BS0788 | 5902956097842 |  |  | BiT 1000®C FR 30G1,0 mm² 0,6/1kV | Kabel przeznaczony do wykonywania połączeń w obwodach sterowania i sygnalizacji oraz do stosowania jako kabel zasilający do odbiorników ruchomych i przenośnych również w miejscach narażonych na drgania. Konstrukcja kabla i zastosowane materiały zapewniają dużą giętkość oraz łatwy montaż. Kabel BiT 1000® C FR jest przeznaczony do pracy w pomieszczeniach suchych i wilgotnych, do stosowania zewnętrznego oraz do układania bezpośrednio w ziemi. Kabel szczególnie nadaje się do stosowania w instalacjach zagrożonych pożarem - ogranicza rozprzestrzenianie się pożaru po instalacji kablowej. Kable sklasyfikowane zgodnie z normą PN-EN 50575 (CPR). | [10 empty] | Zakłady Kablowe BITNER Sp. z o.o. | BS0788 | Uniepalnione, giętkie kable sterownicze, ekran w postaci oplotu z ocynowanych pasemek miedzianych o gęstości krycia ok. 85%, żyły numerowane, o izolacji i powłoce PVC, do zastosowań wnętrzowych i na zewnątrz oraz do układania w ziemi, 0,6/1kV |  |  | BITNER | [6 empty] | true | true | 12 | PL | [11 empty] | n95 | no_discount_group | no_bonus_group | NOT_RELEVANT | NONE | NOT_RELEVANT | NONE | [33 empty] | 27.32.13.0 |  |  | 0 | 24 | 24 |  |  |  |  | 8544 49 99 | [8 empty] | EC000837 | KMT | KMT | 1 | 1 | [32 empty] | net_list | 116835 | PLN | 0.23 |  |  |  | 2025-07-24 |  |  | KMT | [13 empty] | https://bitner.com.pl/data/t4_text/649x234_035101241116_1000%20C%20FR.JPG |  |  |  | https://bitner.com.pl/data/t4txt_photos/100338300719_2_BiT_1000_C_FR.pdf |  |  |  | https://bitner.com.pl/data/t4txt_photos/085326131023_0456_DWU_S_2303_BiT_1000_C_FR.pdf |  |  |  | https://bitner.com.pl/data/t4txt_photos/033827190321_0017_2_UE_BITNER_BiT_1000_C_FR_BiT_1000_CY_FR.pdf
BS0789 | 5902956097859 |  |  | BiT 1000®C FR 34G1,0 mm² 0,6/1kV | Kabel przeznaczony do wykonywania połączeń w obwodach sterowania i sygnalizacji oraz do stosowania jako kabel zasilający do odbiorników ruchomych i przenośnych również w miejscach narażonych na drgania. Konstrukcja kabla i zastosowane materiały zapewniają dużą giętkość oraz łatwy montaż. Kabel BiT 1000® C FR jest przeznaczony do pracy w pomieszczeniach suchych i wilgotnych, do stosowania zewnętrznego oraz do układania bezpośrednio w ziemi. Kabel szczególnie nadaje się do stosowania w instalacjach zagrożonych pożarem - ogranicza rozprzestrzenianie się pożaru po instalacji kablowej. Kable sklasyfikowane zgodnie z normą PN-EN 50575 (CPR). | [10 empty] | Zakłady Kablowe BITNER Sp. z o.o. | BS0789 | Uniepalnione, giętkie kable sterownicze, ekran w postaci oplotu z ocynowanych pasemek miedzianych o gęstości krycia ok. 85%, żyły numerowane, o izolacji i powłoce PVC, do zastosowań wnętrzowych i na zewnątrz oraz do układania w ziemi, 0,6/1kV |  |  | BITNER | [6 empty] | true | true | 12 | PL | [11 empty] | n95 | no_discount_group | no_bonus_group | NOT_RELEVANT | NONE | NOT_RELEVANT | NONE | [33 empty] | 27.32.13.0 |  |  | 0 | 24 | 24 |  |  |  |  | 8544 49 99 | [8 empty] | EC000837 | KMT | KMT | 1 | 1 | [32 empty] | net_list | 132868 | PLN | 0.23 |  |  |  | 2025-07-24 |  |  | KMT | [13 empty] | https://bitner.com.pl/data/t4_text/649x234_035101241116_1000%20C%20FR.JPG |  |  |  | https://bitner.com.pl/data/t4txt_photos/100338300719_2_BiT_1000_C_FR.pdf |  |  |  | https://bitner.com.pl/data/t4txt_photos/085326131023_0456_DWU_S_2303_BiT_1000_C_FR.pdf |  |  |  | https://bitner.com.pl/data/t4txt_photos/033827190321_0017_2_UE_BITNER_BiT_1000_C_FR_BiT_1000_CY_FR.pdf
BS0790 | 5902956097866 |  |  | BiT 1000®C FR 37G1,0 mm² 0,6/1kV | Kabel przeznaczony do wykonywania połączeń w obwodach sterowania i sygnalizacji oraz do stosowania jako kabel zasilający do odbiorników ruchomych i przenośnych również w miejscach narażonych na drgania. Konstrukcja kabla i zastosowane materiały zapewniają dużą giętkość oraz łatwy montaż. Kabel BiT 1000® C FR jest przeznaczony do pracy w pomieszczeniach suchych i wilgotnych, do stosowania zewnętrznego oraz do układania bezpośrednio w ziemi. Kabel szczególnie nadaje się do stosowania w instalacjach zagrożonych pożarem - ogranicza rozprzestrzenianie się pożaru po instalacji kablowej. Kable sklasyfikowane zgodnie z normą PN-EN 50575 (CPR). | [10 empty] | Zakłady Kablowe BITNER Sp. z o.o. | BS0790 | Uniepalnione, giętkie kable sterownicze, ekran w postaci oplotu z ocynowanych pasemek miedzianych o gęstości krycia ok. 85%, żyły numerowane, o izolacji i powłoce PVC, do zastosowań wnętrzowych i na zewnątrz oraz do układania w ziemi, 0,6/1kV |  |  | BITNER | [6 empty] | true | true | 12 | PL | [11 empty] | n95 | no_discount_group | no_bonus_group | NOT_RELEVANT | NONE | NOT_RELEVANT | NONE | [33 empty] | 27.32.13.0 |  |  | 0 | 24 | 24 |  |  |  |  | 8544 49 99 | [8 empty] | EC000837 | KMT | KMT | 1 | 1 | [32 empty] | net_list | 140804 | PLN | 0.23 |  |  |  | 2025-07-24 |  |  | KMT | [13 empty] | https://bitner.com.pl/data/t4_text/649x234_035101241116_1000%20C%20FR.JPG |  |  |  | https://bitner.com.pl/data/t4txt_photos/100338300719_2_BiT_1000_C_FR.pdf |  |  |  | https://bitner.com.pl/data/t4txt_photos/085326131023_0456_DWU_S_2303_BiT_1000_C_FR.pdf |  |  |  | https://bitner.com.pl/data/t4txt_photos/033827190321_0017_2_UE_BITNER_BiT_1000_C_FR_BiT_1000_CY_FR.pdf
BS0791 | 5902956097873 |  |  | BiT 1000®C FR 42G1,0 mm² 0,6/1kV | Kabel przeznaczony do wykonywania połączeń w obwodach sterowania i sygnalizacji oraz do stosowania jako kabel zasilający do odbiorników ruchomych i przenośnych również w miejscach narażonych na drgania. Konstrukcja kabla i zastosowane materiały zapewniają dużą giętkość oraz łatwy montaż. Kabel BiT 1000® C FR jest przeznaczony do pracy w pomieszczeniach suchych i wilgotnych, do stosowania zewnętrznego oraz do układania bezpośrednio w ziemi. Kabel szczególnie nadaje się do stosowania w instalacjach zagrożonych pożarem - ogranicza rozprzestrzenianie się pożaru po instalacji kablowej. Kable sklasyfikowane zgodnie z normą PN-EN 50575 (CPR). | [10 empty] | Zakłady Kablowe BITNER Sp. z o.o. | BS0791 | Uniepalnione, giętkie kable sterownicze, ekran w postaci oplotu z ocynowanych pasemek miedzianych o gęstości krycia ok. 85%, żyły numerowane, o izolacji i powłoce PVC, do zastosowań wnętrzowych i na zewnątrz oraz do układania w ziemi, 0,6/1kV |  |  | BITNER | [6 empty] | true | true | 12 | PL | [11 empty] | n95 | no_discount_group | no_bonus_group | NOT_RELEVANT | NONE | NOT_RELEVANT | NONE | [33 empty] | 27.32.13.0 |  |  | 0 | 24 | 24 |  |  |  |  | 8544 49 99 | [8 empty] | EC000837 | KMT | KMT | 1 | 1 | [32 empty] | net_list | 161295 | PLN | 0.23 |  |  |  | 2025-07-24 |  |  | KMT | [13 empty] | https://bitner.com.pl/data/t4_text/649x234_035101241116_1000%20C%20FR.JPG |  |  |  | https://bitner.com.pl/data/t4txt_photos/100338300719_2_BiT_1000_C_FR.pdf |  |  |  | https://bitner.com.pl/data/t4txt_photos/085326131023_0456_DWU_S_2303_BiT_1000_C_FR.pdf |  |  |  | https://bitner.com.pl/data/t4txt_photos/033827190321_0017_2_UE_BITNER_BiT_1000_C_FR_BiT_1000_CY_FR.pdf
BS0792 | 5902956097880 |  |  | BiT 1000®C FR 52G1,0 mm² 0,6/1kV | Kabel przeznaczony do wykonywania połączeń w obwodach sterowania i sygnalizacji oraz do stosowania jako kabel zasilający do odbiorników ruchomych i przenośnych również w miejscach narażonych na drgania. Konstrukcja kabla i zastosowane materiały zapewniają dużą giętkość oraz łatwy montaż. Kabel BiT 1000® C FR jest przeznaczony do pracy w pomieszczeniach suchych i wilgotnych, do stosowania zewnętrznego oraz do układania bezpośrednio w ziemi. Kabel szczególnie nadaje się do stosowania w instalacjach zagrożonych pożarem - ogranicza rozprzestrzenianie się pożaru po instalacji kablowej. Kable sklasyfikowane zgodnie z normą PN-EN 50575 (CPR). | [10 empty] | Zakłady Kablowe BITNER Sp. z o.o. | BS0792 | Uniepalnione, giętkie kable sterownicze, ekran w postaci oplotu z ocynowanych pasemek miedzianych o gęstości krycia ok. 85%, żyły numerowane, o izolacji i powłoce PVC, do zastosowań wnętrzowych i na zewnątrz oraz do układania w ziemi, 0,6/1kV |  |  | BITNER | [6 empty] | true | true | 12 | PL | [11 empty] | n95 | no_discount_group | no_bonus_group | NOT_RELEVANT | NONE | NOT_RELEVANT | NONE | [33 empty] | 27.32.13.0 |  |  | 0 | 24 | 24 |  |  |  |  | 8544 49 99 | [8 empty] | EC000837 | KMT | KMT | 1 | 1 | [32 empty] | net_list | 192430 | PLN | 0.23 |  |  |  | 2025-07-24 |  |  | KMT | [13 empty] | https://bitner.com.pl/data/t4_text/649x234_035101241116_1000%20C%20FR.JPG |  |  |  | https://bitner.com.pl/data/t4txt_photos/100338300719_2_BiT_1000_C_FR.pdf |  |  |  | https://bitner.com.pl/data/t4txt_photos/085326131023_0456_DWU_S_2303_BiT_1000_C_FR.pdf |  |  |  | https://bitner.com.pl/data/t4txt_photos/033827190321_0017_2_UE_BITNER_BiT_1000_C_FR_BiT_1000_CY_FR.pdf
BS0793 | 5902956097897 |  |  | BiT 1000®C FR 61G1,0 mm² 0,6/1kV | Kabel przeznaczony do wykonywania połączeń w obwodach sterowania i sygnalizacji oraz do stosowania jako kabel zasilający do odbiorników ruchomych i przenośnych również w miejscach narażonych na drgania. Konstrukcja kabla i zastosowane materiały zapewniają dużą giętkość oraz łatwy montaż. Kabel BiT 1000® C FR jest przeznaczony do pracy w pomieszczeniach suchych i wilgotnych, do stosowania zewnętrznego oraz do układania bezpośrednio w ziemi. Kabel szczególnie nadaje się do stosowania w instalacjach zagrożonych pożarem - ogranicza rozprzestrzenianie się pożaru po instalacji kablowej. Kable sklasyfikowane zgodnie z normą PN-EN 50575 (CPR). | [10 empty] | Zakłady Kablowe BITNER Sp. z o.o. | BS0793 | Uniepalnione, giętkie kable sterownicze, ekran w postaci oplotu z ocynowanych pasemek miedzianych o gęstości krycia ok. 85%, żyły numerowane, o izolacji i powłoce PVC, do zastosowań wnętrzowych i na zewnątrz oraz do układania w ziemi, 0,6/1kV |  |  | BITNER | [6 empty] | true | true | 12 | PL | [11 empty] | n95 | no_discount_group | no_bonus_group | NOT_RELEVANT | NONE | NOT_RELEVANT | NONE | [33 empty] | 27.32.13.0 |  |  | 0 | 24 | 24 |  |  |  |  | 8544 49 99 | [8 empty] | EC000837 | KMT | KMT | 1 | 1 | [32 empty] | net_list | 222050 | PLN | 0.23 |  |  |  | 2025-07-24 |  |  | KMT | [13 empty] | https://bitner.com.pl/data/t4_text/649x234_035101241116_1000%20C%20FR.JPG |  |  |  | https://bitner.com.pl/data/t4txt_photos/100338300719_2_BiT_1000_C_FR.pdf |  |  |  | https://bitner.com.pl/data/t4txt_photos/085326131023_0456_DWU_S_2303_BiT_1000_C_FR.pdf |  |  |  | https://bitner.com.pl/data/t4txt_photos/033827190321_0017_2_UE_BITNER_BiT_1000_C_FR_BiT_1000_CY_FR.pdf
BS0794 | 5902956097903 |  |  | BiT 1000®C FR 2x1,5 mm² 0,6/1kV | Kabel przeznaczony do wykonywania połączeń w obwodach sterowania i sygnalizacji oraz do stosowania jako kabel zasilający do odbiorników ruchomych i przenośnych również w miejscach narażonych na drgania. Konstrukcja kabla i zastosowane materiały zapewniają dużą giętkość oraz łatwy montaż. Kabel BiT 1000® C FR jest przeznaczony do pracy w pomieszczeniach suchych i wilgotnych, do stosowania zewnętrznego oraz do układania bezpośrednio w ziemi. Kabel szczególnie nadaje się do stosowania w instalacjach zagrożonych pożarem - ogranicza rozprzestrzenianie się pożaru po instalacji kablowej. Kable sklasyfikowane zgodnie z normą PN-EN 50575 (CPR). | [10 empty] | Zakłady Kablowe BITNER Sp. z o.o. | BS0794 | Uniepalnione, giętkie kable sterownicze, ekran w postaci oplotu z ocynowanych pasemek miedzianych o gęstości krycia ok. 85%, żyły numerowane, o izolacji i powłoce PVC, do zastosowań wnętrzowych i na zewnątrz oraz do układania w ziemi, 0,6/1kV |  |  | BITNER | [6 empty] | true | true | 12 | PL | [11 empty] | n95 | no_discount_group | no_bonus_group | NOT_RELEVANT | NONE | NOT_RELEVANT | NONE | [33 empty] | 27.32.13.0 |  |  | 0 | 24 | 24 |  |  |  |  | 8544 49 99 | [8 empty] | EC000837 | KMT | KMT | 1 | 1 | [32 empty] | net_list | 19605 | PLN | 0.23 |  |  |  | 2025-07-24 |  |  | KMT | [13 empty] | https://bitner.com.pl/data/t4_text/649x234_035101241116_1000%20C%20FR.JPG |  |  |  | https://bitner.com.pl/data/t4txt_photos/100338300719_2_BiT_1000_C_FR.pdf |  |  |  | https://bitner.com.pl/data/t4txt_photos/085326131023_0456_DWU_S_2303_BiT_1000_C_FR.pdf |  |  |  | https://bitner.com.pl/data/t4txt_photos/033827190321_0017_2_UE_BITNER_BiT_1000_C_FR_BiT_1000_CY_FR.pdf
BS0795 | 5902956097910 |  |  | BiT 1000®C FR 3G1,5 mm² 0,6/1kV | Kabel przeznaczony do wykonywania połączeń w obwodach sterowania i sygnalizacji oraz do stosowania jako kabel zasilający do odbiorników ruchomych i przenośnych również w miejscach narażonych na drgania. Konstrukcja kabla i zastosowane materiały zapewniają dużą giętkość oraz łatwy montaż. Kabel BiT 1000® C FR jest przeznaczony do pracy w pomieszczeniach suchych i wilgotnych, do stosowania zewnętrznego oraz do układania bezpośrednio w ziemi. Kabel szczególnie nadaje się do stosowania w instalacjach zagrożonych pożarem - ogranicza rozprzestrzenianie się pożaru po instalacji kablowej. Kable sklasyfikowane zgodnie z normą PN-EN 50575 (CPR). | [10 empty] | Zakłady Kablowe BITNER Sp. z o.o. | BS0795 | Uniepalnione, giętkie kable sterownicze, ekran w postaci oplotu z ocynowanych pasemek miedzianych o gęstości krycia ok. 85%, żyły numerowane, o izolacji i powłoce PVC, do zastosowań wnętrzowych i na zewnątrz oraz do układania w ziemi, 0,6/1kV |  |  | BITNER | [6 empty] | true | true | 12 | PL | [11 empty] | n95 | no_discount_group | no_bonus_group | NOT_RELEVANT | NONE | NOT_RELEVANT | NONE | [33 empty] | 27.32.13.0 |  |  | 0 | 24 | 24 |  |  |  |  | 8544 49 99 | [8 empty] | EC000837 | KMT | KMT | 1 | 1 | [32 empty] | net_list | 24409 | PLN | 0.23 |  |  |  | 2025-07-24 |  |  | KMT | [13 empty] | https://bitner.com.pl/data/t4_text/649x234_035101241116_1000%20C%20FR.JPG |  |  |  | https://bitner.com.pl/data/t4txt_photos/100338300719_2_BiT_1000_C_FR.pdf |  |  |  | https://bitner.com.pl/data/t4txt_photos/085326131023_0456_DWU_S_2303_BiT_1000_C_FR.pdf |  |  |  | https://bitner.com.pl/data/t4txt_photos/033827190321_0017_2_UE_BITNER_BiT_1000_C_FR_BiT_1000_CY_FR.pdf
BS0796 | 5902956097927 |  |  | BiT 1000®C FR 3x1,5 mm² 0,6/1kV | Kabel przeznaczony do wykonywania połączeń w obwodach sterowania i sygnalizacji oraz do stosowania jako kabel zasilający do odbiorników ruchomych i przenośnych również w miejscach narażonych na drgania. Konstrukcja kabla i zastosowane materiały zapewniają dużą giętkość oraz łatwy montaż. Kabel BiT 1000® C FR jest przeznaczony do pracy w pomieszczeniach suchych i wilgotnych, do stosowania zewnętrznego oraz do układania bezpośrednio w ziemi. Kabel szczególnie nadaje się do stosowania w instalacjach zagrożonych pożarem - ogranicza rozprzestrzenianie się pożaru po instalacji kablowej. Kable sklasyfikowane zgodnie z normą PN-EN 50575 (CPR). | [10 empty] | Zakłady Kablowe BITNER Sp. z o.o. | BS0796 | Uniepalnione, giętkie kable sterownicze, ekran w postaci oplotu z ocynowanych pasemek miedzianych o gęstości krycia ok. 85%, żyły numerowane, o izolacji i powłoce PVC, do zastosowań wnętrzowych i na zewnątrz oraz do układania w ziemi, 0,6/1kV |  |  | BITNER | [6 empty] | true | true | 12 | PL | [11 empty] | n95 | no_discount_group | no_bonus_group | NOT_RELEVANT | NONE | NOT_RELEVANT | NONE | [33 empty] | 27.32.13.0 |  |  | 0 | 24 | 24 |  |  |  |  | 8544 49 99 | [8 empty] | EC000837 | KMT | KMT | 1 | 1 | [32 empty] | net_list | 26846 | PLN | 0.23 |  |  |  | 2025-07-24 |  |  | KMT | [13 empty] | https://bitner.com.pl/data/t4_text/649x234_035101241116_1000%20C%20FR.JPG |  |  |  | https://bitner.com.pl/data/t4txt_photos/100338300719_2_BiT_1000_C_FR.pdf |  |  |  | https://bitner.com.pl/data/t4txt_photos/085326131023_0456_DWU_S_2303_BiT_1000_C_FR.pdf |  |  |  | https://bitner.com.pl/data/t4txt_photos/033827190321_0017_2_UE_BITNER_BiT_1000_C_FR_BiT_1000_CY_FR.pdf
BS0797 | 5902956097934 |  |  | BiT 1000®C FR 4G1,5 mm² 0,6/1kV | Kabel przeznaczony do wykonywania połączeń w obwodach sterowania i sygnalizacji oraz do stosowania jako kabel zasilający do odbiorników ruchomych i przenośnych również w miejscach narażonych na drgania. Konstrukcja kabla i zastosowane materiały zapewniają dużą giętkość oraz łatwy montaż. Kabel BiT 1000® C FR jest przeznaczony do pracy w pomieszczeniach suchych i wilgotnych, do stosowania zewnętrznego oraz do układania bezpośrednio w ziemi. Kabel szczególnie nadaje się do stosowania w instalacjach zagrożonych pożarem - ogranicza rozprzestrzenianie się pożaru po instalacji kablowej. Kable sklasyfikowane zgodnie z normą PN-EN 50575 (CPR). | [10 empty] | Zakłady Kablowe BITNER Sp. z o.o. | BS0797 | Uniepalnione, giętkie kable sterownicze, ekran w postaci oplotu z ocynowanych pasemek miedzianych o gęstości krycia ok. 85%, żyły numerowane, o izolacji i powłoce PVC, do zastosowań wnętrzowych i na zewnątrz oraz do układania w ziemi, 0,6/1kV |  |  | BITNER | [6 empty] | true | true | 12 | PL | [11 empty] | n95 | no_discount_group | no_bonus_group | NOT_RELEVANT | NONE | NOT_RELEVANT | NONE | [33 empty] | 27.32.13.0 |  |  | 0 | 24 | 24 |  |  |  |  | 8544 49 99 | [8 empty] | EC000837 | KMT | KMT | 1 | 1 | [32 empty] | net_list | 29826 | PLN | 0.23 |  |  |  | 2025-07-24 |  |  | KMT | [13 empty] | https://bitner.com.pl/data/t4_text/649x234_035101241116_1000%20C%20FR.JPG |  |  |  | https://bitner.com.pl/data/t4txt_photos/100338300719_2_BiT_1000_C_FR.pdf |  |  |  | https://bitner.com.pl/data/t4txt_photos/085326131023_0456_DWU_S_2303_BiT_1000_C_FR.pdf |  |  |  | https://bitner.com.pl/data/t4txt_photos/033827190321_0017_2_UE_BITNER_BiT_1000_C_FR_BiT_1000_CY_FR.pdf
BS0798 | 5902956097941 |  |  | BiT 1000®C FR 4x1,5 mm² 0,6/1kV | Kabel przeznaczony do wykonywania połączeń w obwodach sterowania i sygnalizacji oraz do stosowania jako kabel zasilający do odbiorników ruchomych i przenośnych również w miejscach narażonych na drgania. Konstrukcja kabla i zastosowane materiały zapewniają dużą giętkość oraz łatwy montaż. Kabel BiT 1000® C FR jest przeznaczony do pracy w pomieszczeniach suchych i wilgotnych, do stosowania zewnętrznego oraz do układania bezpośrednio w ziemi. Kabel szczególnie nadaje się do stosowania w instalacjach zagrożonych pożarem - ogranicza rozprzestrzenianie się pożaru po instalacji kablowej. Kable sklasyfikowane zgodnie z normą PN-EN 50575 (CPR). | [10 empty] | Zakłady Kablowe BITNER Sp. z o.o. | BS0798 | Uniepalnione, giętkie kable sterownicze, ekran w postaci oplotu z ocynowanych pasemek miedzianych o gęstości krycia ok. 85%, żyły numerowane, o izolacji i powłoce PVC, do zastosowań wnętrzowych i na zewnątrz oraz do układania w ziemi, 0,6/1kV |  |  | BITNER | [6 empty] | true | true | 12 | PL | [11 empty] | n95 | no_discount_group | no_bonus_group | NOT_RELEVANT | NONE | NOT_RELEVANT | NONE | [33 empty] | 27.32.13.0 |  |  | 0 | 24 | 24 |  |  |  |  | 8544 49 99 | [8 empty] | EC000837 | KMT | KMT | 1 | 1 | [32 empty] | net_list | 32804 | PLN | 0.23 |  |  |  | 2025-07-24 |  |  | KMT | [13 empty] | https://bitner.com.pl/data/t4_text/649x234_035101241116_1000%20C%20FR.JPG |  |  |  | https://bitner.com.pl/data/t4txt_photos/100338300719_2_BiT_1000_C_FR.pdf |  |  |  | https://bitner.com.pl/data/t4txt_photos/085326131023_0456_DWU_S_2303_BiT_1000_C_FR.pdf |  |  |  | https://bitner.com.pl/data/t4txt_photos/033827190321_0017_2_UE_BITNER_BiT_1000_C_FR_BiT_1000_CY_FR.pdf
BS0799 | 5902956097958 |  |  | BiT 1000®C FR 5G1,5 mm² 0,6/1kV | Kabel przeznaczony do wykonywania połączeń w obwodach sterowania i sygnalizacji oraz do stosowania jako kabel zasilający do odbiorników ruchomych i przenośnych również w miejscach narażonych na drgania. Konstrukcja kabla i zastosowane materiały zapewniają dużą giętkość oraz łatwy montaż. Kabel BiT 1000® C FR jest przeznaczony do pracy w pomieszczeniach suchych i wilgotnych, do stosowania zewnętrznego oraz do układania bezpośrednio w ziemi. Kabel szczególnie nadaje się do stosowania w instalacjach zagrożonych pożarem - ogranicza rozprzestrzenianie się pożaru po instalacji kablowej. Kable sklasyfikowane zgodnie z normą PN-EN 50575 (CPR). | [10 empty] | Zakłady Kablowe BITNER Sp. z o.o. | BS0799 | Uniepalnione, giętkie kable sterownicze, ekran w postaci oplotu z ocynowanych pasemek miedzianych o gęstości krycia ok. 85%, żyły numerowane, o izolacji i powłoce PVC, do zastosowań wnętrzowych i na zewnątrz oraz do układania w ziemi, 0,6/1kV |  |  | BITNER | [6 empty] | true | true | 12 | PL | [11 empty] | n95 | no_discount_group | no_bonus_group | NOT_RELEVANT | NONE | NOT_RELEVANT | NONE | [33 empty] | 27.32.13.0 |  |  | 0 | 24 | 24 |  |  |  |  | 8544 49 99 | [8 empty] | EC000837 | KMT | KMT | 1 | 1 | [32 empty] | net_list | 36608 | PLN | 0.23 |  |  |  | 2025-07-24 |  |  | KMT | [13 empty] | https://bitner.com.pl/data/t4_text/649x234_035101241116_1000%20C%20FR.JPG |  |  |  | https://bitner.com.pl/data/t4txt_photos/100338300719_2_BiT_1000_C_FR.pdf |  |  |  | https://bitner.com.pl/data/t4txt_photos/085326131023_0456_DWU_S_2303_BiT_1000_C_FR.pdf |  |  |  | https://bitner.com.pl/data/t4txt_photos/033827190321_0017_2_UE_BITNER_BiT_1000_C_FR_BiT_1000_CY_FR.pdf
BS0800 | 5902956097965 |  |  | BiT 1000®C FR 5x1,5 mm² 0,6/1kV | Kabel przeznaczony do wykonywania połączeń w obwodach sterowania i sygnalizacji oraz do stosowania jako kabel zasilający do odbiorników ruchomych i przenośnych również w miejscach narażonych na drgania. Konstrukcja kabla i zastosowane materiały zapewniają dużą giętkość oraz łatwy montaż. Kabel BiT 1000® C FR jest przeznaczony do pracy w pomieszczeniach suchych i wilgotnych, do stosowania zewnętrznego oraz do układania bezpośrednio w ziemi. Kabel szczególnie nadaje się do stosowania w instalacjach zagrożonych pożarem - ogranicza rozprzestrzenianie się pożaru po instalacji kablowej. Kable sklasyfikowane zgodnie z normą PN-EN 50575 (CPR). | [10 empty] | Zakłady Kablowe BITNER Sp. z o.o. | BS0800 | Uniepalnione, giętkie kable sterownicze, ekran w postaci oplotu z ocynowanych pasemek miedzianych o gęstości krycia ok. 85%, żyły numerowane, o izolacji i powłoce PVC, do zastosowań wnętrzowych i na zewnątrz oraz do układania w ziemi, 0,6/1kV |  |  | BITNER | [6 empty] | true | true | 12 | PL | [11 empty] | n95 | no_discount_group | no_bonus_group | NOT_RELEVANT | NONE | NOT_RELEVANT | NONE | [33 empty] | 27.32.13.0 |  |  | 0 | 24 | 24 |  |  |  |  | 8544 49 99 | [8 empty] | EC000837 | KMT | KMT | 1 | 1 | [32 empty] | net_list | 40268 | PLN | 0.23 |  |  |  | 2025-07-24 |  |  | KMT | [13 empty] | https://bitner.com.pl/data/t4_text/649x234_035101241116_1000%20C%20FR.JPG |  |  |  | https://bitner.com.pl/data/t4txt_photos/100338300719_2_BiT_1000_C_FR.pdf |  |  |  | https://bitner.com.pl/data/t4txt_photos/085326131023_0456_DWU_S_2303_BiT_1000_C_FR.pdf |  |  |  | https://bitner.com.pl/data/t4txt_photos/033827190321_0017_2_UE_BITNER_BiT_1000_C_FR_BiT_1000_CY_FR.pdf
BS0801 | 5902956097972 |  |  | BiT 1000®C FR 6G1,5 mm² 0,6/1kV | Kabel przeznaczony do wykonywania połączeń w obwodach sterowania i sygnalizacji oraz do stosowania jako kabel zasilający do odbiorników ruchomych i przenośnych również w miejscach narażonych na drgania. Konstrukcja kabla i zastosowane materiały zapewniają dużą giętkość oraz łatwy montaż. Kabel BiT 1000® C FR jest przeznaczony do pracy w pomieszczeniach suchych i wilgotnych, do stosowania zewnętrznego oraz do układania bezpośrednio w ziemi. Kabel szczególnie nadaje się do stosowania w instalacjach zagrożonych pożarem - ogranicza rozprzestrzenianie się pożaru po instalacji kablowej. Kable sklasyfikowane zgodnie z normą PN-EN 50575 (CPR). | [10 empty] | Zakłady Kablowe BITNER Sp. z o.o. | BS0801 | Uniepalnione, giętkie kable sterownicze, ekran w postaci oplotu z ocynowanych pasemek miedzianych o gęstości krycia ok. 85%, żyły numerowane, o izolacji i powłoce PVC, do zastosowań wnętrzowych i na zewnątrz oraz do układania w ziemi, 0,6/1kV |  |  | BITNER | [6 empty] | true | true | 12 | PL | [11 empty] | n95 | no_discount_group | no_bonus_group | NOT_RELEVANT | NONE | NOT_RELEVANT | NONE | [33 empty] | 27.32.13.0 |  |  | 0 | 24 | 24 |  |  |  |  | 8544 49 99 | [8 empty] | EC000837 | KMT | KMT | 1 | 1 | [32 empty] | net_list | 42036 | PLN | 0.23 |  |  |  | 2025-07-24 |  |  | KMT | [13 empty] | https://bitner.com.pl/data/t4_text/649x234_035101241116_1000%20C%20FR.JPG |  |  |  | https://bitner.com.pl/data/t4txt_photos/100338300719_2_BiT_1000_C_FR.pdf |  |  |  | https://bitner.com.pl/data/t4txt_photos/085326131023_0456_DWU_S_2303_BiT_1000_C_FR.pdf |  |  |  | https://bitner.com.pl/data/t4txt_photos/033827190321_0017_2_UE_BITNER_BiT_1000_C_FR_BiT_1000_CY_FR.pdf
BS0802 | 5902956097989 |  |  | BiT 1000®C FR 6x1,5 mm² 0,6/1kV | Kabel przeznaczony do wykonywania połączeń w obwodach sterowania i sygnalizacji oraz do stosowania jako kabel zasilający do odbiorników ruchomych i przenośnych również w miejscach narażonych na drgania. Konstrukcja kabla i zastosowane materiały zapewniają dużą giętkość oraz łatwy montaż. Kabel BiT 1000® C FR jest przeznaczony do pracy w pomieszczeniach suchych i wilgotnych, do stosowania zewnętrznego oraz do układania bezpośrednio w ziemi. Kabel szczególnie nadaje się do stosowania w instalacjach zagrożonych pożarem - ogranicza rozprzestrzenianie się pożaru po instalacji kablowej. Kable sklasyfikowane zgodnie z normą PN-EN 50575 (CPR). | [10 empty] | Zakłady Kablowe BITNER Sp. z o.o. | BS0802 | Uniepalnione, giętkie kable sterownicze, ekran w postaci oplotu z ocynowanych pasemek miedzianych o gęstości krycia ok. 85%, żyły numerowane, o izolacji i powłoce PVC, do zastosowań wnętrzowych i na zewnątrz oraz do układania w ziemi, 0,6/1kV |  |  | BITNER | [6 empty] | true | true | 12 | PL | [11 empty] | n95 | no_discount_group | no_bonus_group | NOT_RELEVANT | NONE | NOT_RELEVANT | NONE | [33 empty] | 27.32.13.0 |  |  | 0 | 24 | 24 |  |  |  |  | 8544 49 99 | [8 empty] | EC000837 | KMT | KMT | 1 | 1 | [32 empty] | net_list | 46258 | PLN | 0.23 |  |  |  | 2025-07-24 |  |  | KMT | [13 empty] | https://bitner.com.pl/data/t4_text/649x234_035101241116_1000%20C%20FR.JPG |  |  |  | https://bitner.com.pl/data/t4txt_photos/100338300719_2_BiT_1000_C_FR.pdf |  |  |  | https://bitner.com.pl/data/t4txt_photos/085326131023_0456_DWU_S_2303_BiT_1000_C_FR.pdf |  |  |  | https://bitner.com.pl/data/t4txt_photos/033827190321_0017_2_UE_BITNER_BiT_1000_C_FR_BiT_1000_CY_FR.pdf
BS0803 | 5902956097996 |  |  | BiT 1000®C FR 7G1,5 mm² 0,6/1kV | Kabel przeznaczony do wykonywania połączeń w obwodach sterowania i sygnalizacji oraz do stosowania jako kabel zasilający do odbiorników ruchomych i przenośnych również w miejscach narażonych na drgania. Konstrukcja kabla i zastosowane materiały zapewniają dużą giętkość oraz łatwy montaż. Kabel BiT 1000® C FR jest przeznaczony do pracy w pomieszczeniach suchych i wilgotnych, do stosowania zewnętrznego oraz do układania bezpośrednio w ziemi. Kabel szczególnie nadaje się do stosowania w instalacjach zagrożonych pożarem - ogranicza rozprzestrzenianie się pożaru po instalacji kablowej. Kable sklasyfikowane zgodnie z normą PN-EN 50575 (CPR). | [10 empty] | Zakłady Kablowe BITNER Sp. z o.o. | BS0803 | Uniepalnione, giętkie kable sterownicze, ekran w postaci oplotu z ocynowanych pasemek miedzianych o gęstości krycia ok. 85%, żyły numerowane, o izolacji i powłoce PVC, do zastosowań wnętrzowych i na zewnątrz oraz do układania w ziemi, 0,6/1kV |  |  | BITNER | [6 empty] | true | true | 12 | PL | [11 empty] | n95 | no_discount_group | no_bonus_group | NOT_RELEVANT | NONE | NOT_RELEVANT | NONE | [33 empty] | 27.32.13.0 |  |  | 0 | 24 | 24 |  |  |  |  | 8544 49 99 | [8 empty] | EC000837 | KMT | KMT | 1 | 1 | [32 empty] | net_list | 45878 | PLN | 0.23 |  |  |  | 2025-07-24 |  |  | KMT | [13 empty] | https://bitner.com.pl/data/t4_text/649x234_035101241116_1000%20C%20FR.JPG |  |  |  | https://bitner.com.pl/data/t4txt_photos/100338300719_2_BiT_1000_C_FR.pdf |  |  |  | https://bitner.com.pl/data/t4txt_photos/085326131023_0456_DWU_S_2303_BiT_1000_C_FR.pdf |  |  |  | https://bitner.com.pl/data/t4txt_photos/033827190321_0017_2_UE_BITNER_BiT_1000_C_FR_BiT_1000_CY_FR.pdf
BS0804 | 5902956098009 |  |  | BiT 1000®C FR 7x1,5 mm² 0,6/1kV | Kabel przeznaczony do wykonywania połączeń w obwodach sterowania i sygnalizacji oraz do stosowania jako kabel zasilający do odbiorników ruchomych i przenośnych również w miejscach narażonych na drgania. Konstrukcja kabla i zastosowane materiały zapewniają dużą giętkość oraz łatwy montaż. Kabel BiT 1000® C FR jest przeznaczony do pracy w pomieszczeniach suchych i wilgotnych, do stosowania zewnętrznego oraz do układania bezpośrednio w ziemi. Kabel szczególnie nadaje się do stosowania w instalacjach zagrożonych pożarem - ogranicza rozprzestrzenianie się pożaru po instalacji kablowej. Kable sklasyfikowane zgodnie z normą PN-EN 50575 (CPR). | [10 empty] | Zakłady Kablowe BITNER Sp. z o.o. | BS0804 | Uniepalnione, giętkie kable sterownicze, ekran w postaci oplotu z ocynowanych pasemek miedzianych o gęstości krycia ok. 85%, żyły numerowane, o izolacji i powłoce PVC, do zastosowań wnętrzowych i na zewnątrz oraz do układania w ziemi, 0,6/1kV |  |  | BITNER | [6 empty] | true | true | 12 | PL | [11 empty] | n95 | no_discount_group | no_bonus_group | NOT_RELEVANT | NONE | NOT_RELEVANT | NONE | [33 empty] | 27.32.13.0 |  |  | 0 | 24 | 24 |  |  |  |  | 8544 49 99 | [8 empty] | EC000837 | KMT | KMT | 1 | 1 | [32 empty] | net_list | 50489 | PLN | 0.23 |  |  |  | 2025-07-24 |  |  | KMT | [13 empty] | https://bitner.com.pl/data/t4_text/649x234_035101241116_1000%20C%20FR.JPG |  |  |  | https://bitner.com.pl/data/t4txt_photos/100338300719_2_BiT_1000_C_FR.pdf |  |  |  | https://bitner.com.pl/data/t4txt_photos/085326131023_0456_DWU_S_2303_BiT_1000_C_FR.pdf |  |  |  | https://bitner.com.pl/data/t4txt_photos/033827190321_0017_2_UE_BITNER_BiT_1000_C_FR_BiT_1000_CY_FR.pdf
BS0805 | 5902956098016 |  |  | BiT 1000®C FR 8G1,5 mm² 0,6/1kV | Kabel przeznaczony do wykonywania połączeń w obwodach sterowania i sygnalizacji oraz do stosowania jako kabel zasilający do odbiorników ruchomych i przenośnych również w miejscach narażonych na drgania. Konstrukcja kabla i zastosowane materiały zapewniają dużą giętkość oraz łatwy montaż. Kabel BiT 1000® C FR jest przeznaczony do pracy w pomieszczeniach suchych i wilgotnych, do stosowania zewnętrznego oraz do układania bezpośrednio w ziemi. Kabel szczególnie nadaje się do stosowania w instalacjach zagrożonych pożarem - ogranicza rozprzestrzenianie się pożaru po instalacji kablowej. Kable sklasyfikowane zgodnie z normą PN-EN 50575 (CPR). | [10 empty] | Zakłady Kablowe BITNER Sp. z o.o. | BS0805 | Uniepalnione, giętkie kable sterownicze, ekran w postaci oplotu z ocynowanych pasemek miedzianych o gęstości krycia ok. 85%, żyły numerowane, o izolacji i powłoce PVC, do zastosowań wnętrzowych i na zewnątrz oraz do układania w ziemi, 0,6/1kV |  |  | BITNER | [6 empty] | true | true | 12 | PL | [11 empty] | n95 | no_discount_group | no_bonus_group | NOT_RELEVANT | NONE | NOT_RELEVANT | NONE | [33 empty] | 27.32.13.0 |  |  | 0 | 24 | 24 |  |  |  |  | 8544 49 99 | [8 empty] | EC000837 | KMT | KMT | 1 | 1 | [32 empty] | net_list | 51874 | PLN | 0.23 |  |  |  | 2025-07-24 |  |  | KMT | [13 empty] | https://bitner.com.pl/data/t4_text/649x234_035101241116_1000%20C%20FR.JPG |  |  |  | https://bitner.com.pl/data/t4txt_photos/100338300719_2_BiT_1000_C_FR.pdf |  |  |  | https://bitner.com.pl/data/t4txt_photos/085326131023_0456_DWU_S_2303_BiT_1000_C_FR.pdf |  |  |  | https://bitner.com.pl/data/t4txt_photos/033827190321_0017_2_UE_BITNER_BiT_1000_C_FR_BiT_1000_CY_FR.pdf
BS0806 | 5902956098023 |  |  | BiT 1000®C FR 10G1,5 mm² 0,6/1kV | Kabel przeznaczony do wykonywania połączeń w obwodach sterowania i sygnalizacji oraz do stosowania jako kabel zasilający do odbiorników ruchomych i przenośnych również w miejscach narażonych na drgania. Konstrukcja kabla i zastosowane materiały zapewniają dużą giętkość oraz łatwy montaż. Kabel BiT 1000® C FR jest przeznaczony do pracy w pomieszczeniach suchych i wilgotnych, do stosowania zewnętrznego oraz do układania bezpośrednio w ziemi. Kabel szczególnie nadaje się do stosowania w instalacjach zagrożonych pożarem - ogranicza rozprzestrzenianie się pożaru po instalacji kablowej. Kable sklasyfikowane zgodnie z normą PN-EN 50575 (CPR). | [10 empty] | Zakłady Kablowe BITNER Sp. z o.o. | BS0806 | Uniepalnione, giętkie kable sterownicze, ekran w postaci oplotu z ocynowanych pasemek miedzianych o gęstości krycia ok. 85%, żyły numerowane, o izolacji i powłoce PVC, do zastosowań wnętrzowych i na zewnątrz oraz do układania w ziemi, 0,6/1kV |  |  | BITNER | [6 empty] | true | true | 12 | PL | [11 empty] | n95 | no_discount_group | no_bonus_group | NOT_RELEVANT | NONE | NOT_RELEVANT | NONE | [33 empty] | 27.32.13.0 |  |  | 0 | 24 | 24 |  |  |  |  | 8544 49 99 | [8 empty] | EC000837 | KMT | KMT | 1 | 1 | [32 empty] | net_list | 63978 | PLN | 0.23 |  |  |  | 2025-07-24 |  |  | KMT | [13 empty] | https://bitner.com.pl/data/t4_text/649x234_035101241116_1000%20C%20FR.JPG |  |  |  | https://bitner.com.pl/data/t4txt_photos/100338300719_2_BiT_1000_C_FR.pdf |  |  |  | https://bitner.com.pl/data/t4txt_photos/085326131023_0456_DWU_S_2303_BiT_1000_C_FR.pdf |  |  |  | https://bitner.com.pl/data/t4txt_photos/033827190321_0017_2_UE_BITNER_BiT_1000_C_FR_BiT_1000_CY_FR.pdf
BS0807 | 5902956098030 |  |  | BiT 1000®C FR 10x1,5 mm² 0,6/1kV | Kabel przeznaczony do wykonywania połączeń w obwodach sterowania i sygnalizacji oraz do stosowania jako kabel zasilający do odbiorników ruchomych i przenośnych również w miejscach narażonych na drgania. Konstrukcja kabla i zastosowane materiały zapewniają dużą giętkość oraz łatwy montaż. Kabel BiT 1000® C FR jest przeznaczony do pracy w pomieszczeniach suchych i wilgotnych, do stosowania zewnętrznego oraz do układania bezpośrednio w ziemi. Kabel szczególnie nadaje się do stosowania w instalacjach zagrożonych pożarem - ogranicza rozprzestrzenianie się pożaru po instalacji kablowej. Kable sklasyfikowane zgodnie z normą PN-EN 50575 (CPR). | [10 empty] | Zakłady Kablowe BITNER Sp. z o.o. | BS0807 | Uniepalnione, giętkie kable sterownicze, ekran w postaci oplotu z ocynowanych pasemek miedzianych o gęstości krycia ok. 85%, żyły numerowane, o izolacji i powłoce PVC, do zastosowań wnętrzowych i na zewnątrz oraz do układania w ziemi, 0,6/1kV |  |  | BITNER | [6 empty] | true | true | 12 | PL | [11 empty] | n95 | no_discount_group | no_bonus_group | NOT_RELEVANT | NONE | NOT_RELEVANT | NONE | [33 empty] | 27.32.13.0 |  |  | 0 | 24 | 24 |  |  |  |  | 8544 49 99 | [8 empty] | EC000837 | KMT | KMT | 1 | 1 | [32 empty] | net_list | 70364 | PLN | 0.23 |  |  |  | 2025-07-24 |  |  | KMT | [13 empty] | https://bitner.com.pl/data/t4_text/649x234_035101241116_1000%20C%20FR.JPG |  |  |  | https://bitner.com.pl/data/t4txt_photos/100338300719_2_BiT_1000_C_FR.pdf |  |  |  | https://bitner.com.pl/data/t4txt_photos/085326131023_0456_DWU_S_2303_BiT_1000_C_FR.pdf |  |  |  | https://bitner.com.pl/data/t4txt_photos/033827190321_0017_2_UE_BITNER_BiT_1000_C_FR_BiT_1000_CY_FR.pdf
BS0808 | 5902956098047 |  |  | BiT 1000®C FR 12G1,5 mm² 0,6/1kV | Kabel przeznaczony do wykonywania połączeń w obwodach sterowania i sygnalizacji oraz do stosowania jako kabel zasilający do odbiorników ruchomych i przenośnych również w miejscach narażonych na drgania. Konstrukcja kabla i zastosowane materiały zapewniają dużą giętkość oraz łatwy montaż. Kabel BiT 1000® C FR jest przeznaczony do pracy w pomieszczeniach suchych i wilgotnych, do stosowania zewnętrznego oraz do układania bezpośrednio w ziemi. Kabel szczególnie nadaje się do stosowania w instalacjach zagrożonych pożarem - ogranicza rozprzestrzenianie się pożaru po instalacji kablowej. Kable sklasyfikowane zgodnie z normą PN-EN 50575 (CPR). | [10 empty] | Zakłady Kablowe BITNER Sp. z o.o. | BS0808 | Uniepalnione, giętkie kable sterownicze, ekran w postaci oplotu z ocynowanych pasemek miedzianych o gęstości krycia ok. 85%, żyły numerowane, o izolacji i powłoce PVC, do zastosowań wnętrzowych i na zewnątrz oraz do układania w ziemi, 0,6/1kV |  |  | BITNER | [6 empty] | true | true | 12 | PL | [11 empty] | n95 | no_discount_group | no_bonus_group | NOT_RELEVANT | NONE | NOT_RELEVANT | NONE | [33 empty] | 27.32.13.0 |  |  | 0 | 24 | 24 |  |  |  |  | 8544 49 99 | [8 empty] | EC000837 | KMT | KMT | 1 | 1 | [32 empty] | net_list | 71616 | PLN | 0.23 |  |  |  | 2025-07-24 |  |  | KMT | [13 empty] | https://bitner.com.pl/data/t4_text/649x234_035101241116_1000%20C%20FR.JPG |  |  |  | https://bitner.com.pl/data/t4txt_photos/100338300719_2_BiT_1000_C_FR.pdf |  |  |  | https://bitner.com.pl/data/t4txt_photos/085326131023_0456_DWU_S_2303_BiT_1000_C_FR.pdf |  |  |  | https://bitner.com.pl/data/t4txt_photos/033827190321_0017_2_UE_BITNER_BiT_1000_C_FR_BiT_1000_CY_FR.pdf
BS0809 | 5902956098054 |  |  | BiT 1000®C FR 12x1,5 mm² 0,6/1kV | Kabel przeznaczony do wykonywania połączeń w obwodach sterowania i sygnalizacji oraz do stosowania jako kabel zasilający do odbiorników ruchomych i przenośnych również w miejscach narażonych na drgania. Konstrukcja kabla i zastosowane materiały zapewniają dużą giętkość oraz łatwy montaż. Kabel BiT 1000® C FR jest przeznaczony do pracy w pomieszczeniach suchych i wilgotnych, do stosowania zewnętrznego oraz do układania bezpośrednio w ziemi. Kabel szczególnie nadaje się do stosowania w instalacjach zagrożonych pożarem - ogranicza rozprzestrzenianie się pożaru po instalacji kablowej. Kable sklasyfikowane zgodnie z normą PN-EN 50575 (CPR). | [10 empty] | Zakłady Kablowe BITNER Sp. z o.o. | BS0809 | Uniepalnione, giętkie kable sterownicze, ekran w postaci oplotu z ocynowanych pasemek miedzianych o gęstości krycia ok. 85%, żyły numerowane, o izolacji i powłoce PVC, do zastosowań wnętrzowych i na zewnątrz oraz do układania w ziemi, 0,6/1kV |  |  | BITNER | [6 empty] | true | true | 12 | PL | [11 empty] | n95 | no_discount_group | no_bonus_group | NOT_RELEVANT | NONE | NOT_RELEVANT | NONE | [33 empty] | 27.32.13.0 |  |  | 0 | 24 | 24 |  |  |  |  | 8544 49 99 | [8 empty] | EC000837 | KMT | KMT | 1 | 1 | [32 empty] | net_list | 78780 | PLN | 0.23 |  |  |  | 2025-07-24 |  |  | KMT | [13 empty] | https://bitner.com.pl/data/t4_text/649x234_035101241116_1000%20C%20FR.JPG |  |  |  | https://bitner.com.pl/data/t4txt_photos/100338300719_2_BiT_1000_C_FR.pdf |  |  |  | https://bitner.com.pl/data/t4txt_photos/085326131023_0456_DWU_S_2303_BiT_1000_C_FR.pdf |  |  |  | https://bitner.com.pl/data/t4txt_photos/033827190321_0017_2_UE_BITNER_BiT_1000_C_FR_BiT_1000_CY_FR.pdf
BS0810 | 5902956098061 |  |  | BiT 1000®C FR 14G1,5 mm² 0,6/1kV | Kabel przeznaczony do wykonywania połączeń w obwodach sterowania i sygnalizacji oraz do stosowania jako kabel zasilający do odbiorników ruchomych i przenośnych również w miejscach narażonych na drgania. Konstrukcja kabla i zastosowane materiały zapewniają dużą giętkość oraz łatwy montaż. Kabel BiT 1000® C FR jest przeznaczony do pracy w pomieszczeniach suchych i wilgotnych, do stosowania zewnętrznego oraz do układania bezpośrednio w ziemi. Kabel szczególnie nadaje się do stosowania w instalacjach zagrożonych pożarem - ogranicza rozprzestrzenianie się pożaru po instalacji kablowej. Kable sklasyfikowane zgodnie z normą PN-EN 50575 (CPR). | [10 empty] | Zakłady Kablowe BITNER Sp. z o.o. | BS0810 | Uniepalnione, giętkie kable sterownicze, ekran w postaci oplotu z ocynowanych pasemek miedzianych o gęstości krycia ok. 85%, żyły numerowane, o izolacji i powłoce PVC, do zastosowań wnętrzowych i na zewnątrz oraz do układania w ziemi, 0,6/1kV |  |  | BITNER | [6 empty] | true | true | 12 | PL | [11 empty] | n95 | no_discount_group | no_bonus_group | NOT_RELEVANT | NONE | NOT_RELEVANT | NONE | [33 empty] | 27.32.13.0 |  |  | 0 | 24 | 24 |  |  |  |  | 8544 49 99 | [8 empty] | EC000837 | KMT | KMT | 1 | 1 | [32 empty] | net_list | 81323 | PLN | 0.23 |  |  |  | 2025-07-24 |  |  | KMT | [13 empty] | https://bitner.com.pl/data/t4_text/649x234_035101241116_1000%20C%20FR.JPG |  |  |  | https://bitner.com.pl/data/t4txt_photos/100338300719_2_BiT_1000_C_FR.pdf |  |  |  | https://bitner.com.pl/data/t4txt_photos/085326131023_0456_DWU_S_2303_BiT_1000_C_FR.pdf |  |  |  | https://bitner.com.pl/data/t4txt_photos/033827190321_0017_2_UE_BITNER_BiT_1000_C_FR_BiT_1000_CY_FR.pdf
BS0811 | 5902956098078 |  |  | BiT 1000®C FR 16G1,5 mm² 0,6/1kV | Kabel przeznaczony do wykonywania połączeń w obwodach sterowania i sygnalizacji oraz do stosowania jako kabel zasilający do odbiorników ruchomych i przenośnych również w miejscach narażonych na drgania. Konstrukcja kabla i zastosowane materiały zapewniają dużą giętkość oraz łatwy montaż. Kabel BiT 1000® C FR jest przeznaczony do pracy w pomieszczeniach suchych i wilgotnych, do stosowania zewnętrznego oraz do układania bezpośrednio w ziemi. Kabel szczególnie nadaje się do stosowania w instalacjach zagrożonych pożarem - ogranicza rozprzestrzenianie się pożaru po instalacji kablowej. Kable sklasyfikowane zgodnie z normą PN-EN 50575 (CPR). | [10 empty] | Zakłady Kablowe BITNER Sp. z o.o. | BS0811 | Uniepalnione, giętkie kable sterownicze, ekran w postaci oplotu z ocynowanych pasemek miedzianych o gęstości krycia ok. 85%, żyły numerowane, o izolacji i powłoce PVC, do zastosowań wnętrzowych i na zewnątrz oraz do układania w ziemi, 0,6/1kV |  |  | BITNER | [6 empty] | true | true | 12 | PL | [11 empty] | n95 | no_discount_group | no_bonus_group | NOT_RELEVANT | NONE | NOT_RELEVANT | NONE | [33 empty] | 27.32.13.0 |  |  | 0 | 24 | 24 |  |  |  |  | 8544 49 99 | [8 empty] | EC000837 | KMT | KMT | 1 | 1 | [32 empty] | net_list | 91406 | PLN | 0.23 |  |  |  | 2025-07-24 |  |  | KMT | [13 empty] | https://bitner.com.pl/data/t4_text/649x234_035101241116_1000%20C%20FR.JPG |  |  |  | https://bitner.com.pl/data/t4txt_photos/100338300719_2_BiT_1000_C_FR.pdf |  |  |  | https://bitner.com.pl/data/t4txt_photos/085326131023_0456_DWU_S_2303_BiT_1000_C_FR.pdf |  |  |  | https://bitner.com.pl/data/t4txt_photos/033827190321_0017_2_UE_BITNER_BiT_1000_C_FR_BiT_1000_CY_FR.pdf
BS0812 | 5902956098085 |  |  | BiT 1000®C FR 18G1,5 mm² 0,6/1kV | Kabel przeznaczony do wykonywania połączeń w obwodach sterowania i sygnalizacji oraz do stosowania jako kabel zasilający do odbiorników ruchomych i przenośnych również w miejscach narażonych na drgania. Konstrukcja kabla i zastosowane materiały zapewniają dużą giętkość oraz łatwy montaż. Kabel BiT 1000® C FR jest przeznaczony do pracy w pomieszczeniach suchych i wilgotnych, do stosowania zewnętrznego oraz do układania bezpośrednio w ziemi. Kabel szczególnie nadaje się do stosowania w instalacjach zagrożonych pożarem - ogranicza rozprzestrzenianie się pożaru po instalacji kablowej. Kable sklasyfikowane zgodnie z normą PN-EN 50575 (CPR). | [10 empty] | Zakłady Kablowe BITNER Sp. z o.o. | BS0812 | Uniepalnione, giętkie kable sterownicze, ekran w postaci oplotu z ocynowanych pasemek miedzianych o gęstości krycia ok. 85%, żyły numerowane, o izolacji i powłoce PVC, do zastosowań wnętrzowych i na zewnątrz oraz do układania w ziemi, 0,6/1kV |  |  | BITNER | [6 empty] | true | true | 12 | PL | [11 empty] | n95 | no_discount_group | no_bonus_group | NOT_RELEVANT | NONE | NOT_RELEVANT | NONE | [33 empty] | 27.32.13.0 |  |  | 0 | 24 | 24 |  |  |  |  | 8544 49 99 | [8 empty] | EC000837 | KMT | KMT | 1 | 1 | [32 empty] | net_list | 101539 | PLN | 0.23 |  |  |  | 2025-07-24 |  |  | KMT | [13 empty] | https://bitner.com.pl/data/t4_text/649x234_035101241116_1000%20C%20FR.JPG |  |  |  | https://bitner.com.pl/data/t4txt_photos/100338300719_2_BiT_1000_C_FR.pdf |  |  |  | https://bitner.com.pl/data/t4txt_photos/085326131023_0456_DWU_S_2303_BiT_1000_C_FR.pdf |  |  |  | https://bitner.com.pl/data/t4txt_photos/033827190321_0017_2_UE_BITNER_BiT_1000_C_FR_BiT_1000_CY_FR.pdf
BS0813 | 5902956098092 |  |  | BiT 1000®C FR 19G1,5 mm² 0,6/1kV | Kabel przeznaczony do wykonywania połączeń w obwodach sterowania i sygnalizacji oraz do stosowania jako kabel zasilający do odbiorników ruchomych i przenośnych również w miejscach narażonych na drgania. Konstrukcja kabla i zastosowane materiały zapewniają dużą giętkość oraz łatwy montaż. Kabel BiT 1000® C FR jest przeznaczony do pracy w pomieszczeniach suchych i wilgotnych, do stosowania zewnętrznego oraz do układania bezpośrednio w ziemi. Kabel szczególnie nadaje się do stosowania w instalacjach zagrożonych pożarem - ogranicza rozprzestrzenianie się pożaru po instalacji kablowej. Kable sklasyfikowane zgodnie z normą PN-EN 50575 (CPR). | [10 empty] | Zakłady Kablowe BITNER Sp. z o.o. | BS0813 | Uniepalnione, giętkie kable sterownicze, ekran w postaci oplotu z ocynowanych pasemek miedzianych o gęstości krycia ok. 85%, żyły numerowane, o izolacji i powłoce PVC, do zastosowań wnętrzowych i na zewnątrz oraz do układania w ziemi, 0,6/1kV |  |  | BITNER | [6 empty] | true | true | 12 | PL | [11 empty] | n95 | no_discount_group | no_bonus_group | NOT_RELEVANT | NONE | NOT_RELEVANT | NONE | [33 empty] | 27.32.13.0 |  |  | 0 | 24 | 24 |  |  |  |  | 8544 49 99 | [8 empty] | EC000837 | KMT | KMT | 1 | 1 | [32 empty] | net_list | 105362 | PLN | 0.23 |  |  |  | 2025-07-24 |  |  | KMT | [13 empty] | https://bitner.com.pl/data/t4_text/649x234_035101241116_1000%20C%20FR.JPG |  |  |  | https://bitner.com.pl/data/t4txt_photos/100338300719_2_BiT_1000_C_FR.pdf |  |  |  | https://bitner.com.pl/data/t4txt_photos/085326131023_0456_DWU_S_2303_BiT_1000_C_FR.pdf |  |  |  | https://bitner.com.pl/data/t4txt_photos/033827190321_0017_2_UE_BITNER_BiT_1000_C_FR_BiT_1000_CY_FR.pdf
BS0814 | 5902956098108 |  |  | BiT 1000®C FR 21G1,5 mm² 0,6/1kV | Kabel przeznaczony do wykonywania połączeń w obwodach sterowania i sygnalizacji oraz do stosowania jako kabel zasilający do odbiorników ruchomych i przenośnych również w miejscach narażonych na drgania. Konstrukcja kabla i zastosowane materiały zapewniają dużą giętkość oraz łatwy montaż. Kabel BiT 1000® C FR jest przeznaczony do pracy w pomieszczeniach suchych i wilgotnych, do stosowania zewnętrznego oraz do układania bezpośrednio w ziemi. Kabel szczególnie nadaje się do stosowania w instalacjach zagrożonych pożarem - ogranicza rozprzestrzenianie się pożaru po instalacji kablowej. Kable sklasyfikowane zgodnie z normą PN-EN 50575 (CPR). | [10 empty] | Zakłady Kablowe BITNER Sp. z o.o. | BS0814 | Uniepalnione, giętkie kable sterownicze, ekran w postaci oplotu z ocynowanych pasemek miedzianych o gęstości krycia ok. 85%, żyły numerowane, o izolacji i powłoce PVC, do zastosowań wnętrzowych i na zewnątrz oraz do układania w ziemi, 0,6/1kV |  |  | BITNER | [6 empty] | true | true | 12 | PL | [11 empty] | n95 | no_discount_group | no_bonus_group | NOT_RELEVANT | NONE | NOT_RELEVANT | NONE | [33 empty] | 27.32.13.0 |  |  | 0 | 24 | 24 |  |  |  |  | 8544 49 99 | [8 empty] | EC000837 | KMT | KMT | 1 | 1 | [32 empty] | net_list | 115610 | PLN | 0.23 |  |  |  | 2025-07-24 |  |  | KMT | [13 empty] | https://bitner.com.pl/data/t4_text/649x234_035101241116_1000%20C%20FR.JPG |  |  |  | https://bitner.com.pl/data/t4txt_photos/100338300719_2_BiT_1000_C_FR.pdf |  |  |  | https://bitner.com.pl/data/t4txt_photos/085326131023_0456_DWU_S_2303_BiT_1000_C_FR.pdf |  |  |  | https://bitner.com.pl/data/t4txt_photos/033827190321_0017_2_UE_BITNER_BiT_1000_C_FR_BiT_1000_CY_FR.pdf
BS0815 | 5902956098115 |  |  | BiT 1000®C FR 25G1,5 mm² 0,6/1kV | Kabel przeznaczony do wykonywania połączeń w obwodach sterowania i sygnalizacji oraz do stosowania jako kabel zasilający do odbiorników ruchomych i przenośnych również w miejscach narażonych na drgania. Konstrukcja kabla i zastosowane materiały zapewniają dużą giętkość oraz łatwy montaż. Kabel BiT 1000® C FR jest przeznaczony do pracy w pomieszczeniach suchych i wilgotnych, do stosowania zewnętrznego oraz do układania bezpośrednio w ziemi. Kabel szczególnie nadaje się do stosowania w instalacjach zagrożonych pożarem - ogranicza rozprzestrzenianie się pożaru po instalacji kablowej. Kable sklasyfikowane zgodnie z normą PN-EN 50575 (CPR). | [10 empty] | Zakłady Kablowe BITNER Sp. z o.o. | BS0815 | Uniepalnione, giętkie kable sterownicze, ekran w postaci oplotu z ocynowanych pasemek miedzianych o gęstości krycia ok. 85%, żyły numerowane, o izolacji i powłoce PVC, do zastosowań wnętrzowych i na zewnątrz oraz do układania w ziemi, 0,6/1kV |  |  | BITNER | [6 empty] | true | true | 12 | PL | [11 empty] | n95 | no_discount_group | no_bonus_group | NOT_RELEVANT | NONE | NOT_RELEVANT | NONE | [33 empty] | 27.32.13.0 |  |  | 0 | 24 | 24 |  |  |  |  | 8544 49 99 | [8 empty] | EC000837 | KMT | KMT | 1 | 1 | [32 empty] | net_list | 137749 | PLN | 0.23 |  |  |  | 2025-07-24 |  |  | KMT | [13 empty] | https://bitner.com.pl/data/t4_text/649x234_035101241116_1000%20C%20FR.JPG |  |  |  | https://bitner.com.pl/data/t4txt_photos/100338300719_2_BiT_1000_C_FR.pdf |  |  |  | https://bitner.com.pl/data/t4txt_photos/085326131023_0456_DWU_S_2303_BiT_1000_C_FR.pdf |  |  |  | https://bitner.com.pl/data/t4txt_photos/033827190321_0017_2_UE_BITNER_BiT_1000_C_FR_BiT_1000_CY_FR.pdf
BS0816 | 5902956098122 |  |  | BiT 1000®C FR 30G1,5 mm² 0,6/1kV | Kabel przeznaczony do wykonywania połączeń w obwodach sterowania i sygnalizacji oraz do stosowania jako kabel zasilający do odbiorników ruchomych i przenośnych również w miejscach narażonych na drgania. Konstrukcja kabla i zastosowane materiały zapewniają dużą giętkość oraz łatwy montaż. Kabel BiT 1000® C FR jest przeznaczony do pracy w pomieszczeniach suchych i wilgotnych, do stosowania zewnętrznego oraz do układania bezpośrednio w ziemi. Kabel szczególnie nadaje się do stosowania w instalacjach zagrożonych pożarem - ogranicza rozprzestrzenianie się pożaru po instalacji kablowej. Kable sklasyfikowane zgodnie z normą PN-EN 50575 (CPR). | [10 empty] | Zakłady Kablowe BITNER Sp. z o.o. | BS0816 | Uniepalnione, giętkie kable sterownicze, ekran w postaci oplotu z ocynowanych pasemek miedzianych o gęstości krycia ok. 85%, żyły numerowane, o izolacji i powłoce PVC, do zastosowań wnętrzowych i na zewnątrz oraz do układania w ziemi, 0,6/1kV |  |  | BITNER | [6 empty] | true | true | 12 | PL | [11 empty] | n95 | no_discount_group | no_bonus_group | NOT_RELEVANT | NONE | NOT_RELEVANT | NONE | [33 empty] | 27.32.13.0 |  |  | 0 | 24 | 24 |  |  |  |  | 8544 49 99 | [8 empty] | EC000837 | KMT | KMT | 1 | 1 | [32 empty] | net_list | 159488 | PLN | 0.23 |  |  |  | 2025-07-24 |  |  | KMT | [13 empty] | https://bitner.com.pl/data/t4_text/649x234_035101241116_1000%20C%20FR.JPG |  |  |  | https://bitner.com.pl/data/t4txt_photos/100338300719_2_BiT_1000_C_FR.pdf |  |  |  | https://bitner.com.pl/data/t4txt_photos/085326131023_0456_DWU_S_2303_BiT_1000_C_FR.pdf |  |  |  | https://bitner.com.pl/data/t4txt_photos/033827190321_0017_2_UE_BITNER_BiT_1000_C_FR_BiT_1000_CY_FR.pdf
BS0817 | 5902956098139 |  |  | BiT 1000®C FR 34G1,5 mm² 0,6/1kV | Kabel przeznaczony do wykonywania połączeń w obwodach sterowania i sygnalizacji oraz do stosowania jako kabel zasilający do odbiorników ruchomych i przenośnych również w miejscach narażonych na drgania. Konstrukcja kabla i zastosowane materiały zapewniają dużą giętkość oraz łatwy montaż. Kabel BiT 1000® C FR jest przeznaczony do pracy w pomieszczeniach suchych i wilgotnych, do stosowania zewnętrznego oraz do układania bezpośrednio w ziemi. Kabel szczególnie nadaje się do stosowania w instalacjach zagrożonych pożarem - ogranicza rozprzestrzenianie się pożaru po instalacji kablowej. Kable sklasyfikowane zgodnie z normą PN-EN 50575 (CPR). | [10 empty] | Zakłady Kablowe BITNER Sp. z o.o. | BS0817 | Uniepalnione, giętkie kable sterownicze, ekran w postaci oplotu z ocynowanych pasemek miedzianych o gęstości krycia ok. 85%, żyły numerowane, o izolacji i powłoce PVC, do zastosowań wnętrzowych i na zewnątrz oraz do układania w ziemi, 0,6/1kV |  |  | BITNER | [6 empty] | true | true | 12 | PL | [11 empty] | n95 | no_discount_group | no_bonus_group | NOT_RELEVANT | NONE | NOT_RELEVANT | NONE | [33 empty] | 27.32.13.0 |  |  | 0 | 24 | 24 |  |  |  |  | 8544 49 99 | [8 empty] | EC000837 | KMT | KMT | 1 | 1 | [32 empty] | net_list | 181405 | PLN | 0.23 |  |  |  | 2025-07-24 |  |  | KMT | [13 empty] | https://bitner.com.pl/data/t4_text/649x234_035101241116_1000%20C%20FR.JPG |  |  |  | https://bitner.com.pl/data/t4txt_photos/100338300719_2_BiT_1000_C_FR.pdf |  |  |  | https://bitner.com.pl/data/t4txt_photos/085326131023_0456_DWU_S_2303_BiT_1000_C_FR.pdf |  |  |  | https://bitner.com.pl/data/t4txt_photos/033827190321_0017_2_UE_BITNER_BiT_1000_C_FR_BiT_1000_CY_FR.pdf
BS0818 | 5902956098146 |  |  | BiT 1000®C FR 37G1,5 mm² 0,6/1kV | Kabel przeznaczony do wykonywania połączeń w obwodach sterowania i sygnalizacji oraz do stosowania jako kabel zasilający do odbiorników ruchomych i przenośnych również w miejscach narażonych na drgania. Konstrukcja kabla i zastosowane materiały zapewniają dużą giętkość oraz łatwy montaż. Kabel BiT 1000® C FR jest przeznaczony do pracy w pomieszczeniach suchych i wilgotnych, do stosowania zewnętrznego oraz do układania bezpośrednio w ziemi. Kabel szczególnie nadaje się do stosowania w instalacjach zagrożonych pożarem - ogranicza rozprzestrzenianie się pożaru po instalacji kablowej. Kable sklasyfikowane zgodnie z normą PN-EN 50575 (CPR). | [10 empty] | Zakłady Kablowe BITNER Sp. z o.o. | BS0818 | Uniepalnione, giętkie kable sterownicze, ekran w postaci oplotu z ocynowanych pasemek miedzianych o gęstości krycia ok. 85%, żyły numerowane, o izolacji i powłoce PVC, do zastosowań wnętrzowych i na zewnątrz oraz do układania w ziemi, 0,6/1kV |  |  | BITNER | [6 empty] | true | true | 12 | PL | [11 empty] | n95 | no_discount_group | no_bonus_group | NOT_RELEVANT | NONE | NOT_RELEVANT | NONE | [33 empty] | 27.32.13.0 |  |  | 0 | 24 | 24 |  |  |  |  | 8544 49 99 | [8 empty] | EC000837 | KMT | KMT | 1 | 1 | [32 empty] | net_list | 192895 | PLN | 0.23 |  |  |  | 2025-07-24 |  |  | KMT | [13 empty] | https://bitner.com.pl/data/t4_text/649x234_035101241116_1000%20C%20FR.JPG |  |  |  | https://bitner.com.pl/data/t4txt_photos/100338300719_2_BiT_1000_C_FR.pdf |  |  |  | https://bitner.com.pl/data/t4txt_photos/085326131023_0456_DWU_S_2303_BiT_1000_C_FR.pdf |  |  |  | https://bitner.com.pl/data/t4txt_photos/033827190321_0017_2_UE_BITNER_BiT_1000_C_FR_BiT_1000_CY_FR.pdf
BS0819 | 5902956098153 |  |  | BiT 1000®C FR 42G1,5 mm² 0,6/1kV | Kabel przeznaczony do wykonywania połączeń w obwodach sterowania i sygnalizacji oraz do stosowania jako kabel zasilający do odbiorników ruchomych i przenośnych również w miejscach narażonych na drgania. Konstrukcja kabla i zastosowane materiały zapewniają dużą giętkość oraz łatwy montaż. Kabel BiT 1000® C FR jest przeznaczony do pracy w pomieszczeniach suchych i wilgotnych, do stosowania zewnętrznego oraz do układania bezpośrednio w ziemi. Kabel szczególnie nadaje się do stosowania w instalacjach zagrożonych pożarem - ogranicza rozprzestrzenianie się pożaru po instalacji kablowej. Kable sklasyfikowane zgodnie z normą PN-EN 50575 (CPR). | [10 empty] | Zakłady Kablowe BITNER Sp. z o.o. | BS0819 | Uniepalnione, giętkie kable sterownicze, ekran w postaci oplotu z ocynowanych pasemek miedzianych o gęstości krycia ok. 85%, żyły numerowane, o izolacji i powłoce PVC, do zastosowań wnętrzowych i na zewnątrz oraz do układania w ziemi, 0,6/1kV |  |  | BITNER | [6 empty] | true | true | 12 | PL | [11 empty] | n95 | no_discount_group | no_bonus_group | NOT_RELEVANT | NONE | NOT_RELEVANT | NONE | [33 empty] | 27.32.13.0 |  |  | 0 | 24 | 24 |  |  |  |  | 8544 49 99 | [8 empty] | EC000837 | KMT | KMT | 1 | 1 | [32 empty] | net_list | 220722 | PLN | 0.23 |  |  |  | 2025-07-24 |  |  | KMT | [13 empty] | https://bitner.com.pl/data/t4_text/649x234_035101241116_1000%20C%20FR.JPG |  |  |  | https://bitner.com.pl/data/t4txt_photos/100338300719_2_BiT_1000_C_FR.pdf |  |  |  | https://bitner.com.pl/data/t4txt_photos/085326131023_0456_DWU_S_2303_BiT_1000_C_FR.pdf |  |  |  | https://bitner.com.pl/data/t4txt_photos/033827190321_0017_2_UE_BITNER_BiT_1000_C_FR_BiT_1000_CY_FR.pdf
BS0820 | 5902956098160 |  |  | BiT 1000®C FR 52G1,5 mm² 0,6/1kV | Kabel przeznaczony do wykonywania połączeń w obwodach sterowania i sygnalizacji oraz do stosowania jako kabel zasilający do odbiorników ruchomych i przenośnych również w miejscach narażonych na drgania. Konstrukcja kabla i zastosowane materiały zapewniają dużą giętkość oraz łatwy montaż. Kabel BiT 1000® C FR jest przeznaczony do pracy w pomieszczeniach suchych i wilgotnych, do stosowania zewnętrznego oraz do układania bezpośrednio w ziemi. Kabel szczególnie nadaje się do stosowania w instalacjach zagrożonych pożarem - ogranicza rozprzestrzenianie się pożaru po instalacji kablowej. Kable sklasyfikowane zgodnie z normą PN-EN 50575 (CPR). | [10 empty] | Zakłady Kablowe BITNER Sp. z o.o. | BS0820 | Uniepalnione, giętkie kable sterownicze, ekran w postaci oplotu z ocynowanych pasemek miedzianych o gęstości krycia ok. 85%, żyły numerowane, o izolacji i powłoce PVC, do zastosowań wnętrzowych i na zewnątrz oraz do układania w ziemi, 0,6/1kV |  |  | BITNER | [6 empty] | true | true | 12 | PL | [11 empty] | n95 | no_discount_group | no_bonus_group | NOT_RELEVANT | NONE | NOT_RELEVANT | NONE | [33 empty] | 27.32.13.0 |  |  | 0 | 24 | 24 |  |  |  |  | 8544 49 99 | [8 empty] | EC000837 | KMT | KMT | 1 | 1 | [32 empty] | net_list | 272451 | PLN | 0.23 |  |  |  | 2025-07-24 |  |  | KMT | [13 empty] | https://bitner.com.pl/data/t4_text/649x234_035101241116_1000%20C%20FR.JPG |  |  |  | https://bitner.com.pl/data/t4txt_photos/100338300719_2_BiT_1000_C_FR.pdf |  |  |  | https://bitner.com.pl/data/t4txt_photos/085326131023_0456_DWU_S_2303_BiT_1000_C_FR.pdf |  |  |  | https://bitner.com.pl/data/t4txt_photos/033827190321_0017_2_UE_BITNER_BiT_1000_C_FR_BiT_1000_CY_FR.pdf
BS0821 | 5902956098177 |  |  | BiT 1000®C FR 61G1,5 mm² 0,6/1kV | Kabel przeznaczony do wykonywania połączeń w obwodach sterowania i sygnalizacji oraz do stosowania jako kabel zasilający do odbiorników ruchomych i przenośnych również w miejscach narażonych na drgania. Konstrukcja kabla i zastosowane materiały zapewniają dużą giętkość oraz łatwy montaż. Kabel BiT 1000® C FR jest przeznaczony do pracy w pomieszczeniach suchych i wilgotnych, do stosowania zewnętrznego oraz do układania bezpośrednio w ziemi. Kabel szczególnie nadaje się do stosowania w instalacjach zagrożonych pożarem - ogranicza rozprzestrzenianie się pożaru po instalacji kablowej. Kable sklasyfikowane zgodnie z normą PN-EN 50575 (CPR). | [10 empty] | Zakłady Kablowe BITNER Sp. z o.o. | BS0821 | Uniepalnione, giętkie kable sterownicze, ekran w postaci oplotu z ocynowanych pasemek miedzianych o gęstości krycia ok. 85%, żyły numerowane, o izolacji i powłoce PVC, do zastosowań wnętrzowych i na zewnątrz oraz do układania w ziemi, 0,6/1kV |  |  | BITNER | [6 empty] | true | true | 12 | PL | [11 empty] | n95 | no_discount_group | no_bonus_group | NOT_RELEVANT | NONE | NOT_RELEVANT | NONE | [33 empty] | 27.32.13.0 |  |  | 0 | 24 | 24 |  |  |  |  | 8544 49 99 | [8 empty] | EC000837 | KMT | KMT | 1 | 1 | [32 empty] | net_list | 315134 | PLN | 0.23 |  |  |  | 2025-07-24 |  |  | KMT | [13 empty] | https://bitner.com.pl/data/t4_text/649x234_035101241116_1000%20C%20FR.JPG |  |  |  | https://bitner.com.pl/data/t4txt_photos/100338300719_2_BiT_1000_C_FR.pdf |  |  |  | https://bitner.com.pl/data/t4txt_photos/085326131023_0456_DWU_S_2303_BiT_1000_C_FR.pdf |  |  |  | https://bitner.com.pl/data/t4txt_photos/033827190321_0017_2_UE_BITNER_BiT_1000_C_FR_BiT_1000_CY_FR.pdf
BS0822 | 5902956098184 |  |  | BiT 1000®C FR 2x2,5 mm² 0,6/1kV | Kabel przeznaczony do wykonywania połączeń w obwodach sterowania i sygnalizacji oraz do stosowania jako kabel zasilający do odbiorników ruchomych i przenośnych również w miejscach narażonych na drgania. Konstrukcja kabla i zastosowane materiały zapewniają dużą giętkość oraz łatwy montaż. Kabel BiT 1000® C FR jest przeznaczony do pracy w pomieszczeniach suchych i wilgotnych, do stosowania zewnętrznego oraz do układania bezpośrednio w ziemi. Kabel szczególnie nadaje się do stosowania w instalacjach zagrożonych pożarem - ogranicza rozprzestrzenianie się pożaru po instalacji kablowej. Kable sklasyfikowane zgodnie z normą PN-EN 50575 (CPR). | [10 empty] | Zakłady Kablowe BITNER Sp. z o.o. | BS0822 | Uniepalnione, giętkie kable sterownicze, ekran w postaci oplotu z ocynowanych pasemek miedzianych o gęstości krycia ok. 85%, żyły numerowane, o izolacji i powłoce PVC, do zastosowań wnętrzowych i na zewnątrz oraz do układania w ziemi, 0,6/1kV |  |  | BITNER | [6 empty] | true | true | 12 | PL | [11 empty] | n95 | no_discount_group | no_bonus_group | NOT_RELEVANT | NONE | NOT_RELEVANT | NONE | [33 empty] | 27.32.13.0 |  |  | 0 | 24 | 24 |  |  |  |  | 8544 49 99 | [8 empty] | EC000837 | KMT | KMT | 1 | 1 | [32 empty] | net_list | 26923 | PLN | 0.23 |  |  |  | 2025-07-24 |  |  | KMT | [13 empty] | https://bitner.com.pl/data/t4_text/649x234_035101241116_1000%20C%20FR.JPG |  |  |  | https://bitner.com.pl/data/t4txt_photos/100338300719_2_BiT_1000_C_FR.pdf |  |  |  | https://bitner.com.pl/data/t4txt_photos/085326131023_0456_DWU_S_2303_BiT_1000_C_FR.pdf |  |  |  | https://bitner.com.pl/data/t4txt_photos/033827190321_0017_2_UE_BITNER_BiT_1000_C_FR_BiT_1000_CY_FR.pdf
BS0823 | 5902956098191 |  |  | BiT 1000®C FR 3G2,5 mm² 0,6/1kV | Kabel przeznaczony do wykonywania połączeń w obwodach sterowania i sygnalizacji oraz do stosowania jako kabel zasilający do odbiorników ruchomych i przenośnych również w miejscach narażonych na drgania. Konstrukcja kabla i zastosowane materiały zapewniają dużą giętkość oraz łatwy montaż. Kabel BiT 1000® C FR jest przeznaczony do pracy w pomieszczeniach suchych i wilgotnych, do stosowania zewnętrznego oraz do układania bezpośrednio w ziemi. Kabel szczególnie nadaje się do stosowania w instalacjach zagrożonych pożarem - ogranicza rozprzestrzenianie się pożaru po instalacji kablowej. Kable sklasyfikowane zgodnie z normą PN-EN 50575 (CPR). | [10 empty] | Zakłady Kablowe BITNER Sp. z o.o. | BS0823 | Uniepalnione, giętkie kable sterownicze, ekran w postaci oplotu z ocynowanych pasemek miedzianych o gęstości krycia ok. 85%, żyły numerowane, o izolacji i powłoce PVC, do zastosowań wnętrzowych i na zewnątrz oraz do układania w ziemi, 0,6/1kV |  |  | BITNER | [6 empty] | true | true | 12 | PL | [11 empty] | n95 | no_discount_group | no_bonus_group | NOT_RELEVANT | NONE | NOT_RELEVANT | NONE | [33 empty] | 27.32.13.0 |  |  | 0 | 24 | 24 |  |  |  |  | 8544 49 99 | [8 empty] | EC000837 | KMT | KMT | 1 | 1 | [32 empty] | net_list | 33901 | PLN | 0.23 |  |  |  | 2025-07-24 |  |  | KMT | [13 empty] | https://bitner.com.pl/data/t4_text/649x234_035101241116_1000%20C%20FR.JPG |  |  |  | https://bitner.com.pl/data/t4txt_photos/100338300719_2_BiT_1000_C_FR.pdf |  |  |  | https://bitner.com.pl/data/t4txt_photos/085326131023_0456_DWU_S_2303_BiT_1000_C_FR.pdf |  |  |  | https://bitner.com.pl/data/t4txt_photos/033827190321_0017_2_UE_BITNER_BiT_1000_C_FR_BiT_1000_CY_FR.pdf
BS0824 | 5902956098207 |  |  | BiT 1000®C FR 3x2,5 mm² 0,6/1kV | Kabel przeznaczony do wykonywania połączeń w obwodach sterowania i sygnalizacji oraz do stosowania jako kabel zasilający do odbiorników ruchomych i przenośnych również w miejscach narażonych na drgania. Konstrukcja kabla i zastosowane materiały zapewniają dużą giętkość oraz łatwy montaż. Kabel BiT 1000® C FR jest przeznaczony do pracy w pomieszczeniach suchych i wilgotnych, do stosowania zewnętrznego oraz do układania bezpośrednio w ziemi. Kabel szczególnie nadaje się do stosowania w instalacjach zagrożonych pożarem - ogranicza rozprzestrzenianie się pożaru po instalacji kablowej. Kable sklasyfikowane zgodnie z normą PN-EN 50575 (CPR). | [10 empty] | Zakłady Kablowe BITNER Sp. z o.o. | BS0824 | Uniepalnione, giętkie kable sterownicze, ekran w postaci oplotu z ocynowanych pasemek miedzianych o gęstości krycia ok. 85%, żyły numerowane, o izolacji i powłoce PVC, do zastosowań wnętrzowych i na zewnątrz oraz do układania w ziemi, 0,6/1kV |  |  | BITNER | [6 empty] | true | true | 12 | PL | [11 empty] | n95 | no_discount_group | no_bonus_group | NOT_RELEVANT | NONE | NOT_RELEVANT | NONE | [33 empty] | 27.32.13.0 |  |  | 0 | 24 | 24 |  |  |  |  | 8544 49 99 | [8 empty] | EC000837 | KMT | KMT | 1 | 1 | [32 empty] | net_list | 37289 | PLN | 0.23 |  |  |  | 2025-07-24 |  |  | KMT | [13 empty] | https://bitner.com.pl/data/t4_text/649x234_035101241116_1000%20C%20FR.JPG |  |  |  | https://bitner.com.pl/data/t4txt_photos/100338300719_2_BiT_1000_C_FR.pdf |  |  |  | https://bitner.com.pl/data/t4txt_photos/085326131023_0456_DWU_S_2303_BiT_1000_C_FR.pdf |  |  |  | https://bitner.com.pl/data/t4txt_photos/033827190321_0017_2_UE_BITNER_BiT_1000_C_FR_BiT_1000_CY_FR.pdf
BS0825 | 5902956098214 |  |  | BiT 1000®C FR 4G2,5 mm² 0,6/1kV | Kabel przeznaczony do wykonywania połączeń w obwodach sterowania i sygnalizacji oraz do stosowania jako kabel zasilający do odbiorników ruchomych i przenośnych również w miejscach narażonych na drgania. Konstrukcja kabla i zastosowane materiały zapewniają dużą giętkość oraz łatwy montaż. Kabel BiT 1000® C FR jest przeznaczony do pracy w pomieszczeniach suchych i wilgotnych, do stosowania zewnętrznego oraz do układania bezpośrednio w ziemi. Kabel szczególnie nadaje się do stosowania w instalacjach zagrożonych pożarem - ogranicza rozprzestrzenianie się pożaru po instalacji kablowej. Kable sklasyfikowane zgodnie z normą PN-EN 50575 (CPR). | [10 empty] | Zakłady Kablowe BITNER Sp. z o.o. | BS0825 | Uniepalnione, giętkie kable sterownicze, ekran w postaci oplotu z ocynowanych pasemek miedzianych o gęstości krycia ok. 85%, żyły numerowane, o izolacji i powłoce PVC, do zastosowań wnętrzowych i na zewnątrz oraz do układania w ziemi, 0,6/1kV |  |  | BITNER | [6 empty] | true | true | 12 | PL | [11 empty] | n95 | no_discount_group | no_bonus_group | NOT_RELEVANT | NONE | NOT_RELEVANT | NONE | [33 empty] | 27.32.13.0 |  |  | 0 | 24 | 24 |  |  |  |  | 8544 49 99 | [8 empty] | EC000837 | KMT | KMT | 1 | 1 | [32 empty] | net_list | 43761 | PLN | 0.23 |  |  |  | 2025-07-24 |  |  | KMT | [13 empty] | https://bitner.com.pl/data/t4_text/649x234_035101241116_1000%20C%20FR.JPG |  |  |  | https://bitner.com.pl/data/t4txt_photos/100338300719_2_BiT_1000_C_FR.pdf |  |  |  | https://bitner.com.pl/data/t4txt_photos/085326131023_0456_DWU_S_2303_BiT_1000_C_FR.pdf |  |  |  | https://bitner.com.pl/data/t4txt_photos/033827190321_0017_2_UE_BITNER_BiT_1000_C_FR_BiT_1000_CY_FR.pdf
BS0826 | 5902956098221 |  |  | BiT 1000®C FR 4x2,5 mm² 0,6/1kV | Kabel przeznaczony do wykonywania połączeń w obwodach sterowania i sygnalizacji oraz do stosowania jako kabel zasilający do odbiorników ruchomych i przenośnych również w miejscach narażonych na drgania. Konstrukcja kabla i zastosowane materiały zapewniają dużą giętkość oraz łatwy montaż. Kabel BiT 1000® C FR jest przeznaczony do pracy w pomieszczeniach suchych i wilgotnych, do stosowania zewnętrznego oraz do układania bezpośrednio w ziemi. Kabel szczególnie nadaje się do stosowania w instalacjach zagrożonych pożarem - ogranicza rozprzestrzenianie się pożaru po instalacji kablowej. Kable sklasyfikowane zgodnie z normą PN-EN 50575 (CPR). | [10 empty] | Zakłady Kablowe BITNER Sp. z o.o. | BS0826 | Uniepalnione, giętkie kable sterownicze, ekran w postaci oplotu z ocynowanych pasemek miedzianych o gęstości krycia ok. 85%, żyły numerowane, o izolacji i powłoce PVC, do zastosowań wnętrzowych i na zewnątrz oraz do układania w ziemi, 0,6/1kV |  |  | BITNER | [6 empty] | true | true | 12 | PL | [11 empty] | n95 | no_discount_group | no_bonus_group | NOT_RELEVANT | NONE | NOT_RELEVANT | NONE | [33 empty] | 27.32.13.0 |  |  | 0 | 24 | 24 |  |  |  |  | 8544 49 99 | [8 empty] | EC000837 | KMT | KMT | 1 | 1 | [32 empty] | net_list | 48159 | PLN | 0.23 |  |  |  | 2025-07-24 |  |  | KMT | [13 empty] | https://bitner.com.pl/data/t4_text/649x234_035101241116_1000%20C%20FR.JPG |  |  |  | https://bitner.com.pl/data/t4txt_photos/100338300719_2_BiT_1000_C_FR.pdf |  |  |  | https://bitner.com.pl/data/t4txt_photos/085326131023_0456_DWU_S_2303_BiT_1000_C_FR.pdf |  |  |  | https://bitner.com.pl/data/t4txt_photos/033827190321_0017_2_UE_BITNER_BiT_1000_C_FR_BiT_1000_CY_FR.pdf
BS0827 | 5902956098238 |  |  | BiT 1000®C FR 5G2,5 mm² 0,6/1kV | Kabel przeznaczony do wykonywania połączeń w obwodach sterowania i sygnalizacji oraz do stosowania jako kabel zasilający do odbiorników ruchomych i przenośnych również w miejscach narażonych na drgania. Konstrukcja kabla i zastosowane materiały zapewniają dużą giętkość oraz łatwy montaż. Kabel BiT 1000® C FR jest przeznaczony do pracy w pomieszczeniach suchych i wilgotnych, do stosowania zewnętrznego oraz do układania bezpośrednio w ziemi. Kabel szczególnie nadaje się do stosowania w instalacjach zagrożonych pożarem - ogranicza rozprzestrzenianie się pożaru po instalacji kablowej. Kable sklasyfikowane zgodnie z normą PN-EN 50575 (CPR). | [10 empty] | Zakłady Kablowe BITNER Sp. z o.o. | BS0827 | Uniepalnione, giętkie kable sterownicze, ekran w postaci oplotu z ocynowanych pasemek miedzianych o gęstości krycia ok. 85%, żyły numerowane, o izolacji i powłoce PVC, do zastosowań wnętrzowych i na zewnątrz oraz do układania w ziemi, 0,6/1kV |  |  | BITNER | [6 empty] | true | true | 12 | PL | [11 empty] | n95 | no_discount_group | no_bonus_group | NOT_RELEVANT | NONE | NOT_RELEVANT | NONE | [33 empty] | 27.32.13.0 |  |  | 0 | 24 | 24 |  |  |  |  | 8544 49 99 | [8 empty] | EC000837 | KMT | KMT | 1 | 1 | [32 empty] | net_list | 51545 | PLN | 0.23 |  |  |  | 2025-07-24 |  |  | KMT | [13 empty] | https://bitner.com.pl/data/t4_text/649x234_035101241116_1000%20C%20FR.JPG |  |  |  | https://bitner.com.pl/data/t4txt_photos/100338300719_2_BiT_1000_C_FR.pdf |  |  |  | https://bitner.com.pl/data/t4txt_photos/085326131023_0456_DWU_S_2303_BiT_1000_C_FR.pdf |  |  |  | https://bitner.com.pl/data/t4txt_photos/033827190321_0017_2_UE_BITNER_BiT_1000_C_FR_BiT_1000_CY_FR.pdf
BS0828 | 5902956098245 |  |  | BiT 1000®C FR 5x2,5 mm² 0,6/1kV | Kabel przeznaczony do wykonywania połączeń w obwodach sterowania i sygnalizacji oraz do stosowania jako kabel zasilający do odbiorników ruchomych i przenośnych również w miejscach narażonych na drgania. Konstrukcja kabla i zastosowane materiały zapewniają dużą giętkość oraz łatwy montaż. Kabel BiT 1000® C FR jest przeznaczony do pracy w pomieszczeniach suchych i wilgotnych, do stosowania zewnętrznego oraz do układania bezpośrednio w ziemi. Kabel szczególnie nadaje się do stosowania w instalacjach zagrożonych pożarem - ogranicza rozprzestrzenianie się pożaru po instalacji kablowej. Kable sklasyfikowane zgodnie z normą PN-EN 50575 (CPR). | [10 empty] | Zakłady Kablowe BITNER Sp. z o.o. | BS0828 | Uniepalnione, giętkie kable sterownicze, ekran w postaci oplotu z ocynowanych pasemek miedzianych o gęstości krycia ok. 85%, żyły numerowane, o izolacji i powłoce PVC, do zastosowań wnętrzowych i na zewnątrz oraz do układania w ziemi, 0,6/1kV |  |  | BITNER | [6 empty] | true | true | 12 | PL | [11 empty] | n95 | no_discount_group | no_bonus_group | NOT_RELEVANT | NONE | NOT_RELEVANT | NONE | [33 empty] | 27.32.13.0 |  |  | 0 | 24 | 24 |  |  |  |  | 8544 49 99 | [8 empty] | EC000837 | KMT | KMT | 1 | 1 | [32 empty] | net_list | 56679 | PLN | 0.23 |  |  |  | 2025-07-24 |  |  | KMT | [13 empty] | https://bitner.com.pl/data/t4_text/649x234_035101241116_1000%20C%20FR.JPG |  |  |  | https://bitner.com.pl/data/t4txt_photos/100338300719_2_BiT_1000_C_FR.pdf |  |  |  | https://bitner.com.pl/data/t4txt_photos/085326131023_0456_DWU_S_2303_BiT_1000_C_FR.pdf |  |  |  | https://bitner.com.pl/data/t4txt_photos/033827190321_0017_2_UE_BITNER_BiT_1000_C_FR_BiT_1000_CY_FR.pdf
BS0829 | 5902956098252 |  |  | BiT 1000®C FR 6G2,5 mm² 0,6/1kV | Kabel przeznaczony do wykonywania połączeń w obwodach sterowania i sygnalizacji oraz do stosowania jako kabel zasilający do odbiorników ruchomych i przenośnych również w miejscach narażonych na drgania. Konstrukcja kabla i zastosowane materiały zapewniają dużą giętkość oraz łatwy montaż. Kabel BiT 1000® C FR jest przeznaczony do pracy w pomieszczeniach suchych i wilgotnych, do stosowania zewnętrznego oraz do układania bezpośrednio w ziemi. Kabel szczególnie nadaje się do stosowania w instalacjach zagrożonych pożarem - ogranicza rozprzestrzenianie się pożaru po instalacji kablowej. Kable sklasyfikowane zgodnie z normą PN-EN 50575 (CPR). | [10 empty] | Zakłady Kablowe BITNER Sp. z o.o. | BS0829 | Uniepalnione, giętkie kable sterownicze, ekran w postaci oplotu z ocynowanych pasemek miedzianych o gęstości krycia ok. 85%, żyły numerowane, o izolacji i powłoce PVC, do zastosowań wnętrzowych i na zewnątrz oraz do układania w ziemi, 0,6/1kV |  |  | BITNER | [6 empty] | true | true | 12 | PL | [11 empty] | n95 | no_discount_group | no_bonus_group | NOT_RELEVANT | NONE | NOT_RELEVANT | NONE | [33 empty] | 27.32.13.0 |  |  | 0 | 24 | 24 |  |  |  |  | 8544 49 99 | [8 empty] | EC000837 | KMT | KMT | 1 | 1 | [32 empty] | net_list | 59736 | PLN | 0.23 |  |  |  | 2025-07-24 |  |  | KMT | [13 empty] | https://bitner.com.pl/data/t4_text/649x234_035101241116_1000%20C%20FR.JPG |  |  |  | https://bitner.com.pl/data/t4txt_photos/100338300719_2_BiT_1000_C_FR.pdf |  |  |  | https://bitner.com.pl/data/t4txt_photos/085326131023_0456_DWU_S_2303_BiT_1000_C_FR.pdf |  |  |  | https://bitner.com.pl/data/t4txt_photos/033827190321_0017_2_UE_BITNER_BiT_1000_C_FR_BiT_1000_CY_FR.pdf
BS0830 | 5902956098269 |  |  | BiT 1000®C FR 6x2,5 mm² 0,6/1kV | Kabel przeznaczony do wykonywania połączeń w obwodach sterowania i sygnalizacji oraz do stosowania jako kabel zasilający do odbiorników ruchomych i przenośnych również w miejscach narażonych na drgania. Konstrukcja kabla i zastosowane materiały zapewniają dużą giętkość oraz łatwy montaż. Kabel BiT 1000® C FR jest przeznaczony do pracy w pomieszczeniach suchych i wilgotnych, do stosowania zewnętrznego oraz do układania bezpośrednio w ziemi. Kabel szczególnie nadaje się do stosowania w instalacjach zagrożonych pożarem - ogranicza rozprzestrzenianie się pożaru po instalacji kablowej. Kable sklasyfikowane zgodnie z normą PN-EN 50575 (CPR). | [10 empty] | Zakłady Kablowe BITNER Sp. z o.o. | BS0830 | Uniepalnione, giętkie kable sterownicze, ekran w postaci oplotu z ocynowanych pasemek miedzianych o gęstości krycia ok. 85%, żyły numerowane, o izolacji i powłoce PVC, do zastosowań wnętrzowych i na zewnątrz oraz do układania w ziemi, 0,6/1kV |  |  | BITNER | [6 empty] | true | true | 12 | PL | [11 empty] | n95 | no_discount_group | no_bonus_group | NOT_RELEVANT | NONE | NOT_RELEVANT | NONE | [33 empty] | 27.32.13.0 |  |  | 0 | 24 | 24 |  |  |  |  | 8544 49 99 | [8 empty] | EC000837 | KMT | KMT | 1 | 1 | [32 empty] | net_list | 65696 | PLN | 0.23 |  |  |  | 2025-07-24 |  |  | KMT | [13 empty] | https://bitner.com.pl/data/t4_text/649x234_035101241116_1000%20C%20FR.JPG |  |  |  | https://bitner.com.pl/data/t4txt_photos/100338300719_2_BiT_1000_C_FR.pdf |  |  |  | https://bitner.com.pl/data/t4txt_photos/085326131023_0456_DWU_S_2303_BiT_1000_C_FR.pdf |  |  |  | https://bitner.com.pl/data/t4txt_photos/033827190321_0017_2_UE_BITNER_BiT_1000_C_FR_BiT_1000_CY_FR.pdf
BS0831 | 5902956098276 |  |  | BiT 1000®C FR 7G2,5 mm² 0,6/1kV | Kabel przeznaczony do wykonywania połączeń w obwodach sterowania i sygnalizacji oraz do stosowania jako kabel zasilający do odbiorników ruchomych i przenośnych również w miejscach narażonych na drgania. Konstrukcja kabla i zastosowane materiały zapewniają dużą giętkość oraz łatwy montaż. Kabel BiT 1000® C FR jest przeznaczony do pracy w pomieszczeniach suchych i wilgotnych, do stosowania zewnętrznego oraz do układania bezpośrednio w ziemi. Kabel szczególnie nadaje się do stosowania w instalacjach zagrożonych pożarem - ogranicza rozprzestrzenianie się pożaru po instalacji kablowej. Kable sklasyfikowane zgodnie z normą PN-EN 50575 (CPR). | [10 empty] | Zakłady Kablowe BITNER Sp. z o.o. | BS0831 | Uniepalnione, giętkie kable sterownicze, ekran w postaci oplotu z ocynowanych pasemek miedzianych o gęstości krycia ok. 85%, żyły numerowane, o izolacji i powłoce PVC, do zastosowań wnętrzowych i na zewnątrz oraz do układania w ziemi, 0,6/1kV |  |  | BITNER | [6 empty] | true | true | 12 | PL | [11 empty] | n95 | no_discount_group | no_bonus_group | NOT_RELEVANT | NONE | NOT_RELEVANT | NONE | [33 empty] | 27.32.13.0 |  |  | 0 | 24 | 24 |  |  |  |  | 8544 49 99 | [8 empty] | EC000837 | KMT | KMT | 1 | 1 | [32 empty] | net_list | 66074 | PLN | 0.23 |  |  |  | 2025-07-24 |  |  | KMT | [13 empty] | https://bitner.com.pl/data/t4_text/649x234_035101241116_1000%20C%20FR.JPG |  |  |  | https://bitner.com.pl/data/t4txt_photos/100338300719_2_BiT_1000_C_FR.pdf |  |  |  | https://bitner.com.pl/data/t4txt_photos/085326131023_0456_DWU_S_2303_BiT_1000_C_FR.pdf |  |  |  | https://bitner.com.pl/data/t4txt_photos/033827190321_0017_2_UE_BITNER_BiT_1000_C_FR_BiT_1000_CY_FR.pdf
BS0832 | 5902956098283 |  |  | BiT 1000®C FR 7x2,5 mm² 0,6/1kV | Kabel przeznaczony do wykonywania połączeń w obwodach sterowania i sygnalizacji oraz do stosowania jako kabel zasilający do odbiorników ruchomych i przenośnych również w miejscach narażonych na drgania. Konstrukcja kabla i zastosowane materiały zapewniają dużą giętkość oraz łatwy montaż. Kabel BiT 1000® C FR jest przeznaczony do pracy w pomieszczeniach suchych i wilgotnych, do stosowania zewnętrznego oraz do układania bezpośrednio w ziemi. Kabel szczególnie nadaje się do stosowania w instalacjach zagrożonych pożarem - ogranicza rozprzestrzenianie się pożaru po instalacji kablowej. Kable sklasyfikowane zgodnie z normą PN-EN 50575 (CPR). | [10 empty] | Zakłady Kablowe BITNER Sp. z o.o. | BS0832 | Uniepalnione, giętkie kable sterownicze, ekran w postaci oplotu z ocynowanych pasemek miedzianych o gęstości krycia ok. 85%, żyły numerowane, o izolacji i powłoce PVC, do zastosowań wnętrzowych i na zewnątrz oraz do układania w ziemi, 0,6/1kV |  |  | BITNER | [6 empty] | true | true | 12 | PL | [11 empty] | n95 | no_discount_group | no_bonus_group | NOT_RELEVANT | NONE | NOT_RELEVANT | NONE | [33 empty] | 27.32.13.0 |  |  | 0 | 24 | 24 |  |  |  |  | 8544 49 99 | [8 empty] | EC000837 | KMT | KMT | 1 | 1 | [32 empty] | net_list | 72684 | PLN | 0.23 |  |  |  | 2025-07-24 |  |  | KMT | [13 empty] | https://bitner.com.pl/data/t4_text/649x234_035101241116_1000%20C%20FR.JPG |  |  |  | https://bitner.com.pl/data/t4txt_photos/100338300719_2_BiT_1000_C_FR.pdf |  |  |  | https://bitner.com.pl/data/t4txt_photos/085326131023_0456_DWU_S_2303_BiT_1000_C_FR.pdf |  |  |  | https://bitner.com.pl/data/t4txt_photos/033827190321_0017_2_UE_BITNER_BiT_1000_C_FR_BiT_1000_CY_FR.pdf
BS0833 | 5902956098290 |  |  | BiT 1000®C FR 10G2,5 mm² 0,6/1kV | Kabel przeznaczony do wykonywania połączeń w obwodach sterowania i sygnalizacji oraz do stosowania jako kabel zasilający do odbiorników ruchomych i przenośnych również w miejscach narażonych na drgania. Konstrukcja kabla i zastosowane materiały zapewniają dużą giętkość oraz łatwy montaż. Kabel BiT 1000® C FR jest przeznaczony do pracy w pomieszczeniach suchych i wilgotnych, do stosowania zewnętrznego oraz do układania bezpośrednio w ziemi. Kabel szczególnie nadaje się do stosowania w instalacjach zagrożonych pożarem - ogranicza rozprzestrzenianie się pożaru po instalacji kablowej. Kable sklasyfikowane zgodnie z normą PN-EN 50575 (CPR). | [10 empty] | Zakłady Kablowe BITNER Sp. z o.o. | BS0833 | Uniepalnione, giętkie kable sterownicze, ekran w postaci oplotu z ocynowanych pasemek miedzianych o gęstości krycia ok. 85%, żyły numerowane, o izolacji i powłoce PVC, do zastosowań wnętrzowych i na zewnątrz oraz do układania w ziemi, 0,6/1kV |  |  | BITNER | [6 empty] | true | true | 12 | PL | [11 empty] | n95 | no_discount_group | no_bonus_group | NOT_RELEVANT | NONE | NOT_RELEVANT | NONE | [33 empty] | 27.32.13.0 |  |  | 0 | 24 | 24 |  |  |  |  | 8544 49 99 | [8 empty] | EC000837 | KMT | KMT | 1 | 1 | [32 empty] | net_list | 94463 | PLN | 0.23 |  |  |  | 2025-07-24 |  |  | KMT | [13 empty] | https://bitner.com.pl/data/t4_text/649x234_035101241116_1000%20C%20FR.JPG |  |  |  | https://bitner.com.pl/data/t4txt_photos/100338300719_2_BiT_1000_C_FR.pdf |  |  |  | https://bitner.com.pl/data/t4txt_photos/085326131023_0456_DWU_S_2303_BiT_1000_C_FR.pdf |  |  |  | https://bitner.com.pl/data/t4txt_photos/033827190321_0017_2_UE_BITNER_BiT_1000_C_FR_BiT_1000_CY_FR.pdf
BS0834 | 5902956098306 |  |  | BiT 1000®C FR 12G2,5 mm² 0,6/1kV | Kabel przeznaczony do wykonywania połączeń w obwodach sterowania i sygnalizacji oraz do stosowania jako kabel zasilający do odbiorników ruchomych i przenośnych również w miejscach narażonych na drgania. Konstrukcja kabla i zastosowane materiały zapewniają dużą giętkość oraz łatwy montaż. Kabel BiT 1000® C FR jest przeznaczony do pracy w pomieszczeniach suchych i wilgotnych, do stosowania zewnętrznego oraz do układania bezpośrednio w ziemi. Kabel szczególnie nadaje się do stosowania w instalacjach zagrożonych pożarem - ogranicza rozprzestrzenianie się pożaru po instalacji kablowej. Kable sklasyfikowane zgodnie z normą PN-EN 50575 (CPR). | [10 empty] | Zakłady Kablowe BITNER Sp. z o.o. | BS0834 | Uniepalnione, giętkie kable sterownicze, ekran w postaci oplotu z ocynowanych pasemek miedzianych o gęstości krycia ok. 85%, żyły numerowane, o izolacji i powłoce PVC, do zastosowań wnętrzowych i na zewnątrz oraz do układania w ziemi, 0,6/1kV |  |  | BITNER | [6 empty] | true | true | 12 | PL | [11 empty] | n95 | no_discount_group | no_bonus_group | NOT_RELEVANT | NONE | NOT_RELEVANT | NONE | [33 empty] | 27.32.13.0 |  |  | 0 | 24 | 24 |  |  |  |  | 8544 49 99 | [8 empty] | EC000837 | KMT | KMT | 1 | 1 | [32 empty] | net_list | 107130 | PLN | 0.23 |  |  |  | 2025-07-24 |  |  | KMT | [13 empty] | https://bitner.com.pl/data/t4_text/649x234_035101241116_1000%20C%20FR.JPG |  |  |  | https://bitner.com.pl/data/t4txt_photos/100338300719_2_BiT_1000_C_FR.pdf |  |  |  | https://bitner.com.pl/data/t4txt_photos/085326131023_0456_DWU_S_2303_BiT_1000_C_FR.pdf |  |  |  | https://bitner.com.pl/data/t4txt_photos/033827190321_0017_2_UE_BITNER_BiT_1000_C_FR_BiT_1000_CY_FR.pdf
BS0835 | 5902956098313 |  |  | BiT 1000®C FR 12x2,5 mm² 0,6/1kV | Kabel przeznaczony do wykonywania połączeń w obwodach sterowania i sygnalizacji oraz do stosowania jako kabel zasilający do odbiorników ruchomych i przenośnych również w miejscach narażonych na drgania. Konstrukcja kabla i zastosowane materiały zapewniają dużą giętkość oraz łatwy montaż. Kabel BiT 1000® C FR jest przeznaczony do pracy w pomieszczeniach suchych i wilgotnych, do stosowania zewnętrznego oraz do układania bezpośrednio w ziemi. Kabel szczególnie nadaje się do stosowania w instalacjach zagrożonych pożarem - ogranicza rozprzestrzenianie się pożaru po instalacji kablowej. Kable sklasyfikowane zgodnie z normą PN-EN 50575 (CPR). | [10 empty] | Zakłady Kablowe BITNER Sp. z o.o. | BS0835 | Uniepalnione, giętkie kable sterownicze, ekran w postaci oplotu z ocynowanych pasemek miedzianych o gęstości krycia ok. 85%, żyły numerowane, o izolacji i powłoce PVC, do zastosowań wnętrzowych i na zewnątrz oraz do układania w ziemi, 0,6/1kV |  |  | BITNER | [6 empty] | true | true | 12 | PL | [11 empty] | n95 | no_discount_group | no_bonus_group | NOT_RELEVANT | NONE | NOT_RELEVANT | NONE | [33 empty] | 27.32.13.0 |  |  | 0 | 24 | 24 |  |  |  |  | 8544 49 99 | [8 empty] | EC000837 | KMT | KMT | 1 | 1 | [32 empty] | net_list | 117832 | PLN | 0.23 |  |  |  | 2025-07-24 |  |  | KMT | [13 empty] | https://bitner.com.pl/data/t4_text/649x234_035101241116_1000%20C%20FR.JPG |  |  |  | https://bitner.com.pl/data/t4txt_photos/100338300719_2_BiT_1000_C_FR.pdf |  |  |  | https://bitner.com.pl/data/t4txt_photos/085326131023_0456_DWU_S_2303_BiT_1000_C_FR.pdf |  |  |  | https://bitner.com.pl/data/t4txt_photos/033827190321_0017_2_UE_BITNER_BiT_1000_C_FR_BiT_1000_CY_FR.pdf
BS0836 | 5902956098320 |  |  | BiT 1000®C FR 14G2,5 mm² 0,6/1kV | Kabel przeznaczony do wykonywania połączeń w obwodach sterowania i sygnalizacji oraz do stosowania jako kabel zasilający do odbiorników ruchomych i przenośnych również w miejscach narażonych na drgania. Konstrukcja kabla i zastosowane materiały zapewniają dużą giętkość oraz łatwy montaż. Kabel BiT 1000® C FR jest przeznaczony do pracy w pomieszczeniach suchych i wilgotnych, do stosowania zewnętrznego oraz do układania bezpośrednio w ziemi. Kabel szczególnie nadaje się do stosowania w instalacjach zagrożonych pożarem - ogranicza rozprzestrzenianie się pożaru po instalacji kablowej. Kable sklasyfikowane zgodnie z normą PN-EN 50575 (CPR). | [10 empty] | Zakłady Kablowe BITNER Sp. z o.o. | BS0836 | Uniepalnione, giętkie kable sterownicze, ekran w postaci oplotu z ocynowanych pasemek miedzianych o gęstości krycia ok. 85%, żyły numerowane, o izolacji i powłoce PVC, do zastosowań wnętrzowych i na zewnątrz oraz do układania w ziemi, 0,6/1kV |  |  | BITNER | [6 empty] | true | true | 12 | PL | [11 empty] | n95 | no_discount_group | no_bonus_group | NOT_RELEVANT | NONE | NOT_RELEVANT | NONE | [33 empty] | 27.32.13.0 |  |  | 0 | 24 | 24 |  |  |  |  | 8544 49 99 | [8 empty] | EC000837 | KMT | KMT | 1 | 1 | [32 empty] | net_list | 122357 | PLN | 0.23 |  |  |  | 2025-07-24 |  |  | KMT | [13 empty] | https://bitner.com.pl/data/t4_text/649x234_035101241116_1000%20C%20FR.JPG |  |  |  | https://bitner.com.pl/data/t4txt_photos/100338300719_2_BiT_1000_C_FR.pdf |  |  |  | https://bitner.com.pl/data/t4txt_photos/085326131023_0456_DWU_S_2303_BiT_1000_C_FR.pdf |  |  |  | https://bitner.com.pl/data/t4txt_photos/033827190321_0017_2_UE_BITNER_BiT_1000_C_FR_BiT_1000_CY_FR.pdf
BS0837 | 5902956098337 |  |  | BiT 1000®C FR 16G2,5 mm² 0,6/1kV | Kabel przeznaczony do wykonywania połączeń w obwodach sterowania i sygnalizacji oraz do stosowania jako kabel zasilający do odbiorników ruchomych i przenośnych również w miejscach narażonych na drgania. Konstrukcja kabla i zastosowane materiały zapewniają dużą giętkość oraz łatwy montaż. Kabel BiT 1000® C FR jest przeznaczony do pracy w pomieszczeniach suchych i wilgotnych, do stosowania zewnętrznego oraz do układania bezpośrednio w ziemi. Kabel szczególnie nadaje się do stosowania w instalacjach zagrożonych pożarem - ogranicza rozprzestrzenianie się pożaru po instalacji kablowej. Kable sklasyfikowane zgodnie z normą PN-EN 50575 (CPR). | [10 empty] | Zakłady Kablowe BITNER Sp. z o.o. | BS0837 | Uniepalnione, giętkie kable sterownicze, ekran w postaci oplotu z ocynowanych pasemek miedzianych o gęstości krycia ok. 85%, żyły numerowane, o izolacji i powłoce PVC, do zastosowań wnętrzowych i na zewnątrz oraz do układania w ziemi, 0,6/1kV |  |  | BITNER | [6 empty] | true | true | 12 | PL | [11 empty] | n95 | no_discount_group | no_bonus_group | NOT_RELEVANT | NONE | NOT_RELEVANT | NONE | [33 empty] | 27.32.13.0 |  |  | 0 | 24 | 24 |  |  |  |  | 8544 49 99 | [8 empty] | EC000837 | KMT | KMT | 1 | 1 | [32 empty] | net_list | 138382 | PLN | 0.23 |  |  |  | 2025-07-24 |  |  | KMT | [13 empty] | https://bitner.com.pl/data/t4_text/649x234_035101241116_1000%20C%20FR.JPG |  |  |  | https://bitner.com.pl/data/t4txt_photos/100338300719_2_BiT_1000_C_FR.pdf |  |  |  | https://bitner.com.pl/data/t4txt_photos/085326131023_0456_DWU_S_2303_BiT_1000_C_FR.pdf |  |  |  | https://bitner.com.pl/data/t4txt_photos/033827190321_0017_2_UE_BITNER_BiT_1000_C_FR_BiT_1000_CY_FR.pdf
BS0838 | 5902956098344 |  |  | BiT 1000®C FR 18G2,5 mm² 0,6/1kV | Kabel przeznaczony do wykonywania połączeń w obwodach sterowania i sygnalizacji oraz do stosowania jako kabel zasilający do odbiorników ruchomych i przenośnych również w miejscach narażonych na drgania. Konstrukcja kabla i zastosowane materiały zapewniają dużą giętkość oraz łatwy montaż. Kabel BiT 1000® C FR jest przeznaczony do pracy w pomieszczeniach suchych i wilgotnych, do stosowania zewnętrznego oraz do układania bezpośrednio w ziemi. Kabel szczególnie nadaje się do stosowania w instalacjach zagrożonych pożarem - ogranicza rozprzestrzenianie się pożaru po instalacji kablowej. Kable sklasyfikowane zgodnie z normą PN-EN 50575 (CPR). | [10 empty] | Zakłady Kablowe BITNER Sp. z o.o. | BS0838 | Uniepalnione, giętkie kable sterownicze, ekran w postaci oplotu z ocynowanych pasemek miedzianych o gęstości krycia ok. 85%, żyły numerowane, o izolacji i powłoce PVC, do zastosowań wnętrzowych i na zewnątrz oraz do układania w ziemi, 0,6/1kV |  |  | BITNER | [6 empty] | true | true | 12 | PL | [11 empty] | n95 | no_discount_group | no_bonus_group | NOT_RELEVANT | NONE | NOT_RELEVANT | NONE | [33 empty] | 27.32.13.0 |  |  | 0 | 24 | 24 |  |  |  |  | 8544 49 99 | [8 empty] | EC000837 | KMT | KMT | 1 | 1 | [32 empty] | net_list | 154687 | PLN | 0.23 |  |  |  | 2025-07-24 |  |  | KMT | [13 empty] | https://bitner.com.pl/data/t4_text/649x234_035101241116_1000%20C%20FR.JPG |  |  |  | https://bitner.com.pl/data/t4txt_photos/100338300719_2_BiT_1000_C_FR.pdf |  |  |  | https://bitner.com.pl/data/t4txt_photos/085326131023_0456_DWU_S_2303_BiT_1000_C_FR.pdf |  |  |  | https://bitner.com.pl/data/t4txt_photos/033827190321_0017_2_UE_BITNER_BiT_1000_C_FR_BiT_1000_CY_FR.pdf
BS0839 | 5902956098351 |  |  | BiT 1000®C FR 21G2,5 mm² 0,6/1kV | Kabel przeznaczony do wykonywania połączeń w obwodach sterowania i sygnalizacji oraz do stosowania jako kabel zasilający do odbiorników ruchomych i przenośnych również w miejscach narażonych na drgania. Konstrukcja kabla i zastosowane materiały zapewniają dużą giętkość oraz łatwy montaż. Kabel BiT 1000® C FR jest przeznaczony do pracy w pomieszczeniach suchych i wilgotnych, do stosowania zewnętrznego oraz do układania bezpośrednio w ziemi. Kabel szczególnie nadaje się do stosowania w instalacjach zagrożonych pożarem - ogranicza rozprzestrzenianie się pożaru po instalacji kablowej. Kable sklasyfikowane zgodnie z normą PN-EN 50575 (CPR). | [10 empty] | Zakłady Kablowe BITNER Sp. z o.o. | BS0839 | Uniepalnione, giętkie kable sterownicze, ekran w postaci oplotu z ocynowanych pasemek miedzianych o gęstości krycia ok. 85%, żyły numerowane, o izolacji i powłoce PVC, do zastosowań wnętrzowych i na zewnątrz oraz do układania w ziemi, 0,6/1kV |  |  | BITNER | [6 empty] | true | true | 12 | PL | [11 empty] | n95 | no_discount_group | no_bonus_group | NOT_RELEVANT | NONE | NOT_RELEVANT | NONE | [33 empty] | 27.32.13.0 |  |  | 0 | 24 | 24 |  |  |  |  | 8544 49 99 | [8 empty] | EC000837 | KMT | KMT | 1 | 1 | [32 empty] | net_list | 177095 | PLN | 0.23 |  |  |  | 2025-07-24 |  |  | KMT | [13 empty] | https://bitner.com.pl/data/t4_text/649x234_035101241116_1000%20C%20FR.JPG |  |  |  | https://bitner.com.pl/data/t4txt_photos/100338300719_2_BiT_1000_C_FR.pdf |  |  |  | https://bitner.com.pl/data/t4txt_photos/085326131023_0456_DWU_S_2303_BiT_1000_C_FR.pdf |  |  |  | https://bitner.com.pl/data/t4txt_photos/033827190321_0017_2_UE_BITNER_BiT_1000_C_FR_BiT_1000_CY_FR.pdf
BS0840 | 5902956098368 |  |  | BiT 1000®C FR 25G2,5 mm² 0,6/1kV | Kabel przeznaczony do wykonywania połączeń w obwodach sterowania i sygnalizacji oraz do stosowania jako kabel zasilający do odbiorników ruchomych i przenośnych również w miejscach narażonych na drgania. Konstrukcja kabla i zastosowane materiały zapewniają dużą giętkość oraz łatwy montaż. Kabel BiT 1000® C FR jest przeznaczony do pracy w pomieszczeniach suchych i wilgotnych, do stosowania zewnętrznego oraz do układania bezpośrednio w ziemi. Kabel szczególnie nadaje się do stosowania w instalacjach zagrożonych pożarem - ogranicza rozprzestrzenianie się pożaru po instalacji kablowej. Kable sklasyfikowane zgodnie z normą PN-EN 50575 (CPR). | [10 empty] | Zakłady Kablowe BITNER Sp. z o.o. | BS0840 | Uniepalnione, giętkie kable sterownicze, ekran w postaci oplotu z ocynowanych pasemek miedzianych o gęstości krycia ok. 85%, żyły numerowane, o izolacji i powłoce PVC, do zastosowań wnętrzowych i na zewnątrz oraz do układania w ziemi, 0,6/1kV |  |  | BITNER | [6 empty] | true | true | 12 | PL | [11 empty] | n95 | no_discount_group | no_bonus_group | NOT_RELEVANT | NONE | NOT_RELEVANT | NONE | [33 empty] | 27.32.13.0 |  |  | 0 | 24 | 24 |  |  |  |  | 8544 49 99 | [8 empty] | EC000837 | KMT | KMT | 1 | 1 | [32 empty] | net_list | 210791 | PLN | 0.23 |  |  |  | 2025-07-24 |  |  | KMT | [13 empty] | https://bitner.com.pl/data/t4_text/649x234_035101241116_1000%20C%20FR.JPG |  |  |  | https://bitner.com.pl/data/t4txt_photos/100338300719_2_BiT_1000_C_FR.pdf |  |  |  | https://bitner.com.pl/data/t4txt_photos/085326131023_0456_DWU_S_2303_BiT_1000_C_FR.pdf |  |  |  | https://bitner.com.pl/data/t4txt_photos/033827190321_0017_2_UE_BITNER_BiT_1000_C_FR_BiT_1000_CY_FR.pdf
BS0841 | 5902956098375 |  |  | BiT 1000®C FR 30G2,5 mm² 0,6/1kV | Kabel przeznaczony do wykonywania połączeń w obwodach sterowania i sygnalizacji oraz do stosowania jako kabel zasilający do odbiorników ruchomych i przenośnych również w miejscach narażonych na drgania. Konstrukcja kabla i zastosowane materiały zapewniają dużą giętkość oraz łatwy montaż. Kabel BiT 1000® C FR jest przeznaczony do pracy w pomieszczeniach suchych i wilgotnych, do stosowania zewnętrznego oraz do układania bezpośrednio w ziemi. Kabel szczególnie nadaje się do stosowania w instalacjach zagrożonych pożarem - ogranicza rozprzestrzenianie się pożaru po instalacji kablowej. Kable sklasyfikowane zgodnie z normą PN-EN 50575 (CPR). | [10 empty] | Zakłady Kablowe BITNER Sp. z o.o. | BS0841 | Uniepalnione, giętkie kable sterownicze, ekran w postaci oplotu z ocynowanych pasemek miedzianych o gęstości krycia ok. 85%, żyły numerowane, o izolacji i powłoce PVC, do zastosowań wnętrzowych i na zewnątrz oraz do układania w ziemi, 0,6/1kV |  |  | BITNER | [6 empty] | true | true | 12 | PL | [11 empty] | n95 | no_discount_group | no_bonus_group | NOT_RELEVANT | NONE | NOT_RELEVANT | NONE | [33 empty] | 27.32.13.0 |  |  | 0 | 24 | 24 |  |  |  |  | 8544 49 99 | [8 empty] | EC000837 | KMT | KMT | 1 | 1 | [32 empty] | net_list | 246022 | PLN | 0.23 |  |  |  | 2025-07-24 |  |  | KMT | [13 empty] | https://bitner.com.pl/data/t4_text/649x234_035101241116_1000%20C%20FR.JPG |  |  |  | https://bitner.com.pl/data/t4txt_photos/100338300719_2_BiT_1000_C_FR.pdf |  |  |  | https://bitner.com.pl/data/t4txt_photos/085326131023_0456_DWU_S_2303_BiT_1000_C_FR.pdf |  |  |  | https://bitner.com.pl/data/t4txt_photos/033827190321_0017_2_UE_BITNER_BiT_1000_C_FR_BiT_1000_CY_FR.pdf
BS0842 | 5902956098382 |  |  | BiT 1000®C FR 34G2,5 mm² 0,6/1kV | Kabel przeznaczony do wykonywania połączeń w obwodach sterowania i sygnalizacji oraz do stosowania jako kabel zasilający do odbiorników ruchomych i przenośnych również w miejscach narażonych na drgania. Konstrukcja kabla i zastosowane materiały zapewniają dużą giętkość oraz łatwy montaż. Kabel BiT 1000® C FR jest przeznaczony do pracy w pomieszczeniach suchych i wilgotnych, do stosowania zewnętrznego oraz do układania bezpośrednio w ziemi. Kabel szczególnie nadaje się do stosowania w instalacjach zagrożonych pożarem - ogranicza rozprzestrzenianie się pożaru po instalacji kablowej. Kable sklasyfikowane zgodnie z normą PN-EN 50575 (CPR). | [10 empty] | Zakłady Kablowe BITNER Sp. z o.o. | BS0842 | Uniepalnione, giętkie kable sterownicze, ekran w postaci oplotu z ocynowanych pasemek miedzianych o gęstości krycia ok. 85%, żyły numerowane, o izolacji i powłoce PVC, do zastosowań wnętrzowych i na zewnątrz oraz do układania w ziemi, 0,6/1kV |  |  | BITNER | [6 empty] | true | true | 12 | PL | [11 empty] | n95 | no_discount_group | no_bonus_group | NOT_RELEVANT | NONE | NOT_RELEVANT | NONE | [33 empty] | 27.32.13.0 |  |  | 0 | 24 | 24 |  |  |  |  | 8544 49 99 | [8 empty] | EC000837 | KMT | KMT | 1 | 1 | [32 empty] | net_list | 287977 | PLN | 0.23 |  |  |  | 2025-07-24 |  |  | KMT | [13 empty] | https://bitner.com.pl/data/t4_text/649x234_035101241116_1000%20C%20FR.JPG |  |  |  | https://bitner.com.pl/data/t4txt_photos/100338300719_2_BiT_1000_C_FR.pdf |  |  |  | https://bitner.com.pl/data/t4txt_photos/085326131023_0456_DWU_S_2303_BiT_1000_C_FR.pdf |  |  |  | https://bitner.com.pl/data/t4txt_photos/033827190321_0017_2_UE_BITNER_BiT_1000_C_FR_BiT_1000_CY_FR.pdf
BS0843 | 5902956098399 |  |  | BiT 1000®C FR 37G2,5 mm² 0,6/1kV | Kabel przeznaczony do wykonywania połączeń w obwodach sterowania i sygnalizacji oraz do stosowania jako kabel zasilający do odbiorników ruchomych i przenośnych również w miejscach narażonych na drgania. Konstrukcja kabla i zastosowane materiały zapewniają dużą giętkość oraz łatwy montaż. Kabel BiT 1000® C FR jest przeznaczony do pracy w pomieszczeniach suchych i wilgotnych, do stosowania zewnętrznego oraz do układania bezpośrednio w ziemi. Kabel szczególnie nadaje się do stosowania w instalacjach zagrożonych pożarem - ogranicza rozprzestrzenianie się pożaru po instalacji kablowej. Kable sklasyfikowane zgodnie z normą PN-EN 50575 (CPR). | [10 empty] | Zakłady Kablowe BITNER Sp. z o.o. | BS0843 | Uniepalnione, giętkie kable sterownicze, ekran w postaci oplotu z ocynowanych pasemek miedzianych o gęstości krycia ok. 85%, żyły numerowane, o izolacji i powłoce PVC, do zastosowań wnętrzowych i na zewnątrz oraz do układania w ziemi, 0,6/1kV |  |  | BITNER | [6 empty] | true | true | 12 | PL | [11 empty] | n95 | no_discount_group | no_bonus_group | NOT_RELEVANT | NONE | NOT_RELEVANT | NONE | [33 empty] | 27.32.13.0 |  |  | 0 | 24 | 24 |  |  |  |  | 8544 49 99 | [8 empty] | EC000837 | KMT | KMT | 1 | 1 | [32 empty] | net_list | 306895 | PLN | 0.23 |  |  |  | 2025-07-24 |  |  | KMT | [13 empty] | https://bitner.com.pl/data/t4_text/649x234_035101241116_1000%20C%20FR.JPG |  |  |  | https://bitner.com.pl/data/t4txt_photos/100338300719_2_BiT_1000_C_FR.pdf |  |  |  | https://bitner.com.pl/data/t4txt_photos/085326131023_0456_DWU_S_2303_BiT_1000_C_FR.pdf |  |  |  | https://bitner.com.pl/data/t4txt_photos/033827190321_0017_2_UE_BITNER_BiT_1000_C_FR_BiT_1000_CY_FR.pdf
BS0844 | 5902956098405 |  |  | BiT 1000®C FR 42G2,5 mm² 0,6/1kV | Kabel przeznaczony do wykonywania połączeń w obwodach sterowania i sygnalizacji oraz do stosowania jako kabel zasilający do odbiorników ruchomych i przenośnych również w miejscach narażonych na drgania. Konstrukcja kabla i zastosowane materiały zapewniają dużą giętkość oraz łatwy montaż. Kabel BiT 1000® C FR jest przeznaczony do pracy w pomieszczeniach suchych i wilgotnych, do stosowania zewnętrznego oraz do układania bezpośrednio w ziemi. Kabel szczególnie nadaje się do stosowania w instalacjach zagrożonych pożarem - ogranicza rozprzestrzenianie się pożaru po instalacji kablowej. Kable sklasyfikowane zgodnie z normą PN-EN 50575 (CPR). | [10 empty] | Zakłady Kablowe BITNER Sp. z o.o. | BS0844 | Uniepalnione, giętkie kable sterownicze, ekran w postaci oplotu z ocynowanych pasemek miedzianych o gęstości krycia ok. 85%, żyły numerowane, o izolacji i powłoce PVC, do zastosowań wnętrzowych i na zewnątrz oraz do układania w ziemi, 0,6/1kV |  |  | BITNER | [6 empty] | true | true | 12 | PL | [11 empty] | n95 | no_discount_group | no_bonus_group | NOT_RELEVANT | NONE | NOT_RELEVANT | NONE | [33 empty] | 27.32.13.0 |  |  | 0 | 24 | 24 |  |  |  |  | 8544 49 99 | [8 empty] | EC000837 | KMT | KMT | 1 | 1 | [32 empty] | net_list | 350133 | PLN | 0.23 |  |  |  | 2025-07-24 |  |  | KMT | [13 empty] | https://bitner.com.pl/data/t4_text/649x234_035101241116_1000%20C%20FR.JPG |  |  |  | https://bitner.com.pl/data/t4txt_photos/100338300719_2_BiT_1000_C_FR.pdf |  |  |  | https://bitner.com.pl/data/t4txt_photos/085326131023_0456_DWU_S_2303_BiT_1000_C_FR.pdf |  |  |  | https://bitner.com.pl/data/t4txt_photos/033827190321_0017_2_UE_BITNER_BiT_1000_C_FR_BiT_1000_CY_FR.pdf
BS0845 | 5902956098412 |  |  | BiT 1000®C FR 52G2,5 mm² 0,6/1kV | Kabel przeznaczony do wykonywania połączeń w obwodach sterowania i sygnalizacji oraz do stosowania jako kabel zasilający do odbiorników ruchomych i przenośnych również w miejscach narażonych na drgania. Konstrukcja kabla i zastosowane materiały zapewniają dużą giętkość oraz łatwy montaż. Kabel BiT 1000® C FR jest przeznaczony do pracy w pomieszczeniach suchych i wilgotnych, do stosowania zewnętrznego oraz do układania bezpośrednio w ziemi. Kabel szczególnie nadaje się do stosowania w instalacjach zagrożonych pożarem - ogranicza rozprzestrzenianie się pożaru po instalacji kablowej. Kable sklasyfikowane zgodnie z normą PN-EN 50575 (CPR). | [10 empty] | Zakłady Kablowe BITNER Sp. z o.o. | BS0845 | Uniepalnione, giętkie kable sterownicze, ekran w postaci oplotu z ocynowanych pasemek miedzianych o gęstości krycia ok. 85%, żyły numerowane, o izolacji i powłoce PVC, do zastosowań wnętrzowych i na zewnątrz oraz do układania w ziemi, 0,6/1kV |  |  | BITNER | [6 empty] | true | true | 12 | PL | [11 empty] | n95 | no_discount_group | no_bonus_group | NOT_RELEVANT | NONE | NOT_RELEVANT | NONE | [33 empty] | 27.32.13.0 |  |  | 0 | 24 | 24 |  |  |  |  | 8544 49 99 | [8 empty] | EC000837 | KMT | KMT | 1 | 1 | [32 empty] | net_list | 421980 | PLN | 0.23 |  |  |  | 2025-07-24 |  |  | KMT | [13 empty] | https://bitner.com.pl/data/t4_text/649x234_035101241116_1000%20C%20FR.JPG |  |  |  | https://bitner.com.pl/data/t4txt_photos/100338300719_2_BiT_1000_C_FR.pdf |  |  |  | https://bitner.com.pl/data/t4txt_photos/085326131023_0456_DWU_S_2303_BiT_1000_C_FR.pdf |  |  |  | https://bitner.com.pl/data/t4txt_photos/033827190321_0017_2_UE_BITNER_BiT_1000_C_FR_BiT_1000_CY_FR.pdf
BS0850 | 5902956098429 |  |  | BiT 1000®C FR 2x2x0,5 mm² 0,6/1kV | Kabel przeznaczony do wykonywania połączeń w obwodach sterowania i sygnalizacji oraz do stosowania jako kabel zasilający do odbiorników ruchomych i przenośnych również w miejscach narażonych na drgania. Konstrukcja kabla i zastosowane materiały zapewniają dużą giętkość oraz łatwy montaż. Kabel BiT 1000® C FR jest przeznaczony do pracy w pomieszczeniach suchych i wilgotnych, do stosowania zewnętrznego oraz do układania bezpośrednio w ziemi. Kabel szczególnie nadaje się do stosowania w instalacjach zagrożonych pożarem - ogranicza rozprzestrzenianie się pożaru po instalacji kablowej. Kable sklasyfikowane zgodnie z normą PN-EN 50575 (CPR). | [10 empty] | Zakłady Kablowe BITNER Sp. z o.o. | BS0850 | Uniepalnione, parowane, giętkie kable sterownicze, ekran w postaci oplotu z ocynowanych pasemek miedzianych o gęstości krycia ok. 85%, żyły numerowane, o izolacji i powłoce PVC, do zastosowań wnętrzowych i na zewnątrz oraz do układania w ziemi, 0,6/1kV |  |  | BITNER | [6 empty] | true | true | 12 | PL | [11 empty] | n95 | no_discount_group | no_bonus_group | NOT_RELEVANT | NONE | NOT_RELEVANT | NONE | [33 empty] | 27.32.13.0 |  |  | 0 | 24 | 24 |  |  |  |  | 8544 49 99 | [8 empty] | EC000837 | KMT | KMT | 1 | 1 | [32 empty] | net_list | 20810 | PLN | 0.23 |  |  |  | 2025-07-24 |  |  | KMT | [13 empty] | https://bitner.com.pl/data/t4_text/649x234_035101241116_1000%20C%20FR.JPG |  |  |  | https://bitner.com.pl/data/t4txt_photos/100338300719_2_BiT_1000_C_FR.pdf |  |  |  | https://bitner.com.pl/data/t4txt_photos/085326131023_0456_DWU_S_2303_BiT_1000_C_FR.pdf |  |  |  | https://bitner.com.pl/data/t4txt_photos/033827190321_0017_2_UE_BITNER_BiT_1000_C_FR_BiT_1000_CY_FR.pdf
BS0851 | 5902956098436 |  |  | BiT 1000®C FR 3x2x0,5 mm² 0,6/1kV | Kabel przeznaczony do wykonywania połączeń w obwodach sterowania i sygnalizacji oraz do stosowania jako kabel zasilający do odbiorników ruchomych i przenośnych również w miejscach narażonych na drgania. Konstrukcja kabla i zastosowane materiały zapewniają dużą giętkość oraz łatwy montaż. Kabel BiT 1000® C FR jest przeznaczony do pracy w pomieszczeniach suchych i wilgotnych, do stosowania zewnętrznego oraz do układania bezpośrednio w ziemi. Kabel szczególnie nadaje się do stosowania w instalacjach zagrożonych pożarem - ogranicza rozprzestrzenianie się pożaru po instalacji kablowej. Kable sklasyfikowane zgodnie z normą PN-EN 50575 (CPR). | [10 empty] | Zakłady Kablowe BITNER Sp. z o.o. | BS0851 | Uniepalnione, parowane, giętkie kable sterownicze, ekran w postaci oplotu z ocynowanych pasemek miedzianych o gęstości krycia ok. 85%, żyły numerowane, o izolacji i powłoce PVC, do zastosowań wnętrzowych i na zewnątrz oraz do układania w ziemi, 0,6/1kV |  |  | BITNER | [6 empty] | true | true | 12 | PL | [11 empty] | n95 | no_discount_group | no_bonus_group | NOT_RELEVANT | NONE | NOT_RELEVANT | NONE | [33 empty] | 27.32.13.0 |  |  | 0 | 24 | 24 |  |  |  |  | 8544 49 99 | [8 empty] | EC000837 | KMT | KMT | 1 | 1 | [32 empty] | net_list | 24907 | PLN | 0.23 |  |  |  | 2025-07-24 |  |  | KMT | [13 empty] | https://bitner.com.pl/data/t4_text/649x234_035101241116_1000%20C%20FR.JPG |  |  |  | https://bitner.com.pl/data/t4txt_photos/100338300719_2_BiT_1000_C_FR.pdf |  |  |  | https://bitner.com.pl/data/t4txt_photos/085326131023_0456_DWU_S_2303_BiT_1000_C_FR.pdf |  |  |  | https://bitner.com.pl/data/t4txt_photos/033827190321_0017_2_UE_BITNER_BiT_1000_C_FR_BiT_1000_CY_FR.pdf
BS0852 | 5902956098443 |  |  | BiT 1000®C FR 4x2x0,5 mm² 0,6/1kV | Kabel przeznaczony do wykonywania połączeń w obwodach sterowania i sygnalizacji oraz do stosowania jako kabel zasilający do odbiorników ruchomych i przenośnych również w miejscach narażonych na drgania. Konstrukcja kabla i zastosowane materiały zapewniają dużą giętkość oraz łatwy montaż. Kabel BiT 1000® C FR jest przeznaczony do pracy w pomieszczeniach suchych i wilgotnych, do stosowania zewnętrznego oraz do układania bezpośrednio w ziemi. Kabel szczególnie nadaje się do stosowania w instalacjach zagrożonych pożarem - ogranicza rozprzestrzenianie się pożaru po instalacji kablowej. Kable sklasyfikowane zgodnie z normą PN-EN 50575 (CPR). | [10 empty] | Zakłady Kablowe BITNER Sp. z o.o. | BS0852 | Uniepalnione, parowane, giętkie kable sterownicze, ekran w postaci oplotu z ocynowanych pasemek miedzianych o gęstości krycia ok. 85%, żyły numerowane, o izolacji i powłoce PVC, do zastosowań wnętrzowych i na zewnątrz oraz do układania w ziemi, 0,6/1kV |  |  | BITNER | [6 empty] | true | true | 12 | PL | [11 empty] | n95 | no_discount_group | no_bonus_group | NOT_RELEVANT | NONE | NOT_RELEVANT | NONE | [33 empty] | 27.32.13.0 |  |  | 0 | 24 | 24 |  |  |  |  | 8544 49 99 | [8 empty] | EC000837 | KMT | KMT | 1 | 1 | [32 empty] | net_list | 29535 | PLN | 0.23 |  |  |  | 2025-07-24 |  |  | KMT | [13 empty] | https://bitner.com.pl/data/t4_text/649x234_035101241116_1000%20C%20FR.JPG |  |  |  | https://bitner.com.pl/data/t4txt_photos/100338300719_2_BiT_1000_C_FR.pdf |  |  |  | https://bitner.com.pl/data/t4txt_photos/085326131023_0456_DWU_S_2303_BiT_1000_C_FR.pdf |  |  |  | https://bitner.com.pl/data/t4txt_photos/033827190321_0017_2_UE_BITNER_BiT_1000_C_FR_BiT_1000_CY_FR.pdf
BS0853 | 5902956098450 |  |  | BiT 1000®C FR 5x2x0,5 mm² 0,6/1kV | Kabel przeznaczony do wykonywania połączeń w obwodach sterowania i sygnalizacji oraz do stosowania jako kabel zasilający do odbiorników ruchomych i przenośnych również w miejscach narażonych na drgania. Konstrukcja kabla i zastosowane materiały zapewniają dużą giętkość oraz łatwy montaż. Kabel BiT 1000® C FR jest przeznaczony do pracy w pomieszczeniach suchych i wilgotnych, do stosowania zewnętrznego oraz do układania bezpośrednio w ziemi. Kabel szczególnie nadaje się do stosowania w instalacjach zagrożonych pożarem - ogranicza rozprzestrzenianie się pożaru po instalacji kablowej. Kable sklasyfikowane zgodnie z normą PN-EN 50575 (CPR). | [10 empty] | Zakłady Kablowe BITNER Sp. z o.o. | BS0853 | Uniepalnione, parowane, giętkie kable sterownicze, ekran w postaci oplotu z ocynowanych pasemek miedzianych o gęstości krycia ok. 85%, żyły numerowane, o izolacji i powłoce PVC, do zastosowań wnętrzowych i na zewnątrz oraz do układania w ziemi, 0,6/1kV |  |  | BITNER | [6 empty] | true | true | 12 | PL | [11 empty] | n95 | no_discount_group | no_bonus_group | NOT_RELEVANT | NONE | NOT_RELEVANT | NONE | [33 empty] | 27.32.13.0 |  |  | 0 | 24 | 24 |  |  |  |  | 8544 49 99 | [8 empty] | EC000837 | KMT | KMT | 1 | 1 | [32 empty] | net_list | 34785 | PLN | 0.23 |  |  |  | 2025-07-24 |  |  | KMT | [13 empty] | https://bitner.com.pl/data/t4_text/649x234_035101241116_1000%20C%20FR.JPG |  |  |  | https://bitner.com.pl/data/t4txt_photos/100338300719_2_BiT_1000_C_FR.pdf |  |  |  | https://bitner.com.pl/data/t4txt_photos/085326131023_0456_DWU_S_2303_BiT_1000_C_FR.pdf |  |  |  | https://bitner.com.pl/data/t4txt_photos/033827190321_0017_2_UE_BITNER_BiT_1000_C_FR_BiT_1000_CY_FR.pdf
BS0854 | 5902956098467 |  |  | BiT 1000®C FR 6x2x0,5 mm² 0,6/1kV | Kabel przeznaczony do wykonywania połączeń w obwodach sterowania i sygnalizacji oraz do stosowania jako kabel zasilający do odbiorników ruchomych i przenośnych również w miejscach narażonych na drgania. Konstrukcja kabla i zastosowane materiały zapewniają dużą giętkość oraz łatwy montaż. Kabel BiT 1000® C FR jest przeznaczony do pracy w pomieszczeniach suchych i wilgotnych, do stosowania zewnętrznego oraz do układania bezpośrednio w ziemi. Kabel szczególnie nadaje się do stosowania w instalacjach zagrożonych pożarem - ogranicza rozprzestrzenianie się pożaru po instalacji kablowej. Kable sklasyfikowane zgodnie z normą PN-EN 50575 (CPR). | [10 empty] | Zakłady Kablowe BITNER Sp. z o.o. | BS0854 | Uniepalnione, parowane, giętkie kable sterownicze, ekran w postaci oplotu z ocynowanych pasemek miedzianych o gęstości krycia ok. 85%, żyły numerowane, o izolacji i powłoce PVC, do zastosowań wnętrzowych i na zewnątrz oraz do układania w ziemi, 0,6/1kV |  |  | BITNER | [6 empty] | true | true | 12 | PL | [11 empty] | n95 | no_discount_group | no_bonus_group | NOT_RELEVANT | NONE | NOT_RELEVANT | NONE | [33 empty] | 27.32.13.0 |  |  | 0 | 24 | 24 |  |  |  |  | 8544 49 99 | [8 empty] | EC000837 | KMT | KMT | 1 | 1 | [32 empty] | net_list | 38191 | PLN | 0.23 |  |  |  | 2025-07-24 |  |  | KMT | [13 empty] | https://bitner.com.pl/data/t4_text/649x234_035101241116_1000%20C%20FR.JPG |  |  |  | https://bitner.com.pl/data/t4txt_photos/100338300719_2_BiT_1000_C_FR.pdf |  |  |  | https://bitner.com.pl/data/t4txt_photos/085326131023_0456_DWU_S_2303_BiT_1000_C_FR.pdf |  |  |  | https://bitner.com.pl/data/t4txt_photos/033827190321_0017_2_UE_BITNER_BiT_1000_C_FR_BiT_1000_CY_FR.pdf
BS0855 | 5902956098474 |  |  | BiT 1000®C FR 7x2x0,5 mm² 0,6/1kV | Kabel przeznaczony do wykonywania połączeń w obwodach sterowania i sygnalizacji oraz do stosowania jako kabel zasilający do odbiorników ruchomych i przenośnych również w miejscach narażonych na drgania. Konstrukcja kabla i zastosowane materiały zapewniają dużą giętkość oraz łatwy montaż. Kabel BiT 1000® C FR jest przeznaczony do pracy w pomieszczeniach suchych i wilgotnych, do stosowania zewnętrznego oraz do układania bezpośrednio w ziemi. Kabel szczególnie nadaje się do stosowania w instalacjach zagrożonych pożarem - ogranicza rozprzestrzenianie się pożaru po instalacji kablowej. Kable sklasyfikowane zgodnie z normą PN-EN 50575 (CPR). | [10 empty] | Zakłady Kablowe BITNER Sp. z o.o. | BS0855 | Uniepalnione, parowane, giętkie kable sterownicze, ekran w postaci oplotu z ocynowanych pasemek miedzianych o gęstości krycia ok. 85%, żyły numerowane, o izolacji i powłoce PVC, do zastosowań wnętrzowych i na zewnątrz oraz do układania w ziemi, 0,6/1kV |  |  | BITNER | [6 empty] | true | true | 12 | PL | [11 empty] | n95 | no_discount_group | no_bonus_group | NOT_RELEVANT | NONE | NOT_RELEVANT | NONE | [33 empty] | 27.32.13.0 |  |  | 0 | 24 | 24 |  |  |  |  | 8544 49 99 | [8 empty] | EC000837 | KMT | KMT | 1 | 1 | [32 empty] | net_list | 44188 | PLN | 0.23 |  |  |  | 2025-07-24 |  |  | KMT | [13 empty] | https://bitner.com.pl/data/t4_text/649x234_035101241116_1000%20C%20FR.JPG |  |  |  | https://bitner.com.pl/data/t4txt_photos/100338300719_2_BiT_1000_C_FR.pdf |  |  |  | https://bitner.com.pl/data/t4txt_photos/085326131023_0456_DWU_S_2303_BiT_1000_C_FR.pdf |  |  |  | https://bitner.com.pl/data/t4txt_photos/033827190321_0017_2_UE_BITNER_BiT_1000_C_FR_BiT_1000_CY_FR.pdf
BS0856 | 5902956098481 |  |  | BiT 1000®C FR 8x2x0,5 mm² 0,6/1kV | Kabel przeznaczony do wykonywania połączeń w obwodach sterowania i sygnalizacji oraz do stosowania jako kabel zasilający do odbiorników ruchomych i przenośnych również w miejscach narażonych na drgania. Konstrukcja kabla i zastosowane materiały zapewniają dużą giętkość oraz łatwy montaż. Kabel BiT 1000® C FR jest przeznaczony do pracy w pomieszczeniach suchych i wilgotnych, do stosowania zewnętrznego oraz do układania bezpośrednio w ziemi. Kabel szczególnie nadaje się do stosowania w instalacjach zagrożonych pożarem - ogranicza rozprzestrzenianie się pożaru po instalacji kablowej. Kable sklasyfikowane zgodnie z normą PN-EN 50575 (CPR). | [10 empty] | Zakłady Kablowe BITNER Sp. z o.o. | BS0856 | Uniepalnione, parowane, giętkie kable sterownicze, ekran w postaci oplotu z ocynowanych pasemek miedzianych o gęstości krycia ok. 85%, żyły numerowane, o izolacji i powłoce PVC, do zastosowań wnętrzowych i na zewnątrz oraz do układania w ziemi, 0,6/1kV |  |  | BITNER | [6 empty] | true | true | 12 | PL | [11 empty] | n95 | no_discount_group | no_bonus_group | NOT_RELEVANT | NONE | NOT_RELEVANT | NONE | [33 empty] | 27.32.13.0 |  |  | 0 | 24 | 24 |  |  |  |  | 8544 49 99 | [8 empty] | EC000837 | KMT | KMT | 1 | 1 | [32 empty] | net_list | 48607 | PLN | 0.23 |  |  |  | 2025-07-24 |  |  | KMT | [13 empty] | https://bitner.com.pl/data/t4_text/649x234_035101241116_1000%20C%20FR.JPG |  |  |  | https://bitner.com.pl/data/t4txt_photos/100338300719_2_BiT_1000_C_FR.pdf |  |  |  | https://bitner.com.pl/data/t4txt_photos/085326131023_0456_DWU_S_2303_BiT_1000_C_FR.pdf |  |  |  | https://bitner.com.pl/data/t4txt_photos/033827190321_0017_2_UE_BITNER_BiT_1000_C_FR_BiT_1000_CY_FR.pdf
BS0857 | 5902956098498 |  |  | BiT 1000®C FR 10x2x0,5 mm² 0,6/1kV | Kabel przeznaczony do wykonywania połączeń w obwodach sterowania i sygnalizacji oraz do stosowania jako kabel zasilający do odbiorników ruchomych i przenośnych również w miejscach narażonych na drgania. Konstrukcja kabla i zastosowane materiały zapewniają dużą giętkość oraz łatwy montaż. Kabel BiT 1000® C FR jest przeznaczony do pracy w pomieszczeniach suchych i wilgotnych, do stosowania zewnętrznego oraz do układania bezpośrednio w ziemi. Kabel szczególnie nadaje się do stosowania w instalacjach zagrożonych pożarem - ogranicza rozprzestrzenianie się pożaru po instalacji kablowej. Kable sklasyfikowane zgodnie z normą PN-EN 50575 (CPR). | [10 empty] | Zakłady Kablowe BITNER Sp. z o.o. | BS0857 | Uniepalnione, parowane, giętkie kable sterownicze, ekran w postaci oplotu z ocynowanych pasemek miedzianych o gęstości krycia ok. 85%, żyły numerowane, o izolacji i powłoce PVC, do zastosowań wnętrzowych i na zewnątrz oraz do układania w ziemi, 0,6/1kV |  |  | BITNER | [6 empty] | true | true | 12 | PL | [11 empty] | n95 | no_discount_group | no_bonus_group | NOT_RELEVANT | NONE | NOT_RELEVANT | NONE | [33 empty] | 27.32.13.0 |  |  | 0 | 24 | 24 |  |  |  |  | 8544 49 99 | [8 empty] | EC000837 | KMT | KMT | 1 | 1 | [32 empty] | net_list | 57194 | PLN | 0.23 |  |  |  | 2025-07-24 |  |  | KMT | [13 empty] | https://bitner.com.pl/data/t4_text/649x234_035101241116_1000%20C%20FR.JPG |  |  |  | https://bitner.com.pl/data/t4txt_photos/100338300719_2_BiT_1000_C_FR.pdf |  |  |  | https://bitner.com.pl/data/t4txt_photos/085326131023_0456_DWU_S_2303_BiT_1000_C_FR.pdf |  |  |  | https://bitner.com.pl/data/t4txt_photos/033827190321_0017_2_UE_BITNER_BiT_1000_C_FR_BiT_1000_CY_FR.pdf
BS0858 | 5902956098504 |  |  | BiT 1000®C FR 12x2x0,5 mm² 0,6/1kV | Kabel przeznaczony do wykonywania połączeń w obwodach sterowania i sygnalizacji oraz do stosowania jako kabel zasilający do odbiorników ruchomych i przenośnych również w miejscach narażonych na drgania. Konstrukcja kabla i zastosowane materiały zapewniają dużą giętkość oraz łatwy montaż. Kabel BiT 1000® C FR jest przeznaczony do pracy w pomieszczeniach suchych i wilgotnych, do stosowania zewnętrznego oraz do układania bezpośrednio w ziemi. Kabel szczególnie nadaje się do stosowania w instalacjach zagrożonych pożarem - ogranicza rozprzestrzenianie się pożaru po instalacji kablowej. Kable sklasyfikowane zgodnie z normą PN-EN 50575 (CPR). | [10 empty] | Zakłady Kablowe BITNER Sp. z o.o. | BS0858 | Uniepalnione, parowane, giętkie kable sterownicze, ekran w postaci oplotu z ocynowanych pasemek miedzianych o gęstości krycia ok. 85%, żyły numerowane, o izolacji i powłoce PVC, do zastosowań wnętrzowych i na zewnątrz oraz do układania w ziemi, 0,6/1kV |  |  | BITNER | [6 empty] | true | true | 12 | PL | [11 empty] | n95 | no_discount_group | no_bonus_group | NOT_RELEVANT | NONE | NOT_RELEVANT | NONE | [33 empty] | 27.32.13.0 |  |  | 0 | 24 | 24 |  |  |  |  | 8544 49 99 | [8 empty] | EC000837 | KMT | KMT | 1 | 1 | [32 empty] | net_list | 63580 | PLN | 0.23 |  |  |  | 2025-07-24 |  |  | KMT | [13 empty] | https://bitner.com.pl/data/t4_text/649x234_035101241116_1000%20C%20FR.JPG |  |  |  | https://bitner.com.pl/data/t4txt_photos/100338300719_2_BiT_1000_C_FR.pdf |  |  |  | https://bitner.com.pl/data/t4txt_photos/085326131023_0456_DWU_S_2303_BiT_1000_C_FR.pdf |  |  |  | https://bitner.com.pl/data/t4txt_photos/033827190321_0017_2_UE_BITNER_BiT_1000_C_FR_BiT_1000_CY_FR.pdf
BS0859 | 5902956098511 |  |  | BiT 1000®C FR 14x2x0,5 mm² 0,6/1kV | Kabel przeznaczony do wykonywania połączeń w obwodach sterowania i sygnalizacji oraz do stosowania jako kabel zasilający do odbiorników ruchomych i przenośnych również w miejscach narażonych na drgania. Konstrukcja kabla i zastosowane materiały zapewniają dużą giętkość oraz łatwy montaż. Kabel BiT 1000® C FR jest przeznaczony do pracy w pomieszczeniach suchych i wilgotnych, do stosowania zewnętrznego oraz do układania bezpośrednio w ziemi. Kabel szczególnie nadaje się do stosowania w instalacjach zagrożonych pożarem - ogranicza rozprzestrzenianie się pożaru po instalacji kablowej. Kable sklasyfikowane zgodnie z normą PN-EN 50575 (CPR). | [10 empty] | Zakłady Kablowe BITNER Sp. z o.o. | BS0859 | Uniepalnione, parowane, giętkie kable sterownicze, ekran w postaci oplotu z ocynowanych pasemek miedzianych o gęstości krycia ok. 85%, żyły numerowane, o izolacji i powłoce PVC, do zastosowań wnętrzowych i na zewnątrz oraz do układania w ziemi, 0,6/1kV |  |  | BITNER | [6 empty] | true | true | 12 | PL | [11 empty] | n95 | no_discount_group | no_bonus_group | NOT_RELEVANT | NONE | NOT_RELEVANT | NONE | [33 empty] | 27.32.13.0 |  |  | 0 | 24 | 24 |  |  |  |  | 8544 49 99 | [8 empty] | EC000837 | KMT | KMT | 1 | 1 | [32 empty] | net_list | 72034 | PLN | 0.23 |  |  |  | 2025-07-24 |  |  | KMT | [13 empty] | https://bitner.com.pl/data/t4_text/649x234_035101241116_1000%20C%20FR.JPG |  |  |  | https://bitner.com.pl/data/t4txt_photos/100338300719_2_BiT_1000_C_FR.pdf |  |  |  | https://bitner.com.pl/data/t4txt_photos/085326131023_0456_DWU_S_2303_BiT_1000_C_FR.pdf |  |  |  | https://bitner.com.pl/data/t4txt_photos/033827190321_0017_2_UE_BITNER_BiT_1000_C_FR_BiT_1000_CY_FR.pdf
BS0860 | 5902956098528 |  |  | BiT 1000®C FR 16x2x0,5 mm² 0,6/1kV | Kabel przeznaczony do wykonywania połączeń w obwodach sterowania i sygnalizacji oraz do stosowania jako kabel zasilający do odbiorników ruchomych i przenośnych również w miejscach narażonych na drgania. Konstrukcja kabla i zastosowane materiały zapewniają dużą giętkość oraz łatwy montaż. Kabel BiT 1000® C FR jest przeznaczony do pracy w pomieszczeniach suchych i wilgotnych, do stosowania zewnętrznego oraz do układania bezpośrednio w ziemi. Kabel szczególnie nadaje się do stosowania w instalacjach zagrożonych pożarem - ogranicza rozprzestrzenianie się pożaru po instalacji kablowej. Kable sklasyfikowane zgodnie z normą PN-EN 50575 (CPR). | [10 empty] | Zakłady Kablowe BITNER Sp. z o.o. | BS0860 | Uniepalnione, parowane, giętkie kable sterownicze, ekran w postaci oplotu z ocynowanych pasemek miedzianych o gęstości krycia ok. 85%, żyły numerowane, o izolacji i powłoce PVC, do zastosowań wnętrzowych i na zewnątrz oraz do układania w ziemi, 0,6/1kV |  |  | BITNER | [6 empty] | true | true | 12 | PL | [11 empty] | n95 | no_discount_group | no_bonus_group | NOT_RELEVANT | NONE | NOT_RELEVANT | NONE | [33 empty] | 27.32.13.0 |  |  | 0 | 24 | 24 |  |  |  |  | 8544 49 99 | [8 empty] | EC000837 | KMT | KMT | 1 | 1 | [32 empty] | net_list | 81467 | PLN | 0.23 |  |  |  | 2025-07-24 |  |  | KMT | [13 empty] | https://bitner.com.pl/data/t4_text/649x234_035101241116_1000%20C%20FR.JPG |  |  |  | https://bitner.com.pl/data/t4txt_photos/100338300719_2_BiT_1000_C_FR.pdf |  |  |  | https://bitner.com.pl/data/t4txt_photos/085326131023_0456_DWU_S_2303_BiT_1000_C_FR.pdf |  |  |  | https://bitner.com.pl/data/t4txt_photos/033827190321_0017_2_UE_BITNER_BiT_1000_C_FR_BiT_1000_CY_FR.pdf
BS0861 | 5902956098535 |  |  | BiT 1000®C FR 18x2x0,5 mm² 0,6/1kV | Kabel przeznaczony do wykonywania połączeń w obwodach sterowania i sygnalizacji oraz do stosowania jako kabel zasilający do odbiorników ruchomych i przenośnych również w miejscach narażonych na drgania. Konstrukcja kabla i zastosowane materiały zapewniają dużą giętkość oraz łatwy montaż. Kabel BiT 1000® C FR jest przeznaczony do pracy w pomieszczeniach suchych i wilgotnych, do stosowania zewnętrznego oraz do układania bezpośrednio w ziemi. Kabel szczególnie nadaje się do stosowania w instalacjach zagrożonych pożarem - ogranicza rozprzestrzenianie się pożaru po instalacji kablowej. Kable sklasyfikowane zgodnie z normą PN-EN 50575 (CPR). | [10 empty] | Zakłady Kablowe BITNER Sp. z o.o. | BS0861 | Uniepalnione, parowane, giętkie kable sterownicze, ekran w postaci oplotu z ocynowanych pasemek miedzianych o gęstości krycia ok. 85%, żyły numerowane, o izolacji i powłoce PVC, do zastosowań wnętrzowych i na zewnątrz oraz do układania w ziemi, 0,6/1kV |  |  | BITNER | [6 empty] | true | true | 12 | PL | [11 empty] | n95 | no_discount_group | no_bonus_group | NOT_RELEVANT | NONE | NOT_RELEVANT | NONE | [33 empty] | 27.32.13.0 |  |  | 0 | 24 | 24 |  |  |  |  | 8544 49 99 | [8 empty] | EC000837 | KMT | KMT | 1 | 1 | [32 empty] | net_list | 89106 | PLN | 0.23 |  |  |  | 2025-07-24 |  |  | KMT | [13 empty] | https://bitner.com.pl/data/t4_text/649x234_035101241116_1000%20C%20FR.JPG |  |  |  | https://bitner.com.pl/data/t4txt_photos/100338300719_2_BiT_1000_C_FR.pdf |  |  |  | https://bitner.com.pl/data/t4txt_photos/085326131023_0456_DWU_S_2303_BiT_1000_C_FR.pdf |  |  |  | https://bitner.com.pl/data/t4txt_photos/033827190321_0017_2_UE_BITNER_BiT_1000_C_FR_BiT_1000_CY_FR.pdf
BS0862 | 5902956098542 |  |  | BiT 1000®C FR 20x2x0,5 mm² 0,6/1kV | Kabel przeznaczony do wykonywania połączeń w obwodach sterowania i sygnalizacji oraz do stosowania jako kabel zasilający do odbiorników ruchomych i przenośnych również w miejscach narażonych na drgania. Konstrukcja kabla i zastosowane materiały zapewniają dużą giętkość oraz łatwy montaż. Kabel BiT 1000® C FR jest przeznaczony do pracy w pomieszczeniach suchych i wilgotnych, do stosowania zewnętrznego oraz do układania bezpośrednio w ziemi. Kabel szczególnie nadaje się do stosowania w instalacjach zagrożonych pożarem - ogranicza rozprzestrzenianie się pożaru po instalacji kablowej. Kable sklasyfikowane zgodnie z normą PN-EN 50575 (CPR). | [10 empty] | Zakłady Kablowe BITNER Sp. z o.o. | BS0862 | Uniepalnione, parowane, giętkie kable sterownicze, ekran w postaci oplotu z ocynowanych pasemek miedzianych o gęstości krycia ok. 85%, żyły numerowane, o izolacji i powłoce PVC, do zastosowań wnętrzowych i na zewnątrz oraz do układania w ziemi, 0,6/1kV |  |  | BITNER | [6 empty] | true | true | 12 | PL | [11 empty] | n95 | no_discount_group | no_bonus_group | NOT_RELEVANT | NONE | NOT_RELEVANT | NONE | [33 empty] | 27.32.13.0 |  |  | 0 | 24 | 24 |  |  |  |  | 8544 49 99 | [8 empty] | EC000837 | KMT | KMT | 1 | 1 | [32 empty] | net_list | 96403 | PLN | 0.23 |  |  |  | 2025-07-24 |  |  | KMT | [13 empty] | https://bitner.com.pl/data/t4_text/649x234_035101241116_1000%20C%20FR.JPG |  |  |  | https://bitner.com.pl/data/t4txt_photos/100338300719_2_BiT_1000_C_FR.pdf |  |  |  | https://bitner.com.pl/data/t4txt_photos/085326131023_0456_DWU_S_2303_BiT_1000_C_FR.pdf |  |  |  | https://bitner.com.pl/data/t4txt_photos/033827190321_0017_2_UE_BITNER_BiT_1000_C_FR_BiT_1000_CY_FR.pdf
BS0863 | 5902956098559 |  |  | BiT 1000®C FR 24x2x0,5 mm² 0,6/1kV | Kabel przeznaczony do wykonywania połączeń w obwodach sterowania i sygnalizacji oraz do stosowania jako kabel zasilający do odbiorników ruchomych i przenośnych również w miejscach narażonych na drgania. Konstrukcja kabla i zastosowane materiały zapewniają dużą giętkość oraz łatwy montaż. Kabel BiT 1000® C FR jest przeznaczony do pracy w pomieszczeniach suchych i wilgotnych, do stosowania zewnętrznego oraz do układania bezpośrednio w ziemi. Kabel szczególnie nadaje się do stosowania w instalacjach zagrożonych pożarem - ogranicza rozprzestrzenianie się pożaru po instalacji kablowej. Kable sklasyfikowane zgodnie z normą PN-EN 50575 (CPR). | [10 empty] | Zakłady Kablowe BITNER Sp. z o.o. | BS0863 | Uniepalnione, parowane, giętkie kable sterownicze, ekran w postaci oplotu z ocynowanych pasemek miedzianych o gęstości krycia ok. 85%, żyły numerowane, o izolacji i powłoce PVC, do zastosowań wnętrzowych i na zewnątrz oraz do układania w ziemi, 0,6/1kV |  |  | BITNER | [6 empty] | true | true | 12 | PL | [11 empty] | n95 | no_discount_group | no_bonus_group | NOT_RELEVANT | NONE | NOT_RELEVANT | NONE | [33 empty] | 27.32.13.0 |  |  | 0 | 24 | 24 |  |  |  |  | 8544 49 99 | [8 empty] | EC000837 | KMT | KMT | 1 | 1 | [32 empty] | net_list | 110574 | PLN | 0.23 |  |  |  | 2025-07-24 |  |  | KMT | [13 empty] | https://bitner.com.pl/data/t4_text/649x234_035101241116_1000%20C%20FR.JPG |  |  |  | https://bitner.com.pl/data/t4txt_photos/100338300719_2_BiT_1000_C_FR.pdf |  |  |  | https://bitner.com.pl/data/t4txt_photos/085326131023_0456_DWU_S_2303_BiT_1000_C_FR.pdf |  |  |  | https://bitner.com.pl/data/t4txt_photos/033827190321_0017_2_UE_BITNER_BiT_1000_C_FR_BiT_1000_CY_FR.pdf
BS0864 | 5902956098566 |  |  | BiT 1000®C FR 2x2x0,75 mm² 0,6/1kV | Kabel przeznaczony do wykonywania połączeń w obwodach sterowania i sygnalizacji oraz do stosowania jako kabel zasilający do odbiorników ruchomych i przenośnych również w miejscach narażonych na drgania. Konstrukcja kabla i zastosowane materiały zapewniają dużą giętkość oraz łatwy montaż. Kabel BiT 1000® C FR jest przeznaczony do pracy w pomieszczeniach suchych i wilgotnych, do stosowania zewnętrznego oraz do układania bezpośrednio w ziemi. Kabel szczególnie nadaje się do stosowania w instalacjach zagrożonych pożarem - ogranicza rozprzestrzenianie się pożaru po instalacji kablowej. Kable sklasyfikowane zgodnie z normą PN-EN 50575 (CPR). | [10 empty] | Zakłady Kablowe BITNER Sp. z o.o. | BS0864 | Uniepalnione, parowane, giętkie kable sterownicze, ekran w postaci oplotu z ocynowanych pasemek miedzianych o gęstości krycia ok. 85%, żyły numerowane, o izolacji i powłoce PVC, do zastosowań wnętrzowych i na zewnątrz oraz do układania w ziemi, 0,6/1kV |  |  | BITNER | [6 empty] | true | true | 12 | PL | [11 empty] | n95 | no_discount_group | no_bonus_group | NOT_RELEVANT | NONE | NOT_RELEVANT | NONE | [33 empty] | 27.32.13.0 |  |  | 0 | 24 | 24 |  |  |  |  | 8544 49 99 | [8 empty] | EC000837 | KMT | KMT | 1 | 1 | [32 empty] | net_list | 24370 | PLN | 0.23 |  |  |  | 2025-07-24 |  |  | KMT | [13 empty] | https://bitner.com.pl/data/t4_text/649x234_035101241116_1000%20C%20FR.JPG |  |  |  | https://bitner.com.pl/data/t4txt_photos/100338300719_2_BiT_1000_C_FR.pdf |  |  |  | https://bitner.com.pl/data/t4txt_photos/085326131023_0456_DWU_S_2303_BiT_1000_C_FR.pdf |  |  |  | https://bitner.com.pl/data/t4txt_photos/033827190321_0017_2_UE_BITNER_BiT_1000_C_FR_BiT_1000_CY_FR.pdf
BS0865 | 5902956098573 |  |  | BiT 1000®C FR 3x2x0,75 mm² 0,6/1kV | Kabel przeznaczony do wykonywania połączeń w obwodach sterowania i sygnalizacji oraz do stosowania jako kabel zasilający do odbiorników ruchomych i przenośnych również w miejscach narażonych na drgania. Konstrukcja kabla i zastosowane materiały zapewniają dużą giętkość oraz łatwy montaż. Kabel BiT 1000® C FR jest przeznaczony do pracy w pomieszczeniach suchych i wilgotnych, do stosowania zewnętrznego oraz do układania bezpośrednio w ziemi. Kabel szczególnie nadaje się do stosowania w instalacjach zagrożonych pożarem - ogranicza rozprzestrzenianie się pożaru po instalacji kablowej. Kable sklasyfikowane zgodnie z normą PN-EN 50575 (CPR). | [10 empty] | Zakłady Kablowe BITNER Sp. z o.o. | BS0865 | Uniepalnione, parowane, giętkie kable sterownicze, ekran w postaci oplotu z ocynowanych pasemek miedzianych o gęstości krycia ok. 85%, żyły numerowane, o izolacji i powłoce PVC, do zastosowań wnętrzowych i na zewnątrz oraz do układania w ziemi, 0,6/1kV |  |  | BITNER | [6 empty] | true | true | 12 | PL | [11 empty] | n95 | no_discount_group | no_bonus_group | NOT_RELEVANT | NONE | NOT_RELEVANT | NONE | [33 empty] | 27.32.13.0 |  |  | 0 | 24 | 24 |  |  |  |  | 8544 49 99 | [8 empty] | EC000837 | KMT | KMT | 1 | 1 | [32 empty] | net_list | 30406 | PLN | 0.23 |  |  |  | 2025-07-24 |  |  | KMT | [13 empty] | https://bitner.com.pl/data/t4_text/649x234_035101241116_1000%20C%20FR.JPG |  |  |  | https://bitner.com.pl/data/t4txt_photos/100338300719_2_BiT_1000_C_FR.pdf |  |  |  | https://bitner.com.pl/data/t4txt_photos/085326131023_0456_DWU_S_2303_BiT_1000_C_FR.pdf |  |  |  | https://bitner.com.pl/data/t4txt_photos/033827190321_0017_2_UE_BITNER_BiT_1000_C_FR_BiT_1000_CY_FR.pdf
BS0866 | 5902956098580 |  |  | BiT 1000®C FR 4x2x0,75 mm² 0,6/1kV | Kabel przeznaczony do wykonywania połączeń w obwodach sterowania i sygnalizacji oraz do stosowania jako kabel zasilający do odbiorników ruchomych i przenośnych również w miejscach narażonych na drgania. Konstrukcja kabla i zastosowane materiały zapewniają dużą giętkość oraz łatwy montaż. Kabel BiT 1000® C FR jest przeznaczony do pracy w pomieszczeniach suchych i wilgotnych, do stosowania zewnętrznego oraz do układania bezpośrednio w ziemi. Kabel szczególnie nadaje się do stosowania w instalacjach zagrożonych pożarem - ogranicza rozprzestrzenianie się pożaru po instalacji kablowej. Kable sklasyfikowane zgodnie z normą PN-EN 50575 (CPR). | [10 empty] | Zakłady Kablowe BITNER Sp. z o.o. | BS0866 | Uniepalnione, parowane, giętkie kable sterownicze, ekran w postaci oplotu z ocynowanych pasemek miedzianych o gęstości krycia ok. 85%, żyły numerowane, o izolacji i powłoce PVC, do zastosowań wnętrzowych i na zewnątrz oraz do układania w ziemi, 0,6/1kV |  |  | BITNER | [6 empty] | true | true | 12 | PL | [11 empty] | n95 | no_discount_group | no_bonus_group | NOT_RELEVANT | NONE | NOT_RELEVANT | NONE | [33 empty] | 27.32.13.0 |  |  | 0 | 24 | 24 |  |  |  |  | 8544 49 99 | [8 empty] | EC000837 | KMT | KMT | 1 | 1 | [32 empty] | net_list | 36647 | PLN | 0.23 |  |  |  | 2025-07-24 |  |  | KMT | [13 empty] | https://bitner.com.pl/data/t4_text/649x234_035101241116_1000%20C%20FR.JPG |  |  |  | https://bitner.com.pl/data/t4txt_photos/100338300719_2_BiT_1000_C_FR.pdf |  |  |  | https://bitner.com.pl/data/t4txt_photos/085326131023_0456_DWU_S_2303_BiT_1000_C_FR.pdf |  |  |  | https://bitner.com.pl/data/t4txt_photos/033827190321_0017_2_UE_BITNER_BiT_1000_C_FR_BiT_1000_CY_FR.pdf
BS0867 | 5902956098597 |  |  | BiT 1000®C FR 5x2x0,75 mm² 0,6/1kV | Kabel przeznaczony do wykonywania połączeń w obwodach sterowania i sygnalizacji oraz do stosowania jako kabel zasilający do odbiorników ruchomych i przenośnych również w miejscach narażonych na drgania. Konstrukcja kabla i zastosowane materiały zapewniają dużą giętkość oraz łatwy montaż. Kabel BiT 1000® C FR jest przeznaczony do pracy w pomieszczeniach suchych i wilgotnych, do stosowania zewnętrznego oraz do układania bezpośrednio w ziemi. Kabel szczególnie nadaje się do stosowania w instalacjach zagrożonych pożarem - ogranicza rozprzestrzenianie się pożaru po instalacji kablowej. Kable sklasyfikowane zgodnie z normą PN-EN 50575 (CPR). | [10 empty] | Zakłady Kablowe BITNER Sp. z o.o. | BS0867 | Uniepalnione, parowane, giętkie kable sterownicze, ekran w postaci oplotu z ocynowanych pasemek miedzianych o gęstości krycia ok. 85%, żyły numerowane, o izolacji i powłoce PVC, do zastosowań wnętrzowych i na zewnątrz oraz do układania w ziemi, 0,6/1kV |  |  | BITNER | [6 empty] | true | true | 12 | PL | [11 empty] | n95 | no_discount_group | no_bonus_group | NOT_RELEVANT | NONE | NOT_RELEVANT | NONE | [33 empty] | 27.32.13.0 |  |  | 0 | 24 | 24 |  |  |  |  | 8544 49 99 | [8 empty] | EC000837 | KMT | KMT | 1 | 1 | [32 empty] | net_list | 43510 | PLN | 0.23 |  |  |  | 2025-07-24 |  |  | KMT | [13 empty] | https://bitner.com.pl/data/t4_text/649x234_035101241116_1000%20C%20FR.JPG |  |  |  | https://bitner.com.pl/data/t4txt_photos/100338300719_2_BiT_1000_C_FR.pdf |  |  |  | https://bitner.com.pl/data/t4txt_photos/085326131023_0456_DWU_S_2303_BiT_1000_C_FR.pdf |  |  |  | https://bitner.com.pl/data/t4txt_photos/033827190321_0017_2_UE_BITNER_BiT_1000_C_FR_BiT_1000_CY_FR.pdf
BS0868 | 5902956098603 |  |  | BiT 1000®C FR 6x2x0,75 mm² 0,6/1kV | Kabel przeznaczony do wykonywania połączeń w obwodach sterowania i sygnalizacji oraz do stosowania jako kabel zasilający do odbiorników ruchomych i przenośnych również w miejscach narażonych na drgania. Konstrukcja kabla i zastosowane materiały zapewniają dużą giętkość oraz łatwy montaż. Kabel BiT 1000® C FR jest przeznaczony do pracy w pomieszczeniach suchych i wilgotnych, do stosowania zewnętrznego oraz do układania bezpośrednio w ziemi. Kabel szczególnie nadaje się do stosowania w instalacjach zagrożonych pożarem - ogranicza rozprzestrzenianie się pożaru po instalacji kablowej. Kable sklasyfikowane zgodnie z normą PN-EN 50575 (CPR). | [10 empty] | Zakłady Kablowe BITNER Sp. z o.o. | BS0868 | Uniepalnione, parowane, giętkie kable sterownicze, ekran w postaci oplotu z ocynowanych pasemek miedzianych o gęstości krycia ok. 85%, żyły numerowane, o izolacji i powłoce PVC, do zastosowań wnętrzowych i na zewnątrz oraz do układania w ziemi, 0,6/1kV |  |  | BITNER | [6 empty] | true | true | 12 | PL | [11 empty] | n95 | no_discount_group | no_bonus_group | NOT_RELEVANT | NONE | NOT_RELEVANT | NONE | [33 empty] | 27.32.13.0 |  |  | 0 | 24 | 24 |  |  |  |  | 8544 49 99 | [8 empty] | EC000837 | KMT | KMT | 1 | 1 | [32 empty] | net_list | 48486 | PLN | 0.23 |  |  |  | 2025-07-24 |  |  | KMT | [13 empty] | https://bitner.com.pl/data/t4_text/649x234_035101241116_1000%20C%20FR.JPG |  |  |  | https://bitner.com.pl/data/t4txt_photos/100338300719_2_BiT_1000_C_FR.pdf |  |  |  | https://bitner.com.pl/data/t4txt_photos/085326131023_0456_DWU_S_2303_BiT_1000_C_FR.pdf |  |  |  | https://bitner.com.pl/data/t4txt_photos/033827190321_0017_2_UE_BITNER_BiT_1000_C_FR_BiT_1000_CY_FR.pdf
BS0869 | 5902956098610 |  |  | BiT 1000®C FR 7x2x0,75 mm² 0,6/1kV | Kabel przeznaczony do wykonywania połączeń w obwodach sterowania i sygnalizacji oraz do stosowania jako kabel zasilający do odbiorników ruchomych i przenośnych również w miejscach narażonych na drgania. Konstrukcja kabla i zastosowane materiały zapewniają dużą giętkość oraz łatwy montaż. Kabel BiT 1000® C FR jest przeznaczony do pracy w pomieszczeniach suchych i wilgotnych, do stosowania zewnętrznego oraz do układania bezpośrednio w ziemi. Kabel szczególnie nadaje się do stosowania w instalacjach zagrożonych pożarem - ogranicza rozprzestrzenianie się pożaru po instalacji kablowej. Kable sklasyfikowane zgodnie z normą PN-EN 50575 (CPR). | [10 empty] | Zakłady Kablowe BITNER Sp. z o.o. | BS0869 | Uniepalnione, parowane, giętkie kable sterownicze, ekran w postaci oplotu z ocynowanych pasemek miedzianych o gęstości krycia ok. 85%, żyły numerowane, o izolacji i powłoce PVC, do zastosowań wnętrzowych i na zewnątrz oraz do układania w ziemi, 0,6/1kV |  |  | BITNER | [6 empty] | true | true | 12 | PL | [11 empty] | n95 | no_discount_group | no_bonus_group | NOT_RELEVANT | NONE | NOT_RELEVANT | NONE | [33 empty] | 27.32.13.0 |  |  | 0 | 24 | 24 |  |  |  |  | 8544 49 99 | [8 empty] | EC000837 | KMT | KMT | 1 | 1 | [32 empty] | net_list | 55934 | PLN | 0.23 |  |  |  | 2025-07-24 |  |  | KMT | [13 empty] | https://bitner.com.pl/data/t4_text/649x234_035101241116_1000%20C%20FR.JPG |  |  |  | https://bitner.com.pl/data/t4txt_photos/100338300719_2_BiT_1000_C_FR.pdf |  |  |  | https://bitner.com.pl/data/t4txt_photos/085326131023_0456_DWU_S_2303_BiT_1000_C_FR.pdf |  |  |  | https://bitner.com.pl/data/t4txt_photos/033827190321_0017_2_UE_BITNER_BiT_1000_C_FR_BiT_1000_CY_FR.pdf
BS0870 | 5902956098627 |  |  | BiT 1000®C FR 8x2x0,75 mm² 0,6/1kV | Kabel przeznaczony do wykonywania połączeń w obwodach sterowania i sygnalizacji oraz do stosowania jako kabel zasilający do odbiorników ruchomych i przenośnych również w miejscach narażonych na drgania. Konstrukcja kabla i zastosowane materiały zapewniają dużą giętkość oraz łatwy montaż. Kabel BiT 1000® C FR jest przeznaczony do pracy w pomieszczeniach suchych i wilgotnych, do stosowania zewnętrznego oraz do układania bezpośrednio w ziemi. Kabel szczególnie nadaje się do stosowania w instalacjach zagrożonych pożarem - ogranicza rozprzestrzenianie się pożaru po instalacji kablowej. Kable sklasyfikowane zgodnie z normą PN-EN 50575 (CPR). | [10 empty] | Zakłady Kablowe BITNER Sp. z o.o. | BS0870 | Uniepalnione, parowane, giętkie kable sterownicze, ekran w postaci oplotu z ocynowanych pasemek miedzianych o gęstości krycia ok. 85%, żyły numerowane, o izolacji i powłoce PVC, do zastosowań wnętrzowych i na zewnątrz oraz do układania w ziemi, 0,6/1kV |  |  | BITNER | [6 empty] | true | true | 12 | PL | [11 empty] | n95 | no_discount_group | no_bonus_group | NOT_RELEVANT | NONE | NOT_RELEVANT | NONE | [33 empty] | 27.32.13.0 |  |  | 0 | 24 | 24 |  |  |  |  | 8544 49 99 | [8 empty] | EC000837 | KMT | KMT | 1 | 1 | [32 empty] | net_list | 60193 | PLN | 0.23 |  |  |  | 2025-07-24 |  |  | KMT | [13 empty] | https://bitner.com.pl/data/t4_text/649x234_035101241116_1000%20C%20FR.JPG |  |  |  | https://bitner.com.pl/data/t4txt_photos/100338300719_2_BiT_1000_C_FR.pdf |  |  |  | https://bitner.com.pl/data/t4txt_photos/085326131023_0456_DWU_S_2303_BiT_1000_C_FR.pdf |  |  |  | https://bitner.com.pl/data/t4txt_photos/033827190321_0017_2_UE_BITNER_BiT_1000_C_FR_BiT_1000_CY_FR.pdf
BS0871 | 5902956098634 |  |  | BiT 1000®C FR 10x2x0,75 mm² 0,6/1kV | Kabel przeznaczony do wykonywania połączeń w obwodach sterowania i sygnalizacji oraz do stosowania jako kabel zasilający do odbiorników ruchomych i przenośnych również w miejscach narażonych na drgania. Konstrukcja kabla i zastosowane materiały zapewniają dużą giętkość oraz łatwy montaż. Kabel BiT 1000® C FR jest przeznaczony do pracy w pomieszczeniach suchych i wilgotnych, do stosowania zewnętrznego oraz do układania bezpośrednio w ziemi. Kabel szczególnie nadaje się do stosowania w instalacjach zagrożonych pożarem - ogranicza rozprzestrzenianie się pożaru po instalacji kablowej. Kable sklasyfikowane zgodnie z normą PN-EN 50575 (CPR). | [10 empty] | Zakłady Kablowe BITNER Sp. z o.o. | BS0871 | Uniepalnione, parowane, giętkie kable sterownicze, ekran w postaci oplotu z ocynowanych pasemek miedzianych o gęstości krycia ok. 85%, żyły numerowane, o izolacji i powłoce PVC, do zastosowań wnętrzowych i na zewnątrz oraz do układania w ziemi, 0,6/1kV |  |  | BITNER | [6 empty] | true | true | 12 | PL | [11 empty] | n95 | no_discount_group | no_bonus_group | NOT_RELEVANT | NONE | NOT_RELEVANT | NONE | [33 empty] | 27.32.13.0 |  |  | 0 | 24 | 24 |  |  |  |  | 8544 49 99 | [8 empty] | EC000837 | KMT | KMT | 1 | 1 | [32 empty] | net_list | 71130 | PLN | 0.23 |  |  |  | 2025-07-24 |  |  | KMT | [13 empty] | https://bitner.com.pl/data/t4_text/649x234_035101241116_1000%20C%20FR.JPG |  |  |  | https://bitner.com.pl/data/t4txt_photos/100338300719_2_BiT_1000_C_FR.pdf |  |  |  | https://bitner.com.pl/data/t4txt_photos/085326131023_0456_DWU_S_2303_BiT_1000_C_FR.pdf |  |  |  | https://bitner.com.pl/data/t4txt_photos/033827190321_0017_2_UE_BITNER_BiT_1000_C_FR_BiT_1000_CY_FR.pdf
BS0872 | 5902956098641 |  |  | BiT 1000®C FR 12x2x0,75 mm² 0,6/1kV | Kabel przeznaczony do wykonywania połączeń w obwodach sterowania i sygnalizacji oraz do stosowania jako kabel zasilający do odbiorników ruchomych i przenośnych również w miejscach narażonych na drgania. Konstrukcja kabla i zastosowane materiały zapewniają dużą giętkość oraz łatwy montaż. Kabel BiT 1000® C FR jest przeznaczony do pracy w pomieszczeniach suchych i wilgotnych, do stosowania zewnętrznego oraz do układania bezpośrednio w ziemi. Kabel szczególnie nadaje się do stosowania w instalacjach zagrożonych pożarem - ogranicza rozprzestrzenianie się pożaru po instalacji kablowej. Kable sklasyfikowane zgodnie z normą PN-EN 50575 (CPR). | [10 empty] | Zakłady Kablowe BITNER Sp. z o.o. | BS0872 | Uniepalnione, parowane, giętkie kable sterownicze, ekran w postaci oplotu z ocynowanych pasemek miedzianych o gęstości krycia ok. 85%, żyły numerowane, o izolacji i powłoce PVC, do zastosowań wnętrzowych i na zewnątrz oraz do układania w ziemi, 0,6/1kV |  |  | BITNER | [6 empty] | true | true | 12 | PL | [11 empty] | n95 | no_discount_group | no_bonus_group | NOT_RELEVANT | NONE | NOT_RELEVANT | NONE | [33 empty] | 27.32.13.0 |  |  | 0 | 24 | 24 |  |  |  |  | 8544 49 99 | [8 empty] | EC000837 | KMT | KMT | 1 | 1 | [32 empty] | net_list | 82419 | PLN | 0.23 |  |  |  | 2025-07-24 |  |  | KMT | [13 empty] | https://bitner.com.pl/data/t4_text/649x234_035101241116_1000%20C%20FR.JPG |  |  |  | https://bitner.com.pl/data/t4txt_photos/100338300719_2_BiT_1000_C_FR.pdf |  |  |  | https://bitner.com.pl/data/t4txt_photos/085326131023_0456_DWU_S_2303_BiT_1000_C_FR.pdf |  |  |  | https://bitner.com.pl/data/t4txt_photos/033827190321_0017_2_UE_BITNER_BiT_1000_C_FR_BiT_1000_CY_FR.pdf
BS0873 | 5902956098658 |  |  | BiT 1000®C FR 14x2x0,75 mm² 0,6/1kV | Kabel przeznaczony do wykonywania połączeń w obwodach sterowania i sygnalizacji oraz do stosowania jako kabel zasilający do odbiorników ruchomych i przenośnych również w miejscach narażonych na drgania. Konstrukcja kabla i zastosowane materiały zapewniają dużą giętkość oraz łatwy montaż. Kabel BiT 1000® C FR jest przeznaczony do pracy w pomieszczeniach suchych i wilgotnych, do stosowania zewnętrznego oraz do układania bezpośrednio w ziemi. Kabel szczególnie nadaje się do stosowania w instalacjach zagrożonych pożarem - ogranicza rozprzestrzenianie się pożaru po instalacji kablowej. Kable sklasyfikowane zgodnie z normą PN-EN 50575 (CPR). | [10 empty] | Zakłady Kablowe BITNER Sp. z o.o. | BS0873 | Uniepalnione, parowane, giętkie kable sterownicze, ekran w postaci oplotu z ocynowanych pasemek miedzianych o gęstości krycia ok. 85%, żyły numerowane, o izolacji i powłoce PVC, do zastosowań wnętrzowych i na zewnątrz oraz do układania w ziemi, 0,6/1kV |  |  | BITNER | [6 empty] | true | true | 12 | PL | [11 empty] | n95 | no_discount_group | no_bonus_group | NOT_RELEVANT | NONE | NOT_RELEVANT | NONE | [33 empty] | 27.32.13.0 |  |  | 0 | 24 | 24 |  |  |  |  | 8544 49 99 | [8 empty] | EC000837 | KMT | KMT | 1 | 1 | [32 empty] | net_list | 94142 | PLN | 0.23 |  |  |  | 2025-07-24 |  |  | KMT | [13 empty] | https://bitner.com.pl/data/t4_text/649x234_035101241116_1000%20C%20FR.JPG |  |  |  | https://bitner.com.pl/data/t4txt_photos/100338300719_2_BiT_1000_C_FR.pdf |  |  |  | https://bitner.com.pl/data/t4txt_photos/085326131023_0456_DWU_S_2303_BiT_1000_C_FR.pdf |  |  |  | https://bitner.com.pl/data/t4txt_photos/033827190321_0017_2_UE_BITNER_BiT_1000_C_FR_BiT_1000_CY_FR.pdf
BS0874 | 5902956098665 |  |  | BiT 1000®C FR 16x2x0,75 mm² 0,6/1kV | Kabel przeznaczony do wykonywania połączeń w obwodach sterowania i sygnalizacji oraz do stosowania jako kabel zasilający do odbiorników ruchomych i przenośnych również w miejscach narażonych na drgania. Konstrukcja kabla i zastosowane materiały zapewniają dużą giętkość oraz łatwy montaż. Kabel BiT 1000® C FR jest przeznaczony do pracy w pomieszczeniach suchych i wilgotnych, do stosowania zewnętrznego oraz do układania bezpośrednio w ziemi. Kabel szczególnie nadaje się do stosowania w instalacjach zagrożonych pożarem - ogranicza rozprzestrzenianie się pożaru po instalacji kablowej. Kable sklasyfikowane zgodnie z normą PN-EN 50575 (CPR). | [10 empty] | Zakłady Kablowe BITNER Sp. z o.o. | BS0874 | Uniepalnione, parowane, giętkie kable sterownicze, ekran w postaci oplotu z ocynowanych pasemek miedzianych o gęstości krycia ok. 85%, żyły numerowane, o izolacji i powłoce PVC, do zastosowań wnętrzowych i na zewnątrz oraz do układania w ziemi, 0,6/1kV |  |  | BITNER | [6 empty] | true | true | 12 | PL | [11 empty] | n95 | no_discount_group | no_bonus_group | NOT_RELEVANT | NONE | NOT_RELEVANT | NONE | [33 empty] | 27.32.13.0 |  |  | 0 | 24 | 24 |  |  |  |  | 8544 49 99 | [8 empty] | EC000837 | KMT | KMT | 1 | 1 | [32 empty] | net_list | 106302 | PLN | 0.23 |  |  |  | 2025-07-24 |  |  | KMT | [13 empty] | https://bitner.com.pl/data/t4_text/649x234_035101241116_1000%20C%20FR.JPG |  |  |  | https://bitner.com.pl/data/t4txt_photos/100338300719_2_BiT_1000_C_FR.pdf |  |  |  | https://bitner.com.pl/data/t4txt_photos/085326131023_0456_DWU_S_2303_BiT_1000_C_FR.pdf |  |  |  | https://bitner.com.pl/data/t4txt_photos/033827190321_0017_2_UE_BITNER_BiT_1000_C_FR_BiT_1000_CY_FR.pdf
BS0875 | 5902956098672 |  |  | BiT 1000®C FR 18x2x0,75 mm² 0,6/1kV | Kabel przeznaczony do wykonywania połączeń w obwodach sterowania i sygnalizacji oraz do stosowania jako kabel zasilający do odbiorników ruchomych i przenośnych również w miejscach narażonych na drgania. Konstrukcja kabla i zastosowane materiały zapewniają dużą giętkość oraz łatwy montaż. Kabel BiT 1000® C FR jest przeznaczony do pracy w pomieszczeniach suchych i wilgotnych, do stosowania zewnętrznego oraz do układania bezpośrednio w ziemi. Kabel szczególnie nadaje się do stosowania w instalacjach zagrożonych pożarem - ogranicza rozprzestrzenianie się pożaru po instalacji kablowej. Kable sklasyfikowane zgodnie z normą PN-EN 50575 (CPR). | [10 empty] | Zakłady Kablowe BITNER Sp. z o.o. | BS0875 | Uniepalnione, parowane, giętkie kable sterownicze, ekran w postaci oplotu z ocynowanych pasemek miedzianych o gęstości krycia ok. 85%, żyły numerowane, o izolacji i powłoce PVC, do zastosowań wnętrzowych i na zewnątrz oraz do układania w ziemi, 0,6/1kV |  |  | BITNER | [6 empty] | true | true | 12 | PL | [11 empty] | n95 | no_discount_group | no_bonus_group | NOT_RELEVANT | NONE | NOT_RELEVANT | NONE | [33 empty] | 27.32.13.0 |  |  | 0 | 24 | 24 |  |  |  |  | 8544 49 99 | [8 empty] | EC000837 | KMT | KMT | 1 | 1 | [32 empty] | net_list | 116951 | PLN | 0.23 |  |  |  | 2025-07-24 |  |  | KMT | [13 empty] | https://bitner.com.pl/data/t4_text/649x234_035101241116_1000%20C%20FR.JPG |  |  |  | https://bitner.com.pl/data/t4txt_photos/100338300719_2_BiT_1000_C_FR.pdf |  |  |  | https://bitner.com.pl/data/t4txt_photos/085326131023_0456_DWU_S_2303_BiT_1000_C_FR.pdf |  |  |  | https://bitner.com.pl/data/t4txt_photos/033827190321_0017_2_UE_BITNER_BiT_1000_C_FR_BiT_1000_CY_FR.pdf
BS0876 | 5902956098689 |  |  | BiT 1000®C FR 20x2x0,75 mm² 0,6/1kV | Kabel przeznaczony do wykonywania połączeń w obwodach sterowania i sygnalizacji oraz do stosowania jako kabel zasilający do odbiorników ruchomych i przenośnych również w miejscach narażonych na drgania. Konstrukcja kabla i zastosowane materiały zapewniają dużą giętkość oraz łatwy montaż. Kabel BiT 1000® C FR jest przeznaczony do pracy w pomieszczeniach suchych i wilgotnych, do stosowania zewnętrznego oraz do układania bezpośrednio w ziemi. Kabel szczególnie nadaje się do stosowania w instalacjach zagrożonych pożarem - ogranicza rozprzestrzenianie się pożaru po instalacji kablowej. Kable sklasyfikowane zgodnie z normą PN-EN 50575 (CPR). | [10 empty] | Zakłady Kablowe BITNER Sp. z o.o. | BS0876 | Uniepalnione, parowane, giętkie kable sterownicze, ekran w postaci oplotu z ocynowanych pasemek miedzianych o gęstości krycia ok. 85%, żyły numerowane, o izolacji i powłoce PVC, do zastosowań wnętrzowych i na zewnątrz oraz do układania w ziemi, 0,6/1kV |  |  | BITNER | [6 empty] | true | true | 12 | PL | [11 empty] | n95 | no_discount_group | no_bonus_group | NOT_RELEVANT | NONE | NOT_RELEVANT | NONE | [33 empty] | 27.32.13.0 |  |  | 0 | 24 | 24 |  |  |  |  | 8544 49 99 | [8 empty] | EC000837 | KMT | KMT | 1 | 1 | [32 empty] | net_list | 127617 | PLN | 0.23 |  |  |  | 2025-07-24 |  |  | KMT | [13 empty] | https://bitner.com.pl/data/t4_text/649x234_035101241116_1000%20C%20FR.JPG |  |  |  | https://bitner.com.pl/data/t4txt_photos/100338300719_2_BiT_1000_C_FR.pdf |  |  |  | https://bitner.com.pl/data/t4txt_photos/085326131023_0456_DWU_S_2303_BiT_1000_C_FR.pdf |  |  |  | https://bitner.com.pl/data/t4txt_photos/033827190321_0017_2_UE_BITNER_BiT_1000_C_FR_BiT_1000_CY_FR.pdf
BS0877 | 5902956098696 |  |  | BiT 1000®C FR 24x2x0,75 mm² 0,6/1kV | Kabel przeznaczony do wykonywania połączeń w obwodach sterowania i sygnalizacji oraz do stosowania jako kabel zasilający do odbiorników ruchomych i przenośnych również w miejscach narażonych na drgania. Konstrukcja kabla i zastosowane materiały zapewniają dużą giętkość oraz łatwy montaż. Kabel BiT 1000® C FR jest przeznaczony do pracy w pomieszczeniach suchych i wilgotnych, do stosowania zewnętrznego oraz do układania bezpośrednio w ziemi. Kabel szczególnie nadaje się do stosowania w instalacjach zagrożonych pożarem - ogranicza rozprzestrzenianie się pożaru po instalacji kablowej. Kable sklasyfikowane zgodnie z normą PN-EN 50575 (CPR). | [10 empty] | Zakłady Kablowe BITNER Sp. z o.o. | BS0877 | Uniepalnione, parowane, giętkie kable sterownicze, ekran w postaci oplotu z ocynowanych pasemek miedzianych o gęstości krycia ok. 85%, żyły numerowane, o izolacji i powłoce PVC, do zastosowań wnętrzowych i na zewnątrz oraz do układania w ziemi, 0,6/1kV |  |  | BITNER | [6 empty] | true | true | 12 | PL | [11 empty] | n95 | no_discount_group | no_bonus_group | NOT_RELEVANT | NONE | NOT_RELEVANT | NONE | [33 empty] | 27.32.13.0 |  |  | 0 | 24 | 24 |  |  |  |  | 8544 49 99 | [8 empty] | EC000837 | KMT | KMT | 1 | 1 | [32 empty] | net_list | 147038 | PLN | 0.23 |  |  |  | 2025-07-24 |  |  | KMT | [13 empty] | https://bitner.com.pl/data/t4_text/649x234_035101241116_1000%20C%20FR.JPG |  |  |  | https://bitner.com.pl/data/t4txt_photos/100338300719_2_BiT_1000_C_FR.pdf |  |  |  | https://bitner.com.pl/data/t4txt_photos/085326131023_0456_DWU_S_2303_BiT_1000_C_FR.pdf |  |  |  | https://bitner.com.pl/data/t4txt_photos/033827190321_0017_2_UE_BITNER_BiT_1000_C_FR_BiT_1000_CY_FR.pdf
BS0878 | 5902956098702 |  |  | BiT 1000®C FR 2x2x1,0 mm² 0,6/1kV | Kabel przeznaczony do wykonywania połączeń w obwodach sterowania i sygnalizacji oraz do stosowania jako kabel zasilający do odbiorników ruchomych i przenośnych również w miejscach narażonych na drgania. Konstrukcja kabla i zastosowane materiały zapewniają dużą giętkość oraz łatwy montaż. Kabel BiT 1000® C FR jest przeznaczony do pracy w pomieszczeniach suchych i wilgotnych, do stosowania zewnętrznego oraz do układania bezpośrednio w ziemi. Kabel szczególnie nadaje się do stosowania w instalacjach zagrożonych pożarem - ogranicza rozprzestrzenianie się pożaru po instalacji kablowej. Kable sklasyfikowane zgodnie z normą PN-EN 50575 (CPR). | [10 empty] | Zakłady Kablowe BITNER Sp. z o.o. | BS0878 | Uniepalnione, parowane, giętkie kable sterownicze, ekran w postaci oplotu z ocynowanych pasemek miedzianych o gęstości krycia ok. 85%, żyły numerowane, o izolacji i powłoce PVC, do zastosowań wnętrzowych i na zewnątrz oraz do układania w ziemi, 0,6/1kV |  |  | BITNER | [6 empty] | true | true | 12 | PL | [11 empty] | n95 | no_discount_group | no_bonus_group | NOT_RELEVANT | NONE | NOT_RELEVANT | NONE | [33 empty] | 27.32.13.0 |  |  | 0 | 24 | 24 |  |  |  |  | 8544 49 99 | [8 empty] | EC000837 | KMT | KMT | 1 | 1 | [32 empty] | net_list | 28136 | PLN | 0.23 |  |  |  | 2025-07-24 |  |  | KMT | [13 empty] | https://bitner.com.pl/data/t4_text/649x234_035101241116_1000%20C%20FR.JPG |  |  |  | https://bitner.com.pl/data/t4txt_photos/100338300719_2_BiT_1000_C_FR.pdf |  |  |  | https://bitner.com.pl/data/t4txt_photos/085326131023_0456_DWU_S_2303_BiT_1000_C_FR.pdf |  |  |  | https://bitner.com.pl/data/t4txt_photos/033827190321_0017_2_UE_BITNER_BiT_1000_C_FR_BiT_1000_CY_FR.pdf
BS0879 | 5902956098719 |  |  | BiT 1000®C FR 3x2x1,0 mm² 0,6/1kV | Kabel przeznaczony do wykonywania połączeń w obwodach sterowania i sygnalizacji oraz do stosowania jako kabel zasilający do odbiorników ruchomych i przenośnych również w miejscach narażonych na drgania. Konstrukcja kabla i zastosowane materiały zapewniają dużą giętkość oraz łatwy montaż. Kabel BiT 1000® C FR jest przeznaczony do pracy w pomieszczeniach suchych i wilgotnych, do stosowania zewnętrznego oraz do układania bezpośrednio w ziemi. Kabel szczególnie nadaje się do stosowania w instalacjach zagrożonych pożarem - ogranicza rozprzestrzenianie się pożaru po instalacji kablowej. Kable sklasyfikowane zgodnie z normą PN-EN 50575 (CPR). | [10 empty] | Zakłady Kablowe BITNER Sp. z o.o. | BS0879 | Uniepalnione, parowane, giętkie kable sterownicze, ekran w postaci oplotu z ocynowanych pasemek miedzianych o gęstości krycia ok. 85%, żyły numerowane, o izolacji i powłoce PVC, do zastosowań wnętrzowych i na zewnątrz oraz do układania w ziemi, 0,6/1kV |  |  | BITNER | [6 empty] | true | true | 12 | PL | [11 empty] | n95 | no_discount_group | no_bonus_group | NOT_RELEVANT | NONE | NOT_RELEVANT | NONE | [33 empty] | 27.32.13.0 |  |  | 0 | 24 | 24 |  |  |  |  | 8544 49 99 | [8 empty] | EC000837 | KMT | KMT | 1 | 1 | [32 empty] | net_list | 35153 | PLN | 0.23 |  |  |  | 2025-07-24 |  |  | KMT | [13 empty] | https://bitner.com.pl/data/t4_text/649x234_035101241116_1000%20C%20FR.JPG |  |  |  | https://bitner.com.pl/data/t4txt_photos/100338300719_2_BiT_1000_C_FR.pdf |  |  |  | https://bitner.com.pl/data/t4txt_photos/085326131023_0456_DWU_S_2303_BiT_1000_C_FR.pdf |  |  |  | https://bitner.com.pl/data/t4txt_photos/033827190321_0017_2_UE_BITNER_BiT_1000_C_FR_BiT_1000_CY_FR.pdf
BS0880 | 5902956098726 |  |  | BiT 1000®C FR 4x2x1,0 mm² 0,6/1kV | Kabel przeznaczony do wykonywania połączeń w obwodach sterowania i sygnalizacji oraz do stosowania jako kabel zasilający do odbiorników ruchomych i przenośnych również w miejscach narażonych na drgania. Konstrukcja kabla i zastosowane materiały zapewniają dużą giętkość oraz łatwy montaż. Kabel BiT 1000® C FR jest przeznaczony do pracy w pomieszczeniach suchych i wilgotnych, do stosowania zewnętrznego oraz do układania bezpośrednio w ziemi. Kabel szczególnie nadaje się do stosowania w instalacjach zagrożonych pożarem - ogranicza rozprzestrzenianie się pożaru po instalacji kablowej. Kable sklasyfikowane zgodnie z normą PN-EN 50575 (CPR). | [10 empty] | Zakłady Kablowe BITNER Sp. z o.o. | BS0880 | Uniepalnione, parowane, giętkie kable sterownicze, ekran w postaci oplotu z ocynowanych pasemek miedzianych o gęstości krycia ok. 85%, żyły numerowane, o izolacji i powłoce PVC, do zastosowań wnętrzowych i na zewnątrz oraz do układania w ziemi, 0,6/1kV |  |  | BITNER | [6 empty] | true | true | 12 | PL | [11 empty] | n95 | no_discount_group | no_bonus_group | NOT_RELEVANT | NONE | NOT_RELEVANT | NONE | [33 empty] | 27.32.13.0 |  |  | 0 | 24 | 24 |  |  |  |  | 8544 49 99 | [8 empty] | EC000837 | KMT | KMT | 1 | 1 | [32 empty] | net_list | 43316 | PLN | 0.23 |  |  |  | 2025-07-24 |  |  | KMT | [13 empty] | https://bitner.com.pl/data/t4_text/649x234_035101241116_1000%20C%20FR.JPG |  |  |  | https://bitner.com.pl/data/t4txt_photos/100338300719_2_BiT_1000_C_FR.pdf |  |  |  | https://bitner.com.pl/data/t4txt_photos/085326131023_0456_DWU_S_2303_BiT_1000_C_FR.pdf |  |  |  | https://bitner.com.pl/data/t4txt_photos/033827190321_0017_2_UE_BITNER_BiT_1000_C_FR_BiT_1000_CY_FR.pdf
BS0881 | 5902956098733 |  |  | BiT 1000®C FR 5x2x1,0 mm² 0,6/1kV | Kabel przeznaczony do wykonywania połączeń w obwodach sterowania i sygnalizacji oraz do stosowania jako kabel zasilający do odbiorników ruchomych i przenośnych również w miejscach narażonych na drgania. Konstrukcja kabla i zastosowane materiały zapewniają dużą giętkość oraz łatwy montaż. Kabel BiT 1000® C FR jest przeznaczony do pracy w pomieszczeniach suchych i wilgotnych, do stosowania zewnętrznego oraz do układania bezpośrednio w ziemi. Kabel szczególnie nadaje się do stosowania w instalacjach zagrożonych pożarem - ogranicza rozprzestrzenianie się pożaru po instalacji kablowej. Kable sklasyfikowane zgodnie z normą PN-EN 50575 (CPR). | [10 empty] | Zakłady Kablowe BITNER Sp. z o.o. | BS0881 | Uniepalnione, parowane, giętkie kable sterownicze, ekran w postaci oplotu z ocynowanych pasemek miedzianych o gęstości krycia ok. 85%, żyły numerowane, o izolacji i powłoce PVC, do zastosowań wnętrzowych i na zewnątrz oraz do układania w ziemi, 0,6/1kV |  |  | BITNER | [6 empty] | true | true | 12 | PL | [11 empty] | n95 | no_discount_group | no_bonus_group | NOT_RELEVANT | NONE | NOT_RELEVANT | NONE | [33 empty] | 27.32.13.0 |  |  | 0 | 24 | 24 |  |  |  |  | 8544 49 99 | [8 empty] | EC000837 | KMT | KMT | 1 | 1 | [32 empty] | net_list | 51721 | PLN | 0.23 |  |  |  | 2025-07-24 |  |  | KMT | [13 empty] | https://bitner.com.pl/data/t4_text/649x234_035101241116_1000%20C%20FR.JPG |  |  |  | https://bitner.com.pl/data/t4txt_photos/100338300719_2_BiT_1000_C_FR.pdf |  |  |  | https://bitner.com.pl/data/t4txt_photos/085326131023_0456_DWU_S_2303_BiT_1000_C_FR.pdf |  |  |  | https://bitner.com.pl/data/t4txt_photos/033827190321_0017_2_UE_BITNER_BiT_1000_C_FR_BiT_1000_CY_FR.pdf
BS0882 | 5902956098740 |  |  | BiT 1000®C FR 6x2x1,0 mm² 0,6/1kV | Kabel przeznaczony do wykonywania połączeń w obwodach sterowania i sygnalizacji oraz do stosowania jako kabel zasilający do odbiorników ruchomych i przenośnych również w miejscach narażonych na drgania. Konstrukcja kabla i zastosowane materiały zapewniają dużą giętkość oraz łatwy montaż. Kabel BiT 1000® C FR jest przeznaczony do pracy w pomieszczeniach suchych i wilgotnych, do stosowania zewnętrznego oraz do układania bezpośrednio w ziemi. Kabel szczególnie nadaje się do stosowania w instalacjach zagrożonych pożarem - ogranicza rozprzestrzenianie się pożaru po instalacji kablowej. Kable sklasyfikowane zgodnie z normą PN-EN 50575 (CPR). | [10 empty] | Zakłady Kablowe BITNER Sp. z o.o. | BS0882 | Uniepalnione, parowane, giętkie kable sterownicze, ekran w postaci oplotu z ocynowanych pasemek miedzianych o gęstości krycia ok. 85%, żyły numerowane, o izolacji i powłoce PVC, do zastosowań wnętrzowych i na zewnątrz oraz do układania w ziemi, 0,6/1kV |  |  | BITNER | [6 empty] | true | true | 12 | PL | [11 empty] | n95 | no_discount_group | no_bonus_group | NOT_RELEVANT | NONE | NOT_RELEVANT | NONE | [33 empty] | 27.32.13.0 |  |  | 0 | 24 | 24 |  |  |  |  | 8544 49 99 | [8 empty] | EC000837 | KMT | KMT | 1 | 1 | [32 empty] | net_list | 57981 | PLN | 0.23 |  |  |  | 2025-07-24 |  |  | KMT | [13 empty] | https://bitner.com.pl/data/t4_text/649x234_035101241116_1000%20C%20FR.JPG |  |  |  | https://bitner.com.pl/data/t4txt_photos/100338300719_2_BiT_1000_C_FR.pdf |  |  |  | https://bitner.com.pl/data/t4txt_photos/085326131023_0456_DWU_S_2303_BiT_1000_C_FR.pdf |  |  |  | https://bitner.com.pl/data/t4txt_photos/033827190321_0017_2_UE_BITNER_BiT_1000_C_FR_BiT_1000_CY_FR.pdf
BS0883 | 5902956098757 |  |  | BiT 1000®C FR 7x2x1,0 mm² 0,6/1kV | Kabel przeznaczony do wykonywania połączeń w obwodach sterowania i sygnalizacji oraz do stosowania jako kabel zasilający do odbiorników ruchomych i przenośnych również w miejscach narażonych na drgania. Konstrukcja kabla i zastosowane materiały zapewniają dużą giętkość oraz łatwy montaż. Kabel BiT 1000® C FR jest przeznaczony do pracy w pomieszczeniach suchych i wilgotnych, do stosowania zewnętrznego oraz do układania bezpośrednio w ziemi. Kabel szczególnie nadaje się do stosowania w instalacjach zagrożonych pożarem - ogranicza rozprzestrzenianie się pożaru po instalacji kablowej. Kable sklasyfikowane zgodnie z normą PN-EN 50575 (CPR). | [10 empty] | Zakłady Kablowe BITNER Sp. z o.o. | BS0883 | Uniepalnione, parowane, giętkie kable sterownicze, ekran w postaci oplotu z ocynowanych pasemek miedzianych o gęstości krycia ok. 85%, żyły numerowane, o izolacji i powłoce PVC, do zastosowań wnętrzowych i na zewnątrz oraz do układania w ziemi, 0,6/1kV |  |  | BITNER | [6 empty] | true | true | 12 | PL | [11 empty] | n95 | no_discount_group | no_bonus_group | NOT_RELEVANT | NONE | NOT_RELEVANT | NONE | [33 empty] | 27.32.13.0 |  |  | 0 | 24 | 24 |  |  |  |  | 8544 49 99 | [8 empty] | EC000837 | KMT | KMT | 1 | 1 | [32 empty] | net_list | 65057 | PLN | 0.23 |  |  |  | 2025-07-24 |  |  | KMT | [13 empty] | https://bitner.com.pl/data/t4_text/649x234_035101241116_1000%20C%20FR.JPG |  |  |  | https://bitner.com.pl/data/t4txt_photos/100338300719_2_BiT_1000_C_FR.pdf |  |  |  | https://bitner.com.pl/data/t4txt_photos/085326131023_0456_DWU_S_2303_BiT_1000_C_FR.pdf |  |  |  | https://bitner.com.pl/data/t4txt_photos/033827190321_0017_2_UE_BITNER_BiT_1000_C_FR_BiT_1000_CY_FR.pdf
BS0884 | 5902956098764 |  |  | BiT 1000®C FR 8x2x1,0 mm² 0,6/1kV | Kabel przeznaczony do wykonywania połączeń w obwodach sterowania i sygnalizacji oraz do stosowania jako kabel zasilający do odbiorników ruchomych i przenośnych również w miejscach narażonych na drgania. Konstrukcja kabla i zastosowane materiały zapewniają dużą giętkość oraz łatwy montaż. Kabel BiT 1000® C FR jest przeznaczony do pracy w pomieszczeniach suchych i wilgotnych, do stosowania zewnętrznego oraz do układania bezpośrednio w ziemi. Kabel szczególnie nadaje się do stosowania w instalacjach zagrożonych pożarem - ogranicza rozprzestrzenianie się pożaru po instalacji kablowej. Kable sklasyfikowane zgodnie z normą PN-EN 50575 (CPR). | [10 empty] | Zakłady Kablowe BITNER Sp. z o.o. | BS0884 | Uniepalnione, parowane, giętkie kable sterownicze, ekran w postaci oplotu z ocynowanych pasemek miedzianych o gęstości krycia ok. 85%, żyły numerowane, o izolacji i powłoce PVC, do zastosowań wnętrzowych i na zewnątrz oraz do układania w ziemi, 0,6/1kV |  |  | BITNER | [6 empty] | true | true | 12 | PL | [11 empty] | n95 | no_discount_group | no_bonus_group | NOT_RELEVANT | NONE | NOT_RELEVANT | NONE | [33 empty] | 27.32.13.0 |  |  | 0 | 24 | 24 |  |  |  |  | 8544 49 99 | [8 empty] | EC000837 | KMT | KMT | 1 | 1 | [32 empty] | net_list | 73148 | PLN | 0.23 |  |  |  | 2025-07-24 |  |  | KMT | [13 empty] | https://bitner.com.pl/data/t4_text/649x234_035101241116_1000%20C%20FR.JPG |  |  |  | https://bitner.com.pl/data/t4txt_photos/100338300719_2_BiT_1000_C_FR.pdf |  |  |  | https://bitner.com.pl/data/t4txt_photos/085326131023_0456_DWU_S_2303_BiT_1000_C_FR.pdf |  |  |  | https://bitner.com.pl/data/t4txt_photos/033827190321_0017_2_UE_BITNER_BiT_1000_C_FR_BiT_1000_CY_FR.pdf
BS0885 | 5902956098771 |  |  | BiT 1000®C FR 10x2x1,0 mm² 0,6/1kV | Kabel przeznaczony do wykonywania połączeń w obwodach sterowania i sygnalizacji oraz do stosowania jako kabel zasilający do odbiorników ruchomych i przenośnych również w miejscach narażonych na drgania. Konstrukcja kabla i zastosowane materiały zapewniają dużą giętkość oraz łatwy montaż. Kabel BiT 1000® C FR jest przeznaczony do pracy w pomieszczeniach suchych i wilgotnych, do stosowania zewnętrznego oraz do układania bezpośrednio w ziemi. Kabel szczególnie nadaje się do stosowania w instalacjach zagrożonych pożarem - ogranicza rozprzestrzenianie się pożaru po instalacji kablowej. Kable sklasyfikowane zgodnie z normą PN-EN 50575 (CPR). | [10 empty] | Zakłady Kablowe BITNER Sp. z o.o. | BS0885 | Uniepalnione, parowane, giętkie kable sterownicze, ekran w postaci oplotu z ocynowanych pasemek miedzianych o gęstości krycia ok. 85%, żyły numerowane, o izolacji i powłoce PVC, do zastosowań wnętrzowych i na zewnątrz oraz do układania w ziemi, 0,6/1kV |  |  | BITNER | [6 empty] | true | true | 12 | PL | [11 empty] | n95 | no_discount_group | no_bonus_group | NOT_RELEVANT | NONE | NOT_RELEVANT | NONE | [33 empty] | 27.32.13.0 |  |  | 0 | 24 | 24 |  |  |  |  | 8544 49 99 | [8 empty] | EC000837 | KMT | KMT | 1 | 1 | [32 empty] | net_list | 86407 | PLN | 0.23 |  |  |  | 2025-07-24 |  |  | KMT | [13 empty] | https://bitner.com.pl/data/t4_text/649x234_035101241116_1000%20C%20FR.JPG |  |  |  | https://bitner.com.pl/data/t4txt_photos/100338300719_2_BiT_1000_C_FR.pdf |  |  |  | https://bitner.com.pl/data/t4txt_photos/085326131023_0456_DWU_S_2303_BiT_1000_C_FR.pdf |  |  |  | https://bitner.com.pl/data/t4txt_photos/033827190321_0017_2_UE_BITNER_BiT_1000_C_FR_BiT_1000_CY_FR.pdf
BS0886 | 5902956098788 |  |  | BiT 1000®C FR 12x2x1,0 mm² 0,6/1kV | Kabel przeznaczony do wykonywania połączeń w obwodach sterowania i sygnalizacji oraz do stosowania jako kabel zasilający do odbiorników ruchomych i przenośnych również w miejscach narażonych na drgania. Konstrukcja kabla i zastosowane materiały zapewniają dużą giętkość oraz łatwy montaż. Kabel BiT 1000® C FR jest przeznaczony do pracy w pomieszczeniach suchych i wilgotnych, do stosowania zewnętrznego oraz do układania bezpośrednio w ziemi. Kabel szczególnie nadaje się do stosowania w instalacjach zagrożonych pożarem - ogranicza rozprzestrzenianie się pożaru po instalacji kablowej. Kable sklasyfikowane zgodnie z normą PN-EN 50575 (CPR). | [10 empty] | Zakłady Kablowe BITNER Sp. z o.o. | BS0886 | Uniepalnione, parowane, giętkie kable sterownicze, ekran w postaci oplotu z ocynowanych pasemek miedzianych o gęstości krycia ok. 85%, żyły numerowane, o izolacji i powłoce PVC, do zastosowań wnętrzowych i na zewnątrz oraz do układania w ziemi, 0,6/1kV |  |  | BITNER | [6 empty] | true | true | 12 | PL | [11 empty] | n95 | no_discount_group | no_bonus_group | NOT_RELEVANT | NONE | NOT_RELEVANT | NONE | [33 empty] | 27.32.13.0 |  |  | 0 | 24 | 24 |  |  |  |  | 8544 49 99 | [8 empty] | EC000837 | KMT | KMT | 1 | 1 | [32 empty] | net_list | 100556 | PLN | 0.23 |  |  |  | 2025-07-24 |  |  | KMT | [13 empty] | https://bitner.com.pl/data/t4_text/649x234_035101241116_1000%20C%20FR.JPG |  |  |  | https://bitner.com.pl/data/t4txt_photos/100338300719_2_BiT_1000_C_FR.pdf |  |  |  | https://bitner.com.pl/data/t4txt_photos/085326131023_0456_DWU_S_2303_BiT_1000_C_FR.pdf |  |  |  | https://bitner.com.pl/data/t4txt_photos/033827190321_0017_2_UE_BITNER_BiT_1000_C_FR_BiT_1000_CY_FR.pdf
BS0887 | 5902956098795 |  |  | BiT 1000®C FR 14x2x1,0 mm² 0,6/1kV | Kabel przeznaczony do wykonywania połączeń w obwodach sterowania i sygnalizacji oraz do stosowania jako kabel zasilający do odbiorników ruchomych i przenośnych również w miejscach narażonych na drgania. Konstrukcja kabla i zastosowane materiały zapewniają dużą giętkość oraz łatwy montaż. Kabel BiT 1000® C FR jest przeznaczony do pracy w pomieszczeniach suchych i wilgotnych, do stosowania zewnętrznego oraz do układania bezpośrednio w ziemi. Kabel szczególnie nadaje się do stosowania w instalacjach zagrożonych pożarem - ogranicza rozprzestrzenianie się pożaru po instalacji kablowej. Kable sklasyfikowane zgodnie z normą PN-EN 50575 (CPR). | [10 empty] | Zakłady Kablowe BITNER Sp. z o.o. | BS0887 | Uniepalnione, parowane, giętkie kable sterownicze, ekran w postaci oplotu z ocynowanych pasemek miedzianych o gęstości krycia ok. 85%, żyły numerowane, o izolacji i powłoce PVC, do zastosowań wnętrzowych i na zewnątrz oraz do układania w ziemi, 0,6/1kV |  |  | BITNER | [6 empty] | true | true | 12 | PL | [11 empty] | n95 | no_discount_group | no_bonus_group | NOT_RELEVANT | NONE | NOT_RELEVANT | NONE | [33 empty] | 27.32.13.0 |  |  | 0 | 24 | 24 |  |  |  |  | 8544 49 99 | [8 empty] | EC000837 | KMT | KMT | 1 | 1 | [32 empty] | net_list | 115049 | PLN | 0.23 |  |  |  | 2025-07-24 |  |  | KMT | [13 empty] | https://bitner.com.pl/data/t4_text/649x234_035101241116_1000%20C%20FR.JPG |  |  |  | https://bitner.com.pl/data/t4txt_photos/100338300719_2_BiT_1000_C_FR.pdf |  |  |  | https://bitner.com.pl/data/t4txt_photos/085326131023_0456_DWU_S_2303_BiT_1000_C_FR.pdf |  |  |  | https://bitner.com.pl/data/t4txt_photos/033827190321_0017_2_UE_BITNER_BiT_1000_C_FR_BiT_1000_CY_FR.pdf
BS0888 | 5902956098801 |  |  | BiT 1000®C FR 16x2x1,0 mm² 0,6/1kV | Kabel przeznaczony do wykonywania połączeń w obwodach sterowania i sygnalizacji oraz do stosowania jako kabel zasilający do odbiorników ruchomych i przenośnych również w miejscach narażonych na drgania. Konstrukcja kabla i zastosowane materiały zapewniają dużą giętkość oraz łatwy montaż. Kabel BiT 1000® C FR jest przeznaczony do pracy w pomieszczeniach suchych i wilgotnych, do stosowania zewnętrznego oraz do układania bezpośrednio w ziemi. Kabel szczególnie nadaje się do stosowania w instalacjach zagrożonych pożarem - ogranicza rozprzestrzenianie się pożaru po instalacji kablowej. Kable sklasyfikowane zgodnie z normą PN-EN 50575 (CPR). | [10 empty] | Zakłady Kablowe BITNER Sp. z o.o. | BS0888 | Uniepalnione, parowane, giętkie kable sterownicze, ekran w postaci oplotu z ocynowanych pasemek miedzianych o gęstości krycia ok. 85%, żyły numerowane, o izolacji i powłoce PVC, do zastosowań wnętrzowych i na zewnątrz oraz do układania w ziemi, 0,6/1kV |  |  | BITNER | [6 empty] | true | true | 12 | PL | [11 empty] | n95 | no_discount_group | no_bonus_group | NOT_RELEVANT | NONE | NOT_RELEVANT | NONE | [33 empty] | 27.32.13.0 |  |  | 0 | 24 | 24 |  |  |  |  | 8544 49 99 | [8 empty] | EC000837 | KMT | KMT | 1 | 1 | [32 empty] | net_list | 130673 | PLN | 0.23 |  |  |  | 2025-07-24 |  |  | KMT | [13 empty] | https://bitner.com.pl/data/t4_text/649x234_035101241116_1000%20C%20FR.JPG |  |  |  | https://bitner.com.pl/data/t4txt_photos/100338300719_2_BiT_1000_C_FR.pdf |  |  |  | https://bitner.com.pl/data/t4txt_photos/085326131023_0456_DWU_S_2303_BiT_1000_C_FR.pdf |  |  |  | https://bitner.com.pl/data/t4txt_photos/033827190321_0017_2_UE_BITNER_BiT_1000_C_FR_BiT_1000_CY_FR.pdf
BS0889 | 5902956098818 |  |  | BiT 1000®C FR 18x2x1,0 mm² 0,6/1kV | Kabel przeznaczony do wykonywania połączeń w obwodach sterowania i sygnalizacji oraz do stosowania jako kabel zasilający do odbiorników ruchomych i przenośnych również w miejscach narażonych na drgania. Konstrukcja kabla i zastosowane materiały zapewniają dużą giętkość oraz łatwy montaż. Kabel BiT 1000® C FR jest przeznaczony do pracy w pomieszczeniach suchych i wilgotnych, do stosowania zewnętrznego oraz do układania bezpośrednio w ziemi. Kabel szczególnie nadaje się do stosowania w instalacjach zagrożonych pożarem - ogranicza rozprzestrzenianie się pożaru po instalacji kablowej. Kable sklasyfikowane zgodnie z normą PN-EN 50575 (CPR). | [10 empty] | Zakłady Kablowe BITNER Sp. z o.o. | BS0889 | Uniepalnione, parowane, giętkie kable sterownicze, ekran w postaci oplotu z ocynowanych pasemek miedzianych o gęstości krycia ok. 85%, żyły numerowane, o izolacji i powłoce PVC, do zastosowań wnętrzowych i na zewnątrz oraz do układania w ziemi, 0,6/1kV |  |  | BITNER | [6 empty] | true | true | 12 | PL | [11 empty] | n95 | no_discount_group | no_bonus_group | NOT_RELEVANT | NONE | NOT_RELEVANT | NONE | [33 empty] | 27.32.13.0 |  |  | 0 | 24 | 24 |  |  |  |  | 8544 49 99 | [8 empty] | EC000837 | KMT | KMT | 1 | 1 | [32 empty] | net_list | 143608 | PLN | 0.23 |  |  |  | 2025-07-24 |  |  | KMT | [13 empty] | https://bitner.com.pl/data/t4_text/649x234_035101241116_1000%20C%20FR.JPG |  |  |  | https://bitner.com.pl/data/t4txt_photos/100338300719_2_BiT_1000_C_FR.pdf |  |  |  | https://bitner.com.pl/data/t4txt_photos/085326131023_0456_DWU_S_2303_BiT_1000_C_FR.pdf |  |  |  | https://bitner.com.pl/data/t4txt_photos/033827190321_0017_2_UE_BITNER_BiT_1000_C_FR_BiT_1000_CY_FR.pdf
BS0890 | 5902956098825 |  |  | BiT 1000®C FR 20x2x1,0 mm² 0,6/1kV | Kabel przeznaczony do wykonywania połączeń w obwodach sterowania i sygnalizacji oraz do stosowania jako kabel zasilający do odbiorników ruchomych i przenośnych również w miejscach narażonych na drgania. Konstrukcja kabla i zastosowane materiały zapewniają dużą giętkość oraz łatwy montaż. Kabel BiT 1000® C FR jest przeznaczony do pracy w pomieszczeniach suchych i wilgotnych, do stosowania zewnętrznego oraz do układania bezpośrednio w ziemi. Kabel szczególnie nadaje się do stosowania w instalacjach zagrożonych pożarem - ogranicza rozprzestrzenianie się pożaru po instalacji kablowej. Kable sklasyfikowane zgodnie z normą PN-EN 50575 (CPR). | [10 empty] | Zakłady Kablowe BITNER Sp. z o.o. | BS0890 | Uniepalnione, parowane, giętkie kable sterownicze, ekran w postaci oplotu z ocynowanych pasemek miedzianych o gęstości krycia ok. 85%, żyły numerowane, o izolacji i powłoce PVC, do zastosowań wnętrzowych i na zewnątrz oraz do układania w ziemi, 0,6/1kV |  |  | BITNER | [6 empty] | true | true | 12 | PL | [11 empty] | n95 | no_discount_group | no_bonus_group | NOT_RELEVANT | NONE | NOT_RELEVANT | NONE | [33 empty] | 27.32.13.0 |  |  | 0 | 24 | 24 |  |  |  |  | 8544 49 99 | [8 empty] | EC000837 | KMT | KMT | 1 | 1 | [32 empty] | net_list | 157218 | PLN | 0.23 |  |  |  | 2025-07-24 |  |  | KMT | [13 empty] | https://bitner.com.pl/data/t4_text/649x234_035101241116_1000%20C%20FR.JPG |  |  |  | https://bitner.com.pl/data/t4txt_photos/100338300719_2_BiT_1000_C_FR.pdf |  |  |  | https://bitner.com.pl/data/t4txt_photos/085326131023_0456_DWU_S_2303_BiT_1000_C_FR.pdf |  |  |  | https://bitner.com.pl/data/t4txt_photos/033827190321_0017_2_UE_BITNER_BiT_1000_C_FR_BiT_1000_CY_FR.pdf
BS0891 | 5902956098832 |  |  | BiT 1000®C FR 24x2x1,0 mm² 0,6/1kV | Kabel przeznaczony do wykonywania połączeń w obwodach sterowania i sygnalizacji oraz do stosowania jako kabel zasilający do odbiorników ruchomych i przenośnych również w miejscach narażonych na drgania. Konstrukcja kabla i zastosowane materiały zapewniają dużą giętkość oraz łatwy montaż. Kabel BiT 1000® C FR jest przeznaczony do pracy w pomieszczeniach suchych i wilgotnych, do stosowania zewnętrznego oraz do układania bezpośrednio w ziemi. Kabel szczególnie nadaje się do stosowania w instalacjach zagrożonych pożarem - ogranicza rozprzestrzenianie się pożaru po instalacji kablowej. Kable sklasyfikowane zgodnie z normą PN-EN 50575 (CPR). | [10 empty] | Zakłady Kablowe BITNER Sp. z o.o. | BS0891 | Uniepalnione, parowane, giętkie kable sterownicze, ekran w postaci oplotu z ocynowanych pasemek miedzianych o gęstości krycia ok. 85%, żyły numerowane, o izolacji i powłoce PVC, do zastosowań wnętrzowych i na zewnątrz oraz do układania w ziemi, 0,6/1kV |  |  | BITNER | [6 empty] | true | true | 12 | PL | [11 empty] | n95 | no_discount_group | no_bonus_group | NOT_RELEVANT | NONE | NOT_RELEVANT | NONE | [33 empty] | 27.32.13.0 |  |  | 0 | 24 | 24 |  |  |  |  | 8544 49 99 | [8 empty] | EC000837 | KMT | KMT | 1 | 1 | [32 empty] | net_list | 182822 | PLN | 0.23 |  |  |  | 2025-07-24 |  |  | KMT | [13 empty] | https://bitner.com.pl/data/t4_text/649x234_035101241116_1000%20C%20FR.JPG |  |  |  | https://bitner.com.pl/data/t4txt_photos/100338300719_2_BiT_1000_C_FR.pdf |  |  |  | https://bitner.com.pl/data/t4txt_photos/085326131023_0456_DWU_S_2303_BiT_1000_C_FR.pdf |  |  |  | https://bitner.com.pl/data/t4txt_photos/033827190321_0017_2_UE_BITNER_BiT_1000_C_FR_BiT_1000_CY_FR.pdf
BS0892 | 5902956098849 |  |  | BiT 1000®C FR 2x2x1,5 mm² 0,6/1kV | Kabel przeznaczony do wykonywania połączeń w obwodach sterowania i sygnalizacji oraz do stosowania jako kabel zasilający do odbiorników ruchomych i przenośnych również w miejscach narażonych na drgania. Konstrukcja kabla i zastosowane materiały zapewniają dużą giętkość oraz łatwy montaż. Kabel BiT 1000® C FR jest przeznaczony do pracy w pomieszczeniach suchych i wilgotnych, do stosowania zewnętrznego oraz do układania bezpośrednio w ziemi. Kabel szczególnie nadaje się do stosowania w instalacjach zagrożonych pożarem - ogranicza rozprzestrzenianie się pożaru po instalacji kablowej. Kable sklasyfikowane zgodnie z normą PN-EN 50575 (CPR). | [10 empty] | Zakłady Kablowe BITNER Sp. z o.o. | BS0892 | Uniepalnione, parowane, giętkie kable sterownicze, ekran w postaci oplotu z ocynowanych pasemek miedzianych o gęstości krycia ok. 85%, żyły numerowane, o izolacji i powłoce PVC, do zastosowań wnętrzowych i na zewnątrz oraz do układania w ziemi, 0,6/1kV |  |  | BITNER | [6 empty] | true | true | 12 | PL | [11 empty] | n95 | no_discount_group | no_bonus_group | NOT_RELEVANT | NONE | NOT_RELEVANT | NONE | [33 empty] | 27.32.13.0 |  |  | 0 | 24 | 24 |  |  |  |  | 8544 49 99 | [8 empty] | EC000837 | KMT | KMT | 1 | 1 | [32 empty] | net_list | 35434 | PLN | 0.23 |  |  |  | 2025-07-24 |  |  | KMT | [13 empty] | https://bitner.com.pl/data/t4_text/649x234_035101241116_1000%20C%20FR.JPG |  |  |  | https://bitner.com.pl/data/t4txt_photos/100338300719_2_BiT_1000_C_FR.pdf |  |  |  | https://bitner.com.pl/data/t4txt_photos/085326131023_0456_DWU_S_2303_BiT_1000_C_FR.pdf |  |  |  | https://bitner.com.pl/data/t4txt_photos/033827190321_0017_2_UE_BITNER_BiT_1000_C_FR_BiT_1000_CY_FR.pdf
BS0893 | 5902956098856 |  |  | BiT 1000®C FR 3x2x1,5 mm² 0,6/1kV | Kabel przeznaczony do wykonywania połączeń w obwodach sterowania i sygnalizacji oraz do stosowania jako kabel zasilający do odbiorników ruchomych i przenośnych również w miejscach narażonych na drgania. Konstrukcja kabla i zastosowane materiały zapewniają dużą giętkość oraz łatwy montaż. Kabel BiT 1000® C FR jest przeznaczony do pracy w pomieszczeniach suchych i wilgotnych, do stosowania zewnętrznego oraz do układania bezpośrednio w ziemi. Kabel szczególnie nadaje się do stosowania w instalacjach zagrożonych pożarem - ogranicza rozprzestrzenianie się pożaru po instalacji kablowej. Kable sklasyfikowane zgodnie z normą PN-EN 50575 (CPR). | [10 empty] | Zakłady Kablowe BITNER Sp. z o.o. | BS0893 | Uniepalnione, parowane, giętkie kable sterownicze, ekran w postaci oplotu z ocynowanych pasemek miedzianych o gęstości krycia ok. 85%, żyły numerowane, o izolacji i powłoce PVC, do zastosowań wnętrzowych i na zewnątrz oraz do układania w ziemi, 0,6/1kV |  |  | BITNER | [6 empty] | true | true | 12 | PL | [11 empty] | n95 | no_discount_group | no_bonus_group | NOT_RELEVANT | NONE | NOT_RELEVANT | NONE | [33 empty] | 27.32.13.0 |  |  | 0 | 24 | 24 |  |  |  |  | 8544 49 99 | [8 empty] | EC000837 | KMT | KMT | 1 | 1 | [32 empty] | net_list | 45431 | PLN | 0.23 |  |  |  | 2025-07-24 |  |  | KMT | [13 empty] | https://bitner.com.pl/data/t4_text/649x234_035101241116_1000%20C%20FR.JPG |  |  |  | https://bitner.com.pl/data/t4txt_photos/100338300719_2_BiT_1000_C_FR.pdf |  |  |  | https://bitner.com.pl/data/t4txt_photos/085326131023_0456_DWU_S_2303_BiT_1000_C_FR.pdf |  |  |  | https://bitner.com.pl/data/t4txt_photos/033827190321_0017_2_UE_BITNER_BiT_1000_C_FR_BiT_1000_CY_FR.pdf
BS0894 | 5902956098863 |  |  | BiT 1000®C FR 4x2x1,5 mm² 0,6/1kV | Kabel przeznaczony do wykonywania połączeń w obwodach sterowania i sygnalizacji oraz do stosowania jako kabel zasilający do odbiorników ruchomych i przenośnych również w miejscach narażonych na drgania. Konstrukcja kabla i zastosowane materiały zapewniają dużą giętkość oraz łatwy montaż. Kabel BiT 1000® C FR jest przeznaczony do pracy w pomieszczeniach suchych i wilgotnych, do stosowania zewnętrznego oraz do układania bezpośrednio w ziemi. Kabel szczególnie nadaje się do stosowania w instalacjach zagrożonych pożarem - ogranicza rozprzestrzenianie się pożaru po instalacji kablowej. Kable sklasyfikowane zgodnie z normą PN-EN 50575 (CPR). | [10 empty] | Zakłady Kablowe BITNER Sp. z o.o. | BS0894 | Uniepalnione, parowane, giętkie kable sterownicze, ekran w postaci oplotu z ocynowanych pasemek miedzianych o gęstości krycia ok. 85%, żyły numerowane, o izolacji i powłoce PVC, do zastosowań wnętrzowych i na zewnątrz oraz do układania w ziemi, 0,6/1kV |  |  | BITNER | [6 empty] | true | true | 12 | PL | [11 empty] | n95 | no_discount_group | no_bonus_group | NOT_RELEVANT | NONE | NOT_RELEVANT | NONE | [33 empty] | 27.32.13.0 |  |  | 0 | 24 | 24 |  |  |  |  | 8544 49 99 | [8 empty] | EC000837 | KMT | KMT | 1 | 1 | [32 empty] | net_list | 56195 | PLN | 0.23 |  |  |  | 2025-07-24 |  |  | KMT | [13 empty] | https://bitner.com.pl/data/t4_text/649x234_035101241116_1000%20C%20FR.JPG |  |  |  | https://bitner.com.pl/data/t4txt_photos/100338300719_2_BiT_1000_C_FR.pdf |  |  |  | https://bitner.com.pl/data/t4txt_photos/085326131023_0456_DWU_S_2303_BiT_1000_C_FR.pdf |  |  |  | https://bitner.com.pl/data/t4txt_photos/033827190321_0017_2_UE_BITNER_BiT_1000_C_FR_BiT_1000_CY_FR.pdf
BS0895 | 5902956098870 |  |  | BiT 1000®C FR 5x2x1,5 mm² 0,6/1kV | Kabel przeznaczony do wykonywania połączeń w obwodach sterowania i sygnalizacji oraz do stosowania jako kabel zasilający do odbiorników ruchomych i przenośnych również w miejscach narażonych na drgania. Konstrukcja kabla i zastosowane materiały zapewniają dużą giętkość oraz łatwy montaż. Kabel BiT 1000® C FR jest przeznaczony do pracy w pomieszczeniach suchych i wilgotnych, do stosowania zewnętrznego oraz do układania bezpośrednio w ziemi. Kabel szczególnie nadaje się do stosowania w instalacjach zagrożonych pożarem - ogranicza rozprzestrzenianie się pożaru po instalacji kablowej. Kable sklasyfikowane zgodnie z normą PN-EN 50575 (CPR). | [10 empty] | Zakłady Kablowe BITNER Sp. z o.o. | BS0895 | Uniepalnione, parowane, giętkie kable sterownicze, ekran w postaci oplotu z ocynowanych pasemek miedzianych o gęstości krycia ok. 85%, żyły numerowane, o izolacji i powłoce PVC, do zastosowań wnętrzowych i na zewnątrz oraz do układania w ziemi, 0,6/1kV |  |  | BITNER | [6 empty] | true | true | 12 | PL | [11 empty] | n95 | no_discount_group | no_bonus_group | NOT_RELEVANT | NONE | NOT_RELEVANT | NONE | [33 empty] | 27.32.13.0 |  |  | 0 | 24 | 24 |  |  |  |  | 8544 49 99 | [8 empty] | EC000837 | KMT | KMT | 1 | 1 | [32 empty] | net_list | 65862 | PLN | 0.23 |  |  |  | 2025-07-24 |  |  | KMT | [13 empty] | https://bitner.com.pl/data/t4_text/649x234_035101241116_1000%20C%20FR.JPG |  |  |  | https://bitner.com.pl/data/t4txt_photos/100338300719_2_BiT_1000_C_FR.pdf |  |  |  | https://bitner.com.pl/data/t4txt_photos/085326131023_0456_DWU_S_2303_BiT_1000_C_FR.pdf |  |  |  | https://bitner.com.pl/data/t4txt_photos/033827190321_0017_2_UE_BITNER_BiT_1000_C_FR_BiT_1000_CY_FR.pdf
BS0896 | 5902956098887 |  |  | BiT 1000®C FR 6x2x1,5 mm² 0,6/1kV | Kabel przeznaczony do wykonywania połączeń w obwodach sterowania i sygnalizacji oraz do stosowania jako kabel zasilający do odbiorników ruchomych i przenośnych również w miejscach narażonych na drgania. Konstrukcja kabla i zastosowane materiały zapewniają dużą giętkość oraz łatwy montaż. Kabel BiT 1000® C FR jest przeznaczony do pracy w pomieszczeniach suchych i wilgotnych, do stosowania zewnętrznego oraz do układania bezpośrednio w ziemi. Kabel szczególnie nadaje się do stosowania w instalacjach zagrożonych pożarem - ogranicza rozprzestrzenianie się pożaru po instalacji kablowej. Kable sklasyfikowane zgodnie z normą PN-EN 50575 (CPR). | [10 empty] | Zakłady Kablowe BITNER Sp. z o.o. | BS0896 | Uniepalnione, parowane, giętkie kable sterownicze, ekran w postaci oplotu z ocynowanych pasemek miedzianych o gęstości krycia ok. 85%, żyły numerowane, o izolacji i powłoce PVC, do zastosowań wnętrzowych i na zewnątrz oraz do układania w ziemi, 0,6/1kV |  |  | BITNER | [6 empty] | true | true | 12 | PL | [11 empty] | n95 | no_discount_group | no_bonus_group | NOT_RELEVANT | NONE | NOT_RELEVANT | NONE | [33 empty] | 27.32.13.0 |  |  | 0 | 24 | 24 |  |  |  |  | 8544 49 99 | [8 empty] | EC000837 | KMT | KMT | 1 | 1 | [32 empty] | net_list | 74364 | PLN | 0.23 |  |  |  | 2025-07-24 |  |  | KMT | [13 empty] | https://bitner.com.pl/data/t4_text/649x234_035101241116_1000%20C%20FR.JPG |  |  |  | https://bitner.com.pl/data/t4txt_photos/100338300719_2_BiT_1000_C_FR.pdf |  |  |  | https://bitner.com.pl/data/t4txt_photos/085326131023_0456_DWU_S_2303_BiT_1000_C_FR.pdf |  |  |  | https://bitner.com.pl/data/t4txt_photos/033827190321_0017_2_UE_BITNER_BiT_1000_C_FR_BiT_1000_CY_FR.pdf
BS0897 | 5902956098894 |  |  | BiT 1000®C FR 7x2x1,5 mm² 0,6/1kV | Kabel przeznaczony do wykonywania połączeń w obwodach sterowania i sygnalizacji oraz do stosowania jako kabel zasilający do odbiorników ruchomych i przenośnych również w miejscach narażonych na drgania. Konstrukcja kabla i zastosowane materiały zapewniają dużą giętkość oraz łatwy montaż. Kabel BiT 1000® C FR jest przeznaczony do pracy w pomieszczeniach suchych i wilgotnych, do stosowania zewnętrznego oraz do układania bezpośrednio w ziemi. Kabel szczególnie nadaje się do stosowania w instalacjach zagrożonych pożarem - ogranicza rozprzestrzenianie się pożaru po instalacji kablowej. Kable sklasyfikowane zgodnie z normą PN-EN 50575 (CPR). | [10 empty] | Zakłady Kablowe BITNER Sp. z o.o. | BS0897 | Uniepalnione, parowane, giętkie kable sterownicze, ekran w postaci oplotu z ocynowanych pasemek miedzianych o gęstości krycia ok. 85%, żyły numerowane, o izolacji i powłoce PVC, do zastosowań wnętrzowych i na zewnątrz oraz do układania w ziemi, 0,6/1kV |  |  | BITNER | [6 empty] | true | true | 12 | PL | [11 empty] | n95 | no_discount_group | no_bonus_group | NOT_RELEVANT | NONE | NOT_RELEVANT | NONE | [33 empty] | 27.32.13.0 |  |  | 0 | 24 | 24 |  |  |  |  | 8544 49 99 | [8 empty] | EC000837 | KMT | KMT | 1 | 1 | [32 empty] | net_list | 86167 | PLN | 0.23 |  |  |  | 2025-07-24 |  |  | KMT | [13 empty] | https://bitner.com.pl/data/t4_text/649x234_035101241116_1000%20C%20FR.JPG |  |  |  | https://bitner.com.pl/data/t4txt_photos/100338300719_2_BiT_1000_C_FR.pdf |  |  |  | https://bitner.com.pl/data/t4txt_photos/085326131023_0456_DWU_S_2303_BiT_1000_C_FR.pdf |  |  |  | https://bitner.com.pl/data/t4txt_photos/033827190321_0017_2_UE_BITNER_BiT_1000_C_FR_BiT_1000_CY_FR.pdf
BS0898 | 5902956098900 |  |  | BiT 1000®C FR 8x2x1,5 mm² 0,6/1kV | Kabel przeznaczony do wykonywania połączeń w obwodach sterowania i sygnalizacji oraz do stosowania jako kabel zasilający do odbiorników ruchomych i przenośnych również w miejscach narażonych na drgania. Konstrukcja kabla i zastosowane materiały zapewniają dużą giętkość oraz łatwy montaż. Kabel BiT 1000® C FR jest przeznaczony do pracy w pomieszczeniach suchych i wilgotnych, do stosowania zewnętrznego oraz do układania bezpośrednio w ziemi. Kabel szczególnie nadaje się do stosowania w instalacjach zagrożonych pożarem - ogranicza rozprzestrzenianie się pożaru po instalacji kablowej. Kable sklasyfikowane zgodnie z normą PN-EN 50575 (CPR). | [10 empty] | Zakłady Kablowe BITNER Sp. z o.o. | BS0898 | Uniepalnione, parowane, giętkie kable sterownicze, ekran w postaci oplotu z ocynowanych pasemek miedzianych o gęstości krycia ok. 85%, żyły numerowane, o izolacji i powłoce PVC, do zastosowań wnętrzowych i na zewnątrz oraz do układania w ziemi, 0,6/1kV |  |  | BITNER | [6 empty] | true | true | 12 | PL | [11 empty] | n95 | no_discount_group | no_bonus_group | NOT_RELEVANT | NONE | NOT_RELEVANT | NONE | [33 empty] | 27.32.13.0 |  |  | 0 | 24 | 24 |  |  |  |  | 8544 49 99 | [8 empty] | EC000837 | KMT | KMT | 1 | 1 | [32 empty] | net_list | 96170 | PLN | 0.23 |  |  |  | 2025-07-24 |  |  | KMT | [13 empty] | https://bitner.com.pl/data/t4_text/649x234_035101241116_1000%20C%20FR.JPG |  |  |  | https://bitner.com.pl/data/t4txt_photos/100338300719_2_BiT_1000_C_FR.pdf |  |  |  | https://bitner.com.pl/data/t4txt_photos/085326131023_0456_DWU_S_2303_BiT_1000_C_FR.pdf |  |  |  | https://bitner.com.pl/data/t4txt_photos/033827190321_0017_2_UE_BITNER_BiT_1000_C_FR_BiT_1000_CY_FR.pdf
BS0899 | 5902956098917 |  |  | BiT 1000®C FR 10x2x1,5 mm² 0,6/1kV | Kabel przeznaczony do wykonywania połączeń w obwodach sterowania i sygnalizacji oraz do stosowania jako kabel zasilający do odbiorników ruchomych i przenośnych również w miejscach narażonych na drgania. Konstrukcja kabla i zastosowane materiały zapewniają dużą giętkość oraz łatwy montaż. Kabel BiT 1000® C FR jest przeznaczony do pracy w pomieszczeniach suchych i wilgotnych, do stosowania zewnętrznego oraz do układania bezpośrednio w ziemi. Kabel szczególnie nadaje się do stosowania w instalacjach zagrożonych pożarem - ogranicza rozprzestrzenianie się pożaru po instalacji kablowej. Kable sklasyfikowane zgodnie z normą PN-EN 50575 (CPR). | [10 empty] | Zakłady Kablowe BITNER Sp. z o.o. | BS0899 | Uniepalnione, parowane, giętkie kable sterownicze, ekran w postaci oplotu z ocynowanych pasemek miedzianych o gęstości krycia ok. 85%, żyły numerowane, o izolacji i powłoce PVC, do zastosowań wnętrzowych i na zewnątrz oraz do układania w ziemi, 0,6/1kV |  |  | BITNER | [6 empty] | true | true | 12 | PL | [11 empty] | n95 | no_discount_group | no_bonus_group | NOT_RELEVANT | NONE | NOT_RELEVANT | NONE | [33 empty] | 27.32.13.0 |  |  | 0 | 24 | 24 |  |  |  |  | 8544 49 99 | [8 empty] | EC000837 | KMT | KMT | 1 | 1 | [32 empty] | net_list | 116048 | PLN | 0.23 |  |  |  | 2025-07-24 |  |  | KMT | [13 empty] | https://bitner.com.pl/data/t4_text/649x234_035101241116_1000%20C%20FR.JPG |  |  |  | https://bitner.com.pl/data/t4txt_photos/100338300719_2_BiT_1000_C_FR.pdf |  |  |  | https://bitner.com.pl/data/t4txt_photos/085326131023_0456_DWU_S_2303_BiT_1000_C_FR.pdf |  |  |  | https://bitner.com.pl/data/t4txt_photos/033827190321_0017_2_UE_BITNER_BiT_1000_C_FR_BiT_1000_CY_FR.pdf
BS0900 | 5902956098924 |  |  | BiT 1000®C FR 12x2x1,5 mm² 0,6/1kV | Kabel przeznaczony do wykonywania połączeń w obwodach sterowania i sygnalizacji oraz do stosowania jako kabel zasilający do odbiorników ruchomych i przenośnych również w miejscach narażonych na drgania. Konstrukcja kabla i zastosowane materiały zapewniają dużą giętkość oraz łatwy montaż. Kabel BiT 1000® C FR jest przeznaczony do pracy w pomieszczeniach suchych i wilgotnych, do stosowania zewnętrznego oraz do układania bezpośrednio w ziemi. Kabel szczególnie nadaje się do stosowania w instalacjach zagrożonych pożarem - ogranicza rozprzestrzenianie się pożaru po instalacji kablowej. Kable sklasyfikowane zgodnie z normą PN-EN 50575 (CPR). | [10 empty] | Zakłady Kablowe BITNER Sp. z o.o. | BS0900 | Uniepalnione, parowane, giętkie kable sterownicze, ekran w postaci oplotu z ocynowanych pasemek miedzianych o gęstości krycia ok. 85%, żyły numerowane, o izolacji i powłoce PVC, do zastosowań wnętrzowych i na zewnątrz oraz do układania w ziemi, 0,6/1kV |  |  | BITNER | [6 empty] | true | true | 12 | PL | [11 empty] | n95 | no_discount_group | no_bonus_group | NOT_RELEVANT | NONE | NOT_RELEVANT | NONE | [33 empty] | 27.32.13.0 |  |  | 0 | 24 | 24 |  |  |  |  | 8544 49 99 | [8 empty] | EC000837 | KMT | KMT | 1 | 1 | [32 empty] | net_list | 135675 | PLN | 0.23 |  |  |  | 2025-07-24 |  |  | KMT | [13 empty] | https://bitner.com.pl/data/t4_text/649x234_035101241116_1000%20C%20FR.JPG |  |  |  | https://bitner.com.pl/data/t4txt_photos/100338300719_2_BiT_1000_C_FR.pdf |  |  |  | https://bitner.com.pl/data/t4txt_photos/085326131023_0456_DWU_S_2303_BiT_1000_C_FR.pdf |  |  |  | https://bitner.com.pl/data/t4txt_photos/033827190321_0017_2_UE_BITNER_BiT_1000_C_FR_BiT_1000_CY_FR.pdf
BS0901 | 5902956098931 |  |  | BiT 1000®C FR 14x2x1,5 mm² 0,6/1kV | Kabel przeznaczony do wykonywania połączeń w obwodach sterowania i sygnalizacji oraz do stosowania jako kabel zasilający do odbiorników ruchomych i przenośnych również w miejscach narażonych na drgania. Konstrukcja kabla i zastosowane materiały zapewniają dużą giętkość oraz łatwy montaż. Kabel BiT 1000® C FR jest przeznaczony do pracy w pomieszczeniach suchych i wilgotnych, do stosowania zewnętrznego oraz do układania bezpośrednio w ziemi. Kabel szczególnie nadaje się do stosowania w instalacjach zagrożonych pożarem - ogranicza rozprzestrzenianie się pożaru po instalacji kablowej. Kable sklasyfikowane zgodnie z normą PN-EN 50575 (CPR). | [10 empty] | Zakłady Kablowe BITNER Sp. z o.o. | BS0901 | Uniepalnione, parowane, giętkie kable sterownicze, ekran w postaci oplotu z ocynowanych pasemek miedzianych o gęstości krycia ok. 85%, żyły numerowane, o izolacji i powłoce PVC, do zastosowań wnętrzowych i na zewnątrz oraz do układania w ziemi, 0,6/1kV |  |  | BITNER | [6 empty] | true | true | 12 | PL | [11 empty] | n95 | no_discount_group | no_bonus_group | NOT_RELEVANT | NONE | NOT_RELEVANT | NONE | [33 empty] | 27.32.13.0 |  |  | 0 | 24 | 24 |  |  |  |  | 8544 49 99 | [8 empty] | EC000837 | KMT | KMT | 1 | 1 | [32 empty] | net_list | 155568 | PLN | 0.23 |  |  |  | 2025-07-24 |  |  | KMT | [13 empty] | https://bitner.com.pl/data/t4_text/649x234_035101241116_1000%20C%20FR.JPG |  |  |  | https://bitner.com.pl/data/t4txt_photos/100338300719_2_BiT_1000_C_FR.pdf |  |  |  | https://bitner.com.pl/data/t4txt_photos/085326131023_0456_DWU_S_2303_BiT_1000_C_FR.pdf |  |  |  | https://bitner.com.pl/data/t4txt_photos/033827190321_0017_2_UE_BITNER_BiT_1000_C_FR_BiT_1000_CY_FR.pdf
BS0902 | 5902956098948 |  |  | BiT 1000®C FR 16x2x1,5 mm² 0,6/1kV | Kabel przeznaczony do wykonywania połączeń w obwodach sterowania i sygnalizacji oraz do stosowania jako kabel zasilający do odbiorników ruchomych i przenośnych również w miejscach narażonych na drgania. Konstrukcja kabla i zastosowane materiały zapewniają dużą giętkość oraz łatwy montaż. Kabel BiT 1000® C FR jest przeznaczony do pracy w pomieszczeniach suchych i wilgotnych, do stosowania zewnętrznego oraz do układania bezpośrednio w ziemi. Kabel szczególnie nadaje się do stosowania w instalacjach zagrożonych pożarem - ogranicza rozprzestrzenianie się pożaru po instalacji kablowej. Kable sklasyfikowane zgodnie z normą PN-EN 50575 (CPR). | [10 empty] | Zakłady Kablowe BITNER Sp. z o.o. | BS0902 | Uniepalnione, parowane, giętkie kable sterownicze, ekran w postaci oplotu z ocynowanych pasemek miedzianych o gęstości krycia ok. 85%, żyły numerowane, o izolacji i powłoce PVC, do zastosowań wnętrzowych i na zewnątrz oraz do układania w ziemi, 0,6/1kV |  |  | BITNER | [6 empty] | true | true | 12 | PL | [11 empty] | n95 | no_discount_group | no_bonus_group | NOT_RELEVANT | NONE | NOT_RELEVANT | NONE | [33 empty] | 27.32.13.0 |  |  | 0 | 24 | 24 |  |  |  |  | 8544 49 99 | [8 empty] | EC000837 | KMT | KMT | 1 | 1 | [32 empty] | net_list | 177095 | PLN | 0.23 |  |  |  | 2025-07-24 |  |  | KMT | [13 empty] | https://bitner.com.pl/data/t4_text/649x234_035101241116_1000%20C%20FR.JPG |  |  |  | https://bitner.com.pl/data/t4txt_photos/100338300719_2_BiT_1000_C_FR.pdf |  |  |  | https://bitner.com.pl/data/t4txt_photos/085326131023_0456_DWU_S_2303_BiT_1000_C_FR.pdf |  |  |  | https://bitner.com.pl/data/t4txt_photos/033827190321_0017_2_UE_BITNER_BiT_1000_C_FR_BiT_1000_CY_FR.pdf
BS0903 | 5902956098955 |  |  | BiT 1000®C FR 18x2x1,5 mm² 0,6/1kV | Kabel przeznaczony do wykonywania połączeń w obwodach sterowania i sygnalizacji oraz do stosowania jako kabel zasilający do odbiorników ruchomych i przenośnych również w miejscach narażonych na drgania. Konstrukcja kabla i zastosowane materiały zapewniają dużą giętkość oraz łatwy montaż. Kabel BiT 1000® C FR jest przeznaczony do pracy w pomieszczeniach suchych i wilgotnych, do stosowania zewnętrznego oraz do układania bezpośrednio w ziemi. Kabel szczególnie nadaje się do stosowania w instalacjach zagrożonych pożarem - ogranicza rozprzestrzenianie się pożaru po instalacji kablowej. Kable sklasyfikowane zgodnie z normą PN-EN 50575 (CPR). | [10 empty] | Zakłady Kablowe BITNER Sp. z o.o. | BS0903 | Uniepalnione, parowane, giętkie kable sterownicze, ekran w postaci oplotu z ocynowanych pasemek miedzianych o gęstości krycia ok. 85%, żyły numerowane, o izolacji i powłoce PVC, do zastosowań wnętrzowych i na zewnątrz oraz do układania w ziemi, 0,6/1kV |  |  | BITNER | [6 empty] | true | true | 12 | PL | [11 empty] | n95 | no_discount_group | no_bonus_group | NOT_RELEVANT | NONE | NOT_RELEVANT | NONE | [33 empty] | 27.32.13.0 |  |  | 0 | 24 | 24 |  |  |  |  | 8544 49 99 | [8 empty] | EC000837 | KMT | KMT | 1 | 1 | [32 empty] | net_list | 202271 | PLN | 0.23 |  |  |  | 2025-07-24 |  |  | KMT | [13 empty] | https://bitner.com.pl/data/t4_text/649x234_035101241116_1000%20C%20FR.JPG |  |  |  | https://bitner.com.pl/data/t4txt_photos/100338300719_2_BiT_1000_C_FR.pdf |  |  |  | https://bitner.com.pl/data/t4txt_photos/085326131023_0456_DWU_S_2303_BiT_1000_C_FR.pdf |  |  |  | https://bitner.com.pl/data/t4txt_photos/033827190321_0017_2_UE_BITNER_BiT_1000_C_FR_BiT_1000_CY_FR.pdf
BS0904 | 5902956098962 |  |  | BiT 1000®C FR 20x2x1,5 mm² 0,6/1kV | Kabel przeznaczony do wykonywania połączeń w obwodach sterowania i sygnalizacji oraz do stosowania jako kabel zasilający do odbiorników ruchomych i przenośnych również w miejscach narażonych na drgania. Konstrukcja kabla i zastosowane materiały zapewniają dużą giętkość oraz łatwy montaż. Kabel BiT 1000® C FR jest przeznaczony do pracy w pomieszczeniach suchych i wilgotnych, do stosowania zewnętrznego oraz do układania bezpośrednio w ziemi. Kabel szczególnie nadaje się do stosowania w instalacjach zagrożonych pożarem - ogranicza rozprzestrzenianie się pożaru po instalacji kablowej. Kable sklasyfikowane zgodnie z normą PN-EN 50575 (CPR). | [10 empty] | Zakłady Kablowe BITNER Sp. z o.o. | BS0904 | Uniepalnione, parowane, giętkie kable sterownicze, ekran w postaci oplotu z ocynowanych pasemek miedzianych o gęstości krycia ok. 85%, żyły numerowane, o izolacji i powłoce PVC, do zastosowań wnętrzowych i na zewnątrz oraz do układania w ziemi, 0,6/1kV |  |  | BITNER | [6 empty] | true | true | 12 | PL | [11 empty] | n95 | no_discount_group | no_bonus_group | NOT_RELEVANT | NONE | NOT_RELEVANT | NONE | [33 empty] | 27.32.13.0 |  |  | 0 | 24 | 24 |  |  |  |  | 8544 49 99 | [8 empty] | EC000837 | KMT | KMT | 1 | 1 | [32 empty] | net_list | 222778 | PLN | 0.23 |  |  |  | 2025-07-24 |  |  | KMT | [13 empty] | https://bitner.com.pl/data/t4_text/649x234_035101241116_1000%20C%20FR.JPG |  |  |  | https://bitner.com.pl/data/t4txt_photos/100338300719_2_BiT_1000_C_FR.pdf |  |  |  | https://bitner.com.pl/data/t4txt_photos/085326131023_0456_DWU_S_2303_BiT_1000_C_FR.pdf |  |  |  | https://bitner.com.pl/data/t4txt_photos/033827190321_0017_2_UE_BITNER_BiT_1000_C_FR_BiT_1000_CY_FR.pdf
BS0905 | 5902956098979 |  |  | BiT 1000®C FR 24x2x1,5 mm² 0,6/1kV | Kabel przeznaczony do wykonywania połączeń w obwodach sterowania i sygnalizacji oraz do stosowania jako kabel zasilający do odbiorników ruchomych i przenośnych również w miejscach narażonych na drgania. Konstrukcja kabla i zastosowane materiały zapewniają dużą giętkość oraz łatwy montaż. Kabel BiT 1000® C FR jest przeznaczony do pracy w pomieszczeniach suchych i wilgotnych, do stosowania zewnętrznego oraz do układania bezpośrednio w ziemi. Kabel szczególnie nadaje się do stosowania w instalacjach zagrożonych pożarem - ogranicza rozprzestrzenianie się pożaru po instalacji kablowej. Kable sklasyfikowane zgodnie z normą PN-EN 50575 (CPR). | [10 empty] | Zakłady Kablowe BITNER Sp. z o.o. | BS0905 | Uniepalnione, parowane, giętkie kable sterownicze, ekran w postaci oplotu z ocynowanych pasemek miedzianych o gęstości krycia ok. 85%, żyły numerowane, o izolacji i powłoce PVC, do zastosowań wnętrzowych i na zewnątrz oraz do układania w ziemi, 0,6/1kV |  |  | BITNER | [6 empty] | true | true | 12 | PL | [11 empty] | n95 | no_discount_group | no_bonus_group | NOT_RELEVANT | NONE | NOT_RELEVANT | NONE | [33 empty] | 27.32.13.0 |  |  | 0 | 24 | 24 |  |  |  |  | 8544 49 99 | [8 empty] | EC000837 | KMT | KMT | 1 | 1 | [32 empty] | net_list | 258824 | PLN | 0.23 |  |  |  | 2025-07-24 |  |  | KMT | [13 empty] | https://bitner.com.pl/data/t4_text/649x234_035101241116_1000%20C%20FR.JPG |  |  |  | https://bitner.com.pl/data/t4txt_photos/100338300719_2_BiT_1000_C_FR.pdf |  |  |  | https://bitner.com.pl/data/t4txt_photos/085326131023_0456_DWU_S_2303_BiT_1000_C_FR.pdf |  |  |  | https://bitner.com.pl/data/t4txt_photos/033827190321_0017_2_UE_BITNER_BiT_1000_C_FR_BiT_1000_CY_FR.pdf
BS0906 | 5902956098986 |  |  | BiT 1000®C FR 2x2x2,5 mm² 0,6/1kV | Kabel przeznaczony do wykonywania połączeń w obwodach sterowania i sygnalizacji oraz do stosowania jako kabel zasilający do odbiorników ruchomych i przenośnych również w miejscach narażonych na drgania. Konstrukcja kabla i zastosowane materiały zapewniają dużą giętkość oraz łatwy montaż. Kabel BiT 1000® C FR jest przeznaczony do pracy w pomieszczeniach suchych i wilgotnych, do stosowania zewnętrznego oraz do układania bezpośrednio w ziemi. Kabel szczególnie nadaje się do stosowania w instalacjach zagrożonych pożarem - ogranicza rozprzestrzenianie się pożaru po instalacji kablowej. Kable sklasyfikowane zgodnie z normą PN-EN 50575 (CPR). | [10 empty] | Zakłady Kablowe BITNER Sp. z o.o. | BS0906 | Uniepalnione, parowane, giętkie kable sterownicze, ekran w postaci oplotu z ocynowanych pasemek miedzianych o gęstości krycia ok. 85%, żyły numerowane, o izolacji i powłoce PVC, do zastosowań wnętrzowych i na zewnątrz oraz do układania w ziemi, 0,6/1kV |  |  | BITNER | [6 empty] | true | true | 12 | PL | [11 empty] | n95 | no_discount_group | no_bonus_group | NOT_RELEVANT | NONE | NOT_RELEVANT | NONE | [33 empty] | 27.32.13.0 |  |  | 0 | 24 | 24 |  |  |  |  | 8544 49 99 | [8 empty] | EC000837 | KMT | KMT | 1 | 1 | [32 empty] | net_list | 49544 | PLN | 0.23 |  |  |  | 2025-07-24 |  |  | KMT | [13 empty] | https://bitner.com.pl/data/t4_text/649x234_035101241116_1000%20C%20FR.JPG |  |  |  | https://bitner.com.pl/data/t4txt_photos/100338300719_2_BiT_1000_C_FR.pdf |  |  |  | https://bitner.com.pl/data/t4txt_photos/085326131023_0456_DWU_S_2303_BiT_1000_C_FR.pdf |  |  |  | https://bitner.com.pl/data/t4txt_photos/033827190321_0017_2_UE_BITNER_BiT_1000_C_FR_BiT_1000_CY_FR.pdf
BS0907 | 5902956098993 |  |  | BiT 1000®C FR 3x2x2,5 mm² 0,6/1kV | Kabel przeznaczony do wykonywania połączeń w obwodach sterowania i sygnalizacji oraz do stosowania jako kabel zasilający do odbiorników ruchomych i przenośnych również w miejscach narażonych na drgania. Konstrukcja kabla i zastosowane materiały zapewniają dużą giętkość oraz łatwy montaż. Kabel BiT 1000® C FR jest przeznaczony do pracy w pomieszczeniach suchych i wilgotnych, do stosowania zewnętrznego oraz do układania bezpośrednio w ziemi. Kabel szczególnie nadaje się do stosowania w instalacjach zagrożonych pożarem - ogranicza rozprzestrzenianie się pożaru po instalacji kablowej. Kable sklasyfikowane zgodnie z normą PN-EN 50575 (CPR). | [10 empty] | Zakłady Kablowe BITNER Sp. z o.o. | BS0907 | Uniepalnione, parowane, giętkie kable sterownicze, ekran w postaci oplotu z ocynowanych pasemek miedzianych o gęstości krycia ok. 85%, żyły numerowane, o izolacji i powłoce PVC, do zastosowań wnętrzowych i na zewnątrz oraz do układania w ziemi, 0,6/1kV |  |  | BITNER | [6 empty] | true | true | 12 | PL | [11 empty] | n95 | no_discount_group | no_bonus_group | NOT_RELEVANT | NONE | NOT_RELEVANT | NONE | [33 empty] | 27.32.13.0 |  |  | 0 | 24 | 24 |  |  |  |  | 8544 49 99 | [8 empty] | EC000837 | KMT | KMT | 1 | 1 | [32 empty] | net_list | 63172 | PLN | 0.23 |  |  |  | 2025-07-24 |  |  | KMT | [13 empty] | https://bitner.com.pl/data/t4_text/649x234_035101241116_1000%20C%20FR.JPG |  |  |  | https://bitner.com.pl/data/t4txt_photos/100338300719_2_BiT_1000_C_FR.pdf |  |  |  | https://bitner.com.pl/data/t4txt_photos/085326131023_0456_DWU_S_2303_BiT_1000_C_FR.pdf |  |  |  | https://bitner.com.pl/data/t4txt_photos/033827190321_0017_2_UE_BITNER_BiT_1000_C_FR_BiT_1000_CY_FR.pdf
BS0908 | 5902956099006 |  |  | BiT 1000®C FR 4x2x2,5 mm² 0,6/1kV | Kabel przeznaczony do wykonywania połączeń w obwodach sterowania i sygnalizacji oraz do stosowania jako kabel zasilający do odbiorników ruchomych i przenośnych również w miejscach narażonych na drgania. Konstrukcja kabla i zastosowane materiały zapewniają dużą giętkość oraz łatwy montaż. Kabel BiT 1000® C FR jest przeznaczony do pracy w pomieszczeniach suchych i wilgotnych, do stosowania zewnętrznego oraz do układania bezpośrednio w ziemi. Kabel szczególnie nadaje się do stosowania w instalacjach zagrożonych pożarem - ogranicza rozprzestrzenianie się pożaru po instalacji kablowej. Kable sklasyfikowane zgodnie z normą PN-EN 50575 (CPR). | [10 empty] | Zakłady Kablowe BITNER Sp. z o.o. | BS0908 | Uniepalnione, parowane, giętkie kable sterownicze, ekran w postaci oplotu z ocynowanych pasemek miedzianych o gęstości krycia ok. 85%, żyły numerowane, o izolacji i powłoce PVC, do zastosowań wnętrzowych i na zewnątrz oraz do układania w ziemi, 0,6/1kV |  |  | BITNER | [6 empty] | true | true | 12 | PL | [11 empty] | n95 | no_discount_group | no_bonus_group | NOT_RELEVANT | NONE | NOT_RELEVANT | NONE | [33 empty] | 27.32.13.0 |  |  | 0 | 24 | 24 |  |  |  |  | 8544 49 99 | [8 empty] | EC000837 | KMT | KMT | 1 | 1 | [32 empty] | net_list | 79304 | PLN | 0.23 |  |  |  | 2025-07-24 |  |  | KMT | [13 empty] | https://bitner.com.pl/data/t4_text/649x234_035101241116_1000%20C%20FR.JPG |  |  |  | https://bitner.com.pl/data/t4txt_photos/100338300719_2_BiT_1000_C_FR.pdf |  |  |  | https://bitner.com.pl/data/t4txt_photos/085326131023_0456_DWU_S_2303_BiT_1000_C_FR.pdf |  |  |  | https://bitner.com.pl/data/t4txt_photos/033827190321_0017_2_UE_BITNER_BiT_1000_C_FR_BiT_1000_CY_FR.pdf
BS0909 | 5902956099013 |  |  | BiT 1000®C FR 5x2x2,5 mm² 0,6/1kV | Kabel przeznaczony do wykonywania połączeń w obwodach sterowania i sygnalizacji oraz do stosowania jako kabel zasilający do odbiorników ruchomych i przenośnych również w miejscach narażonych na drgania. Konstrukcja kabla i zastosowane materiały zapewniają dużą giętkość oraz łatwy montaż. Kabel BiT 1000® C FR jest przeznaczony do pracy w pomieszczeniach suchych i wilgotnych, do stosowania zewnętrznego oraz do układania bezpośrednio w ziemi. Kabel szczególnie nadaje się do stosowania w instalacjach zagrożonych pożarem - ogranicza rozprzestrzenianie się pożaru po instalacji kablowej. Kable sklasyfikowane zgodnie z normą PN-EN 50575 (CPR). | [10 empty] | Zakłady Kablowe BITNER Sp. z o.o. | BS0909 | Uniepalnione, parowane, giętkie kable sterownicze, ekran w postaci oplotu z ocynowanych pasemek miedzianych o gęstości krycia ok. 85%, żyły numerowane, o izolacji i powłoce PVC, do zastosowań wnętrzowych i na zewnątrz oraz do układania w ziemi, 0,6/1kV |  |  | BITNER | [6 empty] | true | true | 12 | PL | [11 empty] | n95 | no_discount_group | no_bonus_group | NOT_RELEVANT | NONE | NOT_RELEVANT | NONE | [33 empty] | 27.32.13.0 |  |  | 0 | 24 | 24 |  |  |  |  | 8544 49 99 | [8 empty] | EC000837 | KMT | KMT | 1 | 1 | [32 empty] | net_list | 96753 | PLN | 0.23 |  |  |  | 2025-07-24 |  |  | KMT | [13 empty] | https://bitner.com.pl/data/t4_text/649x234_035101241116_1000%20C%20FR.JPG |  |  |  | https://bitner.com.pl/data/t4txt_photos/100338300719_2_BiT_1000_C_FR.pdf |  |  |  | https://bitner.com.pl/data/t4txt_photos/085326131023_0456_DWU_S_2303_BiT_1000_C_FR.pdf |  |  |  | https://bitner.com.pl/data/t4txt_photos/033827190321_0017_2_UE_BITNER_BiT_1000_C_FR_BiT_1000_CY_FR.pdf
BS0910 | 5902956099020 |  |  | BiT 1000®C FR 6x2x2,5 mm² 0,6/1kV | Kabel przeznaczony do wykonywania połączeń w obwodach sterowania i sygnalizacji oraz do stosowania jako kabel zasilający do odbiorników ruchomych i przenośnych również w miejscach narażonych na drgania. Konstrukcja kabla i zastosowane materiały zapewniają dużą giętkość oraz łatwy montaż. Kabel BiT 1000® C FR jest przeznaczony do pracy w pomieszczeniach suchych i wilgotnych, do stosowania zewnętrznego oraz do układania bezpośrednio w ziemi. Kabel szczególnie nadaje się do stosowania w instalacjach zagrożonych pożarem - ogranicza rozprzestrzenianie się pożaru po instalacji kablowej. Kable sklasyfikowane zgodnie z normą PN-EN 50575 (CPR). | [10 empty] | Zakłady Kablowe BITNER Sp. z o.o. | BS0910 | Uniepalnione, parowane, giętkie kable sterownicze, ekran w postaci oplotu z ocynowanych pasemek miedzianych o gęstości krycia ok. 85%, żyły numerowane, o izolacji i powłoce PVC, do zastosowań wnętrzowych i na zewnątrz oraz do układania w ziemi, 0,6/1kV |  |  | BITNER | [6 empty] | true | true | 12 | PL | [11 empty] | n95 | no_discount_group | no_bonus_group | NOT_RELEVANT | NONE | NOT_RELEVANT | NONE | [33 empty] | 27.32.13.0 |  |  | 0 | 24 | 24 |  |  |  |  | 8544 49 99 | [8 empty] | EC000837 | KMT | KMT | 1 | 1 | [32 empty] | net_list | 110516 | PLN | 0.23 |  |  |  | 2025-07-24 |  |  | KMT | [13 empty] | https://bitner.com.pl/data/t4_text/649x234_035101241116_1000%20C%20FR.JPG |  |  |  | https://bitner.com.pl/data/t4txt_photos/100338300719_2_BiT_1000_C_FR.pdf |  |  |  | https://bitner.com.pl/data/t4txt_photos/085326131023_0456_DWU_S_2303_BiT_1000_C_FR.pdf |  |  |  | https://bitner.com.pl/data/t4txt_photos/033827190321_0017_2_UE_BITNER_BiT_1000_C_FR_BiT_1000_CY_FR.pdf
BS0911 | 5902956099037 |  |  | BiT 1000®C FR 7x2x2,5 mm² 0,6/1kV | Kabel przeznaczony do wykonywania połączeń w obwodach sterowania i sygnalizacji oraz do stosowania jako kabel zasilający do odbiorników ruchomych i przenośnych również w miejscach narażonych na drgania. Konstrukcja kabla i zastosowane materiały zapewniają dużą giętkość oraz łatwy montaż. Kabel BiT 1000® C FR jest przeznaczony do pracy w pomieszczeniach suchych i wilgotnych, do stosowania zewnętrznego oraz do układania bezpośrednio w ziemi. Kabel szczególnie nadaje się do stosowania w instalacjach zagrożonych pożarem - ogranicza rozprzestrzenianie się pożaru po instalacji kablowej. Kable sklasyfikowane zgodnie z normą PN-EN 50575 (CPR). | [10 empty] | Zakłady Kablowe BITNER Sp. z o.o. | BS0911 | Uniepalnione, parowane, giętkie kable sterownicze, ekran w postaci oplotu z ocynowanych pasemek miedzianych o gęstości krycia ok. 85%, żyły numerowane, o izolacji i powłoce PVC, do zastosowań wnętrzowych i na zewnątrz oraz do układania w ziemi, 0,6/1kV |  |  | BITNER | [6 empty] | true | true | 12 | PL | [11 empty] | n95 | no_discount_group | no_bonus_group | NOT_RELEVANT | NONE | NOT_RELEVANT | NONE | [33 empty] | 27.32.13.0 |  |  | 0 | 24 | 24 |  |  |  |  | 8544 49 99 | [8 empty] | EC000837 | KMT | KMT | 1 | 1 | [32 empty] | net_list | 128120 | PLN | 0.23 |  |  |  | 2025-07-24 |  |  | KMT | [13 empty] | https://bitner.com.pl/data/t4_text/649x234_035101241116_1000%20C%20FR.JPG |  |  |  | https://bitner.com.pl/data/t4txt_photos/100338300719_2_BiT_1000_C_FR.pdf |  |  |  | https://bitner.com.pl/data/t4txt_photos/085326131023_0456_DWU_S_2303_BiT_1000_C_FR.pdf |  |  |  | https://bitner.com.pl/data/t4txt_photos/033827190321_0017_2_UE_BITNER_BiT_1000_C_FR_BiT_1000_CY_FR.pdf
BS0912 | 5902956099044 |  |  | BiT 1000®C FR 8x2x2,5 mm² 0,6/1kV | Kabel przeznaczony do wykonywania połączeń w obwodach sterowania i sygnalizacji oraz do stosowania jako kabel zasilający do odbiorników ruchomych i przenośnych również w miejscach narażonych na drgania. Konstrukcja kabla i zastosowane materiały zapewniają dużą giętkość oraz łatwy montaż. Kabel BiT 1000® C FR jest przeznaczony do pracy w pomieszczeniach suchych i wilgotnych, do stosowania zewnętrznego oraz do układania bezpośrednio w ziemi. Kabel szczególnie nadaje się do stosowania w instalacjach zagrożonych pożarem - ogranicza rozprzestrzenianie się pożaru po instalacji kablowej. Kable sklasyfikowane zgodnie z normą PN-EN 50575 (CPR). | [10 empty] | Zakłady Kablowe BITNER Sp. z o.o. | BS0912 | Uniepalnione, parowane, giętkie kable sterownicze, ekran w postaci oplotu z ocynowanych pasemek miedzianych o gęstości krycia ok. 85%, żyły numerowane, o izolacji i powłoce PVC, do zastosowań wnętrzowych i na zewnątrz oraz do układania w ziemi, 0,6/1kV |  |  | BITNER | [6 empty] | true | true | 12 | PL | [11 empty] | n95 | no_discount_group | no_bonus_group | NOT_RELEVANT | NONE | NOT_RELEVANT | NONE | [33 empty] | 27.32.13.0 |  |  | 0 | 24 | 24 |  |  |  |  | 8544 49 99 | [8 empty] | EC000837 | KMT | KMT | 1 | 1 | [32 empty] | net_list | 144357 | PLN | 0.23 |  |  |  | 2025-07-24 |  |  | KMT | [13 empty] | https://bitner.com.pl/data/t4_text/649x234_035101241116_1000%20C%20FR.JPG |  |  |  | https://bitner.com.pl/data/t4txt_photos/100338300719_2_BiT_1000_C_FR.pdf |  |  |  | https://bitner.com.pl/data/t4txt_photos/085326131023_0456_DWU_S_2303_BiT_1000_C_FR.pdf |  |  |  | https://bitner.com.pl/data/t4txt_photos/033827190321_0017_2_UE_BITNER_BiT_1000_C_FR_BiT_1000_CY_FR.pdf
BS0913 | 5902956099051 |  |  | BiT 1000®C FR 10x2x2,5 mm² 0,6/1kV | Kabel przeznaczony do wykonywania połączeń w obwodach sterowania i sygnalizacji oraz do stosowania jako kabel zasilający do odbiorników ruchomych i przenośnych również w miejscach narażonych na drgania. Konstrukcja kabla i zastosowane materiały zapewniają dużą giętkość oraz łatwy montaż. Kabel BiT 1000® C FR jest przeznaczony do pracy w pomieszczeniach suchych i wilgotnych, do stosowania zewnętrznego oraz do układania bezpośrednio w ziemi. Kabel szczególnie nadaje się do stosowania w instalacjach zagrożonych pożarem - ogranicza rozprzestrzenianie się pożaru po instalacji kablowej. Kable sklasyfikowane zgodnie z normą PN-EN 50575 (CPR). | [10 empty] | Zakłady Kablowe BITNER Sp. z o.o. | BS0913 | Uniepalnione, parowane, giętkie kable sterownicze, ekran w postaci oplotu z ocynowanych pasemek miedzianych o gęstości krycia ok. 85%, żyły numerowane, o izolacji i powłoce PVC, do zastosowań wnętrzowych i na zewnątrz oraz do układania w ziemi, 0,6/1kV |  |  | BITNER | [6 empty] | true | true | 12 | PL | [11 empty] | n95 | no_discount_group | no_bonus_group | NOT_RELEVANT | NONE | NOT_RELEVANT | NONE | [33 empty] | 27.32.13.0 |  |  | 0 | 24 | 24 |  |  |  |  | 8544 49 99 | [8 empty] | EC000837 | KMT | KMT | 1 | 1 | [32 empty] | net_list | 175365 | PLN | 0.23 |  |  |  | 2025-07-24 |  |  | KMT | [13 empty] | https://bitner.com.pl/data/t4_text/649x234_035101241116_1000%20C%20FR.JPG |  |  |  | https://bitner.com.pl/data/t4txt_photos/100338300719_2_BiT_1000_C_FR.pdf |  |  |  | https://bitner.com.pl/data/t4txt_photos/085326131023_0456_DWU_S_2303_BiT_1000_C_FR.pdf |  |  |  | https://bitner.com.pl/data/t4txt_photos/033827190321_0017_2_UE_BITNER_BiT_1000_C_FR_BiT_1000_CY_FR.pdf
BS0914 | 5902956099068 |  |  | BiT 1000®C FR 12x2x2,5 mm² 0,6/1kV | Kabel przeznaczony do wykonywania połączeń w obwodach sterowania i sygnalizacji oraz do stosowania jako kabel zasilający do odbiorników ruchomych i przenośnych również w miejscach narażonych na drgania. Konstrukcja kabla i zastosowane materiały zapewniają dużą giętkość oraz łatwy montaż. Kabel BiT 1000® C FR jest przeznaczony do pracy w pomieszczeniach suchych i wilgotnych, do stosowania zewnętrznego oraz do układania bezpośrednio w ziemi. Kabel szczególnie nadaje się do stosowania w instalacjach zagrożonych pożarem - ogranicza rozprzestrzenianie się pożaru po instalacji kablowej. Kable sklasyfikowane zgodnie z normą PN-EN 50575 (CPR). | [10 empty] | Zakłady Kablowe BITNER Sp. z o.o. | BS0914 | Uniepalnione, parowane, giętkie kable sterownicze, ekran w postaci oplotu z ocynowanych pasemek miedzianych o gęstości krycia ok. 85%, żyły numerowane, o izolacji i powłoce PVC, do zastosowań wnętrzowych i na zewnątrz oraz do układania w ziemi, 0,6/1kV |  |  | BITNER | [6 empty] | true | true | 12 | PL | [11 empty] | n95 | no_discount_group | no_bonus_group | NOT_RELEVANT | NONE | NOT_RELEVANT | NONE | [33 empty] | 27.32.13.0 |  |  | 0 | 24 | 24 |  |  |  |  | 8544 49 99 | [8 empty] | EC000837 | KMT | KMT | 1 | 1 | [32 empty] | net_list | 206677 | PLN | 0.23 |  |  |  | 2025-07-24 |  |  | KMT | [13 empty] | https://bitner.com.pl/data/t4_text/649x234_035101241116_1000%20C%20FR.JPG |  |  |  | https://bitner.com.pl/data/t4txt_photos/100338300719_2_BiT_1000_C_FR.pdf |  |  |  | https://bitner.com.pl/data/t4txt_photos/085326131023_0456_DWU_S_2303_BiT_1000_C_FR.pdf |  |  |  | https://bitner.com.pl/data/t4txt_photos/033827190321_0017_2_UE_BITNER_BiT_1000_C_FR_BiT_1000_CY_FR.pdf
BS0915 | 5902956099075 |  |  | BiT 1000®C FR 14x2x2,5 mm² 0,6/1kV | Kabel przeznaczony do wykonywania połączeń w obwodach sterowania i sygnalizacji oraz do stosowania jako kabel zasilający do odbiorników ruchomych i przenośnych również w miejscach narażonych na drgania. Konstrukcja kabla i zastosowane materiały zapewniają dużą giętkość oraz łatwy montaż. Kabel BiT 1000® C FR jest przeznaczony do pracy w pomieszczeniach suchych i wilgotnych, do stosowania zewnętrznego oraz do układania bezpośrednio w ziemi. Kabel szczególnie nadaje się do stosowania w instalacjach zagrożonych pożarem - ogranicza rozprzestrzenianie się pożaru po instalacji kablowej. Kable sklasyfikowane zgodnie z normą PN-EN 50575 (CPR). | [10 empty] | Zakłady Kablowe BITNER Sp. z o.o. | BS0915 | Uniepalnione, parowane, giętkie kable sterownicze, ekran w postaci oplotu z ocynowanych pasemek miedzianych o gęstości krycia ok. 85%, żyły numerowane, o izolacji i powłoce PVC, do zastosowań wnętrzowych i na zewnątrz oraz do układania w ziemi, 0,6/1kV |  |  | BITNER | [6 empty] | true | true | 12 | PL | [11 empty] | n95 | no_discount_group | no_bonus_group | NOT_RELEVANT | NONE | NOT_RELEVANT | NONE | [33 empty] | 27.32.13.0 |  |  | 0 | 24 | 24 |  |  |  |  | 8544 49 99 | [8 empty] | EC000837 | KMT | KMT | 1 | 1 | [32 empty] | net_list | 245847 | PLN | 0.23 |  |  |  | 2025-07-24 |  |  | KMT | [13 empty] | https://bitner.com.pl/data/t4_text/649x234_035101241116_1000%20C%20FR.JPG |  |  |  | https://bitner.com.pl/data/t4txt_photos/100338300719_2_BiT_1000_C_FR.pdf |  |  |  | https://bitner.com.pl/data/t4txt_photos/085326131023_0456_DWU_S_2303_BiT_1000_C_FR.pdf |  |  |  | https://bitner.com.pl/data/t4txt_photos/033827190321_0017_2_UE_BITNER_BiT_1000_C_FR_BiT_1000_CY_FR.pdf
BS0916 | 5902956099082 |  |  | BiT 1000®C FR 16x2x2,5 mm² 0,6/1kV | Kabel przeznaczony do wykonywania połączeń w obwodach sterowania i sygnalizacji oraz do stosowania jako kabel zasilający do odbiorników ruchomych i przenośnych również w miejscach narażonych na drgania. Konstrukcja kabla i zastosowane materiały zapewniają dużą giętkość oraz łatwy montaż. Kabel BiT 1000® C FR jest przeznaczony do pracy w pomieszczeniach suchych i wilgotnych, do stosowania zewnętrznego oraz do układania bezpośrednio w ziemi. Kabel szczególnie nadaje się do stosowania w instalacjach zagrożonych pożarem - ogranicza rozprzestrzenianie się pożaru po instalacji kablowej. Kable sklasyfikowane zgodnie z normą PN-EN 50575 (CPR). | [10 empty] | Zakłady Kablowe BITNER Sp. z o.o. | BS0916 | Uniepalnione, parowane, giętkie kable sterownicze, ekran w postaci oplotu z ocynowanych pasemek miedzianych o gęstości krycia ok. 85%, żyły numerowane, o izolacji i powłoce PVC, do zastosowań wnętrzowych i na zewnątrz oraz do układania w ziemi, 0,6/1kV |  |  | BITNER | [6 empty] | true | true | 12 | PL | [11 empty] | n95 | no_discount_group | no_bonus_group | NOT_RELEVANT | NONE | NOT_RELEVANT | NONE | [33 empty] | 27.32.13.0 |  |  | 0 | 24 | 24 |  |  |  |  | 8544 49 99 | [8 empty] | EC000837 | KMT | KMT | 1 | 1 | [32 empty] | net_list | 278062 | PLN | 0.23 |  |  |  | 2025-07-24 |  |  | KMT | [13 empty] | https://bitner.com.pl/data/t4_text/649x234_035101241116_1000%20C%20FR.JPG |  |  |  | https://bitner.com.pl/data/t4txt_photos/100338300719_2_BiT_1000_C_FR.pdf |  |  |  | https://bitner.com.pl/data/t4txt_photos/085326131023_0456_DWU_S_2303_BiT_1000_C_FR.pdf |  |  |  | https://bitner.com.pl/data/t4txt_photos/033827190321_0017_2_UE_BITNER_BiT_1000_C_FR_BiT_1000_CY_FR.pdf
S66560 | 5902956099099 |  |  | BiT 1000®CY FR 2x0,5 mm² 0,6/1kV | Kabel przeznaczony do wykonywania połączeń w obwodach sterowania i sygnalizacji, jako kabel zasilający do odbiorników ruchomych i przenośnych oraz w miejscach narażonych na drgania. Konstrukcja kabla i zastosowane materiały zapewniają dużą giętkość oraz łatwy montaż. Kabel BiT 1000®CY FR jest przeznaczony do pracy w pomieszczeniach suchych i wilgotnych, do stosowania zewnętrznego oraz do układania bezpośrednio w ziemi. Szczególnie nadaje się do stosowania w instalacjach zagrożonych pożarem - ogranicza rozprzestrzenianie się pożaru po instalacji kablowej. Odpowiednio podłączony ekran zapewnia spełnienie wymogów kompatybilności elekromagnetycznej EMC. Kable sklasyfikowane zgodnie z normą PN-EN 50575 (CPR). | [10 empty] | Zakłady Kablowe BITNER Sp. z o.o. | S66560 | Uniepalnione, giętkie kable sterownicze, z powłoką wypełniającą z PVC pod ekranem, ekran w postaci oplotu z ocynowanych pasemek miedzianych o gęstości krycia ok. 85%, żyły numerowane, o izolacji i powłoce PVC, do zastosowań wnętrzowych i na zewnątrz oraz do układania w ziemi, 0,6/1kV |  |  | BITNER | [6 empty] | true | true | 12 | PL | [11 empty] | n95 | no_discount_group | no_bonus_group | NOT_RELEVANT | NONE | NOT_RELEVANT | NONE | [33 empty] | 27.32.13.0 |  |  | 0 | 24 | 24 |  |  |  |  | 8544 49 99 | [8 empty] | EC000837 | KMT | KMT | 1 | 1 | [32 empty] | net_list | 14723 | PLN | 0.23 |  |  |  | 2025-07-24 |  |  | KMT | [13 empty] | https://bitner.com.pl/data/t4_text/649x234_035400241116_1000%20CY%20FR.JPG |  |  |  | https://bitner.com.pl/data/t4txt_photos/102114300719_3_BiT_1000_CY_FR.pdf |  |  |  | https://bitner.com.pl/data/t4txt_photos/014514280423_0372_DWU_S_2304_BiT1000_CY_FR_0,6_1_kV_w.5.pdf |  |  |  | https://bitner.com.pl/data/t4txt_photos/034013190321_0017_2_UE_BITNER_BiT_1000_C_FR_BiT_1000_CY_FR.pdf
S66561 | 5902956099105 |  |  | BiT 1000®CY FR 3G0,5 mm² 0,6/1kV | Kabel przeznaczony do wykonywania połączeń w obwodach sterowania i sygnalizacji, jako kabel zasilający do odbiorników ruchomych i przenośnych oraz w miejscach narażonych na drgania. Konstrukcja kabla i zastosowane materiały zapewniają dużą giętkość oraz łatwy montaż. Kabel BiT 1000®CY FR jest przeznaczony do pracy w pomieszczeniach suchych i wilgotnych, do stosowania zewnętrznego oraz do układania bezpośrednio w ziemi. Szczególnie nadaje się do stosowania w instalacjach zagrożonych pożarem - ogranicza rozprzestrzenianie się pożaru po instalacji kablowej. Odpowiednio podłączony ekran zapewnia spełnienie wymogów kompatybilności elekromagnetycznej EMC. Kable sklasyfikowane zgodnie z normą PN-EN 50575 (CPR). | [10 empty] | Zakłady Kablowe BITNER Sp. z o.o. | S66561 | Uniepalnione, giętkie kable sterownicze, z powłoką wypełniającą z PVC pod ekranem, ekran w postaci oplotu z ocynowanych pasemek miedzianych o gęstości krycia ok. 85%, żyły numerowane, o izolacji i powłoce PVC, do zastosowań wnętrzowych i na zewnątrz oraz do układania w ziemi, 0,6/1kV |  |  | BITNER | [6 empty] | true | true | 12 | PL | [11 empty] | n95 | no_discount_group | no_bonus_group | NOT_RELEVANT | NONE | NOT_RELEVANT | NONE | [33 empty] | 27.32.13.0 |  |  | 0 | 24 | 24 |  |  |  |  | 8544 49 99 | [8 empty] | EC000837 | KMT | KMT | 1 | 1 | [32 empty] | net_list | 17004 | PLN | 0.23 |  |  |  | 2025-07-24 |  |  | KMT | [13 empty] | https://bitner.com.pl/data/t4_text/649x234_035400241116_1000%20CY%20FR.JPG |  |  |  | https://bitner.com.pl/data/t4txt_photos/102114300719_3_BiT_1000_CY_FR.pdf |  |  |  | https://bitner.com.pl/data/t4txt_photos/014514280423_0372_DWU_S_2304_BiT1000_CY_FR_0,6_1_kV_w.5.pdf |  |  |  | https://bitner.com.pl/data/t4txt_photos/034013190321_0017_2_UE_BITNER_BiT_1000_C_FR_BiT_1000_CY_FR.pdf
S66562 | 5902956099112 |  |  | BiT 1000®CY FR 4G0,5 mm² 0,6/1kV | Kabel przeznaczony do wykonywania połączeń w obwodach sterowania i sygnalizacji, jako kabel zasilający do odbiorników ruchomych i przenośnych oraz w miejscach narażonych na drgania. Konstrukcja kabla i zastosowane materiały zapewniają dużą giętkość oraz łatwy montaż. Kabel BiT 1000®CY FR jest przeznaczony do pracy w pomieszczeniach suchych i wilgotnych, do stosowania zewnętrznego oraz do układania bezpośrednio w ziemi. Szczególnie nadaje się do stosowania w instalacjach zagrożonych pożarem - ogranicza rozprzestrzenianie się pożaru po instalacji kablowej. Odpowiednio podłączony ekran zapewnia spełnienie wymogów kompatybilności elekromagnetycznej EMC. Kable sklasyfikowane zgodnie z normą PN-EN 50575 (CPR). | [10 empty] | Zakłady Kablowe BITNER Sp. z o.o. | S66562 | Uniepalnione, giętkie kable sterownicze, z powłoką wypełniającą z PVC pod ekranem, ekran w postaci oplotu z ocynowanych pasemek miedzianych o gęstości krycia ok. 85%, żyły numerowane, o izolacji i powłoce PVC, do zastosowań wnętrzowych i na zewnątrz oraz do układania w ziemi, 0,6/1kV |  |  | BITNER | [6 empty] | true | true | 12 | PL | [11 empty] | n95 | no_discount_group | no_bonus_group | NOT_RELEVANT | NONE | NOT_RELEVANT | NONE | [33 empty] | 27.32.13.0 |  |  | 0 | 24 | 24 |  |  |  |  | 8544 49 99 | [8 empty] | EC000837 | KMT | KMT | 1 | 1 | [32 empty] | net_list | 19626 | PLN | 0.23 |  |  |  | 2025-07-24 |  |  | KMT | [13 empty] | https://bitner.com.pl/data/t4_text/649x234_035400241116_1000%20CY%20FR.JPG |  |  |  | https://bitner.com.pl/data/t4txt_photos/102114300719_3_BiT_1000_CY_FR.pdf |  |  |  | https://bitner.com.pl/data/t4txt_photos/014514280423_0372_DWU_S_2304_BiT1000_CY_FR_0,6_1_kV_w.5.pdf |  |  |  | https://bitner.com.pl/data/t4txt_photos/034013190321_0017_2_UE_BITNER_BiT_1000_C_FR_BiT_1000_CY_FR.pdf
S66563 | 5902956099129 |  |  | BiT 1000®CY FR 5G0,5 mm² 0,6/1kV | Kabel przeznaczony do wykonywania połączeń w obwodach sterowania i sygnalizacji, jako kabel zasilający do odbiorników ruchomych i przenośnych oraz w miejscach narażonych na drgania. Konstrukcja kabla i zastosowane materiały zapewniają dużą giętkość oraz łatwy montaż. Kabel BiT 1000®CY FR jest przeznaczony do pracy w pomieszczeniach suchych i wilgotnych, do stosowania zewnętrznego oraz do układania bezpośrednio w ziemi. Szczególnie nadaje się do stosowania w instalacjach zagrożonych pożarem - ogranicza rozprzestrzenianie się pożaru po instalacji kablowej. Odpowiednio podłączony ekran zapewnia spełnienie wymogów kompatybilności elekromagnetycznej EMC. Kable sklasyfikowane zgodnie z normą PN-EN 50575 (CPR). | [10 empty] | Zakłady Kablowe BITNER Sp. z o.o. | S66563 | Uniepalnione, giętkie kable sterownicze, z powłoką wypełniającą z PVC pod ekranem, ekran w postaci oplotu z ocynowanych pasemek miedzianych o gęstości krycia ok. 85%, żyły numerowane, o izolacji i powłoce PVC, do zastosowań wnętrzowych i na zewnątrz oraz do układania w ziemi, 0,6/1kV |  |  | BITNER | [6 empty] | true | true | 12 | PL | [11 empty] | n95 | no_discount_group | no_bonus_group | NOT_RELEVANT | NONE | NOT_RELEVANT | NONE | [33 empty] | 27.32.13.0 |  |  | 0 | 24 | 24 |  |  |  |  | 8544 49 99 | [8 empty] | EC000837 | KMT | KMT | 1 | 1 | [32 empty] | net_list | 22469 | PLN | 0.23 |  |  |  | 2025-07-24 |  |  | KMT | [13 empty] | https://bitner.com.pl/data/t4_text/649x234_035400241116_1000%20CY%20FR.JPG |  |  |  | https://bitner.com.pl/data/t4txt_photos/102114300719_3_BiT_1000_CY_FR.pdf |  |  |  | https://bitner.com.pl/data/t4txt_photos/014514280423_0372_DWU_S_2304_BiT1000_CY_FR_0,6_1_kV_w.5.pdf |  |  |  | https://bitner.com.pl/data/t4txt_photos/034013190321_0017_2_UE_BITNER_BiT_1000_C_FR_BiT_1000_CY_FR.pdf
S66564 | 5902956099136 |  |  | BiT 1000®CY FR 6G0,5 mm² 0,6/1kV | Kabel przeznaczony do wykonywania połączeń w obwodach sterowania i sygnalizacji, jako kabel zasilający do odbiorników ruchomych i przenośnych oraz w miejscach narażonych na drgania. Konstrukcja kabla i zastosowane materiały zapewniają dużą giętkość oraz łatwy montaż. Kabel BiT 1000®CY FR jest przeznaczony do pracy w pomieszczeniach suchych i wilgotnych, do stosowania zewnętrznego oraz do układania bezpośrednio w ziemi. Szczególnie nadaje się do stosowania w instalacjach zagrożonych pożarem - ogranicza rozprzestrzenianie się pożaru po instalacji kablowej. Odpowiednio podłączony ekran zapewnia spełnienie wymogów kompatybilności elekromagnetycznej EMC. Kable sklasyfikowane zgodnie z normą PN-EN 50575 (CPR). | [10 empty] | Zakłady Kablowe BITNER Sp. z o.o. | S66564 | Uniepalnione, giętkie kable sterownicze, z powłoką wypełniającą z PVC pod ekranem, ekran w postaci oplotu z ocynowanych pasemek miedzianych o gęstości krycia ok. 85%, żyły numerowane, o izolacji i powłoce PVC, do zastosowań wnętrzowych i na zewnątrz oraz do układania w ziemi, 0,6/1kV |  |  | BITNER | [6 empty] | true | true | 12 | PL | [11 empty] | n95 | no_discount_group | no_bonus_group | NOT_RELEVANT | NONE | NOT_RELEVANT | NONE | [33 empty] | 27.32.13.0 |  |  | 0 | 24 | 24 |  |  |  |  | 8544 49 99 | [8 empty] | EC000837 | KMT | KMT | 1 | 1 | [32 empty] | net_list | 26653 | PLN | 0.23 |  |  |  | 2025-07-24 |  |  | KMT | [13 empty] | https://bitner.com.pl/data/t4_text/649x234_035400241116_1000%20CY%20FR.JPG |  |  |  | https://bitner.com.pl/data/t4txt_photos/102114300719_3_BiT_1000_CY_FR.pdf |  |  |  | https://bitner.com.pl/data/t4txt_photos/014514280423_0372_DWU_S_2304_BiT1000_CY_FR_0,6_1_kV_w.5.pdf |  |  |  | https://bitner.com.pl/data/t4txt_photos/034013190321_0017_2_UE_BITNER_BiT_1000_C_FR_BiT_1000_CY_FR.pdf
S66565 | 5902956099143 |  |  | BiT 1000®CY FR 7G0,5 mm² 0,6/1kV | Kabel przeznaczony do wykonywania połączeń w obwodach sterowania i sygnalizacji, jako kabel zasilający do odbiorników ruchomych i przenośnych oraz w miejscach narażonych na drgania. Konstrukcja kabla i zastosowane materiały zapewniają dużą giętkość oraz łatwy montaż. Kabel BiT 1000®CY FR jest przeznaczony do pracy w pomieszczeniach suchych i wilgotnych, do stosowania zewnętrznego oraz do układania bezpośrednio w ziemi. Szczególnie nadaje się do stosowania w instalacjach zagrożonych pożarem - ogranicza rozprzestrzenianie się pożaru po instalacji kablowej. Odpowiednio podłączony ekran zapewnia spełnienie wymogów kompatybilności elekromagnetycznej EMC. Kable sklasyfikowane zgodnie z normą PN-EN 50575 (CPR). | [10 empty] | Zakłady Kablowe BITNER Sp. z o.o. | S66565 | Uniepalnione, giętkie kable sterownicze, z powłoką wypełniającą z PVC pod ekranem, ekran w postaci oplotu z ocynowanych pasemek miedzianych o gęstości krycia ok. 85%, żyły numerowane, o izolacji i powłoce PVC, do zastosowań wnętrzowych i na zewnątrz oraz do układania w ziemi, 0,6/1kV |  |  | BITNER | [6 empty] | true | true | 12 | PL | [11 empty] | n95 | no_discount_group | no_bonus_group | NOT_RELEVANT | NONE | NOT_RELEVANT | NONE | [33 empty] | 27.32.13.0 |  |  | 0 | 24 | 24 |  |  |  |  | 8544 49 99 | [8 empty] | EC000837 | KMT | KMT | 1 | 1 | [32 empty] | net_list | 28020 | PLN | 0.23 |  |  |  | 2025-07-24 |  |  | KMT | [13 empty] | https://bitner.com.pl/data/t4_text/649x234_035400241116_1000%20CY%20FR.JPG |  |  |  | https://bitner.com.pl/data/t4txt_photos/102114300719_3_BiT_1000_CY_FR.pdf |  |  |  | https://bitner.com.pl/data/t4txt_photos/014514280423_0372_DWU_S_2304_BiT1000_CY_FR_0,6_1_kV_w.5.pdf |  |  |  | https://bitner.com.pl/data/t4txt_photos/034013190321_0017_2_UE_BITNER_BiT_1000_C_FR_BiT_1000_CY_FR.pdf
S66566 | 5902956099150 |  |  | BiT 1000®CY FR 8G0,5 mm² 0,6/1kV | Kabel przeznaczony do wykonywania połączeń w obwodach sterowania i sygnalizacji, jako kabel zasilający do odbiorników ruchomych i przenośnych oraz w miejscach narażonych na drgania. Konstrukcja kabla i zastosowane materiały zapewniają dużą giętkość oraz łatwy montaż. Kabel BiT 1000®CY FR jest przeznaczony do pracy w pomieszczeniach suchych i wilgotnych, do stosowania zewnętrznego oraz do układania bezpośrednio w ziemi. Szczególnie nadaje się do stosowania w instalacjach zagrożonych pożarem - ogranicza rozprzestrzenianie się pożaru po instalacji kablowej. Odpowiednio podłączony ekran zapewnia spełnienie wymogów kompatybilności elekromagnetycznej EMC. Kable sklasyfikowane zgodnie z normą PN-EN 50575 (CPR). | [10 empty] | Zakłady Kablowe BITNER Sp. z o.o. | S66566 | Uniepalnione, giętkie kable sterownicze, z powłoką wypełniającą z PVC pod ekranem, ekran w postaci oplotu z ocynowanych pasemek miedzianych o gęstości krycia ok. 85%, żyły numerowane, o izolacji i powłoce PVC, do zastosowań wnętrzowych i na zewnątrz oraz do układania w ziemi, 0,6/1kV |  |  | BITNER | [6 empty] | true | true | 12 | PL | [11 empty] | n95 | no_discount_group | no_bonus_group | NOT_RELEVANT | NONE | NOT_RELEVANT | NONE | [33 empty] | 27.32.13.0 |  |  | 0 | 24 | 24 |  |  |  |  | 8544 49 99 | [8 empty] | EC000837 | KMT | KMT | 1 | 1 | [32 empty] | net_list | 31195 | PLN | 0.23 |  |  |  | 2025-07-24 |  |  | KMT | [13 empty] | https://bitner.com.pl/data/t4_text/649x234_035400241116_1000%20CY%20FR.JPG |  |  |  | https://bitner.com.pl/data/t4txt_photos/102114300719_3_BiT_1000_CY_FR.pdf |  |  |  | https://bitner.com.pl/data/t4txt_photos/014514280423_0372_DWU_S_2304_BiT1000_CY_FR_0,6_1_kV_w.5.pdf |  |  |  | https://bitner.com.pl/data/t4txt_photos/034013190321_0017_2_UE_BITNER_BiT_1000_C_FR_BiT_1000_CY_FR.pdf
S66567 | 5902956099167 |  |  | BiT 1000®CY FR 10G0,5 mm² 0,6/1kV | Kabel przeznaczony do wykonywania połączeń w obwodach sterowania i sygnalizacji, jako kabel zasilający do odbiorników ruchomych i przenośnych oraz w miejscach narażonych na drgania. Konstrukcja kabla i zastosowane materiały zapewniają dużą giętkość oraz łatwy montaż. Kabel BiT 1000®CY FR jest przeznaczony do pracy w pomieszczeniach suchych i wilgotnych, do stosowania zewnętrznego oraz do układania bezpośrednio w ziemi. Szczególnie nadaje się do stosowania w instalacjach zagrożonych pożarem - ogranicza rozprzestrzenianie się pożaru po instalacji kablowej. Odpowiednio podłączony ekran zapewnia spełnienie wymogów kompatybilności elekromagnetycznej EMC. Kable sklasyfikowane zgodnie z normą PN-EN 50575 (CPR). | [10 empty] | Zakłady Kablowe BITNER Sp. z o.o. | S66567 | Uniepalnione, giętkie kable sterownicze, z powłoką wypełniającą z PVC pod ekranem, ekran w postaci oplotu z ocynowanych pasemek miedzianych o gęstości krycia ok. 85%, żyły numerowane, o izolacji i powłoce PVC, do zastosowań wnętrzowych i na zewnątrz oraz do układania w ziemi, 0,6/1kV |  |  | BITNER | [6 empty] | true | true | 12 | PL | [11 empty] | n95 | no_discount_group | no_bonus_group | NOT_RELEVANT | NONE | NOT_RELEVANT | NONE | [33 empty] | 27.32.13.0 |  |  | 0 | 24 | 24 |  |  |  |  | 8544 49 99 | [8 empty] | EC000837 | KMT | KMT | 1 | 1 | [32 empty] | net_list | 37859 | PLN | 0.23 |  |  |  | 2025-07-24 |  |  | KMT | [13 empty] | https://bitner.com.pl/data/t4_text/649x234_035400241116_1000%20CY%20FR.JPG |  |  |  | https://bitner.com.pl/data/t4txt_photos/102114300719_3_BiT_1000_CY_FR.pdf |  |  |  | https://bitner.com.pl/data/t4txt_photos/014514280423_0372_DWU_S_2304_BiT1000_CY_FR_0,6_1_kV_w.5.pdf |  |  |  | https://bitner.com.pl/data/t4txt_photos/034013190321_0017_2_UE_BITNER_BiT_1000_C_FR_BiT_1000_CY_FR.pdf
S66568 | 5902956099174 |  |  | BiT 1000®CY FR 12G0,5 mm² 0,6/1kV | Kabel przeznaczony do wykonywania połączeń w obwodach sterowania i sygnalizacji, jako kabel zasilający do odbiorników ruchomych i przenośnych oraz w miejscach narażonych na drgania. Konstrukcja kabla i zastosowane materiały zapewniają dużą giętkość oraz łatwy montaż. Kabel BiT 1000®CY FR jest przeznaczony do pracy w pomieszczeniach suchych i wilgotnych, do stosowania zewnętrznego oraz do układania bezpośrednio w ziemi. Szczególnie nadaje się do stosowania w instalacjach zagrożonych pożarem - ogranicza rozprzestrzenianie się pożaru po instalacji kablowej. Odpowiednio podłączony ekran zapewnia spełnienie wymogów kompatybilności elekromagnetycznej EMC. Kable sklasyfikowane zgodnie z normą PN-EN 50575 (CPR). | [10 empty] | Zakłady Kablowe BITNER Sp. z o.o. | S66568 | Uniepalnione, giętkie kable sterownicze, z powłoką wypełniającą z PVC pod ekranem, ekran w postaci oplotu z ocynowanych pasemek miedzianych o gęstości krycia ok. 85%, żyły numerowane, o izolacji i powłoce PVC, do zastosowań wnętrzowych i na zewnątrz oraz do układania w ziemi, 0,6/1kV |  |  | BITNER | [6 empty] | true | true | 12 | PL | [11 empty] | n95 | no_discount_group | no_bonus_group | NOT_RELEVANT | NONE | NOT_RELEVANT | NONE | [33 empty] | 27.32.13.0 |  |  | 0 | 24 | 24 |  |  |  |  | 8544 49 99 | [8 empty] | EC000837 | KMT | KMT | 1 | 1 | [32 empty] | net_list | 40568 | PLN | 0.23 |  |  |  | 2025-07-24 |  |  | KMT | [13 empty] | https://bitner.com.pl/data/t4_text/649x234_035400241116_1000%20CY%20FR.JPG |  |  |  | https://bitner.com.pl/data/t4txt_photos/102114300719_3_BiT_1000_CY_FR.pdf |  |  |  | https://bitner.com.pl/data/t4txt_photos/014514280423_0372_DWU_S_2304_BiT1000_CY_FR_0,6_1_kV_w.5.pdf |  |  |  | https://bitner.com.pl/data/t4txt_photos/034013190321_0017_2_UE_BITNER_BiT_1000_C_FR_BiT_1000_CY_FR.pdf
S66569 | 5902956099181 |  |  | BiT 1000®CY FR 14G0,5 mm² 0,6/1kV | Kabel przeznaczony do wykonywania połączeń w obwodach sterowania i sygnalizacji, jako kabel zasilający do odbiorników ruchomych i przenośnych oraz w miejscach narażonych na drgania. Konstrukcja kabla i zastosowane materiały zapewniają dużą giętkość oraz łatwy montaż. Kabel BiT 1000®CY FR jest przeznaczony do pracy w pomieszczeniach suchych i wilgotnych, do stosowania zewnętrznego oraz do układania bezpośrednio w ziemi. Szczególnie nadaje się do stosowania w instalacjach zagrożonych pożarem - ogranicza rozprzestrzenianie się pożaru po instalacji kablowej. Odpowiednio podłączony ekran zapewnia spełnienie wymogów kompatybilności elekromagnetycznej EMC. Kable sklasyfikowane zgodnie z normą PN-EN 50575 (CPR). | [10 empty] | Zakłady Kablowe BITNER Sp. z o.o. | S66569 | Uniepalnione, giętkie kable sterownicze, z powłoką wypełniającą z PVC pod ekranem, ekran w postaci oplotu z ocynowanych pasemek miedzianych o gęstości krycia ok. 85%, żyły numerowane, o izolacji i powłoce PVC, do zastosowań wnętrzowych i na zewnątrz oraz do układania w ziemi, 0,6/1kV |  |  | BITNER | [6 empty] | true | true | 12 | PL | [11 empty] | n95 | no_discount_group | no_bonus_group | NOT_RELEVANT | NONE | NOT_RELEVANT | NONE | [33 empty] | 27.32.13.0 |  |  | 0 | 24 | 24 |  |  |  |  | 8544 49 99 | [8 empty] | EC000837 | KMT | KMT | 1 | 1 | [32 empty] | net_list | 44763 | PLN | 0.23 |  |  |  | 2025-07-24 |  |  | KMT | [13 empty] | https://bitner.com.pl/data/t4_text/649x234_035400241116_1000%20CY%20FR.JPG |  |  |  | https://bitner.com.pl/data/t4txt_photos/102114300719_3_BiT_1000_CY_FR.pdf |  |  |  | https://bitner.com.pl/data/t4txt_photos/014514280423_0372_DWU_S_2304_BiT1000_CY_FR_0,6_1_kV_w.5.pdf |  |  |  | https://bitner.com.pl/data/t4txt_photos/034013190321_0017_2_UE_BITNER_BiT_1000_C_FR_BiT_1000_CY_FR.pdf
S66570 | 5902956099198 |  |  | BiT 1000®CY FR 16G0,5 mm² 0,6/1kV | Kabel przeznaczony do wykonywania połączeń w obwodach sterowania i sygnalizacji, jako kabel zasilający do odbiorników ruchomych i przenośnych oraz w miejscach narażonych na drgania. Konstrukcja kabla i zastosowane materiały zapewniają dużą giętkość oraz łatwy montaż. Kabel BiT 1000®CY FR jest przeznaczony do pracy w pomieszczeniach suchych i wilgotnych, do stosowania zewnętrznego oraz do układania bezpośrednio w ziemi. Szczególnie nadaje się do stosowania w instalacjach zagrożonych pożarem - ogranicza rozprzestrzenianie się pożaru po instalacji kablowej. Odpowiednio podłączony ekran zapewnia spełnienie wymogów kompatybilności elekromagnetycznej EMC. Kable sklasyfikowane zgodnie z normą PN-EN 50575 (CPR). | [10 empty] | Zakłady Kablowe BITNER Sp. z o.o. | S66570 | Uniepalnione, giętkie kable sterownicze, z powłoką wypełniającą z PVC pod ekranem, ekran w postaci oplotu z ocynowanych pasemek miedzianych o gęstości krycia ok. 85%, żyły numerowane, o izolacji i powłoce PVC, do zastosowań wnętrzowych i na zewnątrz oraz do układania w ziemi, 0,6/1kV |  |  | BITNER | [6 empty] | true | true | 12 | PL | [11 empty] | n95 | no_discount_group | no_bonus_group | NOT_RELEVANT | NONE | NOT_RELEVANT | NONE | [33 empty] | 27.32.13.0 |  |  | 0 | 24 | 24 |  |  |  |  | 8544 49 99 | [8 empty] | EC000837 | KMT | KMT | 1 | 1 | [32 empty] | net_list | 49778 | PLN | 0.23 |  |  |  | 2025-07-24 |  |  | KMT | [13 empty] | https://bitner.com.pl/data/t4_text/649x234_035400241116_1000%20CY%20FR.JPG |  |  |  | https://bitner.com.pl/data/t4txt_photos/102114300719_3_BiT_1000_CY_FR.pdf |  |  |  | https://bitner.com.pl/data/t4txt_photos/014514280423_0372_DWU_S_2304_BiT1000_CY_FR_0,6_1_kV_w.5.pdf |  |  |  | https://bitner.com.pl/data/t4txt_photos/034013190321_0017_2_UE_BITNER_BiT_1000_C_FR_BiT_1000_CY_FR.pdf
S66571 | 5902956099204 |  |  | BiT 1000®CY FR 18G0,5 mm² 0,6/1kV | Kabel przeznaczony do wykonywania połączeń w obwodach sterowania i sygnalizacji, jako kabel zasilający do odbiorników ruchomych i przenośnych oraz w miejscach narażonych na drgania. Konstrukcja kabla i zastosowane materiały zapewniają dużą giętkość oraz łatwy montaż. Kabel BiT 1000®CY FR jest przeznaczony do pracy w pomieszczeniach suchych i wilgotnych, do stosowania zewnętrznego oraz do układania bezpośrednio w ziemi. Szczególnie nadaje się do stosowania w instalacjach zagrożonych pożarem - ogranicza rozprzestrzenianie się pożaru po instalacji kablowej. Odpowiednio podłączony ekran zapewnia spełnienie wymogów kompatybilności elekromagnetycznej EMC. Kable sklasyfikowane zgodnie z normą PN-EN 50575 (CPR). | [10 empty] | Zakłady Kablowe BITNER Sp. z o.o. | S66571 | Uniepalnione, giętkie kable sterownicze, z powłoką wypełniającą z PVC pod ekranem, ekran w postaci oplotu z ocynowanych pasemek miedzianych o gęstości krycia ok. 85%, żyły numerowane, o izolacji i powłoce PVC, do zastosowań wnętrzowych i na zewnątrz oraz do układania w ziemi, 0,6/1kV |  |  | BITNER | [6 empty] | true | true | 12 | PL | [11 empty] | n95 | no_discount_group | no_bonus_group | NOT_RELEVANT | NONE | NOT_RELEVANT | NONE | [33 empty] | 27.32.13.0 |  |  | 0 | 24 | 24 |  |  |  |  | 8544 49 99 | [8 empty] | EC000837 | KMT | KMT | 1 | 1 | [32 empty] | net_list | 54544 | PLN | 0.23 |  |  |  | 2025-07-24 |  |  | KMT | [13 empty] | https://bitner.com.pl/data/t4_text/649x234_035400241116_1000%20CY%20FR.JPG |  |  |  | https://bitner.com.pl/data/t4txt_photos/102114300719_3_BiT_1000_CY_FR.pdf |  |  |  | https://bitner.com.pl/data/t4txt_photos/014514280423_0372_DWU_S_2304_BiT1000_CY_FR_0,6_1_kV_w.5.pdf |  |  |  | https://bitner.com.pl/data/t4txt_photos/034013190321_0017_2_UE_BITNER_BiT_1000_C_FR_BiT_1000_CY_FR.pdf
S66572 | 5902956099211 |  |  | BiT 1000®CY FR 19G0,5 mm² 0,6/1kV | Kabel przeznaczony do wykonywania połączeń w obwodach sterowania i sygnalizacji, jako kabel zasilający do odbiorników ruchomych i przenośnych oraz w miejscach narażonych na drgania. Konstrukcja kabla i zastosowane materiały zapewniają dużą giętkość oraz łatwy montaż. Kabel BiT 1000®CY FR jest przeznaczony do pracy w pomieszczeniach suchych i wilgotnych, do stosowania zewnętrznego oraz do układania bezpośrednio w ziemi. Szczególnie nadaje się do stosowania w instalacjach zagrożonych pożarem - ogranicza rozprzestrzenianie się pożaru po instalacji kablowej. Odpowiednio podłączony ekran zapewnia spełnienie wymogów kompatybilności elekromagnetycznej EMC. Kable sklasyfikowane zgodnie z normą PN-EN 50575 (CPR). | [10 empty] | Zakłady Kablowe BITNER Sp. z o.o. | S66572 | Uniepalnione, giętkie kable sterownicze, z powłoką wypełniającą z PVC pod ekranem, ekran w postaci oplotu z ocynowanych pasemek miedzianych o gęstości krycia ok. 85%, żyły numerowane, o izolacji i powłoce PVC, do zastosowań wnętrzowych i na zewnątrz oraz do układania w ziemi, 0,6/1kV |  |  | BITNER | [6 empty] | true | true | 12 | PL | [11 empty] | n95 | no_discount_group | no_bonus_group | NOT_RELEVANT | NONE | NOT_RELEVANT | NONE | [33 empty] | 27.32.13.0 |  |  | 0 | 24 | 24 |  |  |  |  | 8544 49 99 | [8 empty] | EC000837 | KMT | KMT | 1 | 1 | [32 empty] | net_list | 55913 | PLN | 0.23 |  |  |  | 2025-07-24 |  |  | KMT | [13 empty] | https://bitner.com.pl/data/t4_text/649x234_035400241116_1000%20CY%20FR.JPG |  |  |  | https://bitner.com.pl/data/t4txt_photos/102114300719_3_BiT_1000_CY_FR.pdf |  |  |  | https://bitner.com.pl/data/t4txt_photos/014514280423_0372_DWU_S_2304_BiT1000_CY_FR_0,6_1_kV_w.5.pdf |  |  |  | https://bitner.com.pl/data/t4txt_photos/034013190321_0017_2_UE_BITNER_BiT_1000_C_FR_BiT_1000_CY_FR.pdf
S66573 | 5902956099228 |  |  | BiT 1000®CY FR 20G0,5 mm² 0,6/1kV | Kabel przeznaczony do wykonywania połączeń w obwodach sterowania i sygnalizacji, jako kabel zasilający do odbiorników ruchomych i przenośnych oraz w miejscach narażonych na drgania. Konstrukcja kabla i zastosowane materiały zapewniają dużą giętkość oraz łatwy montaż. Kabel BiT 1000®CY FR jest przeznaczony do pracy w pomieszczeniach suchych i wilgotnych, do stosowania zewnętrznego oraz do układania bezpośrednio w ziemi. Szczególnie nadaje się do stosowania w instalacjach zagrożonych pożarem - ogranicza rozprzestrzenianie się pożaru po instalacji kablowej. Odpowiednio podłączony ekran zapewnia spełnienie wymogów kompatybilności elekromagnetycznej EMC. Kable sklasyfikowane zgodnie z normą PN-EN 50575 (CPR). | [10 empty] | Zakłady Kablowe BITNER Sp. z o.o. | S66573 | Uniepalnione, giętkie kable sterownicze, z powłoką wypełniającą z PVC pod ekranem, ekran w postaci oplotu z ocynowanych pasemek miedzianych o gęstości krycia ok. 85%, żyły numerowane, o izolacji i powłoce PVC, do zastosowań wnętrzowych i na zewnątrz oraz do układania w ziemi, 0,6/1kV |  |  | BITNER | [6 empty] | true | true | 12 | PL | [11 empty] | n95 | no_discount_group | no_bonus_group | NOT_RELEVANT | NONE | NOT_RELEVANT | NONE | [33 empty] | 27.32.13.0 |  |  | 0 | 24 | 24 |  |  |  |  | 8544 49 99 | [8 empty] | EC000837 | KMT | KMT | 1 | 1 | [32 empty] | net_list | 58603 | PLN | 0.23 |  |  |  | 2025-07-24 |  |  | KMT | [13 empty] | https://bitner.com.pl/data/t4_text/649x234_035400241116_1000%20CY%20FR.JPG |  |  |  | https://bitner.com.pl/data/t4txt_photos/102114300719_3_BiT_1000_CY_FR.pdf |  |  |  | https://bitner.com.pl/data/t4txt_photos/014514280423_0372_DWU_S_2304_BiT1000_CY_FR_0,6_1_kV_w.5.pdf |  |  |  | https://bitner.com.pl/data/t4txt_photos/034013190321_0017_2_UE_BITNER_BiT_1000_C_FR_BiT_1000_CY_FR.pdf
S66574 | 5902956099235 |  |  | BiT 1000®CY FR 21G0,5 mm² 0,6/1kV | Kabel przeznaczony do wykonywania połączeń w obwodach sterowania i sygnalizacji, jako kabel zasilający do odbiorników ruchomych i przenośnych oraz w miejscach narażonych na drgania. Konstrukcja kabla i zastosowane materiały zapewniają dużą giętkość oraz łatwy montaż. Kabel BiT 1000®CY FR jest przeznaczony do pracy w pomieszczeniach suchych i wilgotnych, do stosowania zewnętrznego oraz do układania bezpośrednio w ziemi. Szczególnie nadaje się do stosowania w instalacjach zagrożonych pożarem - ogranicza rozprzestrzenianie się pożaru po instalacji kablowej. Odpowiednio podłączony ekran zapewnia spełnienie wymogów kompatybilności elekromagnetycznej EMC. Kable sklasyfikowane zgodnie z normą PN-EN 50575 (CPR). | [10 empty] | Zakłady Kablowe BITNER Sp. z o.o. | S66574 | Uniepalnione, giętkie kable sterownicze, z powłoką wypełniającą z PVC pod ekranem, ekran w postaci oplotu z ocynowanych pasemek miedzianych o gęstości krycia ok. 85%, żyły numerowane, o izolacji i powłoce PVC, do zastosowań wnętrzowych i na zewnątrz oraz do układania w ziemi, 0,6/1kV |  |  | BITNER | [6 empty] | true | true | 12 | PL | [11 empty] | n95 | no_discount_group | no_bonus_group | NOT_RELEVANT | NONE | NOT_RELEVANT | NONE | [33 empty] | 27.32.13.0 |  |  | 0 | 24 | 24 |  |  |  |  | 8544 49 99 | [8 empty] | EC000837 | KMT | KMT | 1 | 1 | [32 empty] | net_list | 59940 | PLN | 0.23 |  |  |  | 2025-07-24 |  |  | KMT | [13 empty] | https://bitner.com.pl/data/t4_text/649x234_035400241116_1000%20CY%20FR.JPG |  |  |  | https://bitner.com.pl/data/t4txt_photos/102114300719_3_BiT_1000_CY_FR.pdf |  |  |  | https://bitner.com.pl/data/t4txt_photos/014514280423_0372_DWU_S_2304_BiT1000_CY_FR_0,6_1_kV_w.5.pdf |  |  |  | https://bitner.com.pl/data/t4txt_photos/034013190321_0017_2_UE_BITNER_BiT_1000_C_FR_BiT_1000_CY_FR.pdf
S66575 | 5902956099242 |  |  | BiT 1000®CY FR 25G0,5 mm² 0,6/1kV | Kabel przeznaczony do wykonywania połączeń w obwodach sterowania i sygnalizacji, jako kabel zasilający do odbiorników ruchomych i przenośnych oraz w miejscach narażonych na drgania. Konstrukcja kabla i zastosowane materiały zapewniają dużą giętkość oraz łatwy montaż. Kabel BiT 1000®CY FR jest przeznaczony do pracy w pomieszczeniach suchych i wilgotnych, do stosowania zewnętrznego oraz do układania bezpośrednio w ziemi. Szczególnie nadaje się do stosowania w instalacjach zagrożonych pożarem - ogranicza rozprzestrzenianie się pożaru po instalacji kablowej. Odpowiednio podłączony ekran zapewnia spełnienie wymogów kompatybilności elekromagnetycznej EMC. Kable sklasyfikowane zgodnie z normą PN-EN 50575 (CPR). | [10 empty] | Zakłady Kablowe BITNER Sp. z o.o. | S66575 | Uniepalnione, giętkie kable sterownicze, z powłoką wypełniającą z PVC pod ekranem, ekran w postaci oplotu z ocynowanych pasemek miedzianych o gęstości krycia ok. 85%, żyły numerowane, o izolacji i powłoce PVC, do zastosowań wnętrzowych i na zewnątrz oraz do układania w ziemi, 0,6/1kV |  |  | BITNER | [6 empty] | true | true | 12 | PL | [11 empty] | n95 | no_discount_group | no_bonus_group | NOT_RELEVANT | NONE | NOT_RELEVANT | NONE | [33 empty] | 27.32.13.0 |  |  | 0 | 24 | 24 |  |  |  |  | 8544 49 99 | [8 empty] | EC000837 | KMT | KMT | 1 | 1 | [32 empty] | net_list | 70617 | PLN | 0.23 |  |  |  | 2025-07-24 |  |  | KMT | [13 empty] | https://bitner.com.pl/data/t4_text/649x234_035400241116_1000%20CY%20FR.JPG |  |  |  | https://bitner.com.pl/data/t4txt_photos/102114300719_3_BiT_1000_CY_FR.pdf |  |  |  | https://bitner.com.pl/data/t4txt_photos/014514280423_0372_DWU_S_2304_BiT1000_CY_FR_0,6_1_kV_w.5.pdf |  |  |  | https://bitner.com.pl/data/t4txt_photos/034013190321_0017_2_UE_BITNER_BiT_1000_C_FR_BiT_1000_CY_FR.pdf
S66576 | 5902956099259 |  |  | BiT 1000®CY FR 30G0,5 mm² 0,6/1kV | Kabel przeznaczony do wykonywania połączeń w obwodach sterowania i sygnalizacji, jako kabel zasilający do odbiorników ruchomych i przenośnych oraz w miejscach narażonych na drgania. Konstrukcja kabla i zastosowane materiały zapewniają dużą giętkość oraz łatwy montaż. Kabel BiT 1000®CY FR jest przeznaczony do pracy w pomieszczeniach suchych i wilgotnych, do stosowania zewnętrznego oraz do układania bezpośrednio w ziemi. Szczególnie nadaje się do stosowania w instalacjach zagrożonych pożarem - ogranicza rozprzestrzenianie się pożaru po instalacji kablowej. Odpowiednio podłączony ekran zapewnia spełnienie wymogów kompatybilności elekromagnetycznej EMC. Kable sklasyfikowane zgodnie z normą PN-EN 50575 (CPR). | [10 empty] | Zakłady Kablowe BITNER Sp. z o.o. | S66576 | Uniepalnione, giętkie kable sterownicze, z powłoką wypełniającą z PVC pod ekranem, ekran w postaci oplotu z ocynowanych pasemek miedzianych o gęstości krycia ok. 85%, żyły numerowane, o izolacji i powłoce PVC, do zastosowań wnętrzowych i na zewnątrz oraz do układania w ziemi, 0,6/1kV |  |  | BITNER | [6 empty] | true | true | 12 | PL | [11 empty] | n95 | no_discount_group | no_bonus_group | NOT_RELEVANT | NONE | NOT_RELEVANT | NONE | [33 empty] | 27.32.13.0 |  |  | 0 | 24 | 24 |  |  |  |  | 8544 49 99 | [8 empty] | EC000837 | KMT | KMT | 1 | 1 | [32 empty] | net_list | 79244 | PLN | 0.23 |  |  |  | 2025-07-24 |  |  | KMT | [13 empty] | https://bitner.com.pl/data/t4_text/649x234_035400241116_1000%20CY%20FR.JPG |  |  |  | https://bitner.com.pl/data/t4txt_photos/102114300719_3_BiT_1000_CY_FR.pdf |  |  |  | https://bitner.com.pl/data/t4txt_photos/014514280423_0372_DWU_S_2304_BiT1000_CY_FR_0,6_1_kV_w.5.pdf |  |  |  | https://bitner.com.pl/data/t4txt_photos/034013190321_0017_2_UE_BITNER_BiT_1000_C_FR_BiT_1000_CY_FR.pdf
S66577 | 5902956099266 |  |  | BiT 1000®CY FR 37G0,5 mm² 0,6/1kV | Kabel przeznaczony do wykonywania połączeń w obwodach sterowania i sygnalizacji, jako kabel zasilający do odbiorników ruchomych i przenośnych oraz w miejscach narażonych na drgania. Konstrukcja kabla i zastosowane materiały zapewniają dużą giętkość oraz łatwy montaż. Kabel BiT 1000®CY FR jest przeznaczony do pracy w pomieszczeniach suchych i wilgotnych, do stosowania zewnętrznego oraz do układania bezpośrednio w ziemi. Szczególnie nadaje się do stosowania w instalacjach zagrożonych pożarem - ogranicza rozprzestrzenianie się pożaru po instalacji kablowej. Odpowiednio podłączony ekran zapewnia spełnienie wymogów kompatybilności elekromagnetycznej EMC. Kable sklasyfikowane zgodnie z normą PN-EN 50575 (CPR). | [10 empty] | Zakłady Kablowe BITNER Sp. z o.o. | S66577 | Uniepalnione, giętkie kable sterownicze, z powłoką wypełniającą z PVC pod ekranem, ekran w postaci oplotu z ocynowanych pasemek miedzianych o gęstości krycia ok. 85%, żyły numerowane, o izolacji i powłoce PVC, do zastosowań wnętrzowych i na zewnątrz oraz do układania w ziemi, 0,6/1kV |  |  | BITNER | [6 empty] | true | true | 12 | PL | [11 empty] | n95 | no_discount_group | no_bonus_group | NOT_RELEVANT | NONE | NOT_RELEVANT | NONE | [33 empty] | 27.32.13.0 |  |  | 0 | 24 | 24 |  |  |  |  | 8544 49 99 | [8 empty] | EC000837 | KMT | KMT | 1 | 1 | [32 empty] | net_list | 93579 | PLN | 0.23 |  |  |  | 2025-07-24 |  |  | KMT | [13 empty] | https://bitner.com.pl/data/t4_text/649x234_035400241116_1000%20CY%20FR.JPG |  |  |  | https://bitner.com.pl/data/t4txt_photos/102114300719_3_BiT_1000_CY_FR.pdf |  |  |  | https://bitner.com.pl/data/t4txt_photos/014514280423_0372_DWU_S_2304_BiT1000_CY_FR_0,6_1_kV_w.5.pdf |  |  |  | https://bitner.com.pl/data/t4txt_photos/034013190321_0017_2_UE_BITNER_BiT_1000_C_FR_BiT_1000_CY_FR.pdf
S66578 | 5902956099273 |  |  | BiT 1000®CY FR 2x0,75 mm² 0,6/1kV | Kabel przeznaczony do wykonywania połączeń w obwodach sterowania i sygnalizacji, jako kabel zasilający do odbiorników ruchomych i przenośnych oraz w miejscach narażonych na drgania. Konstrukcja kabla i zastosowane materiały zapewniają dużą giętkość oraz łatwy montaż. Kabel BiT 1000®CY FR jest przeznaczony do pracy w pomieszczeniach suchych i wilgotnych, do stosowania zewnętrznego oraz do układania bezpośrednio w ziemi. Szczególnie nadaje się do stosowania w instalacjach zagrożonych pożarem - ogranicza rozprzestrzenianie się pożaru po instalacji kablowej. Odpowiednio podłączony ekran zapewnia spełnienie wymogów kompatybilności elekromagnetycznej EMC. Kable sklasyfikowane zgodnie z normą PN-EN 50575 (CPR). | [10 empty] | Zakłady Kablowe BITNER Sp. z o.o. | S66578 | Uniepalnione, giętkie kable sterownicze, z powłoką wypełniającą z PVC pod ekranem, ekran w postaci oplotu z ocynowanych pasemek miedzianych o gęstości krycia ok. 85%, żyły numerowane, o izolacji i powłoce PVC, do zastosowań wnętrzowych i na zewnątrz oraz do układania w ziemi, 0,6/1kV |  |  | BITNER | [6 empty] | true | true | 12 | PL | [11 empty] | n95 | no_discount_group | no_bonus_group | NOT_RELEVANT | NONE | NOT_RELEVANT | NONE | [33 empty] | 27.32.13.0 |  |  | 0 | 24 | 24 |  |  |  |  | 8544 49 99 | [8 empty] | EC000837 | KMT | KMT | 1 | 1 | [32 empty] | net_list | 17103 | PLN | 0.23 |  |  |  | 2025-07-24 |  |  | KMT | [13 empty] | https://bitner.com.pl/data/t4_text/649x234_035400241116_1000%20CY%20FR.JPG |  |  |  | https://bitner.com.pl/data/t4txt_photos/102114300719_3_BiT_1000_CY_FR.pdf |  |  |  | https://bitner.com.pl/data/t4txt_photos/014514280423_0372_DWU_S_2304_BiT1000_CY_FR_0,6_1_kV_w.5.pdf |  |  |  | https://bitner.com.pl/data/t4txt_photos/034013190321_0017_2_UE_BITNER_BiT_1000_C_FR_BiT_1000_CY_FR.pdf
S66579 | 5902956099280 |  |  | BiT 1000®CY FR 3G0,75 mm² 0,6/1kV | Kabel przeznaczony do wykonywania połączeń w obwodach sterowania i sygnalizacji, jako kabel zasilający do odbiorników ruchomych i przenośnych oraz w miejscach narażonych na drgania. Konstrukcja kabla i zastosowane materiały zapewniają dużą giętkość oraz łatwy montaż. Kabel BiT 1000®CY FR jest przeznaczony do pracy w pomieszczeniach suchych i wilgotnych, do stosowania zewnętrznego oraz do układania bezpośrednio w ziemi. Szczególnie nadaje się do stosowania w instalacjach zagrożonych pożarem - ogranicza rozprzestrzenianie się pożaru po instalacji kablowej. Odpowiednio podłączony ekran zapewnia spełnienie wymogów kompatybilności elekromagnetycznej EMC. Kable sklasyfikowane zgodnie z normą PN-EN 50575 (CPR). | [10 empty] | Zakłady Kablowe BITNER Sp. z o.o. | S66579 | Uniepalnione, giętkie kable sterownicze, z powłoką wypełniającą z PVC pod ekranem, ekran w postaci oplotu z ocynowanych pasemek miedzianych o gęstości krycia ok. 85%, żyły numerowane, o izolacji i powłoce PVC, do zastosowań wnętrzowych i na zewnątrz oraz do układania w ziemi, 0,6/1kV |  |  | BITNER | [6 empty] | true | true | 12 | PL | [11 empty] | n95 | no_discount_group | no_bonus_group | NOT_RELEVANT | NONE | NOT_RELEVANT | NONE | [33 empty] | 27.32.13.0 |  |  | 0 | 24 | 24 |  |  |  |  | 8544 49 99 | [8 empty] | EC000837 | KMT | KMT | 1 | 1 | [32 empty] | net_list | 17685 | PLN | 0.23 |  |  |  | 2025-07-24 |  |  | KMT | [13 empty] | https://bitner.com.pl/data/t4_text/649x234_035400241116_1000%20CY%20FR.JPG |  |  |  | https://bitner.com.pl/data/t4txt_photos/102114300719_3_BiT_1000_CY_FR.pdf |  |  |  | https://bitner.com.pl/data/t4txt_photos/014514280423_0372_DWU_S_2304_BiT1000_CY_FR_0,6_1_kV_w.5.pdf |  |  |  | https://bitner.com.pl/data/t4txt_photos/034013190321_0017_2_UE_BITNER_BiT_1000_C_FR_BiT_1000_CY_FR.pdf
S66580 | 5902956099297 |  |  | BiT 1000®CY FR 4G0,75 mm² 0,6/1kV | Kabel przeznaczony do wykonywania połączeń w obwodach sterowania i sygnalizacji, jako kabel zasilający do odbiorników ruchomych i przenośnych oraz w miejscach narażonych na drgania. Konstrukcja kabla i zastosowane materiały zapewniają dużą giętkość oraz łatwy montaż. Kabel BiT 1000®CY FR jest przeznaczony do pracy w pomieszczeniach suchych i wilgotnych, do stosowania zewnętrznego oraz do układania bezpośrednio w ziemi. Szczególnie nadaje się do stosowania w instalacjach zagrożonych pożarem - ogranicza rozprzestrzenianie się pożaru po instalacji kablowej. Odpowiednio podłączony ekran zapewnia spełnienie wymogów kompatybilności elekromagnetycznej EMC. Kable sklasyfikowane zgodnie z normą PN-EN 50575 (CPR). | [10 empty] | Zakłady Kablowe BITNER Sp. z o.o. | S66580 | Uniepalnione, giętkie kable sterownicze, z powłoką wypełniającą z PVC pod ekranem, ekran w postaci oplotu z ocynowanych pasemek miedzianych o gęstości krycia ok. 85%, żyły numerowane, o izolacji i powłoce PVC, do zastosowań wnętrzowych i na zewnątrz oraz do układania w ziemi, 0,6/1kV |  |  | BITNER | [6 empty] | true | true | 12 | PL | [11 empty] | n95 | no_discount_group | no_bonus_group | NOT_RELEVANT | NONE | NOT_RELEVANT | NONE | [33 empty] | 27.32.13.0 |  |  | 0 | 24 | 24 |  |  |  |  | 8544 49 99 | [8 empty] | EC000837 | KMT | KMT | 1 | 1 | [32 empty] | net_list | 23447 | PLN | 0.23 |  |  |  | 2025-07-24 |  |  | KMT | [13 empty] | https://bitner.com.pl/data/t4_text/649x234_035400241116_1000%20CY%20FR.JPG |  |  |  | https://bitner.com.pl/data/t4txt_photos/102114300719_3_BiT_1000_CY_FR.pdf |  |  |  | https://bitner.com.pl/data/t4txt_photos/014514280423_0372_DWU_S_2304_BiT1000_CY_FR_0,6_1_kV_w.5.pdf |  |  |  | https://bitner.com.pl/data/t4txt_photos/034013190321_0017_2_UE_BITNER_BiT_1000_C_FR_BiT_1000_CY_FR.pdf
S66581 | 5902956099303 |  |  | BiT 1000®CY FR 5G0,75 mm² 0,6/1kV | Kabel przeznaczony do wykonywania połączeń w obwodach sterowania i sygnalizacji, jako kabel zasilający do odbiorników ruchomych i przenośnych oraz w miejscach narażonych na drgania. Konstrukcja kabla i zastosowane materiały zapewniają dużą giętkość oraz łatwy montaż. Kabel BiT 1000®CY FR jest przeznaczony do pracy w pomieszczeniach suchych i wilgotnych, do stosowania zewnętrznego oraz do układania bezpośrednio w ziemi. Szczególnie nadaje się do stosowania w instalacjach zagrożonych pożarem - ogranicza rozprzestrzenianie się pożaru po instalacji kablowej. Odpowiednio podłączony ekran zapewnia spełnienie wymogów kompatybilności elekromagnetycznej EMC. Kable sklasyfikowane zgodnie z normą PN-EN 50575 (CPR). | [10 empty] | Zakłady Kablowe BITNER Sp. z o.o. | S66581 | Uniepalnione, giętkie kable sterownicze, z powłoką wypełniającą z PVC pod ekranem, ekran w postaci oplotu z ocynowanych pasemek miedzianych o gęstości krycia ok. 85%, żyły numerowane, o izolacji i powłoce PVC, do zastosowań wnętrzowych i na zewnątrz oraz do układania w ziemi, 0,6/1kV |  |  | BITNER | [6 empty] | true | true | 12 | PL | [11 empty] | n95 | no_discount_group | no_bonus_group | NOT_RELEVANT | NONE | NOT_RELEVANT | NONE | [33 empty] | 27.32.13.0 |  |  | 0 | 24 | 24 |  |  |  |  | 8544 49 99 | [8 empty] | EC000837 | KMT | KMT | 1 | 1 | [32 empty] | net_list | 28155 | PLN | 0.23 |  |  |  | 2025-07-24 |  |  | KMT | [13 empty] | https://bitner.com.pl/data/t4_text/649x234_035400241116_1000%20CY%20FR.JPG |  |  |  | https://bitner.com.pl/data/t4txt_photos/102114300719_3_BiT_1000_CY_FR.pdf |  |  |  | https://bitner.com.pl/data/t4txt_photos/014514280423_0372_DWU_S_2304_BiT1000_CY_FR_0,6_1_kV_w.5.pdf |  |  |  | https://bitner.com.pl/data/t4txt_photos/034013190321_0017_2_UE_BITNER_BiT_1000_C_FR_BiT_1000_CY_FR.pdf
S66582 | 5902956099310 |  |  | BiT 1000®CY FR 6G0,75 mm² 0,6/1kV | Kabel przeznaczony do wykonywania połączeń w obwodach sterowania i sygnalizacji, jako kabel zasilający do odbiorników ruchomych i przenośnych oraz w miejscach narażonych na drgania. Konstrukcja kabla i zastosowane materiały zapewniają dużą giętkość oraz łatwy montaż. Kabel BiT 1000®CY FR jest przeznaczony do pracy w pomieszczeniach suchych i wilgotnych, do stosowania zewnętrznego oraz do układania bezpośrednio w ziemi. Szczególnie nadaje się do stosowania w instalacjach zagrożonych pożarem - ogranicza rozprzestrzenianie się pożaru po instalacji kablowej. Odpowiednio podłączony ekran zapewnia spełnienie wymogów kompatybilności elekromagnetycznej EMC. Kable sklasyfikowane zgodnie z normą PN-EN 50575 (CPR). | [10 empty] | Zakłady Kablowe BITNER Sp. z o.o. | S66582 | Uniepalnione, giętkie kable sterownicze, z powłoką wypełniającą z PVC pod ekranem, ekran w postaci oplotu z ocynowanych pasemek miedzianych o gęstości krycia ok. 85%, żyły numerowane, o izolacji i powłoce PVC, do zastosowań wnętrzowych i na zewnątrz oraz do układania w ziemi, 0,6/1kV |  |  | BITNER | [6 empty] | true | true | 12 | PL | [11 empty] | n95 | no_discount_group | no_bonus_group | NOT_RELEVANT | NONE | NOT_RELEVANT | NONE | [33 empty] | 27.32.13.0 |  |  | 0 | 24 | 24 |  |  |  |  | 8544 49 99 | [8 empty] | EC000837 | KMT | KMT | 1 | 1 | [32 empty] | net_list | 31001 | PLN | 0.23 |  |  |  | 2025-07-24 |  |  | KMT | [13 empty] | https://bitner.com.pl/data/t4_text/649x234_035400241116_1000%20CY%20FR.JPG |  |  |  | https://bitner.com.pl/data/t4txt_photos/102114300719_3_BiT_1000_CY_FR.pdf |  |  |  | https://bitner.com.pl/data/t4txt_photos/014514280423_0372_DWU_S_2304_BiT1000_CY_FR_0,6_1_kV_w.5.pdf |  |  |  | https://bitner.com.pl/data/t4txt_photos/034013190321_0017_2_UE_BITNER_BiT_1000_C_FR_BiT_1000_CY_FR.pdf
S66583 | 5902956099327 |  |  | BiT 1000®CY FR 7G0,75 mm² 0,6/1kV | Kabel przeznaczony do wykonywania połączeń w obwodach sterowania i sygnalizacji, jako kabel zasilający do odbiorników ruchomych i przenośnych oraz w miejscach narażonych na drgania. Konstrukcja kabla i zastosowane materiały zapewniają dużą giętkość oraz łatwy montaż. Kabel BiT 1000®CY FR jest przeznaczony do pracy w pomieszczeniach suchych i wilgotnych, do stosowania zewnętrznego oraz do układania bezpośrednio w ziemi. Szczególnie nadaje się do stosowania w instalacjach zagrożonych pożarem - ogranicza rozprzestrzenianie się pożaru po instalacji kablowej. Odpowiednio podłączony ekran zapewnia spełnienie wymogów kompatybilności elekromagnetycznej EMC. Kable sklasyfikowane zgodnie z normą PN-EN 50575 (CPR). | [10 empty] | Zakłady Kablowe BITNER Sp. z o.o. | S66583 | Uniepalnione, giętkie kable sterownicze, z powłoką wypełniającą z PVC pod ekranem, ekran w postaci oplotu z ocynowanych pasemek miedzianych o gęstości krycia ok. 85%, żyły numerowane, o izolacji i powłoce PVC, do zastosowań wnętrzowych i na zewnątrz oraz do układania w ziemi, 0,6/1kV |  |  | BITNER | [6 empty] | true | true | 12 | PL | [11 empty] | n95 | no_discount_group | no_bonus_group | NOT_RELEVANT | NONE | NOT_RELEVANT | NONE | [33 empty] | 27.32.13.0 |  |  | 0 | 24 | 24 |  |  |  |  | 8544 49 99 | [8 empty] | EC000837 | KMT | KMT | 1 | 1 | [32 empty] | net_list | 33038 | PLN | 0.23 |  |  |  | 2025-07-24 |  |  | KMT | [13 empty] | https://bitner.com.pl/data/t4_text/649x234_035400241116_1000%20CY%20FR.JPG |  |  |  | https://bitner.com.pl/data/t4txt_photos/102114300719_3_BiT_1000_CY_FR.pdf |  |  |  | https://bitner.com.pl/data/t4txt_photos/014514280423_0372_DWU_S_2304_BiT1000_CY_FR_0,6_1_kV_w.5.pdf |  |  |  | https://bitner.com.pl/data/t4txt_photos/034013190321_0017_2_UE_BITNER_BiT_1000_C_FR_BiT_1000_CY_FR.pdf
S66584 | 5902956099334 |  |  | BiT 1000®CY FR 8G0,75 mm² 0,6/1kV | Kabel przeznaczony do wykonywania połączeń w obwodach sterowania i sygnalizacji, jako kabel zasilający do odbiorników ruchomych i przenośnych oraz w miejscach narażonych na drgania. Konstrukcja kabla i zastosowane materiały zapewniają dużą giętkość oraz łatwy montaż. Kabel BiT 1000®CY FR jest przeznaczony do pracy w pomieszczeniach suchych i wilgotnych, do stosowania zewnętrznego oraz do układania bezpośrednio w ziemi. Szczególnie nadaje się do stosowania w instalacjach zagrożonych pożarem - ogranicza rozprzestrzenianie się pożaru po instalacji kablowej. Odpowiednio podłączony ekran zapewnia spełnienie wymogów kompatybilności elekromagnetycznej EMC. Kable sklasyfikowane zgodnie z normą PN-EN 50575 (CPR). | [10 empty] | Zakłady Kablowe BITNER Sp. z o.o. | S66584 | Uniepalnione, giętkie kable sterownicze, z powłoką wypełniającą z PVC pod ekranem, ekran w postaci oplotu z ocynowanych pasemek miedzianych o gęstości krycia ok. 85%, żyły numerowane, o izolacji i powłoce PVC, do zastosowań wnętrzowych i na zewnątrz oraz do układania w ziemi, 0,6/1kV |  |  | BITNER | [6 empty] | true | true | 12 | PL | [11 empty] | n95 | no_discount_group | no_bonus_group | NOT_RELEVANT | NONE | NOT_RELEVANT | NONE | [33 empty] | 27.32.13.0 |  |  | 0 | 24 | 24 |  |  |  |  | 8544 49 99 | [8 empty] | EC000837 | KMT | KMT | 1 | 1 | [32 empty] | net_list | 37960 | PLN | 0.23 |  |  |  | 2025-07-24 |  |  | KMT | [13 empty] | https://bitner.com.pl/data/t4_text/649x234_035400241116_1000%20CY%20FR.JPG |  |  |  | https://bitner.com.pl/data/t4txt_photos/102114300719_3_BiT_1000_CY_FR.pdf |  |  |  | https://bitner.com.pl/data/t4txt_photos/014514280423_0372_DWU_S_2304_BiT1000_CY_FR_0,6_1_kV_w.5.pdf |  |  |  | https://bitner.com.pl/data/t4txt_photos/034013190321_0017_2_UE_BITNER_BiT_1000_C_FR_BiT_1000_CY_FR.pdf
S66585 | 5902956099341 |  |  | BiT 1000®CY FR 10G0,75 mm² 0,6/1kV | Kabel przeznaczony do wykonywania połączeń w obwodach sterowania i sygnalizacji, jako kabel zasilający do odbiorników ruchomych i przenośnych oraz w miejscach narażonych na drgania. Konstrukcja kabla i zastosowane materiały zapewniają dużą giętkość oraz łatwy montaż. Kabel BiT 1000®CY FR jest przeznaczony do pracy w pomieszczeniach suchych i wilgotnych, do stosowania zewnętrznego oraz do układania bezpośrednio w ziemi. Szczególnie nadaje się do stosowania w instalacjach zagrożonych pożarem - ogranicza rozprzestrzenianie się pożaru po instalacji kablowej. Odpowiednio podłączony ekran zapewnia spełnienie wymogów kompatybilności elekromagnetycznej EMC. Kable sklasyfikowane zgodnie z normą PN-EN 50575 (CPR). | [10 empty] | Zakłady Kablowe BITNER Sp. z o.o. | S66585 | Uniepalnione, giętkie kable sterownicze, z powłoką wypełniającą z PVC pod ekranem, ekran w postaci oplotu z ocynowanych pasemek miedzianych o gęstości krycia ok. 85%, żyły numerowane, o izolacji i powłoce PVC, do zastosowań wnętrzowych i na zewnątrz oraz do układania w ziemi, 0,6/1kV |  |  | BITNER | [6 empty] | true | true | 12 | PL | [11 empty] | n95 | no_discount_group | no_bonus_group | NOT_RELEVANT | NONE | NOT_RELEVANT | NONE | [33 empty] | 27.32.13.0 |  |  | 0 | 24 | 24 |  |  |  |  | 8544 49 99 | [8 empty] | EC000837 | KMT | KMT | 1 | 1 | [32 empty] | net_list | 46393 | PLN | 0.23 |  |  |  | 2025-07-24 |  |  | KMT | [13 empty] | https://bitner.com.pl/data/t4_text/649x234_035400241116_1000%20CY%20FR.JPG |  |  |  | https://bitner.com.pl/data/t4txt_photos/102114300719_3_BiT_1000_CY_FR.pdf |  |  |  | https://bitner.com.pl/data/t4txt_photos/014514280423_0372_DWU_S_2304_BiT1000_CY_FR_0,6_1_kV_w.5.pdf |  |  |  | https://bitner.com.pl/data/t4txt_photos/034013190321_0017_2_UE_BITNER_BiT_1000_C_FR_BiT_1000_CY_FR.pdf
S66586 | 5902956099358 |  |  | BiT 1000®CY FR 12G0,75 mm² 0,6/1kV | Kabel przeznaczony do wykonywania połączeń w obwodach sterowania i sygnalizacji, jako kabel zasilający do odbiorników ruchomych i przenośnych oraz w miejscach narażonych na drgania. Konstrukcja kabla i zastosowane materiały zapewniają dużą giętkość oraz łatwy montaż. Kabel BiT 1000®CY FR jest przeznaczony do pracy w pomieszczeniach suchych i wilgotnych, do stosowania zewnętrznego oraz do układania bezpośrednio w ziemi. Szczególnie nadaje się do stosowania w instalacjach zagrożonych pożarem - ogranicza rozprzestrzenianie się pożaru po instalacji kablowej. Odpowiednio podłączony ekran zapewnia spełnienie wymogów kompatybilności elekromagnetycznej EMC. Kable sklasyfikowane zgodnie z normą PN-EN 50575 (CPR). | [10 empty] | Zakłady Kablowe BITNER Sp. z o.o. | S66586 | Uniepalnione, giętkie kable sterownicze, z powłoką wypełniającą z PVC pod ekranem, ekran w postaci oplotu z ocynowanych pasemek miedzianych o gęstości krycia ok. 85%, żyły numerowane, o izolacji i powłoce PVC, do zastosowań wnętrzowych i na zewnątrz oraz do układania w ziemi, 0,6/1kV |  |  | BITNER | [6 empty] | true | true | 12 | PL | [11 empty] | n95 | no_discount_group | no_bonus_group | NOT_RELEVANT | NONE | NOT_RELEVANT | NONE | [33 empty] | 27.32.13.0 |  |  | 0 | 24 | 24 |  |  |  |  | 8544 49 99 | [8 empty] | EC000837 | KMT | KMT | 1 | 1 | [32 empty] | net_list | 50547 | PLN | 0.23 |  |  |  | 2025-07-24 |  |  | KMT | [13 empty] | https://bitner.com.pl/data/t4_text/649x234_035400241116_1000%20CY%20FR.JPG |  |  |  | https://bitner.com.pl/data/t4txt_photos/102114300719_3_BiT_1000_CY_FR.pdf |  |  |  | https://bitner.com.pl/data/t4txt_photos/014514280423_0372_DWU_S_2304_BiT1000_CY_FR_0,6_1_kV_w.5.pdf |  |  |  | https://bitner.com.pl/data/t4txt_photos/034013190321_0017_2_UE_BITNER_BiT_1000_C_FR_BiT_1000_CY_FR.pdf
S66587 | 5902956099365 |  |  | BiT 1000®CY FR 14G0,75 mm² 0,6/1kV | Kabel przeznaczony do wykonywania połączeń w obwodach sterowania i sygnalizacji, jako kabel zasilający do odbiorników ruchomych i przenośnych oraz w miejscach narażonych na drgania. Konstrukcja kabla i zastosowane materiały zapewniają dużą giętkość oraz łatwy montaż. Kabel BiT 1000®CY FR jest przeznaczony do pracy w pomieszczeniach suchych i wilgotnych, do stosowania zewnętrznego oraz do układania bezpośrednio w ziemi. Szczególnie nadaje się do stosowania w instalacjach zagrożonych pożarem - ogranicza rozprzestrzenianie się pożaru po instalacji kablowej. Odpowiednio podłączony ekran zapewnia spełnienie wymogów kompatybilności elekromagnetycznej EMC. Kable sklasyfikowane zgodnie z normą PN-EN 50575 (CPR). | [10 empty] | Zakłady Kablowe BITNER Sp. z o.o. | S66587 | Uniepalnione, giętkie kable sterownicze, z powłoką wypełniającą z PVC pod ekranem, ekran w postaci oplotu z ocynowanych pasemek miedzianych o gęstości krycia ok. 85%, żyły numerowane, o izolacji i powłoce PVC, do zastosowań wnętrzowych i na zewnątrz oraz do układania w ziemi, 0,6/1kV |  |  | BITNER | [6 empty] | true | true | 12 | PL | [11 empty] | n95 | no_discount_group | no_bonus_group | NOT_RELEVANT | NONE | NOT_RELEVANT | NONE | [33 empty] | 27.32.13.0 |  |  | 0 | 24 | 24 |  |  |  |  | 8544 49 99 | [8 empty] | EC000837 | KMT | KMT | 1 | 1 | [32 empty] | net_list | 56796 | PLN | 0.23 |  |  |  | 2025-07-24 |  |  | KMT | [13 empty] | https://bitner.com.pl/data/t4_text/649x234_035400241116_1000%20CY%20FR.JPG |  |  |  | https://bitner.com.pl/data/t4txt_photos/102114300719_3_BiT_1000_CY_FR.pdf |  |  |  | https://bitner.com.pl/data/t4txt_photos/014514280423_0372_DWU_S_2304_BiT1000_CY_FR_0,6_1_kV_w.5.pdf |  |  |  | https://bitner.com.pl/data/t4txt_photos/034013190321_0017_2_UE_BITNER_BiT_1000_C_FR_BiT_1000_CY_FR.pdf
S66588 | 5902956099372 |  |  | BiT 1000®CY FR 16G0,75 mm² 0,6/1kV | Kabel przeznaczony do wykonywania połączeń w obwodach sterowania i sygnalizacji, jako kabel zasilający do odbiorników ruchomych i przenośnych oraz w miejscach narażonych na drgania. Konstrukcja kabla i zastosowane materiały zapewniają dużą giętkość oraz łatwy montaż. Kabel BiT 1000®CY FR jest przeznaczony do pracy w pomieszczeniach suchych i wilgotnych, do stosowania zewnętrznego oraz do układania bezpośrednio w ziemi. Szczególnie nadaje się do stosowania w instalacjach zagrożonych pożarem - ogranicza rozprzestrzenianie się pożaru po instalacji kablowej. Odpowiednio podłączony ekran zapewnia spełnienie wymogów kompatybilności elekromagnetycznej EMC. Kable sklasyfikowane zgodnie z normą PN-EN 50575 (CPR). | [10 empty] | Zakłady Kablowe BITNER Sp. z o.o. | S66588 | Uniepalnione, giętkie kable sterownicze, z powłoką wypełniającą z PVC pod ekranem, ekran w postaci oplotu z ocynowanych pasemek miedzianych o gęstości krycia ok. 85%, żyły numerowane, o izolacji i powłoce PVC, do zastosowań wnętrzowych i na zewnątrz oraz do układania w ziemi, 0,6/1kV |  |  | BITNER | [6 empty] | true | true | 12 | PL | [11 empty] | n95 | no_discount_group | no_bonus_group | NOT_RELEVANT | NONE | NOT_RELEVANT | NONE | [33 empty] | 27.32.13.0 |  |  | 0 | 24 | 24 |  |  |  |  | 8544 49 99 | [8 empty] | EC000837 | KMT | KMT | 1 | 1 | [32 empty] | net_list | 62097 | PLN | 0.23 |  |  |  | 2025-07-24 |  |  | KMT | [13 empty] | https://bitner.com.pl/data/t4_text/649x234_035400241116_1000%20CY%20FR.JPG |  |  |  | https://bitner.com.pl/data/t4txt_photos/102114300719_3_BiT_1000_CY_FR.pdf |  |  |  | https://bitner.com.pl/data/t4txt_photos/014514280423_0372_DWU_S_2304_BiT1000_CY_FR_0,6_1_kV_w.5.pdf |  |  |  | https://bitner.com.pl/data/t4txt_photos/034013190321_0017_2_UE_BITNER_BiT_1000_C_FR_BiT_1000_CY_FR.pdf
S66589 | 5902956099389 |  |  | BiT 1000®CY FR 18G0,75 mm² 0,6/1kV | Kabel przeznaczony do wykonywania połączeń w obwodach sterowania i sygnalizacji, jako kabel zasilający do odbiorników ruchomych i przenośnych oraz w miejscach narażonych na drgania. Konstrukcja kabla i zastosowane materiały zapewniają dużą giętkość oraz łatwy montaż. Kabel BiT 1000®CY FR jest przeznaczony do pracy w pomieszczeniach suchych i wilgotnych, do stosowania zewnętrznego oraz do układania bezpośrednio w ziemi. Szczególnie nadaje się do stosowania w instalacjach zagrożonych pożarem - ogranicza rozprzestrzenianie się pożaru po instalacji kablowej. Odpowiednio podłączony ekran zapewnia spełnienie wymogów kompatybilności elekromagnetycznej EMC. Kable sklasyfikowane zgodnie z normą PN-EN 50575 (CPR). | [10 empty] | Zakłady Kablowe BITNER Sp. z o.o. | S66589 | Uniepalnione, giętkie kable sterownicze, z powłoką wypełniającą z PVC pod ekranem, ekran w postaci oplotu z ocynowanych pasemek miedzianych o gęstości krycia ok. 85%, żyły numerowane, o izolacji i powłoce PVC, do zastosowań wnętrzowych i na zewnątrz oraz do układania w ziemi, 0,6/1kV |  |  | BITNER | [6 empty] | true | true | 12 | PL | [11 empty] | n95 | no_discount_group | no_bonus_group | NOT_RELEVANT | NONE | NOT_RELEVANT | NONE | [33 empty] | 27.32.13.0 |  |  | 0 | 24 | 24 |  |  |  |  | 8544 49 99 | [8 empty] | EC000837 | KMT | KMT | 1 | 1 | [32 empty] | net_list | 67997 | PLN | 0.23 |  |  |  | 2025-07-24 |  |  | KMT | [13 empty] | https://bitner.com.pl/data/t4_text/649x234_035400241116_1000%20CY%20FR.JPG |  |  |  | https://bitner.com.pl/data/t4txt_photos/102114300719_3_BiT_1000_CY_FR.pdf |  |  |  | https://bitner.com.pl/data/t4txt_photos/014514280423_0372_DWU_S_2304_BiT1000_CY_FR_0,6_1_kV_w.5.pdf |  |  |  | https://bitner.com.pl/data/t4txt_photos/034013190321_0017_2_UE_BITNER_BiT_1000_C_FR_BiT_1000_CY_FR.pdf
S66590 | 5902956099396 |  |  | BiT 1000®CY FR 19G0,75 mm² 0,6/1kV | Kabel przeznaczony do wykonywania połączeń w obwodach sterowania i sygnalizacji, jako kabel zasilający do odbiorników ruchomych i przenośnych oraz w miejscach narażonych na drgania. Konstrukcja kabla i zastosowane materiały zapewniają dużą giętkość oraz łatwy montaż. Kabel BiT 1000®CY FR jest przeznaczony do pracy w pomieszczeniach suchych i wilgotnych, do stosowania zewnętrznego oraz do układania bezpośrednio w ziemi. Szczególnie nadaje się do stosowania w instalacjach zagrożonych pożarem - ogranicza rozprzestrzenianie się pożaru po instalacji kablowej. Odpowiednio podłączony ekran zapewnia spełnienie wymogów kompatybilności elekromagnetycznej EMC. Kable sklasyfikowane zgodnie z normą PN-EN 50575 (CPR). | [10 empty] | Zakłady Kablowe BITNER Sp. z o.o. | S66590 | Uniepalnione, giętkie kable sterownicze, z powłoką wypełniającą z PVC pod ekranem, ekran w postaci oplotu z ocynowanych pasemek miedzianych o gęstości krycia ok. 85%, żyły numerowane, o izolacji i powłoce PVC, do zastosowań wnętrzowych i na zewnątrz oraz do układania w ziemi, 0,6/1kV |  |  | BITNER | [6 empty] | true | true | 12 | PL | [11 empty] | n95 | no_discount_group | no_bonus_group | NOT_RELEVANT | NONE | NOT_RELEVANT | NONE | [33 empty] | 27.32.13.0 |  |  | 0 | 24 | 24 |  |  |  |  | 8544 49 99 | [8 empty] | EC000837 | KMT | KMT | 1 | 1 | [32 empty] | net_list | 70227 | PLN | 0.23 |  |  |  | 2025-07-24 |  |  | KMT | [13 empty] | https://bitner.com.pl/data/t4_text/649x234_035400241116_1000%20CY%20FR.JPG |  |  |  | https://bitner.com.pl/data/t4txt_photos/102114300719_3_BiT_1000_CY_FR.pdf |  |  |  | https://bitner.com.pl/data/t4txt_photos/014514280423_0372_DWU_S_2304_BiT1000_CY_FR_0,6_1_kV_w.5.pdf |  |  |  | https://bitner.com.pl/data/t4txt_photos/034013190321_0017_2_UE_BITNER_BiT_1000_C_FR_BiT_1000_CY_FR.pdf
S66591 | 5902956099402 |  |  | BiT 1000®CY FR 20G0,75 mm² 0,6/1kV | Kabel przeznaczony do wykonywania połączeń w obwodach sterowania i sygnalizacji, jako kabel zasilający do odbiorników ruchomych i przenośnych oraz w miejscach narażonych na drgania. Konstrukcja kabla i zastosowane materiały zapewniają dużą giętkość oraz łatwy montaż. Kabel BiT 1000®CY FR jest przeznaczony do pracy w pomieszczeniach suchych i wilgotnych, do stosowania zewnętrznego oraz do układania bezpośrednio w ziemi. Szczególnie nadaje się do stosowania w instalacjach zagrożonych pożarem - ogranicza rozprzestrzenianie się pożaru po instalacji kablowej. Odpowiednio podłączony ekran zapewnia spełnienie wymogów kompatybilności elekromagnetycznej EMC. Kable sklasyfikowane zgodnie z normą PN-EN 50575 (CPR). | [10 empty] | Zakłady Kablowe BITNER Sp. z o.o. | S66591 | Uniepalnione, giętkie kable sterownicze, z powłoką wypełniającą z PVC pod ekranem, ekran w postaci oplotu z ocynowanych pasemek miedzianych o gęstości krycia ok. 85%, żyły numerowane, o izolacji i powłoce PVC, do zastosowań wnętrzowych i na zewnątrz oraz do układania w ziemi, 0,6/1kV |  |  | BITNER | [6 empty] | true | true | 12 | PL | [11 empty] | n95 | no_discount_group | no_bonus_group | NOT_RELEVANT | NONE | NOT_RELEVANT | NONE | [33 empty] | 27.32.13.0 |  |  | 0 | 24 | 24 |  |  |  |  | 8544 49 99 | [8 empty] | EC000837 | KMT | KMT | 1 | 1 | [32 empty] | net_list | 74760 | PLN | 0.23 |  |  |  | 2025-07-24 |  |  | KMT | [13 empty] | https://bitner.com.pl/data/t4_text/649x234_035400241116_1000%20CY%20FR.JPG |  |  |  | https://bitner.com.pl/data/t4txt_photos/102114300719_3_BiT_1000_CY_FR.pdf |  |  |  | https://bitner.com.pl/data/t4txt_photos/014514280423_0372_DWU_S_2304_BiT1000_CY_FR_0,6_1_kV_w.5.pdf |  |  |  | https://bitner.com.pl/data/t4txt_photos/034013190321_0017_2_UE_BITNER_BiT_1000_C_FR_BiT_1000_CY_FR.pdf
S66592 | 5902956099419 |  |  | BiT 1000®CY FR 21G0,75 mm² 0,6/1kV | Kabel przeznaczony do wykonywania połączeń w obwodach sterowania i sygnalizacji, jako kabel zasilający do odbiorników ruchomych i przenośnych oraz w miejscach narażonych na drgania. Konstrukcja kabla i zastosowane materiały zapewniają dużą giętkość oraz łatwy montaż. Kabel BiT 1000®CY FR jest przeznaczony do pracy w pomieszczeniach suchych i wilgotnych, do stosowania zewnętrznego oraz do układania bezpośrednio w ziemi. Szczególnie nadaje się do stosowania w instalacjach zagrożonych pożarem - ogranicza rozprzestrzenianie się pożaru po instalacji kablowej. Odpowiednio podłączony ekran zapewnia spełnienie wymogów kompatybilności elekromagnetycznej EMC. Kable sklasyfikowane zgodnie z normą PN-EN 50575 (CPR). | [10 empty] | Zakłady Kablowe BITNER Sp. z o.o. | S66592 | Uniepalnione, giętkie kable sterownicze, z powłoką wypełniającą z PVC pod ekranem, ekran w postaci oplotu z ocynowanych pasemek miedzianych o gęstości krycia ok. 85%, żyły numerowane, o izolacji i powłoce PVC, do zastosowań wnętrzowych i na zewnątrz oraz do układania w ziemi, 0,6/1kV |  |  | BITNER | [6 empty] | true | true | 12 | PL | [11 empty] | n95 | no_discount_group | no_bonus_group | NOT_RELEVANT | NONE | NOT_RELEVANT | NONE | [33 empty] | 27.32.13.0 |  |  | 0 | 24 | 24 |  |  |  |  | 8544 49 99 | [8 empty] | EC000837 | KMT | KMT | 1 | 1 | [32 empty] | net_list | 76760 | PLN | 0.23 |  |  |  | 2025-07-24 |  |  | KMT | [13 empty] | https://bitner.com.pl/data/t4_text/649x234_035400241116_1000%20CY%20FR.JPG |  |  |  | https://bitner.com.pl/data/t4txt_photos/102114300719_3_BiT_1000_CY_FR.pdf |  |  |  | https://bitner.com.pl/data/t4txt_photos/014514280423_0372_DWU_S_2304_BiT1000_CY_FR_0,6_1_kV_w.5.pdf |  |  |  | https://bitner.com.pl/data/t4txt_photos/034013190321_0017_2_UE_BITNER_BiT_1000_C_FR_BiT_1000_CY_FR.pdf
S66593 | 5902956099426 |  |  | BiT 1000®CY FR 25G0,75 mm² 0,6/1kV | Kabel przeznaczony do wykonywania połączeń w obwodach sterowania i sygnalizacji, jako kabel zasilający do odbiorników ruchomych i przenośnych oraz w miejscach narażonych na drgania. Konstrukcja kabla i zastosowane materiały zapewniają dużą giętkość oraz łatwy montaż. Kabel BiT 1000®CY FR jest przeznaczony do pracy w pomieszczeniach suchych i wilgotnych, do stosowania zewnętrznego oraz do układania bezpośrednio w ziemi. Szczególnie nadaje się do stosowania w instalacjach zagrożonych pożarem - ogranicza rozprzestrzenianie się pożaru po instalacji kablowej. Odpowiednio podłączony ekran zapewnia spełnienie wymogów kompatybilności elekromagnetycznej EMC. Kable sklasyfikowane zgodnie z normą PN-EN 50575 (CPR). | [10 empty] | Zakłady Kablowe BITNER Sp. z o.o. | S66593 | Uniepalnione, giętkie kable sterownicze, z powłoką wypełniającą z PVC pod ekranem, ekran w postaci oplotu z ocynowanych pasemek miedzianych o gęstości krycia ok. 85%, żyły numerowane, o izolacji i powłoce PVC, do zastosowań wnętrzowych i na zewnątrz oraz do układania w ziemi, 0,6/1kV |  |  | BITNER | [6 empty] | true | true | 12 | PL | [11 empty] | n95 | no_discount_group | no_bonus_group | NOT_RELEVANT | NONE | NOT_RELEVANT | NONE | [33 empty] | 27.32.13.0 |  |  | 0 | 24 | 24 |  |  |  |  | 8544 49 99 | [8 empty] | EC000837 | KMT | KMT | 1 | 1 | [32 empty] | net_list | 90260 | PLN | 0.23 |  |  |  | 2025-07-24 |  |  | KMT | [13 empty] | https://bitner.com.pl/data/t4_text/649x234_035400241116_1000%20CY%20FR.JPG |  |  |  | https://bitner.com.pl/data/t4txt_photos/102114300719_3_BiT_1000_CY_FR.pdf |  |  |  | https://bitner.com.pl/data/t4txt_photos/014514280423_0372_DWU_S_2304_BiT1000_CY_FR_0,6_1_kV_w.5.pdf |  |  |  | https://bitner.com.pl/data/t4txt_photos/034013190321_0017_2_UE_BITNER_BiT_1000_C_FR_BiT_1000_CY_FR.pdf
S66594 | 5902956099433 |  |  | BiT 1000®CY FR 2x1,0 mm² 0,6/1kV | Kabel przeznaczony do wykonywania połączeń w obwodach sterowania i sygnalizacji, jako kabel zasilający do odbiorników ruchomych i przenośnych oraz w miejscach narażonych na drgania. Konstrukcja kabla i zastosowane materiały zapewniają dużą giętkość oraz łatwy montaż. Kabel BiT 1000®CY FR jest przeznaczony do pracy w pomieszczeniach suchych i wilgotnych, do stosowania zewnętrznego oraz do układania bezpośrednio w ziemi. Szczególnie nadaje się do stosowania w instalacjach zagrożonych pożarem - ogranicza rozprzestrzenianie się pożaru po instalacji kablowej. Odpowiednio podłączony ekran zapewnia spełnienie wymogów kompatybilności elekromagnetycznej EMC. Kable sklasyfikowane zgodnie z normą PN-EN 50575 (CPR). | [10 empty] | Zakłady Kablowe BITNER Sp. z o.o. | S66594 | Uniepalnione, giętkie kable sterownicze, z powłoką wypełniającą z PVC pod ekranem, ekran w postaci oplotu z ocynowanych pasemek miedzianych o gęstości krycia ok. 85%, żyły numerowane, o izolacji i powłoce PVC, do zastosowań wnętrzowych i na zewnątrz oraz do układania w ziemi, 0,6/1kV |  |  | BITNER | [6 empty] | true | true | 12 | PL | [11 empty] | n95 | no_discount_group | no_bonus_group | NOT_RELEVANT | NONE | NOT_RELEVANT | NONE | [33 empty] | 27.32.13.0 |  |  | 0 | 24 | 24 |  |  |  |  | 8544 49 99 | [8 empty] | EC000837 | KMT | KMT | 1 | 1 | [32 empty] | net_list | 19083 | PLN | 0.23 |  |  |  | 2025-07-24 |  |  | KMT | [13 empty] | https://bitner.com.pl/data/t4_text/649x234_035400241116_1000%20CY%20FR.JPG |  |  |  | https://bitner.com.pl/data/t4txt_photos/102114300719_3_BiT_1000_CY_FR.pdf |  |  |  | https://bitner.com.pl/data/t4txt_photos/014514280423_0372_DWU_S_2304_BiT1000_CY_FR_0,6_1_kV_w.5.pdf |  |  |  | https://bitner.com.pl/data/t4txt_photos/034013190321_0017_2_UE_BITNER_BiT_1000_C_FR_BiT_1000_CY_FR.pdf
S66595 | 5902956099440 |  |  | BiT 1000®CY FR 3G1,0 mm² 0,6/1kV | Kabel przeznaczony do wykonywania połączeń w obwodach sterowania i sygnalizacji, jako kabel zasilający do odbiorników ruchomych i przenośnych oraz w miejscach narażonych na drgania. Konstrukcja kabla i zastosowane materiały zapewniają dużą giętkość oraz łatwy montaż. Kabel BiT 1000®CY FR jest przeznaczony do pracy w pomieszczeniach suchych i wilgotnych, do stosowania zewnętrznego oraz do układania bezpośrednio w ziemi. Szczególnie nadaje się do stosowania w instalacjach zagrożonych pożarem - ogranicza rozprzestrzenianie się pożaru po instalacji kablowej. Odpowiednio podłączony ekran zapewnia spełnienie wymogów kompatybilności elekromagnetycznej EMC. Kable sklasyfikowane zgodnie z normą PN-EN 50575 (CPR). | [10 empty] | Zakłady Kablowe BITNER Sp. z o.o. | S66595 | Uniepalnione, giętkie kable sterownicze, z powłoką wypełniającą z PVC pod ekranem, ekran w postaci oplotu z ocynowanych pasemek miedzianych o gęstości krycia ok. 85%, żyły numerowane, o izolacji i powłoce PVC, do zastosowań wnętrzowych i na zewnątrz oraz do układania w ziemi, 0,6/1kV |  |  | BITNER | [6 empty] | true | true | 12 | PL | [11 empty] | n95 | no_discount_group | no_bonus_group | NOT_RELEVANT | NONE | NOT_RELEVANT | NONE | [33 empty] | 27.32.13.0 |  |  | 0 | 24 | 24 |  |  |  |  | 8544 49 99 | [8 empty] | EC000837 | KMT | KMT | 1 | 1 | [32 empty] | net_list | 22809 | PLN | 0.23 |  |  |  | 2025-07-24 |  |  | KMT | [13 empty] | https://bitner.com.pl/data/t4_text/649x234_035400241116_1000%20CY%20FR.JPG |  |  |  | https://bitner.com.pl/data/t4txt_photos/102114300719_3_BiT_1000_CY_FR.pdf |  |  |  | https://bitner.com.pl/data/t4txt_photos/014514280423_0372_DWU_S_2304_BiT1000_CY_FR_0,6_1_kV_w.5.pdf |  |  |  | https://bitner.com.pl/data/t4txt_photos/034013190321_0017_2_UE_BITNER_BiT_1000_C_FR_BiT_1000_CY_FR.pdf
S66596 | 5902956099457 |  |  | BiT 1000®CY FR 4G1,0 mm² 0,6/1kV | Kabel przeznaczony do wykonywania połączeń w obwodach sterowania i sygnalizacji, jako kabel zasilający do odbiorników ruchomych i przenośnych oraz w miejscach narażonych na drgania. Konstrukcja kabla i zastosowane materiały zapewniają dużą giętkość oraz łatwy montaż. Kabel BiT 1000®CY FR jest przeznaczony do pracy w pomieszczeniach suchych i wilgotnych, do stosowania zewnętrznego oraz do układania bezpośrednio w ziemi. Szczególnie nadaje się do stosowania w instalacjach zagrożonych pożarem - ogranicza rozprzestrzenianie się pożaru po instalacji kablowej. Odpowiednio podłączony ekran zapewnia spełnienie wymogów kompatybilności elekromagnetycznej EMC. Kable sklasyfikowane zgodnie z normą PN-EN 50575 (CPR). | [10 empty] | Zakłady Kablowe BITNER Sp. z o.o. | S66596 | Uniepalnione, giętkie kable sterownicze, z powłoką wypełniającą z PVC pod ekranem, ekran w postaci oplotu z ocynowanych pasemek miedzianych o gęstości krycia ok. 85%, żyły numerowane, o izolacji i powłoce PVC, do zastosowań wnętrzowych i na zewnątrz oraz do układania w ziemi, 0,6/1kV |  |  | BITNER | [6 empty] | true | true | 12 | PL | [11 empty] | n95 | no_discount_group | no_bonus_group | NOT_RELEVANT | NONE | NOT_RELEVANT | NONE | [33 empty] | 27.32.13.0 |  |  | 0 | 24 | 24 |  |  |  |  | 8544 49 99 | [8 empty] | EC000837 | KMT | KMT | 1 | 1 | [32 empty] | net_list | 27097 | PLN | 0.23 |  |  |  | 2025-07-24 |  |  | KMT | [13 empty] | https://bitner.com.pl/data/t4_text/649x234_035400241116_1000%20CY%20FR.JPG |  |  |  | https://bitner.com.pl/data/t4txt_photos/102114300719_3_BiT_1000_CY_FR.pdf |  |  |  | https://bitner.com.pl/data/t4txt_photos/014514280423_0372_DWU_S_2304_BiT1000_CY_FR_0,6_1_kV_w.5.pdf |  |  |  | https://bitner.com.pl/data/t4txt_photos/034013190321_0017_2_UE_BITNER_BiT_1000_C_FR_BiT_1000_CY_FR.pdf
S66597 | 5902956099464 |  |  | BiT 1000®CY FR 5G1,0 mm² 0,6/1kV | Kabel przeznaczony do wykonywania połączeń w obwodach sterowania i sygnalizacji, jako kabel zasilający do odbiorników ruchomych i przenośnych oraz w miejscach narażonych na drgania. Konstrukcja kabla i zastosowane materiały zapewniają dużą giętkość oraz łatwy montaż. Kabel BiT 1000®CY FR jest przeznaczony do pracy w pomieszczeniach suchych i wilgotnych, do stosowania zewnętrznego oraz do układania bezpośrednio w ziemi. Szczególnie nadaje się do stosowania w instalacjach zagrożonych pożarem - ogranicza rozprzestrzenianie się pożaru po instalacji kablowej. Odpowiednio podłączony ekran zapewnia spełnienie wymogów kompatybilności elekromagnetycznej EMC. Kable sklasyfikowane zgodnie z normą PN-EN 50575 (CPR). | [10 empty] | Zakłady Kablowe BITNER Sp. z o.o. | S66597 | Uniepalnione, giętkie kable sterownicze, z powłoką wypełniającą z PVC pod ekranem, ekran w postaci oplotu z ocynowanych pasemek miedzianych o gęstości krycia ok. 85%, żyły numerowane, o izolacji i powłoce PVC, do zastosowań wnętrzowych i na zewnątrz oraz do układania w ziemi, 0,6/1kV |  |  | BITNER | [6 empty] | true | true | 12 | PL | [11 empty] | n95 | no_discount_group | no_bonus_group | NOT_RELEVANT | NONE | NOT_RELEVANT | NONE | [33 empty] | 27.32.13.0 |  |  | 0 | 24 | 24 |  |  |  |  | 8544 49 99 | [8 empty] | EC000837 | KMT | KMT | 1 | 1 | [32 empty] | net_list | 31998 | PLN | 0.23 |  |  |  | 2025-07-24 |  |  | KMT | [13 empty] | https://bitner.com.pl/data/t4_text/649x234_035400241116_1000%20CY%20FR.JPG |  |  |  | https://bitner.com.pl/data/t4txt_photos/102114300719_3_BiT_1000_CY_FR.pdf |  |  |  | https://bitner.com.pl/data/t4txt_photos/014514280423_0372_DWU_S_2304_BiT1000_CY_FR_0,6_1_kV_w.5.pdf |  |  |  | https://bitner.com.pl/data/t4txt_photos/034013190321_0017_2_UE_BITNER_BiT_1000_C_FR_BiT_1000_CY_FR.pdf
S66598 | 5902956099471 |  |  | BiT 1000®CY FR 6G1,0 mm² 0,6/1kV | Kabel przeznaczony do wykonywania połączeń w obwodach sterowania i sygnalizacji, jako kabel zasilający do odbiorników ruchomych i przenośnych oraz w miejscach narażonych na drgania. Konstrukcja kabla i zastosowane materiały zapewniają dużą giętkość oraz łatwy montaż. Kabel BiT 1000®CY FR jest przeznaczony do pracy w pomieszczeniach suchych i wilgotnych, do stosowania zewnętrznego oraz do układania bezpośrednio w ziemi. Szczególnie nadaje się do stosowania w instalacjach zagrożonych pożarem - ogranicza rozprzestrzenianie się pożaru po instalacji kablowej. Odpowiednio podłączony ekran zapewnia spełnienie wymogów kompatybilności elekromagnetycznej EMC. Kable sklasyfikowane zgodnie z normą PN-EN 50575 (CPR). | [10 empty] | Zakłady Kablowe BITNER Sp. z o.o. | S66598 | Uniepalnione, giętkie kable sterownicze, z powłoką wypełniającą z PVC pod ekranem, ekran w postaci oplotu z ocynowanych pasemek miedzianych o gęstości krycia ok. 85%, żyły numerowane, o izolacji i powłoce PVC, do zastosowań wnętrzowych i na zewnątrz oraz do układania w ziemi, 0,6/1kV |  |  | BITNER | [6 empty] | true | true | 12 | PL | [11 empty] | n95 | no_discount_group | no_bonus_group | NOT_RELEVANT | NONE | NOT_RELEVANT | NONE | [33 empty] | 27.32.13.0 |  |  | 0 | 24 | 24 |  |  |  |  | 8544 49 99 | [8 empty] | EC000837 | KMT | KMT | 1 | 1 | [32 empty] | net_list | 35879 | PLN | 0.23 |  |  |  | 2025-07-24 |  |  | KMT | [13 empty] | https://bitner.com.pl/data/t4_text/649x234_035400241116_1000%20CY%20FR.JPG |  |  |  | https://bitner.com.pl/data/t4txt_photos/102114300719_3_BiT_1000_CY_FR.pdf |  |  |  | https://bitner.com.pl/data/t4txt_photos/014514280423_0372_DWU_S_2304_BiT1000_CY_FR_0,6_1_kV_w.5.pdf |  |  |  | https://bitner.com.pl/data/t4txt_photos/034013190321_0017_2_UE_BITNER_BiT_1000_C_FR_BiT_1000_CY_FR.pdf
S66599 | 5902956099488 |  |  | BiT 1000®CY FR 7G1,0 mm² 0,6/1kV | Kabel przeznaczony do wykonywania połączeń w obwodach sterowania i sygnalizacji, jako kabel zasilający do odbiorników ruchomych i przenośnych oraz w miejscach narażonych na drgania. Konstrukcja kabla i zastosowane materiały zapewniają dużą giętkość oraz łatwy montaż. Kabel BiT 1000®CY FR jest przeznaczony do pracy w pomieszczeniach suchych i wilgotnych, do stosowania zewnętrznego oraz do układania bezpośrednio w ziemi. Szczególnie nadaje się do stosowania w instalacjach zagrożonych pożarem - ogranicza rozprzestrzenianie się pożaru po instalacji kablowej. Odpowiednio podłączony ekran zapewnia spełnienie wymogów kompatybilności elekromagnetycznej EMC. Kable sklasyfikowane zgodnie z normą PN-EN 50575 (CPR). | [10 empty] | Zakłady Kablowe BITNER Sp. z o.o. | S66599 | Uniepalnione, giętkie kable sterownicze, z powłoką wypełniającą z PVC pod ekranem, ekran w postaci oplotu z ocynowanych pasemek miedzianych o gęstości krycia ok. 85%, żyły numerowane, o izolacji i powłoce PVC, do zastosowań wnętrzowych i na zewnątrz oraz do układania w ziemi, 0,6/1kV |  |  | BITNER | [6 empty] | true | true | 12 | PL | [11 empty] | n95 | no_discount_group | no_bonus_group | NOT_RELEVANT | NONE | NOT_RELEVANT | NONE | [33 empty] | 27.32.13.0 |  |  | 0 | 24 | 24 |  |  |  |  | 8544 49 99 | [8 empty] | EC000837 | KMT | KMT | 1 | 1 | [32 empty] | net_list | 38648 | PLN | 0.23 |  |  |  | 2025-07-24 |  |  | KMT | [13 empty] | https://bitner.com.pl/data/t4_text/649x234_035400241116_1000%20CY%20FR.JPG |  |  |  | https://bitner.com.pl/data/t4txt_photos/102114300719_3_BiT_1000_CY_FR.pdf |  |  |  | https://bitner.com.pl/data/t4txt_photos/014514280423_0372_DWU_S_2304_BiT1000_CY_FR_0,6_1_kV_w.5.pdf |  |  |  | https://bitner.com.pl/data/t4txt_photos/034013190321_0017_2_UE_BITNER_BiT_1000_C_FR_BiT_1000_CY_FR.pdf
S66600 | 5902956099495 |  |  | BiT 1000®CY FR 8G1,0 mm² 0,6/1kV | Kabel przeznaczony do wykonywania połączeń w obwodach sterowania i sygnalizacji, jako kabel zasilający do odbiorników ruchomych i przenośnych oraz w miejscach narażonych na drgania. Konstrukcja kabla i zastosowane materiały zapewniają dużą giętkość oraz łatwy montaż. Kabel BiT 1000®CY FR jest przeznaczony do pracy w pomieszczeniach suchych i wilgotnych, do stosowania zewnętrznego oraz do układania bezpośrednio w ziemi. Szczególnie nadaje się do stosowania w instalacjach zagrożonych pożarem - ogranicza rozprzestrzenianie się pożaru po instalacji kablowej. Odpowiednio podłączony ekran zapewnia spełnienie wymogów kompatybilności elekromagnetycznej EMC. Kable sklasyfikowane zgodnie z normą PN-EN 50575 (CPR). | [10 empty] | Zakłady Kablowe BITNER Sp. z o.o. | S66600 | Uniepalnione, giętkie kable sterownicze, z powłoką wypełniającą z PVC pod ekranem, ekran w postaci oplotu z ocynowanych pasemek miedzianych o gęstości krycia ok. 85%, żyły numerowane, o izolacji i powłoce PVC, do zastosowań wnętrzowych i na zewnątrz oraz do układania w ziemi, 0,6/1kV |  |  | BITNER | [6 empty] | true | true | 12 | PL | [11 empty] | n95 | no_discount_group | no_bonus_group | NOT_RELEVANT | NONE | NOT_RELEVANT | NONE | [33 empty] | 27.32.13.0 |  |  | 0 | 24 | 24 |  |  |  |  | 8544 49 99 | [8 empty] | EC000837 | KMT | KMT | 1 | 1 | [32 empty] | net_list | 44490 | PLN | 0.23 |  |  |  | 2025-07-24 |  |  | KMT | [13 empty] | https://bitner.com.pl/data/t4_text/649x234_035400241116_1000%20CY%20FR.JPG |  |  |  | https://bitner.com.pl/data/t4txt_photos/102114300719_3_BiT_1000_CY_FR.pdf |  |  |  | https://bitner.com.pl/data/t4txt_photos/014514280423_0372_DWU_S_2304_BiT1000_CY_FR_0,6_1_kV_w.5.pdf |  |  |  | https://bitner.com.pl/data/t4txt_photos/034013190321_0017_2_UE_BITNER_BiT_1000_C_FR_BiT_1000_CY_FR.pdf
S66601 | 5902956099501 |  |  | BiT 1000®CY FR 10G1,0 mm² 0,6/1kV | Kabel przeznaczony do wykonywania połączeń w obwodach sterowania i sygnalizacji, jako kabel zasilający do odbiorników ruchomych i przenośnych oraz w miejscach narażonych na drgania. Konstrukcja kabla i zastosowane materiały zapewniają dużą giętkość oraz łatwy montaż. Kabel BiT 1000®CY FR jest przeznaczony do pracy w pomieszczeniach suchych i wilgotnych, do stosowania zewnętrznego oraz do układania bezpośrednio w ziemi. Szczególnie nadaje się do stosowania w instalacjach zagrożonych pożarem - ogranicza rozprzestrzenianie się pożaru po instalacji kablowej. Odpowiednio podłączony ekran zapewnia spełnienie wymogów kompatybilności elekromagnetycznej EMC. Kable sklasyfikowane zgodnie z normą PN-EN 50575 (CPR). | [10 empty] | Zakłady Kablowe BITNER Sp. z o.o. | S66601 | Uniepalnione, giętkie kable sterownicze, z powłoką wypełniającą z PVC pod ekranem, ekran w postaci oplotu z ocynowanych pasemek miedzianych o gęstości krycia ok. 85%, żyły numerowane, o izolacji i powłoce PVC, do zastosowań wnętrzowych i na zewnątrz oraz do układania w ziemi, 0,6/1kV |  |  | BITNER | [6 empty] | true | true | 12 | PL | [11 empty] | n95 | no_discount_group | no_bonus_group | NOT_RELEVANT | NONE | NOT_RELEVANT | NONE | [33 empty] | 27.32.13.0 |  |  | 0 | 24 | 24 |  |  |  |  | 8544 49 99 | [8 empty] | EC000837 | KMT | KMT | 1 | 1 | [32 empty] | net_list | 55175 | PLN | 0.23 |  |  |  | 2025-07-24 |  |  | KMT | [13 empty] | https://bitner.com.pl/data/t4_text/649x234_035400241116_1000%20CY%20FR.JPG |  |  |  | https://bitner.com.pl/data/t4txt_photos/102114300719_3_BiT_1000_CY_FR.pdf |  |  |  | https://bitner.com.pl/data/t4txt_photos/014514280423_0372_DWU_S_2304_BiT1000_CY_FR_0,6_1_kV_w.5.pdf |  |  |  | https://bitner.com.pl/data/t4txt_photos/034013190321_0017_2_UE_BITNER_BiT_1000_C_FR_BiT_1000_CY_FR.pdf
S66602 | 5902956099518 |  |  | BiT 1000®CY FR 12G1,0 mm² 0,6/1kV | Kabel przeznaczony do wykonywania połączeń w obwodach sterowania i sygnalizacji, jako kabel zasilający do odbiorników ruchomych i przenośnych oraz w miejscach narażonych na drgania. Konstrukcja kabla i zastosowane materiały zapewniają dużą giętkość oraz łatwy montaż. Kabel BiT 1000®CY FR jest przeznaczony do pracy w pomieszczeniach suchych i wilgotnych, do stosowania zewnętrznego oraz do układania bezpośrednio w ziemi. Szczególnie nadaje się do stosowania w instalacjach zagrożonych pożarem - ogranicza rozprzestrzenianie się pożaru po instalacji kablowej. Odpowiednio podłączony ekran zapewnia spełnienie wymogów kompatybilności elekromagnetycznej EMC. Kable sklasyfikowane zgodnie z normą PN-EN 50575 (CPR). | [10 empty] | Zakłady Kablowe BITNER Sp. z o.o. | S66602 | Uniepalnione, giętkie kable sterownicze, z powłoką wypełniającą z PVC pod ekranem, ekran w postaci oplotu z ocynowanych pasemek miedzianych o gęstości krycia ok. 85%, żyły numerowane, o izolacji i powłoce PVC, do zastosowań wnętrzowych i na zewnątrz oraz do układania w ziemi, 0,6/1kV |  |  | BITNER | [6 empty] | true | true | 12 | PL | [11 empty] | n95 | no_discount_group | no_bonus_group | NOT_RELEVANT | NONE | NOT_RELEVANT | NONE | [33 empty] | 27.32.13.0 |  |  | 0 | 24 | 24 |  |  |  |  | 8544 49 99 | [8 empty] | EC000837 | KMT | KMT | 1 | 1 | [32 empty] | net_list | 59736 | PLN | 0.23 |  |  |  | 2025-07-24 |  |  | KMT | [13 empty] | https://bitner.com.pl/data/t4_text/649x234_035400241116_1000%20CY%20FR.JPG |  |  |  | https://bitner.com.pl/data/t4txt_photos/102114300719_3_BiT_1000_CY_FR.pdf |  |  |  | https://bitner.com.pl/data/t4txt_photos/014514280423_0372_DWU_S_2304_BiT1000_CY_FR_0,6_1_kV_w.5.pdf |  |  |  | https://bitner.com.pl/data/t4txt_photos/034013190321_0017_2_UE_BITNER_BiT_1000_C_FR_BiT_1000_CY_FR.pdf
S66603 | 5902956099525 |  |  | BiT 1000®CY FR 14G1,0 mm² 0,6/1kV | Kabel przeznaczony do wykonywania połączeń w obwodach sterowania i sygnalizacji, jako kabel zasilający do odbiorników ruchomych i przenośnych oraz w miejscach narażonych na drgania. Konstrukcja kabla i zastosowane materiały zapewniają dużą giętkość oraz łatwy montaż. Kabel BiT 1000®CY FR jest przeznaczony do pracy w pomieszczeniach suchych i wilgotnych, do stosowania zewnętrznego oraz do układania bezpośrednio w ziemi. Szczególnie nadaje się do stosowania w instalacjach zagrożonych pożarem - ogranicza rozprzestrzenianie się pożaru po instalacji kablowej. Odpowiednio podłączony ekran zapewnia spełnienie wymogów kompatybilności elekromagnetycznej EMC. Kable sklasyfikowane zgodnie z normą PN-EN 50575 (CPR). | [10 empty] | Zakłady Kablowe BITNER Sp. z o.o. | S66603 | Uniepalnione, giętkie kable sterownicze, z powłoką wypełniającą z PVC pod ekranem, ekran w postaci oplotu z ocynowanych pasemek miedzianych o gęstości krycia ok. 85%, żyły numerowane, o izolacji i powłoce PVC, do zastosowań wnętrzowych i na zewnątrz oraz do układania w ziemi, 0,6/1kV |  |  | BITNER | [6 empty] | true | true | 12 | PL | [11 empty] | n95 | no_discount_group | no_bonus_group | NOT_RELEVANT | NONE | NOT_RELEVANT | NONE | [33 empty] | 27.32.13.0 |  |  | 0 | 24 | 24 |  |  |  |  | 8544 49 99 | [8 empty] | EC000837 | KMT | KMT | 1 | 1 | [32 empty] | net_list | 66713 | PLN | 0.23 |  |  |  | 2025-07-24 |  |  | KMT | [13 empty] | https://bitner.com.pl/data/t4_text/649x234_035400241116_1000%20CY%20FR.JPG |  |  |  | https://bitner.com.pl/data/t4txt_photos/102114300719_3_BiT_1000_CY_FR.pdf |  |  |  | https://bitner.com.pl/data/t4txt_photos/014514280423_0372_DWU_S_2304_BiT1000_CY_FR_0,6_1_kV_w.5.pdf |  |  |  | https://bitner.com.pl/data/t4txt_photos/034013190321_0017_2_UE_BITNER_BiT_1000_C_FR_BiT_1000_CY_FR.pdf
S66604 | 5902956099532 |  |  | BiT 1000®CY FR 16G1,0 mm² 0,6/1kV | Kabel przeznaczony do wykonywania połączeń w obwodach sterowania i sygnalizacji, jako kabel zasilający do odbiorników ruchomych i przenośnych oraz w miejscach narażonych na drgania. Konstrukcja kabla i zastosowane materiały zapewniają dużą giętkość oraz łatwy montaż. Kabel BiT 1000®CY FR jest przeznaczony do pracy w pomieszczeniach suchych i wilgotnych, do stosowania zewnętrznego oraz do układania bezpośrednio w ziemi. Szczególnie nadaje się do stosowania w instalacjach zagrożonych pożarem - ogranicza rozprzestrzenianie się pożaru po instalacji kablowej. Odpowiednio podłączony ekran zapewnia spełnienie wymogów kompatybilności elekromagnetycznej EMC. Kable sklasyfikowane zgodnie z normą PN-EN 50575 (CPR). | [10 empty] | Zakłady Kablowe BITNER Sp. z o.o. | S66604 | Uniepalnione, giętkie kable sterownicze, z powłoką wypełniającą z PVC pod ekranem, ekran w postaci oplotu z ocynowanych pasemek miedzianych o gęstości krycia ok. 85%, żyły numerowane, o izolacji i powłoce PVC, do zastosowań wnętrzowych i na zewnątrz oraz do układania w ziemi, 0,6/1kV |  |  | BITNER | [6 empty] | true | true | 12 | PL | [11 empty] | n95 | no_discount_group | no_bonus_group | NOT_RELEVANT | NONE | NOT_RELEVANT | NONE | [33 empty] | 27.32.13.0 |  |  | 0 | 24 | 24 |  |  |  |  | 8544 49 99 | [8 empty] | EC000837 | KMT | KMT | 1 | 1 | [32 empty] | net_list | 74403 | PLN | 0.23 |  |  |  | 2025-07-24 |  |  | KMT | [13 empty] | https://bitner.com.pl/data/t4_text/649x234_035400241116_1000%20CY%20FR.JPG |  |  |  | https://bitner.com.pl/data/t4txt_photos/102114300719_3_BiT_1000_CY_FR.pdf |  |  |  | https://bitner.com.pl/data/t4txt_photos/014514280423_0372_DWU_S_2304_BiT1000_CY_FR_0,6_1_kV_w.5.pdf |  |  |  | https://bitner.com.pl/data/t4txt_photos/034013190321_0017_2_UE_BITNER_BiT_1000_C_FR_BiT_1000_CY_FR.pdf
S66605 | 5902956099549 |  |  | BiT 1000®CY FR 18G1,0 mm² 0,6/1kV | Kabel przeznaczony do wykonywania połączeń w obwodach sterowania i sygnalizacji, jako kabel zasilający do odbiorników ruchomych i przenośnych oraz w miejscach narażonych na drgania. Konstrukcja kabla i zastosowane materiały zapewniają dużą giętkość oraz łatwy montaż. Kabel BiT 1000®CY FR jest przeznaczony do pracy w pomieszczeniach suchych i wilgotnych, do stosowania zewnętrznego oraz do układania bezpośrednio w ziemi. Szczególnie nadaje się do stosowania w instalacjach zagrożonych pożarem - ogranicza rozprzestrzenianie się pożaru po instalacji kablowej. Odpowiednio podłączony ekran zapewnia spełnienie wymogów kompatybilności elekromagnetycznej EMC. Kable sklasyfikowane zgodnie z normą PN-EN 50575 (CPR). | [10 empty] | Zakłady Kablowe BITNER Sp. z o.o. | S66605 | Uniepalnione, giętkie kable sterownicze, z powłoką wypełniającą z PVC pod ekranem, ekran w postaci oplotu z ocynowanych pasemek miedzianych o gęstości krycia ok. 85%, żyły numerowane, o izolacji i powłoce PVC, do zastosowań wnętrzowych i na zewnątrz oraz do układania w ziemi, 0,6/1kV |  |  | BITNER | [6 empty] | true | true | 12 | PL | [11 empty] | n95 | no_discount_group | no_bonus_group | NOT_RELEVANT | NONE | NOT_RELEVANT | NONE | [33 empty] | 27.32.13.0 |  |  | 0 | 24 | 24 |  |  |  |  | 8544 49 99 | [8 empty] | EC000837 | KMT | KMT | 1 | 1 | [32 empty] | net_list | 81994 | PLN | 0.23 |  |  |  | 2025-07-24 |  |  | KMT | [13 empty] | https://bitner.com.pl/data/t4_text/649x234_035400241116_1000%20CY%20FR.JPG |  |  |  | https://bitner.com.pl/data/t4txt_photos/102114300719_3_BiT_1000_CY_FR.pdf |  |  |  | https://bitner.com.pl/data/t4txt_photos/014514280423_0372_DWU_S_2304_BiT1000_CY_FR_0,6_1_kV_w.5.pdf |  |  |  | https://bitner.com.pl/data/t4txt_photos/034013190321_0017_2_UE_BITNER_BiT_1000_C_FR_BiT_1000_CY_FR.pdf
S66606 | 5902956099556 |  |  | BiT 1000®CY FR 19G1,0 mm² 0,6/1kV | Kabel przeznaczony do wykonywania połączeń w obwodach sterowania i sygnalizacji, jako kabel zasilający do odbiorników ruchomych i przenośnych oraz w miejscach narażonych na drgania. Konstrukcja kabla i zastosowane materiały zapewniają dużą giętkość oraz łatwy montaż. Kabel BiT 1000®CY FR jest przeznaczony do pracy w pomieszczeniach suchych i wilgotnych, do stosowania zewnętrznego oraz do układania bezpośrednio w ziemi. Szczególnie nadaje się do stosowania w instalacjach zagrożonych pożarem - ogranicza rozprzestrzenianie się pożaru po instalacji kablowej. Odpowiednio podłączony ekran zapewnia spełnienie wymogów kompatybilności elekromagnetycznej EMC. Kable sklasyfikowane zgodnie z normą PN-EN 50575 (CPR). | [10 empty] | Zakłady Kablowe BITNER Sp. z o.o. | S66606 | Uniepalnione, giętkie kable sterownicze, z powłoką wypełniającą z PVC pod ekranem, ekran w postaci oplotu z ocynowanych pasemek miedzianych o gęstości krycia ok. 85%, żyły numerowane, o izolacji i powłoce PVC, do zastosowań wnętrzowych i na zewnątrz oraz do układania w ziemi, 0,6/1kV |  |  | BITNER | [6 empty] | true | true | 12 | PL | [11 empty] | n95 | no_discount_group | no_bonus_group | NOT_RELEVANT | NONE | NOT_RELEVANT | NONE | [33 empty] | 27.32.13.0 |  |  | 0 | 24 | 24 |  |  |  |  | 8544 49 99 | [8 empty] | EC000837 | KMT | KMT | 1 | 1 | [32 empty] | net_list | 84640 | PLN | 0.23 |  |  |  | 2025-07-24 |  |  | KMT | [13 empty] | https://bitner.com.pl/data/t4_text/649x234_035400241116_1000%20CY%20FR.JPG |  |  |  | https://bitner.com.pl/data/t4txt_photos/102114300719_3_BiT_1000_CY_FR.pdf |  |  |  | https://bitner.com.pl/data/t4txt_photos/014514280423_0372_DWU_S_2304_BiT1000_CY_FR_0,6_1_kV_w.5.pdf |  |  |  | https://bitner.com.pl/data/t4txt_photos/034013190321_0017_2_UE_BITNER_BiT_1000_C_FR_BiT_1000_CY_FR.pdf
S66607 | 5902956099563 |  |  | BiT 1000®CY FR 20G1,0 mm² 0,6/1kV | Kabel przeznaczony do wykonywania połączeń w obwodach sterowania i sygnalizacji, jako kabel zasilający do odbiorników ruchomych i przenośnych oraz w miejscach narażonych na drgania. Konstrukcja kabla i zastosowane materiały zapewniają dużą giętkość oraz łatwy montaż. Kabel BiT 1000®CY FR jest przeznaczony do pracy w pomieszczeniach suchych i wilgotnych, do stosowania zewnętrznego oraz do układania bezpośrednio w ziemi. Szczególnie nadaje się do stosowania w instalacjach zagrożonych pożarem - ogranicza rozprzestrzenianie się pożaru po instalacji kablowej. Odpowiednio podłączony ekran zapewnia spełnienie wymogów kompatybilności elekromagnetycznej EMC. Kable sklasyfikowane zgodnie z normą PN-EN 50575 (CPR). | [10 empty] | Zakłady Kablowe BITNER Sp. z o.o. | S66607 | Uniepalnione, giętkie kable sterownicze, z powłoką wypełniającą z PVC pod ekranem, ekran w postaci oplotu z ocynowanych pasemek miedzianych o gęstości krycia ok. 85%, żyły numerowane, o izolacji i powłoce PVC, do zastosowań wnętrzowych i na zewnątrz oraz do układania w ziemi, 0,6/1kV |  |  | BITNER | [6 empty] | true | true | 12 | PL | [11 empty] | n95 | no_discount_group | no_bonus_group | NOT_RELEVANT | NONE | NOT_RELEVANT | NONE | [33 empty] | 27.32.13.0 |  |  | 0 | 24 | 24 |  |  |  |  | 8544 49 99 | [8 empty] | EC000837 | KMT | KMT | 1 | 1 | [32 empty] | net_list | 89989 | PLN | 0.23 |  |  |  | 2025-07-24 |  |  | KMT | [13 empty] | https://bitner.com.pl/data/t4_text/649x234_035400241116_1000%20CY%20FR.JPG |  |  |  | https://bitner.com.pl/data/t4txt_photos/102114300719_3_BiT_1000_CY_FR.pdf |  |  |  | https://bitner.com.pl/data/t4txt_photos/014514280423_0372_DWU_S_2304_BiT1000_CY_FR_0,6_1_kV_w.5.pdf |  |  |  | https://bitner.com.pl/data/t4txt_photos/034013190321_0017_2_UE_BITNER_BiT_1000_C_FR_BiT_1000_CY_FR.pdf
S66608 | 5902956099570 |  |  | BiT 1000®CY FR 21G1,0 mm² 0,6/1kV | Kabel przeznaczony do wykonywania połączeń w obwodach sterowania i sygnalizacji, jako kabel zasilający do odbiorników ruchomych i przenośnych oraz w miejscach narażonych na drgania. Konstrukcja kabla i zastosowane materiały zapewniają dużą giętkość oraz łatwy montaż. Kabel BiT 1000®CY FR jest przeznaczony do pracy w pomieszczeniach suchych i wilgotnych, do stosowania zewnętrznego oraz do układania bezpośrednio w ziemi. Szczególnie nadaje się do stosowania w instalacjach zagrożonych pożarem - ogranicza rozprzestrzenianie się pożaru po instalacji kablowej. Odpowiednio podłączony ekran zapewnia spełnienie wymogów kompatybilności elekromagnetycznej EMC. Kable sklasyfikowane zgodnie z normą PN-EN 50575 (CPR). | [10 empty] | Zakłady Kablowe BITNER Sp. z o.o. | S66608 | Uniepalnione, giętkie kable sterownicze, z powłoką wypełniającą z PVC pod ekranem, ekran w postaci oplotu z ocynowanych pasemek miedzianych o gęstości krycia ok. 85%, żyły numerowane, o izolacji i powłoce PVC, do zastosowań wnętrzowych i na zewnątrz oraz do układania w ziemi, 0,6/1kV |  |  | BITNER | [6 empty] | true | true | 12 | PL | [11 empty] | n95 | no_discount_group | no_bonus_group | NOT_RELEVANT | NONE | NOT_RELEVANT | NONE | [33 empty] | 27.32.13.0 |  |  | 0 | 24 | 24 |  |  |  |  | 8544 49 99 | [8 empty] | EC000837 | KMT | KMT | 1 | 1 | [32 empty] | net_list | 92677 | PLN | 0.23 |  |  |  | 2025-07-24 |  |  | KMT | [13 empty] | https://bitner.com.pl/data/t4_text/649x234_035400241116_1000%20CY%20FR.JPG |  |  |  | https://bitner.com.pl/data/t4txt_photos/102114300719_3_BiT_1000_CY_FR.pdf |  |  |  | https://bitner.com.pl/data/t4txt_photos/014514280423_0372_DWU_S_2304_BiT1000_CY_FR_0,6_1_kV_w.5.pdf |  |  |  | https://bitner.com.pl/data/t4txt_photos/034013190321_0017_2_UE_BITNER_BiT_1000_C_FR_BiT_1000_CY_FR.pdf
S66609 | 5902956099587 |  |  | BiT 1000®CY FR 25G1,0 mm² 0,6/1kV | Kabel przeznaczony do wykonywania połączeń w obwodach sterowania i sygnalizacji, jako kabel zasilający do odbiorników ruchomych i przenośnych oraz w miejscach narażonych na drgania. Konstrukcja kabla i zastosowane materiały zapewniają dużą giętkość oraz łatwy montaż. Kabel BiT 1000®CY FR jest przeznaczony do pracy w pomieszczeniach suchych i wilgotnych, do stosowania zewnętrznego oraz do układania bezpośrednio w ziemi. Szczególnie nadaje się do stosowania w instalacjach zagrożonych pożarem - ogranicza rozprzestrzenianie się pożaru po instalacji kablowej. Odpowiednio podłączony ekran zapewnia spełnienie wymogów kompatybilności elekromagnetycznej EMC. Kable sklasyfikowane zgodnie z normą PN-EN 50575 (CPR). | [10 empty] | Zakłady Kablowe BITNER Sp. z o.o. | S66609 | Uniepalnione, giętkie kable sterownicze, z powłoką wypełniającą z PVC pod ekranem, ekran w postaci oplotu z ocynowanych pasemek miedzianych o gęstości krycia ok. 85%, żyły numerowane, o izolacji i powłoce PVC, do zastosowań wnętrzowych i na zewnątrz oraz do układania w ziemi, 0,6/1kV |  |  | BITNER | [6 empty] | true | true | 12 | PL | [11 empty] | n95 | no_discount_group | no_bonus_group | NOT_RELEVANT | NONE | NOT_RELEVANT | NONE | [33 empty] | 27.32.13.0 |  |  | 0 | 24 | 24 |  |  |  |  | 8544 49 99 | [8 empty] | EC000837 | KMT | KMT | 1 | 1 | [32 empty] | net_list | 110068 | PLN | 0.23 |  |  |  | 2025-07-24 |  |  | KMT | [13 empty] | https://bitner.com.pl/data/t4_text/649x234_035400241116_1000%20CY%20FR.JPG |  |  |  | https://bitner.com.pl/data/t4txt_photos/102114300719_3_BiT_1000_CY_FR.pdf |  |  |  | https://bitner.com.pl/data/t4txt_photos/014514280423_0372_DWU_S_2304_BiT1000_CY_FR_0,6_1_kV_w.5.pdf |  |  |  | https://bitner.com.pl/data/t4txt_photos/034013190321_0017_2_UE_BITNER_BiT_1000_C_FR_BiT_1000_CY_FR.pdf
S66610 | 5902956099594 |  |  | BiT 1000®CY FR 2x1,5 mm² 0,6/1kV | Kabel przeznaczony do wykonywania połączeń w obwodach sterowania i sygnalizacji, jako kabel zasilający do odbiorników ruchomych i przenośnych oraz w miejscach narażonych na drgania. Konstrukcja kabla i zastosowane materiały zapewniają dużą giętkość oraz łatwy montaż. Kabel BiT 1000®CY FR jest przeznaczony do pracy w pomieszczeniach suchych i wilgotnych, do stosowania zewnętrznego oraz do układania bezpośrednio w ziemi. Szczególnie nadaje się do stosowania w instalacjach zagrożonych pożarem - ogranicza rozprzestrzenianie się pożaru po instalacji kablowej. Odpowiednio podłączony ekran zapewnia spełnienie wymogów kompatybilności elekromagnetycznej EMC. Kable sklasyfikowane zgodnie z normą PN-EN 50575 (CPR). | [10 empty] | Zakłady Kablowe BITNER Sp. z o.o. | S66610 | Uniepalnione, giętkie kable sterownicze, z powłoką wypełniającą z PVC pod ekranem, ekran w postaci oplotu z ocynowanych pasemek miedzianych o gęstości krycia ok. 85%, żyły numerowane, o izolacji i powłoce PVC, do zastosowań wnętrzowych i na zewnątrz oraz do układania w ziemi, 0,6/1kV |  |  | BITNER | [6 empty] | true | true | 12 | PL | [11 empty] | n95 | no_discount_group | no_bonus_group | NOT_RELEVANT | NONE | NOT_RELEVANT | NONE | [33 empty] | 27.32.13.0 |  |  | 0 | 24 | 24 |  |  |  |  | 8544 49 99 | [8 empty] | EC000837 | KMT | KMT | 1 | 1 | [32 empty] | net_list | 23137 | PLN | 0.23 |  |  |  | 2025-07-24 |  |  | KMT | [13 empty] | https://bitner.com.pl/data/t4_text/649x234_035400241116_1000%20CY%20FR.JPG |  |  |  | https://bitner.com.pl/data/t4txt_photos/102114300719_3_BiT_1000_CY_FR.pdf |  |  |  | https://bitner.com.pl/data/t4txt_photos/014514280423_0372_DWU_S_2304_BiT1000_CY_FR_0,6_1_kV_w.5.pdf |  |  |  | https://bitner.com.pl/data/t4txt_photos/034013190321_0017_2_UE_BITNER_BiT_1000_C_FR_BiT_1000_CY_FR.pdf
S66611 | 5902956099600 |  |  | BiT 1000®CY FR 3G1,5 mm² 0,6/1kV | Kabel przeznaczony do wykonywania połączeń w obwodach sterowania i sygnalizacji, jako kabel zasilający do odbiorników ruchomych i przenośnych oraz w miejscach narażonych na drgania. Konstrukcja kabla i zastosowane materiały zapewniają dużą giętkość oraz łatwy montaż. Kabel BiT 1000®CY FR jest przeznaczony do pracy w pomieszczeniach suchych i wilgotnych, do stosowania zewnętrznego oraz do układania bezpośrednio w ziemi. Szczególnie nadaje się do stosowania w instalacjach zagrożonych pożarem - ogranicza rozprzestrzenianie się pożaru po instalacji kablowej. Odpowiednio podłączony ekran zapewnia spełnienie wymogów kompatybilności elekromagnetycznej EMC. Kable sklasyfikowane zgodnie z normą PN-EN 50575 (CPR). | [10 empty] | Zakłady Kablowe BITNER Sp. z o.o. | S66611 | Uniepalnione, giętkie kable sterownicze, z powłoką wypełniającą z PVC pod ekranem, ekran w postaci oplotu z ocynowanych pasemek miedzianych o gęstości krycia ok. 85%, żyły numerowane, o izolacji i powłoce PVC, do zastosowań wnętrzowych i na zewnątrz oraz do układania w ziemi, 0,6/1kV |  |  | BITNER | [6 empty] | true | true | 12 | PL | [11 empty] | n95 | no_discount_group | no_bonus_group | NOT_RELEVANT | NONE | NOT_RELEVANT | NONE | [33 empty] | 27.32.13.0 |  |  | 0 | 24 | 24 |  |  |  |  | 8544 49 99 | [8 empty] | EC000837 | KMT | KMT | 1 | 1 | [32 empty] | net_list | 28293 | PLN | 0.23 |  |  |  | 2025-07-24 |  |  | KMT | [13 empty] | https://bitner.com.pl/data/t4_text/649x234_035400241116_1000%20CY%20FR.JPG |  |  |  | https://bitner.com.pl/data/t4txt_photos/102114300719_3_BiT_1000_CY_FR.pdf |  |  |  | https://bitner.com.pl/data/t4txt_photos/014514280423_0372_DWU_S_2304_BiT1000_CY_FR_0,6_1_kV_w.5.pdf |  |  |  | https://bitner.com.pl/data/t4txt_photos/034013190321_0017_2_UE_BITNER_BiT_1000_C_FR_BiT_1000_CY_FR.pdf
S66612 | 5902956099617 |  |  | BiT 1000®CY FR 4G1,5 mm² 0,6/1kV | Kabel przeznaczony do wykonywania połączeń w obwodach sterowania i sygnalizacji, jako kabel zasilający do odbiorników ruchomych i przenośnych oraz w miejscach narażonych na drgania. Konstrukcja kabla i zastosowane materiały zapewniają dużą giętkość oraz łatwy montaż. Kabel BiT 1000®CY FR jest przeznaczony do pracy w pomieszczeniach suchych i wilgotnych, do stosowania zewnętrznego oraz do układania bezpośrednio w ziemi. Szczególnie nadaje się do stosowania w instalacjach zagrożonych pożarem - ogranicza rozprzestrzenianie się pożaru po instalacji kablowej. Odpowiednio podłączony ekran zapewnia spełnienie wymogów kompatybilności elekromagnetycznej EMC. Kable sklasyfikowane zgodnie z normą PN-EN 50575 (CPR). | [10 empty] | Zakłady Kablowe BITNER Sp. z o.o. | S66612 | Uniepalnione, giętkie kable sterownicze, z powłoką wypełniającą z PVC pod ekranem, ekran w postaci oplotu z ocynowanych pasemek miedzianych o gęstości krycia ok. 85%, żyły numerowane, o izolacji i powłoce PVC, do zastosowań wnętrzowych i na zewnątrz oraz do układania w ziemi, 0,6/1kV |  |  | BITNER | [6 empty] | true | true | 12 | PL | [11 empty] | n95 | no_discount_group | no_bonus_group | NOT_RELEVANT | NONE | NOT_RELEVANT | NONE | [33 empty] | 27.32.13.0 |  |  | 0 | 24 | 24 |  |  |  |  | 8544 49 99 | [8 empty] | EC000837 | KMT | KMT | 1 | 1 | [32 empty] | net_list | 34532 | PLN | 0.23 |  |  |  | 2025-07-24 |  |  | KMT | [13 empty] | https://bitner.com.pl/data/t4_text/649x234_035400241116_1000%20CY%20FR.JPG |  |  |  | https://bitner.com.pl/data/t4txt_photos/102114300719_3_BiT_1000_CY_FR.pdf |  |  |  | https://bitner.com.pl/data/t4txt_photos/014514280423_0372_DWU_S_2304_BiT1000_CY_FR_0,6_1_kV_w.5.pdf |  |  |  | https://bitner.com.pl/data/t4txt_photos/034013190321_0017_2_UE_BITNER_BiT_1000_C_FR_BiT_1000_CY_FR.pdf
S66613 | 5902956099624 |  |  | BiT 1000®CY FR 5G1,5 mm² 0,6/1kV | Kabel przeznaczony do wykonywania połączeń w obwodach sterowania i sygnalizacji, jako kabel zasilający do odbiorników ruchomych i przenośnych oraz w miejscach narażonych na drgania. Konstrukcja kabla i zastosowane materiały zapewniają dużą giętkość oraz łatwy montaż. Kabel BiT 1000®CY FR jest przeznaczony do pracy w pomieszczeniach suchych i wilgotnych, do stosowania zewnętrznego oraz do układania bezpośrednio w ziemi. Szczególnie nadaje się do stosowania w instalacjach zagrożonych pożarem - ogranicza rozprzestrzenianie się pożaru po instalacji kablowej. Odpowiednio podłączony ekran zapewnia spełnienie wymogów kompatybilności elekromagnetycznej EMC. Kable sklasyfikowane zgodnie z normą PN-EN 50575 (CPR). | [10 empty] | Zakłady Kablowe BITNER Sp. z o.o. | S66613 | Uniepalnione, giętkie kable sterownicze, z powłoką wypełniającą z PVC pod ekranem, ekran w postaci oplotu z ocynowanych pasemek miedzianych o gęstości krycia ok. 85%, żyły numerowane, o izolacji i powłoce PVC, do zastosowań wnętrzowych i na zewnątrz oraz do układania w ziemi, 0,6/1kV |  |  | BITNER | [6 empty] | true | true | 12 | PL | [11 empty] | n95 | no_discount_group | no_bonus_group | NOT_RELEVANT | NONE | NOT_RELEVANT | NONE | [33 empty] | 27.32.13.0 |  |  | 0 | 24 | 24 |  |  |  |  | 8544 49 99 | [8 empty] | EC000837 | KMT | KMT | 1 | 1 | [32 empty] | net_list | 39762 | PLN | 0.23 |  |  |  | 2025-07-24 |  |  | KMT | [13 empty] | https://bitner.com.pl/data/t4_text/649x234_035400241116_1000%20CY%20FR.JPG |  |  |  | https://bitner.com.pl/data/t4txt_photos/102114300719_3_BiT_1000_CY_FR.pdf |  |  |  | https://bitner.com.pl/data/t4txt_photos/014514280423_0372_DWU_S_2304_BiT1000_CY_FR_0,6_1_kV_w.5.pdf |  |  |  | https://bitner.com.pl/data/t4txt_photos/034013190321_0017_2_UE_BITNER_BiT_1000_C_FR_BiT_1000_CY_FR.pdf
S66614 | 5902956099631 |  |  | BiT 1000®CY FR 6G1,5 mm² 0,6/1kV | Kabel przeznaczony do wykonywania połączeń w obwodach sterowania i sygnalizacji, jako kabel zasilający do odbiorników ruchomych i przenośnych oraz w miejscach narażonych na drgania. Konstrukcja kabla i zastosowane materiały zapewniają dużą giętkość oraz łatwy montaż. Kabel BiT 1000®CY FR jest przeznaczony do pracy w pomieszczeniach suchych i wilgotnych, do stosowania zewnętrznego oraz do układania bezpośrednio w ziemi. Szczególnie nadaje się do stosowania w instalacjach zagrożonych pożarem - ogranicza rozprzestrzenianie się pożaru po instalacji kablowej. Odpowiednio podłączony ekran zapewnia spełnienie wymogów kompatybilności elekromagnetycznej EMC. Kable sklasyfikowane zgodnie z normą PN-EN 50575 (CPR). | [10 empty] | Zakłady Kablowe BITNER Sp. z o.o. | S66614 | Uniepalnione, giętkie kable sterownicze, z powłoką wypełniającą z PVC pod ekranem, ekran w postaci oplotu z ocynowanych pasemek miedzianych o gęstości krycia ok. 85%, żyły numerowane, o izolacji i powłoce PVC, do zastosowań wnętrzowych i na zewnątrz oraz do układania w ziemi, 0,6/1kV |  |  | BITNER | [6 empty] | true | true | 12 | PL | [11 empty] | n95 | no_discount_group | no_bonus_group | NOT_RELEVANT | NONE | NOT_RELEVANT | NONE | [33 empty] | 27.32.13.0 |  |  | 0 | 24 | 24 |  |  |  |  | 8544 49 99 | [8 empty] | EC000837 | KMT | KMT | 1 | 1 | [32 empty] | net_list | 45761 | PLN | 0.23 |  |  |  | 2025-07-24 |  |  | KMT | [13 empty] | https://bitner.com.pl/data/t4_text/649x234_035400241116_1000%20CY%20FR.JPG |  |  |  | https://bitner.com.pl/data/t4txt_photos/102114300719_3_BiT_1000_CY_FR.pdf |  |  |  | https://bitner.com.pl/data/t4txt_photos/014514280423_0372_DWU_S_2304_BiT1000_CY_FR_0,6_1_kV_w.5.pdf |  |  |  | https://bitner.com.pl/data/t4txt_photos/034013190321_0017_2_UE_BITNER_BiT_1000_C_FR_BiT_1000_CY_FR.pdf
S66615 | 5902956099648 |  |  | BiT 1000®CY FR 7G1,5 mm² 0,6/1kV | Kabel przeznaczony do wykonywania połączeń w obwodach sterowania i sygnalizacji, jako kabel zasilający do odbiorników ruchomych i przenośnych oraz w miejscach narażonych na drgania. Konstrukcja kabla i zastosowane materiały zapewniają dużą giętkość oraz łatwy montaż. Kabel BiT 1000®CY FR jest przeznaczony do pracy w pomieszczeniach suchych i wilgotnych, do stosowania zewnętrznego oraz do układania bezpośrednio w ziemi. Szczególnie nadaje się do stosowania w instalacjach zagrożonych pożarem - ogranicza rozprzestrzenianie się pożaru po instalacji kablowej. Odpowiednio podłączony ekran zapewnia spełnienie wymogów kompatybilności elekromagnetycznej EMC. Kable sklasyfikowane zgodnie z normą PN-EN 50575 (CPR). | [10 empty] | Zakłady Kablowe BITNER Sp. z o.o. | S66615 | Uniepalnione, giętkie kable sterownicze, z powłoką wypełniającą z PVC pod ekranem, ekran w postaci oplotu z ocynowanych pasemek miedzianych o gęstości krycia ok. 85%, żyły numerowane, o izolacji i powłoce PVC, do zastosowań wnętrzowych i na zewnątrz oraz do układania w ziemi, 0,6/1kV |  |  | BITNER | [6 empty] | true | true | 12 | PL | [11 empty] | n95 | no_discount_group | no_bonus_group | NOT_RELEVANT | NONE | NOT_RELEVANT | NONE | [33 empty] | 27.32.13.0 |  |  | 0 | 24 | 24 |  |  |  |  | 8544 49 99 | [8 empty] | EC000837 | KMT | KMT | 1 | 1 | [32 empty] | net_list | 49644 | PLN | 0.23 |  |  |  | 2025-07-24 |  |  | KMT | [13 empty] | https://bitner.com.pl/data/t4_text/649x234_035400241116_1000%20CY%20FR.JPG |  |  |  | https://bitner.com.pl/data/t4txt_photos/102114300719_3_BiT_1000_CY_FR.pdf |  |  |  | https://bitner.com.pl/data/t4txt_photos/014514280423_0372_DWU_S_2304_BiT1000_CY_FR_0,6_1_kV_w.5.pdf |  |  |  | https://bitner.com.pl/data/t4txt_photos/034013190321_0017_2_UE_BITNER_BiT_1000_C_FR_BiT_1000_CY_FR.pdf
S66616 | 5902956099655 |  |  | BiT 1000®CY FR 8G1,5 mm² 0,6/1kV | Kabel przeznaczony do wykonywania połączeń w obwodach sterowania i sygnalizacji, jako kabel zasilający do odbiorników ruchomych i przenośnych oraz w miejscach narażonych na drgania. Konstrukcja kabla i zastosowane materiały zapewniają dużą giętkość oraz łatwy montaż. Kabel BiT 1000®CY FR jest przeznaczony do pracy w pomieszczeniach suchych i wilgotnych, do stosowania zewnętrznego oraz do układania bezpośrednio w ziemi. Szczególnie nadaje się do stosowania w instalacjach zagrożonych pożarem - ogranicza rozprzestrzenianie się pożaru po instalacji kablowej. Odpowiednio podłączony ekran zapewnia spełnienie wymogów kompatybilności elekromagnetycznej EMC. Kable sklasyfikowane zgodnie z normą PN-EN 50575 (CPR). | [10 empty] | Zakłady Kablowe BITNER Sp. z o.o. | S66616 | Uniepalnione, giętkie kable sterownicze, z powłoką wypełniającą z PVC pod ekranem, ekran w postaci oplotu z ocynowanych pasemek miedzianych o gęstości krycia ok. 85%, żyły numerowane, o izolacji i powłoce PVC, do zastosowań wnętrzowych i na zewnątrz oraz do układania w ziemi, 0,6/1kV |  |  | BITNER | [6 empty] | true | true | 12 | PL | [11 empty] | n95 | no_discount_group | no_bonus_group | NOT_RELEVANT | NONE | NOT_RELEVANT | NONE | [33 empty] | 27.32.13.0 |  |  | 0 | 24 | 24 |  |  |  |  | 8544 49 99 | [8 empty] | EC000837 | KMT | KMT | 1 | 1 | [32 empty] | net_list | 56700 | PLN | 0.23 |  |  |  | 2025-07-24 |  |  | KMT | [13 empty] | https://bitner.com.pl/data/t4_text/649x234_035400241116_1000%20CY%20FR.JPG |  |  |  | https://bitner.com.pl/data/t4txt_photos/102114300719_3_BiT_1000_CY_FR.pdf |  |  |  | https://bitner.com.pl/data/t4txt_photos/014514280423_0372_DWU_S_2304_BiT1000_CY_FR_0,6_1_kV_w.5.pdf |  |  |  | https://bitner.com.pl/data/t4txt_photos/034013190321_0017_2_UE_BITNER_BiT_1000_C_FR_BiT_1000_CY_FR.pdf
S66617 | 5902956099662 |  |  | BiT 1000®CY FR 10G1,5 mm² 0,6/1kV | Kabel przeznaczony do wykonywania połączeń w obwodach sterowania i sygnalizacji, jako kabel zasilający do odbiorników ruchomych i przenośnych oraz w miejscach narażonych na drgania. Konstrukcja kabla i zastosowane materiały zapewniają dużą giętkość oraz łatwy montaż. Kabel BiT 1000®CY FR jest przeznaczony do pracy w pomieszczeniach suchych i wilgotnych, do stosowania zewnętrznego oraz do układania bezpośrednio w ziemi. Szczególnie nadaje się do stosowania w instalacjach zagrożonych pożarem - ogranicza rozprzestrzenianie się pożaru po instalacji kablowej. Odpowiednio podłączony ekran zapewnia spełnienie wymogów kompatybilności elekromagnetycznej EMC. Kable sklasyfikowane zgodnie z normą PN-EN 50575 (CPR). | [10 empty] | Zakłady Kablowe BITNER Sp. z o.o. | S66617 | Uniepalnione, giętkie kable sterownicze, z powłoką wypełniającą z PVC pod ekranem, ekran w postaci oplotu z ocynowanych pasemek miedzianych o gęstości krycia ok. 85%, żyły numerowane, o izolacji i powłoce PVC, do zastosowań wnętrzowych i na zewnątrz oraz do układania w ziemi, 0,6/1kV |  |  | BITNER | [6 empty] | true | true | 12 | PL | [11 empty] | n95 | no_discount_group | no_bonus_group | NOT_RELEVANT | NONE | NOT_RELEVANT | NONE | [33 empty] | 27.32.13.0 |  |  | 0 | 24 | 24 |  |  |  |  | 8544 49 99 | [8 empty] | EC000837 | KMT | KMT | 1 | 1 | [32 empty] | net_list | 70132 | PLN | 0.23 |  |  |  | 2025-07-24 |  |  | KMT | [13 empty] | https://bitner.com.pl/data/t4_text/649x234_035400241116_1000%20CY%20FR.JPG |  |  |  | https://bitner.com.pl/data/t4txt_photos/102114300719_3_BiT_1000_CY_FR.pdf |  |  |  | https://bitner.com.pl/data/t4txt_photos/014514280423_0372_DWU_S_2304_BiT1000_CY_FR_0,6_1_kV_w.5.pdf |  |  |  | https://bitner.com.pl/data/t4txt_photos/034013190321_0017_2_UE_BITNER_BiT_1000_C_FR_BiT_1000_CY_FR.pdf
S66618 | 5902956099679 |  |  | BiT 1000®CY FR 12G1,5 mm² 0,6/1kV | Kabel przeznaczony do wykonywania połączeń w obwodach sterowania i sygnalizacji, jako kabel zasilający do odbiorników ruchomych i przenośnych oraz w miejscach narażonych na drgania. Konstrukcja kabla i zastosowane materiały zapewniają dużą giętkość oraz łatwy montaż. Kabel BiT 1000®CY FR jest przeznaczony do pracy w pomieszczeniach suchych i wilgotnych, do stosowania zewnętrznego oraz do układania bezpośrednio w ziemi. Szczególnie nadaje się do stosowania w instalacjach zagrożonych pożarem - ogranicza rozprzestrzenianie się pożaru po instalacji kablowej. Odpowiednio podłączony ekran zapewnia spełnienie wymogów kompatybilności elekromagnetycznej EMC. Kable sklasyfikowane zgodnie z normą PN-EN 50575 (CPR). | [10 empty] | Zakłady Kablowe BITNER Sp. z o.o. | S66618 | Uniepalnione, giętkie kable sterownicze, z powłoką wypełniającą z PVC pod ekranem, ekran w postaci oplotu z ocynowanych pasemek miedzianych o gęstości krycia ok. 85%, żyły numerowane, o izolacji i powłoce PVC, do zastosowań wnętrzowych i na zewnątrz oraz do układania w ziemi, 0,6/1kV |  |  | BITNER | [6 empty] | true | true | 12 | PL | [11 empty] | n95 | no_discount_group | no_bonus_group | NOT_RELEVANT | NONE | NOT_RELEVANT | NONE | [33 empty] | 27.32.13.0 |  |  | 0 | 24 | 24 |  |  |  |  | 8544 49 99 | [8 empty] | EC000837 | KMT | KMT | 1 | 1 | [32 empty] | net_list | 77665 | PLN | 0.23 |  |  |  | 2025-07-24 |  |  | KMT | [13 empty] | https://bitner.com.pl/data/t4_text/649x234_035400241116_1000%20CY%20FR.JPG |  |  |  | https://bitner.com.pl/data/t4txt_photos/102114300719_3_BiT_1000_CY_FR.pdf |  |  |  | https://bitner.com.pl/data/t4txt_photos/014514280423_0372_DWU_S_2304_BiT1000_CY_FR_0,6_1_kV_w.5.pdf |  |  |  | https://bitner.com.pl/data/t4txt_photos/034013190321_0017_2_UE_BITNER_BiT_1000_C_FR_BiT_1000_CY_FR.pdf
S66400 | 5902956099686 |  |  | BiT 1000®CY FR 2x2,5 mm² 0,6/1kV | Kabel przeznaczony do wykonywania połączeń w obwodach sterowania i sygnalizacji, jako kabel zasilający do odbiorników ruchomych i przenośnych oraz w miejscach narażonych na drgania. Konstrukcja kabla i zastosowane materiały zapewniają dużą giętkość oraz łatwy montaż. Kabel BiT 1000®CY FR jest przeznaczony do pracy w pomieszczeniach suchych i wilgotnych, do stosowania zewnętrznego oraz do układania bezpośrednio w ziemi. Szczególnie nadaje się do stosowania w instalacjach zagrożonych pożarem - ogranicza rozprzestrzenianie się pożaru po instalacji kablowej. Odpowiednio podłączony ekran zapewnia spełnienie wymogów kompatybilności elekromagnetycznej EMC. Kable sklasyfikowane zgodnie z normą PN-EN 50575 (CPR). | [10 empty] | Zakłady Kablowe BITNER Sp. z o.o. | S66400 | Uniepalnione, giętkie kable sterownicze, z powłoką wypełniającą z PVC pod ekranem, ekran w postaci oplotu z ocynowanych pasemek miedzianych o gęstości krycia ok. 85%, żyły numerowane, o izolacji i powłoce PVC, do zastosowań wnętrzowych i na zewnątrz oraz do układania w ziemi, 0,6/1kV |  |  | BITNER | [6 empty] | true | true | 12 | PL | [11 empty] | n95 | no_discount_group | no_bonus_group | NOT_RELEVANT | NONE | NOT_RELEVANT | NONE | [33 empty] | 27.32.13.0 |  |  | 0 | 24 | 24 |  |  |  |  | 8544 49 99 | [8 empty] | EC000837 | KMT | KMT | 1 | 1 | [32 empty] | net_list | 31554 | PLN | 0.23 |  |  |  | 2025-07-24 |  |  | KMT | [13 empty] | https://bitner.com.pl/data/t4_text/649x234_035400241116_1000%20CY%20FR.JPG |  |  |  | https://bitner.com.pl/data/t4txt_photos/102114300719_3_BiT_1000_CY_FR.pdf |  |  |  | https://bitner.com.pl/data/t4txt_photos/014514280423_0372_DWU_S_2304_BiT1000_CY_FR_0,6_1_kV_w.5.pdf |  |  |  | https://bitner.com.pl/data/t4txt_photos/034013190321_0017_2_UE_BITNER_BiT_1000_C_FR_BiT_1000_CY_FR.pdf
S66401 | 5902956099693 |  |  | BiT 1000®CY FR 3G2,5 mm² 0,6/1kV | Kabel przeznaczony do wykonywania połączeń w obwodach sterowania i sygnalizacji, jako kabel zasilający do odbiorników ruchomych i przenośnych oraz w miejscach narażonych na drgania. Konstrukcja kabla i zastosowane materiały zapewniają dużą giętkość oraz łatwy montaż. Kabel BiT 1000®CY FR jest przeznaczony do pracy w pomieszczeniach suchych i wilgotnych, do stosowania zewnętrznego oraz do układania bezpośrednio w ziemi. Szczególnie nadaje się do stosowania w instalacjach zagrożonych pożarem - ogranicza rozprzestrzenianie się pożaru po instalacji kablowej. Odpowiednio podłączony ekran zapewnia spełnienie wymogów kompatybilności elekromagnetycznej EMC. Kable sklasyfikowane zgodnie z normą PN-EN 50575 (CPR). | [10 empty] | Zakłady Kablowe BITNER Sp. z o.o. | S66401 | Uniepalnione, giętkie kable sterownicze, z powłoką wypełniającą z PVC pod ekranem, ekran w postaci oplotu z ocynowanych pasemek miedzianych o gęstości krycia ok. 85%, żyły numerowane, o izolacji i powłoce PVC, do zastosowań wnętrzowych i na zewnątrz oraz do układania w ziemi, 0,6/1kV |  |  | BITNER | [6 empty] | true | true | 12 | PL | [11 empty] | n95 | no_discount_group | no_bonus_group | NOT_RELEVANT | NONE | NOT_RELEVANT | NONE | [33 empty] | 27.32.13.0 |  |  | 0 | 24 | 24 |  |  |  |  | 8544 49 99 | [8 empty] | EC000837 | KMT | KMT | 1 | 1 | [32 empty] | net_list | 38687 | PLN | 0.23 |  |  |  | 2025-07-24 |  |  | KMT | [13 empty] | https://bitner.com.pl/data/t4_text/649x234_035400241116_1000%20CY%20FR.JPG |  |  |  | https://bitner.com.pl/data/t4txt_photos/102114300719_3_BiT_1000_CY_FR.pdf |  |  |  | https://bitner.com.pl/data/t4txt_photos/014514280423_0372_DWU_S_2304_BiT1000_CY_FR_0,6_1_kV_w.5.pdf |  |  |  | https://bitner.com.pl/data/t4txt_photos/034013190321_0017_2_UE_BITNER_BiT_1000_C_FR_BiT_1000_CY_FR.pdf
S66402 | 5902956099709 |  |  | BiT 1000®CY FR 4G2,5 mm² 0,6/1kV | Kabel przeznaczony do wykonywania połączeń w obwodach sterowania i sygnalizacji, jako kabel zasilający do odbiorników ruchomych i przenośnych oraz w miejscach narażonych na drgania. Konstrukcja kabla i zastosowane materiały zapewniają dużą giętkość oraz łatwy montaż. Kabel BiT 1000®CY FR jest przeznaczony do pracy w pomieszczeniach suchych i wilgotnych, do stosowania zewnętrznego oraz do układania bezpośrednio w ziemi. Szczególnie nadaje się do stosowania w instalacjach zagrożonych pożarem - ogranicza rozprzestrzenianie się pożaru po instalacji kablowej. Odpowiednio podłączony ekran zapewnia spełnienie wymogów kompatybilności elekromagnetycznej EMC. Kable sklasyfikowane zgodnie z normą PN-EN 50575 (CPR). | [10 empty] | Zakłady Kablowe BITNER Sp. z o.o. | S66402 | Uniepalnione, giętkie kable sterownicze, z powłoką wypełniającą z PVC pod ekranem, ekran w postaci oplotu z ocynowanych pasemek miedzianych o gęstości krycia ok. 85%, żyły numerowane, o izolacji i powłoce PVC, do zastosowań wnętrzowych i na zewnątrz oraz do układania w ziemi, 0,6/1kV |  |  | BITNER | [6 empty] | true | true | 12 | PL | [11 empty] | n95 | no_discount_group | no_bonus_group | NOT_RELEVANT | NONE | NOT_RELEVANT | NONE | [33 empty] | 27.32.13.0 |  |  | 0 | 24 | 24 |  |  |  |  | 8544 49 99 | [8 empty] | EC000837 | KMT | KMT | 1 | 1 | [32 empty] | net_list | 47052 | PLN | 0.23 |  |  |  | 2025-07-24 |  |  | KMT | [13 empty] | https://bitner.com.pl/data/t4_text/649x234_035400241116_1000%20CY%20FR.JPG |  |  |  | https://bitner.com.pl/data/t4txt_photos/102114300719_3_BiT_1000_CY_FR.pdf |  |  |  | https://bitner.com.pl/data/t4txt_photos/014514280423_0372_DWU_S_2304_BiT1000_CY_FR_0,6_1_kV_w.5.pdf |  |  |  | https://bitner.com.pl/data/t4txt_photos/034013190321_0017_2_UE_BITNER_BiT_1000_C_FR_BiT_1000_CY_FR.pdf
S66403 | 5902956099716 |  |  | BiT 1000®CY FR 5G2,5 mm² 0,6/1kV | Kabel przeznaczony do wykonywania połączeń w obwodach sterowania i sygnalizacji, jako kabel zasilający do odbiorników ruchomych i przenośnych oraz w miejscach narażonych na drgania. Konstrukcja kabla i zastosowane materiały zapewniają dużą giętkość oraz łatwy montaż. Kabel BiT 1000®CY FR jest przeznaczony do pracy w pomieszczeniach suchych i wilgotnych, do stosowania zewnętrznego oraz do układania bezpośrednio w ziemi. Szczególnie nadaje się do stosowania w instalacjach zagrożonych pożarem - ogranicza rozprzestrzenianie się pożaru po instalacji kablowej. Odpowiednio podłączony ekran zapewnia spełnienie wymogów kompatybilności elekromagnetycznej EMC. Kable sklasyfikowane zgodnie z normą PN-EN 50575 (CPR). | [10 empty] | Zakłady Kablowe BITNER Sp. z o.o. | S66403 | Uniepalnione, giętkie kable sterownicze, z powłoką wypełniającą z PVC pod ekranem, ekran w postaci oplotu z ocynowanych pasemek miedzianych o gęstości krycia ok. 85%, żyły numerowane, o izolacji i powłoce PVC, do zastosowań wnętrzowych i na zewnątrz oraz do układania w ziemi, 0,6/1kV |  |  | BITNER | [6 empty] | true | true | 12 | PL | [11 empty] | n95 | no_discount_group | no_bonus_group | NOT_RELEVANT | NONE | NOT_RELEVANT | NONE | [33 empty] | 27.32.13.0 |  |  | 0 | 24 | 24 |  |  |  |  | 8544 49 99 | [8 empty] | EC000837 | KMT | KMT | 1 | 1 | [32 empty] | net_list | 56040 | PLN | 0.23 |  |  |  | 2025-07-24 |  |  | KMT | [13 empty] | https://bitner.com.pl/data/t4_text/649x234_035400241116_1000%20CY%20FR.JPG |  |  |  | https://bitner.com.pl/data/t4txt_photos/102114300719_3_BiT_1000_CY_FR.pdf |  |  |  | https://bitner.com.pl/data/t4txt_photos/014514280423_0372_DWU_S_2304_BiT1000_CY_FR_0,6_1_kV_w.5.pdf |  |  |  | https://bitner.com.pl/data/t4txt_photos/034013190321_0017_2_UE_BITNER_BiT_1000_C_FR_BiT_1000_CY_FR.pdf
S66404 | 5902956099723 |  |  | BiT 1000®CY FR 7G2,5 mm² 0,6/1kV | Kabel przeznaczony do wykonywania połączeń w obwodach sterowania i sygnalizacji, jako kabel zasilający do odbiorników ruchomych i przenośnych oraz w miejscach narażonych na drgania. Konstrukcja kabla i zastosowane materiały zapewniają dużą giętkość oraz łatwy montaż. Kabel BiT 1000®CY FR jest przeznaczony do pracy w pomieszczeniach suchych i wilgotnych, do stosowania zewnętrznego oraz do układania bezpośrednio w ziemi. Szczególnie nadaje się do stosowania w instalacjach zagrożonych pożarem - ogranicza rozprzestrzenianie się pożaru po instalacji kablowej. Odpowiednio podłączony ekran zapewnia spełnienie wymogów kompatybilności elekromagnetycznej EMC. Kable sklasyfikowane zgodnie z normą PN-EN 50575 (CPR). | [10 empty] | Zakłady Kablowe BITNER Sp. z o.o. | S66404 | Uniepalnione, giętkie kable sterownicze, z powłoką wypełniającą z PVC pod ekranem, ekran w postaci oplotu z ocynowanych pasemek miedzianych o gęstości krycia ok. 85%, żyły numerowane, o izolacji i powłoce PVC, do zastosowań wnętrzowych i na zewnątrz oraz do układania w ziemi, 0,6/1kV |  |  | BITNER | [6 empty] | true | true | 12 | PL | [11 empty] | n95 | no_discount_group | no_bonus_group | NOT_RELEVANT | NONE | NOT_RELEVANT | NONE | [33 empty] | 27.32.13.0 |  |  | 0 | 24 | 24 |  |  |  |  | 8544 49 99 | [8 empty] | EC000837 | KMT | KMT | 1 | 1 | [32 empty] | net_list | 70841 | PLN | 0.23 |  |  |  | 2025-07-24 |  |  | KMT | [13 empty] | https://bitner.com.pl/data/t4_text/649x234_035400241116_1000%20CY%20FR.JPG |  |  |  | https://bitner.com.pl/data/t4txt_photos/102114300719_3_BiT_1000_CY_FR.pdf |  |  |  | https://bitner.com.pl/data/t4txt_photos/014514280423_0372_DWU_S_2304_BiT1000_CY_FR_0,6_1_kV_w.5.pdf |  |  |  | https://bitner.com.pl/data/t4txt_photos/034013190321_0017_2_UE_BITNER_BiT_1000_C_FR_BiT_1000_CY_FR.pdf
S66405 | 5902956099730 |  |  | BiT 1000®CY FR 10G2,5 mm² 0,6/1kV | Kabel przeznaczony do wykonywania połączeń w obwodach sterowania i sygnalizacji, jako kabel zasilający do odbiorników ruchomych i przenośnych oraz w miejscach narażonych na drgania. Konstrukcja kabla i zastosowane materiały zapewniają dużą giętkość oraz łatwy montaż. Kabel BiT 1000®CY FR jest przeznaczony do pracy w pomieszczeniach suchych i wilgotnych, do stosowania zewnętrznego oraz do układania bezpośrednio w ziemi. Szczególnie nadaje się do stosowania w instalacjach zagrożonych pożarem - ogranicza rozprzestrzenianie się pożaru po instalacji kablowej. Odpowiednio podłączony ekran zapewnia spełnienie wymogów kompatybilności elekromagnetycznej EMC. Kable sklasyfikowane zgodnie z normą PN-EN 50575 (CPR). | [10 empty] | Zakłady Kablowe BITNER Sp. z o.o. | S66405 | Uniepalnione, giętkie kable sterownicze, z powłoką wypełniającą z PVC pod ekranem, ekran w postaci oplotu z ocynowanych pasemek miedzianych o gęstości krycia ok. 85%, żyły numerowane, o izolacji i powłoce PVC, do zastosowań wnętrzowych i na zewnątrz oraz do układania w ziemi, 0,6/1kV |  |  | BITNER | [6 empty] | true | true | 12 | PL | [11 empty] | n95 | no_discount_group | no_bonus_group | NOT_RELEVANT | NONE | NOT_RELEVANT | NONE | [33 empty] | 27.32.13.0 |  |  | 0 | 24 | 24 |  |  |  |  | 8544 49 99 | [8 empty] | EC000837 | KMT | KMT | 1 | 1 | [32 empty] | net_list | 101345 | PLN | 0.23 |  |  |  | 2025-07-24 |  |  | KMT | [13 empty] | https://bitner.com.pl/data/t4_text/649x234_035400241116_1000%20CY%20FR.JPG |  |  |  | https://bitner.com.pl/data/t4txt_photos/102114300719_3_BiT_1000_CY_FR.pdf |  |  |  | https://bitner.com.pl/data/t4txt_photos/014514280423_0372_DWU_S_2304_BiT1000_CY_FR_0,6_1_kV_w.5.pdf |  |  |  | https://bitner.com.pl/data/t4txt_photos/034013190321_0017_2_UE_BITNER_BiT_1000_C_FR_BiT_1000_CY_FR.pdf
S66406 | 5902956099747 |  |  | BiT 1000®CY FR 14G2,5 mm² 0,6/1kV | Kabel przeznaczony do wykonywania połączeń w obwodach sterowania i sygnalizacji, jako kabel zasilający do odbiorników ruchomych i przenośnych oraz w miejscach narażonych na drgania. Konstrukcja kabla i zastosowane materiały zapewniają dużą giętkość oraz łatwy montaż. Kabel BiT 1000®CY FR jest przeznaczony do pracy w pomieszczeniach suchych i wilgotnych, do stosowania zewnętrznego oraz do układania bezpośrednio w ziemi. Szczególnie nadaje się do stosowania w instalacjach zagrożonych pożarem - ogranicza rozprzestrzenianie się pożaru po instalacji kablowej. Odpowiednio podłączony ekran zapewnia spełnienie wymogów kompatybilności elekromagnetycznej EMC. Kable sklasyfikowane zgodnie z normą PN-EN 50575 (CPR). | [10 empty] | Zakłady Kablowe BITNER Sp. z o.o. | S66406 | Uniepalnione, giętkie kable sterownicze, z powłoką wypełniającą z PVC pod ekranem, ekran w postaci oplotu z ocynowanych pasemek miedzianych o gęstości krycia ok. 85%, żyły numerowane, o izolacji i powłoce PVC, do zastosowań wnętrzowych i na zewnątrz oraz do układania w ziemi, 0,6/1kV |  |  | BITNER | [6 empty] | true | true | 12 | PL | [11 empty] | n95 | no_discount_group | no_bonus_group | NOT_RELEVANT | NONE | NOT_RELEVANT | NONE | [33 empty] | 27.32.13.0 |  |  | 0 | 24 | 24 |  |  |  |  | 8544 49 99 | [8 empty] | EC000837 | KMT | KMT | 1 | 1 | [32 empty] | net_list | 129432 | PLN | 0.23 |  |  |  | 2025-07-24 |  |  | KMT | [13 empty] | https://bitner.com.pl/data/t4_text/649x234_035400241116_1000%20CY%20FR.JPG |  |  |  | https://bitner.com.pl/data/t4txt_photos/102114300719_3_BiT_1000_CY_FR.pdf |  |  |  | https://bitner.com.pl/data/t4txt_photos/014514280423_0372_DWU_S_2304_BiT1000_CY_FR_0,6_1_kV_w.5.pdf |  |  |  | https://bitner.com.pl/data/t4txt_photos/034013190321_0017_2_UE_BITNER_BiT_1000_C_FR_BiT_1000_CY_FR.pdf
S66407 | 5902956099754 |  |  | BiT 1000®CY FR 16G2,5 mm² 0,6/1kV | Kabel przeznaczony do wykonywania połączeń w obwodach sterowania i sygnalizacji, jako kabel zasilający do odbiorników ruchomych i przenośnych oraz w miejscach narażonych na drgania. Konstrukcja kabla i zastosowane materiały zapewniają dużą giętkość oraz łatwy montaż. Kabel BiT 1000®CY FR jest przeznaczony do pracy w pomieszczeniach suchych i wilgotnych, do stosowania zewnętrznego oraz do układania bezpośrednio w ziemi. Szczególnie nadaje się do stosowania w instalacjach zagrożonych pożarem - ogranicza rozprzestrzenianie się pożaru po instalacji kablowej. Odpowiednio podłączony ekran zapewnia spełnienie wymogów kompatybilności elekromagnetycznej EMC. Kable sklasyfikowane zgodnie z normą PN-EN 50575 (CPR). | [10 empty] | Zakłady Kablowe BITNER Sp. z o.o. | S66407 | Uniepalnione, giętkie kable sterownicze, z powłoką wypełniającą z PVC pod ekranem, ekran w postaci oplotu z ocynowanych pasemek miedzianych o gęstości krycia ok. 85%, żyły numerowane, o izolacji i powłoce PVC, do zastosowań wnętrzowych i na zewnątrz oraz do układania w ziemi, 0,6/1kV |  |  | BITNER | [6 empty] | true | true | 12 | PL | [11 empty] | n95 | no_discount_group | no_bonus_group | NOT_RELEVANT | NONE | NOT_RELEVANT | NONE | [33 empty] | 27.32.13.0 |  |  | 0 | 24 | 24 |  |  |  |  | 8544 49 99 | [8 empty] | EC000837 | KMT | KMT | 1 | 1 | [32 empty] | net_list | 152162 | PLN | 0.23 |  |  |  | 2025-07-24 |  |  | KMT | [13 empty] | https://bitner.com.pl/data/t4_text/649x234_035400241116_1000%20CY%20FR.JPG |  |  |  | https://bitner.com.pl/data/t4txt_photos/102114300719_3_BiT_1000_CY_FR.pdf |  |  |  | https://bitner.com.pl/data/t4txt_photos/014514280423_0372_DWU_S_2304_BiT1000_CY_FR_0,6_1_kV_w.5.pdf |  |  |  | https://bitner.com.pl/data/t4txt_photos/034013190321_0017_2_UE_BITNER_BiT_1000_C_FR_BiT_1000_CY_FR.pdf
S66408 | 5902956099761 |  |  | BiT 1000®CY FR 18G2,5 mm² 0,6/1kV | Kabel przeznaczony do wykonywania połączeń w obwodach sterowania i sygnalizacji, jako kabel zasilający do odbiorników ruchomych i przenośnych oraz w miejscach narażonych na drgania. Konstrukcja kabla i zastosowane materiały zapewniają dużą giętkość oraz łatwy montaż. Kabel BiT 1000®CY FR jest przeznaczony do pracy w pomieszczeniach suchych i wilgotnych, do stosowania zewnętrznego oraz do układania bezpośrednio w ziemi. Szczególnie nadaje się do stosowania w instalacjach zagrożonych pożarem - ogranicza rozprzestrzenianie się pożaru po instalacji kablowej. Odpowiednio podłączony ekran zapewnia spełnienie wymogów kompatybilności elekromagnetycznej EMC. Kable sklasyfikowane zgodnie z normą PN-EN 50575 (CPR). | [10 empty] | Zakłady Kablowe BITNER Sp. z o.o. | S66408 | Uniepalnione, giętkie kable sterownicze, z powłoką wypełniającą z PVC pod ekranem, ekran w postaci oplotu z ocynowanych pasemek miedzianych o gęstości krycia ok. 85%, żyły numerowane, o izolacji i powłoce PVC, do zastosowań wnętrzowych i na zewnątrz oraz do układania w ziemi, 0,6/1kV |  |  | BITNER | [6 empty] | true | true | 12 | PL | [11 empty] | n95 | no_discount_group | no_bonus_group | NOT_RELEVANT | NONE | NOT_RELEVANT | NONE | [33 empty] | 27.32.13.0 |  |  | 0 | 24 | 24 |  |  |  |  | 8544 49 99 | [8 empty] | EC000837 | KMT | KMT | 1 | 1 | [32 empty] | net_list | 163927 | PLN | 0.23 |  |  |  | 2025-07-24 |  |  | KMT | [13 empty] | https://bitner.com.pl/data/t4_text/649x234_035400241116_1000%20CY%20FR.JPG |  |  |  | https://bitner.com.pl/data/t4txt_photos/102114300719_3_BiT_1000_CY_FR.pdf |  |  |  | https://bitner.com.pl/data/t4txt_photos/014514280423_0372_DWU_S_2304_BiT1000_CY_FR_0,6_1_kV_w.5.pdf |  |  |  | https://bitner.com.pl/data/t4txt_photos/034013190321_0017_2_UE_BITNER_BiT_1000_C_FR_BiT_1000_CY_FR.pdf
S66409 | 5902956099778 |  |  | BiT 1000®CY FR 25G2,5 mm² 0,6/1kV | Kabel przeznaczony do wykonywania połączeń w obwodach sterowania i sygnalizacji, jako kabel zasilający do odbiorników ruchomych i przenośnych oraz w miejscach narażonych na drgania. Konstrukcja kabla i zastosowane materiały zapewniają dużą giętkość oraz łatwy montaż. Kabel BiT 1000®CY FR jest przeznaczony do pracy w pomieszczeniach suchych i wilgotnych, do stosowania zewnętrznego oraz do układania bezpośrednio w ziemi. Szczególnie nadaje się do stosowania w instalacjach zagrożonych pożarem - ogranicza rozprzestrzenianie się pożaru po instalacji kablowej. Odpowiednio podłączony ekran zapewnia spełnienie wymogów kompatybilności elekromagnetycznej EMC. Kable sklasyfikowane zgodnie z normą PN-EN 50575 (CPR). | [10 empty] | Zakłady Kablowe BITNER Sp. z o.o. | S66409 | Uniepalnione, giętkie kable sterownicze, z powłoką wypełniającą z PVC pod ekranem, ekran w postaci oplotu z ocynowanych pasemek miedzianych o gęstości krycia ok. 85%, żyły numerowane, o izolacji i powłoce PVC, do zastosowań wnętrzowych i na zewnątrz oraz do układania w ziemi, 0,6/1kV |  |  | BITNER | [6 empty] | true | true | 12 | PL | [11 empty] | n95 | no_discount_group | no_bonus_group | NOT_RELEVANT | NONE | NOT_RELEVANT | NONE | [33 empty] | 27.32.13.0 |  |  | 0 | 24 | 24 |  |  |  |  | 8544 49 99 | [8 empty] | EC000837 | KMT | KMT | 1 | 1 | [32 empty] | net_list | 221283 | PLN | 0.23 |  |  |  | 2025-07-24 |  |  | KMT | [13 empty] | https://bitner.com.pl/data/t4_text/649x234_035400241116_1000%20CY%20FR.JPG |  |  |  | https://bitner.com.pl/data/t4txt_photos/102114300719_3_BiT_1000_CY_FR.pdf |  |  |  | https://bitner.com.pl/data/t4txt_photos/014514280423_0372_DWU_S_2304_BiT1000_CY_FR_0,6_1_kV_w.5.pdf |  |  |  | https://bitner.com.pl/data/t4txt_photos/034013190321_0017_2_UE_BITNER_BiT_1000_C_FR_BiT_1000_CY_FR.pdf
S66410 | 5902956099785 |  |  | BiT 1000®CY FR 2x4,0 mm² 0,6/1kV | Kabel przeznaczony do wykonywania połączeń w obwodach sterowania i sygnalizacji, jako kabel zasilający do odbiorników ruchomych i przenośnych oraz w miejscach narażonych na drgania. Konstrukcja kabla i zastosowane materiały zapewniają dużą giętkość oraz łatwy montaż. Kabel BiT 1000®CY FR jest przeznaczony do pracy w pomieszczeniach suchych i wilgotnych, do stosowania zewnętrznego oraz do układania bezpośrednio w ziemi. Szczególnie nadaje się do stosowania w instalacjach zagrożonych pożarem - ogranicza rozprzestrzenianie się pożaru po instalacji kablowej. Odpowiednio podłączony ekran zapewnia spełnienie wymogów kompatybilności elekromagnetycznej EMC. Kable sklasyfikowane zgodnie z normą PN-EN 50575 (CPR). | [10 empty] | Zakłady Kablowe BITNER Sp. z o.o. | S66410 | Uniepalnione, giętkie kable sterownicze, z powłoką wypełniającą z PVC pod ekranem, ekran w postaci oplotu z ocynowanych pasemek miedzianych o gęstości krycia ok. 85%, żyły numerowane, o izolacji i powłoce PVC, do zastosowań wnętrzowych i na zewnątrz oraz do układania w ziemi, 0,6/1kV |  |  | BITNER | [6 empty] | true | true | 12 | PL | [11 empty] | n95 | no_discount_group | no_bonus_group | NOT_RELEVANT | NONE | NOT_RELEVANT | NONE | [33 empty] | 27.32.13.0 |  |  | 0 | 24 | 24 |  |  |  |  | 8544 49 99 | [8 empty] | EC000837 | KMT | KMT | 1 | 1 | [32 empty] | net_list | 41665 | PLN | 0.23 |  |  |  | 2025-07-24 |  |  | KMT | [13 empty] | https://bitner.com.pl/data/t4_text/649x234_035400241116_1000%20CY%20FR.JPG |  |  |  | https://bitner.com.pl/data/t4txt_photos/102114300719_3_BiT_1000_CY_FR.pdf |  |  |  | https://bitner.com.pl/data/t4txt_photos/014514280423_0372_DWU_S_2304_BiT1000_CY_FR_0,6_1_kV_w.5.pdf |  |  |  | https://bitner.com.pl/data/t4txt_photos/034013190321_0017_2_UE_BITNER_BiT_1000_C_FR_BiT_1000_CY_FR.pdf
S66411 | 5902956099792 |  |  | BiT 1000®CY FR 3G4,0 mm² 0,6/1kV | Kabel przeznaczony do wykonywania połączeń w obwodach sterowania i sygnalizacji, jako kabel zasilający do odbiorników ruchomych i przenośnych oraz w miejscach narażonych na drgania. Konstrukcja kabla i zastosowane materiały zapewniają dużą giętkość oraz łatwy montaż. Kabel BiT 1000®CY FR jest przeznaczony do pracy w pomieszczeniach suchych i wilgotnych, do stosowania zewnętrznego oraz do układania bezpośrednio w ziemi. Szczególnie nadaje się do stosowania w instalacjach zagrożonych pożarem - ogranicza rozprzestrzenianie się pożaru po instalacji kablowej. Odpowiednio podłączony ekran zapewnia spełnienie wymogów kompatybilności elekromagnetycznej EMC. Kable sklasyfikowane zgodnie z normą PN-EN 50575 (CPR). | [10 empty] | Zakłady Kablowe BITNER Sp. z o.o. | S66411 | Uniepalnione, giętkie kable sterownicze, z powłoką wypełniającą z PVC pod ekranem, ekran w postaci oplotu z ocynowanych pasemek miedzianych o gęstości krycia ok. 85%, żyły numerowane, o izolacji i powłoce PVC, do zastosowań wnętrzowych i na zewnątrz oraz do układania w ziemi, 0,6/1kV |  |  | BITNER | [6 empty] | true | true | 12 | PL | [11 empty] | n95 | no_discount_group | no_bonus_group | NOT_RELEVANT | NONE | NOT_RELEVANT | NONE | [33 empty] | 27.32.13.0 |  |  | 0 | 24 | 24 |  |  |  |  | 8544 49 99 | [8 empty] | EC000837 | KMT | KMT | 1 | 1 | [32 empty] | net_list | 53954 | PLN | 0.23 |  |  |  | 2025-07-24 |  |  | KMT | [13 empty] | https://bitner.com.pl/data/t4_text/649x234_035400241116_1000%20CY%20FR.JPG |  |  |  | https://bitner.com.pl/data/t4txt_photos/102114300719_3_BiT_1000_CY_FR.pdf |  |  |  | https://bitner.com.pl/data/t4txt_photos/014514280423_0372_DWU_S_2304_BiT1000_CY_FR_0,6_1_kV_w.5.pdf |  |  |  | https://bitner.com.pl/data/t4txt_photos/034013190321_0017_2_UE_BITNER_BiT_1000_C_FR_BiT_1000_CY_FR.pdf
S66412 | 5902956099808 |  |  | BiT 1000®CY FR 4G4,0 mm² 0,6/1kV | Kabel przeznaczony do wykonywania połączeń w obwodach sterowania i sygnalizacji, jako kabel zasilający do odbiorników ruchomych i przenośnych oraz w miejscach narażonych na drgania. Konstrukcja kabla i zastosowane materiały zapewniają dużą giętkość oraz łatwy montaż. Kabel BiT 1000®CY FR jest przeznaczony do pracy w pomieszczeniach suchych i wilgotnych, do stosowania zewnętrznego oraz do układania bezpośrednio w ziemi. Szczególnie nadaje się do stosowania w instalacjach zagrożonych pożarem - ogranicza rozprzestrzenianie się pożaru po instalacji kablowej. Odpowiednio podłączony ekran zapewnia spełnienie wymogów kompatybilności elekromagnetycznej EMC. Kable sklasyfikowane zgodnie z normą PN-EN 50575 (CPR). | [10 empty] | Zakłady Kablowe BITNER Sp. z o.o. | S66412 | Uniepalnione, giętkie kable sterownicze, z powłoką wypełniającą z PVC pod ekranem, ekran w postaci oplotu z ocynowanych pasemek miedzianych o gęstości krycia ok. 85%, żyły numerowane, o izolacji i powłoce PVC, do zastosowań wnętrzowych i na zewnątrz oraz do układania w ziemi, 0,6/1kV |  |  | BITNER | [6 empty] | true | true | 12 | PL | [11 empty] | n95 | no_discount_group | no_bonus_group | NOT_RELEVANT | NONE | NOT_RELEVANT | NONE | [33 empty] | 27.32.13.0 |  |  | 0 | 24 | 24 |  |  |  |  | 8544 49 99 | [8 empty] | EC000837 | KMT | KMT | 1 | 1 | [32 empty] | net_list | 66899 | PLN | 0.23 |  |  |  | 2025-07-24 |  |  | KMT | [13 empty] | https://bitner.com.pl/data/t4_text/649x234_035400241116_1000%20CY%20FR.JPG |  |  |  | https://bitner.com.pl/data/t4txt_photos/102114300719_3_BiT_1000_CY_FR.pdf |  |  |  | https://bitner.com.pl/data/t4txt_photos/014514280423_0372_DWU_S_2304_BiT1000_CY_FR_0,6_1_kV_w.5.pdf |  |  |  | https://bitner.com.pl/data/t4txt_photos/034013190321_0017_2_UE_BITNER_BiT_1000_C_FR_BiT_1000_CY_FR.pdf
S66413 | 5902956099815 |  |  | BiT 1000®CY FR 5G4,0 mm² 0,6/1kV | Kabel przeznaczony do wykonywania połączeń w obwodach sterowania i sygnalizacji, jako kabel zasilający do odbiorników ruchomych i przenośnych oraz w miejscach narażonych na drgania. Konstrukcja kabla i zastosowane materiały zapewniają dużą giętkość oraz łatwy montaż. Kabel BiT 1000®CY FR jest przeznaczony do pracy w pomieszczeniach suchych i wilgotnych, do stosowania zewnętrznego oraz do układania bezpośrednio w ziemi. Szczególnie nadaje się do stosowania w instalacjach zagrożonych pożarem - ogranicza rozprzestrzenianie się pożaru po instalacji kablowej. Odpowiednio podłączony ekran zapewnia spełnienie wymogów kompatybilności elekromagnetycznej EMC. Kable sklasyfikowane zgodnie z normą PN-EN 50575 (CPR). | [10 empty] | Zakłady Kablowe BITNER Sp. z o.o. | S66413 | Uniepalnione, giętkie kable sterownicze, z powłoką wypełniającą z PVC pod ekranem, ekran w postaci oplotu z ocynowanych pasemek miedzianych o gęstości krycia ok. 85%, żyły numerowane, o izolacji i powłoce PVC, do zastosowań wnętrzowych i na zewnątrz oraz do układania w ziemi, 0,6/1kV |  |  | BITNER | [6 empty] | true | true | 12 | PL | [11 empty] | n95 | no_discount_group | no_bonus_group | NOT_RELEVANT | NONE | NOT_RELEVANT | NONE | [33 empty] | 27.32.13.0 |  |  | 0 | 24 | 24 |  |  |  |  | 8544 49 99 | [8 empty] | EC000837 | KMT | KMT | 1 | 1 | [32 empty] | net_list | 80547 | PLN | 0.23 |  |  |  | 2025-07-24 |  |  | KMT | [13 empty] | https://bitner.com.pl/data/t4_text/649x234_035400241116_1000%20CY%20FR.JPG |  |  |  | https://bitner.com.pl/data/t4txt_photos/102114300719_3_BiT_1000_CY_FR.pdf |  |  |  | https://bitner.com.pl/data/t4txt_photos/014514280423_0372_DWU_S_2304_BiT1000_CY_FR_0,6_1_kV_w.5.pdf |  |  |  | https://bitner.com.pl/data/t4txt_photos/034013190321_0017_2_UE_BITNER_BiT_1000_C_FR_BiT_1000_CY_FR.pdf
S66414 | 5902956099822 |  |  | BiT 1000®CY FR 7G4,0 mm² 0,6/1kV | Kabel przeznaczony do wykonywania połączeń w obwodach sterowania i sygnalizacji, jako kabel zasilający do odbiorników ruchomych i przenośnych oraz w miejscach narażonych na drgania. Konstrukcja kabla i zastosowane materiały zapewniają dużą giętkość oraz łatwy montaż. Kabel BiT 1000®CY FR jest przeznaczony do pracy w pomieszczeniach suchych i wilgotnych, do stosowania zewnętrznego oraz do układania bezpośrednio w ziemi. Szczególnie nadaje się do stosowania w instalacjach zagrożonych pożarem - ogranicza rozprzestrzenianie się pożaru po instalacji kablowej. Odpowiednio podłączony ekran zapewnia spełnienie wymogów kompatybilności elekromagnetycznej EMC. Kable sklasyfikowane zgodnie z normą PN-EN 50575 (CPR). | [10 empty] | Zakłady Kablowe BITNER Sp. z o.o. | S66414 | Uniepalnione, giętkie kable sterownicze, z powłoką wypełniającą z PVC pod ekranem, ekran w postaci oplotu z ocynowanych pasemek miedzianych o gęstości krycia ok. 85%, żyły numerowane, o izolacji i powłoce PVC, do zastosowań wnętrzowych i na zewnątrz oraz do układania w ziemi, 0,6/1kV |  |  | BITNER | [6 empty] | true | true | 12 | PL | [11 empty] | n95 | no_discount_group | no_bonus_group | NOT_RELEVANT | NONE | NOT_RELEVANT | NONE | [33 empty] | 27.32.13.0 |  |  | 0 | 24 | 24 |  |  |  |  | 8544 49 99 | [8 empty] | EC000837 | KMT | KMT | 1 | 1 | [32 empty] | net_list | 104849 | PLN | 0.23 |  |  |  | 2025-07-24 |  |  | KMT | [13 empty] | https://bitner.com.pl/data/t4_text/649x234_035400241116_1000%20CY%20FR.JPG |  |  |  | https://bitner.com.pl/data/t4txt_photos/102114300719_3_BiT_1000_CY_FR.pdf |  |  |  | https://bitner.com.pl/data/t4txt_photos/014514280423_0372_DWU_S_2304_BiT1000_CY_FR_0,6_1_kV_w.5.pdf |  |  |  | https://bitner.com.pl/data/t4txt_photos/034013190321_0017_2_UE_BITNER_BiT_1000_C_FR_BiT_1000_CY_FR.pdf
S66415 | 5902956099839 |  |  | BiT 1000®CY FR 10G4,0 mm² 0,6/1kV | Kabel przeznaczony do wykonywania połączeń w obwodach sterowania i sygnalizacji, jako kabel zasilający do odbiorników ruchomych i przenośnych oraz w miejscach narażonych na drgania. Konstrukcja kabla i zastosowane materiały zapewniają dużą giętkość oraz łatwy montaż. Kabel BiT 1000®CY FR jest przeznaczony do pracy w pomieszczeniach suchych i wilgotnych, do stosowania zewnętrznego oraz do układania bezpośrednio w ziemi. Szczególnie nadaje się do stosowania w instalacjach zagrożonych pożarem - ogranicza rozprzestrzenianie się pożaru po instalacji kablowej. Odpowiednio podłączony ekran zapewnia spełnienie wymogów kompatybilności elekromagnetycznej EMC. Kable sklasyfikowane zgodnie z normą PN-EN 50575 (CPR). | [10 empty] | Zakłady Kablowe BITNER Sp. z o.o. | S66415 | Uniepalnione, giętkie kable sterownicze, z powłoką wypełniającą z PVC pod ekranem, ekran w postaci oplotu z ocynowanych pasemek miedzianych o gęstości krycia ok. 85%, żyły numerowane, o izolacji i powłoce PVC, do zastosowań wnętrzowych i na zewnątrz oraz do układania w ziemi, 0,6/1kV |  |  | BITNER | [6 empty] | true | true | 12 | PL | [11 empty] | n95 | no_discount_group | no_bonus_group | NOT_RELEVANT | NONE | NOT_RELEVANT | NONE | [33 empty] | 27.32.13.0 |  |  | 0 | 24 | 24 |  |  |  |  | 8544 49 99 | [8 empty] | EC000837 | KMT | KMT | 1 | 1 | [32 empty] | net_list | 151609 | PLN | 0.23 |  |  |  | 2025-07-24 |  |  | KMT | [13 empty] | https://bitner.com.pl/data/t4_text/649x234_035400241116_1000%20CY%20FR.JPG |  |  |  | https://bitner.com.pl/data/t4txt_photos/102114300719_3_BiT_1000_CY_FR.pdf |  |  |  | https://bitner.com.pl/data/t4txt_photos/014514280423_0372_DWU_S_2304_BiT1000_CY_FR_0,6_1_kV_w.5.pdf |  |  |  | https://bitner.com.pl/data/t4txt_photos/034013190321_0017_2_UE_BITNER_BiT_1000_C_FR_BiT_1000_CY_FR.pdf
S66416 | 5902956099846 |  |  | BiT 1000®CY FR 3G6,0 mm² 0,6/1kV | Kabel przeznaczony do wykonywania połączeń w obwodach sterowania i sygnalizacji, jako kabel zasilający do odbiorników ruchomych i przenośnych oraz w miejscach narażonych na drgania. Konstrukcja kabla i zastosowane materiały zapewniają dużą giętkość oraz łatwy montaż. Kabel BiT 1000®CY FR jest przeznaczony do pracy w pomieszczeniach suchych i wilgotnych, do stosowania zewnętrznego oraz do układania bezpośrednio w ziemi. Szczególnie nadaje się do stosowania w instalacjach zagrożonych pożarem - ogranicza rozprzestrzenianie się pożaru po instalacji kablowej. Odpowiednio podłączony ekran zapewnia spełnienie wymogów kompatybilności elekromagnetycznej EMC. Kable sklasyfikowane zgodnie z normą PN-EN 50575 (CPR). | [10 empty] | Zakłady Kablowe BITNER Sp. z o.o. | S66416 | Uniepalnione, giętkie kable sterownicze, z powłoką wypełniającą z PVC pod ekranem, ekran w postaci oplotu z ocynowanych pasemek miedzianych o gęstości krycia ok. 85%, żyły numerowane, o izolacji i powłoce PVC, do zastosowań wnętrzowych i na zewnątrz oraz do układania w ziemi, 0,6/1kV |  |  | BITNER | [6 empty] | true | true | 12 | PL | [11 empty] | n95 | no_discount_group | no_bonus_group | NOT_RELEVANT | NONE | NOT_RELEVANT | NONE | [33 empty] | 27.32.13.0 |  |  | 0 | 24 | 24 |  |  |  |  | 8544 49 99 | [8 empty] | EC000837 | KMT | KMT | 1 | 1 | [32 empty] | net_list | 71919 | PLN | 0.23 |  |  |  | 2025-07-24 |  |  | KMT | [13 empty] | https://bitner.com.pl/data/t4_text/649x234_035400241116_1000%20CY%20FR.JPG |  |  |  | https://bitner.com.pl/data/t4txt_photos/102114300719_3_BiT_1000_CY_FR.pdf |  |  |  | https://bitner.com.pl/data/t4txt_photos/014514280423_0372_DWU_S_2304_BiT1000_CY_FR_0,6_1_kV_w.5.pdf |  |  |  | https://bitner.com.pl/data/t4txt_photos/034013190321_0017_2_UE_BITNER_BiT_1000_C_FR_BiT_1000_CY_FR.pdf
S66417 | 5902956099853 |  |  | BiT 1000®CY FR 4G6,0 mm² 0,6/1kV | Kabel przeznaczony do wykonywania połączeń w obwodach sterowania i sygnalizacji, jako kabel zasilający do odbiorników ruchomych i przenośnych oraz w miejscach narażonych na drgania. Konstrukcja kabla i zastosowane materiały zapewniają dużą giętkość oraz łatwy montaż. Kabel BiT 1000®CY FR jest przeznaczony do pracy w pomieszczeniach suchych i wilgotnych, do stosowania zewnętrznego oraz do układania bezpośrednio w ziemi. Szczególnie nadaje się do stosowania w instalacjach zagrożonych pożarem - ogranicza rozprzestrzenianie się pożaru po instalacji kablowej. Odpowiednio podłączony ekran zapewnia spełnienie wymogów kompatybilności elekromagnetycznej EMC. Kable sklasyfikowane zgodnie z normą PN-EN 50575 (CPR). | [10 empty] | Zakłady Kablowe BITNER Sp. z o.o. | S66417 | Uniepalnione, giętkie kable sterownicze, z powłoką wypełniającą z PVC pod ekranem, ekran w postaci oplotu z ocynowanych pasemek miedzianych o gęstości krycia ok. 85%, żyły numerowane, o izolacji i powłoce PVC, do zastosowań wnętrzowych i na zewnątrz oraz do układania w ziemi, 0,6/1kV |  |  | BITNER | [6 empty] | true | true | 12 | PL | [11 empty] | n95 | no_discount_group | no_bonus_group | NOT_RELEVANT | NONE | NOT_RELEVANT | NONE | [33 empty] | 27.32.13.0 |  |  | 0 | 24 | 24 |  |  |  |  | 8544 49 99 | [8 empty] | EC000837 | KMT | KMT | 1 | 1 | [32 empty] | net_list | 91680 | PLN | 0.23 |  |  |  | 2025-07-24 |  |  | KMT | [13 empty] | https://bitner.com.pl/data/t4_text/649x234_035400241116_1000%20CY%20FR.JPG |  |  |  | https://bitner.com.pl/data/t4txt_photos/102114300719_3_BiT_1000_CY_FR.pdf |  |  |  | https://bitner.com.pl/data/t4txt_photos/014514280423_0372_DWU_S_2304_BiT1000_CY_FR_0,6_1_kV_w.5.pdf |  |  |  | https://bitner.com.pl/data/t4txt_photos/034013190321_0017_2_UE_BITNER_BiT_1000_C_FR_BiT_1000_CY_FR.pdf
S66418 | 5902956099860 |  |  | BiT 1000®CY FR 5G6,0 mm² 0,6/1kV | Kabel przeznaczony do wykonywania połączeń w obwodach sterowania i sygnalizacji, jako kabel zasilający do odbiorników ruchomych i przenośnych oraz w miejscach narażonych na drgania. Konstrukcja kabla i zastosowane materiały zapewniają dużą giętkość oraz łatwy montaż. Kabel BiT 1000®CY FR jest przeznaczony do pracy w pomieszczeniach suchych i wilgotnych, do stosowania zewnętrznego oraz do układania bezpośrednio w ziemi. Szczególnie nadaje się do stosowania w instalacjach zagrożonych pożarem - ogranicza rozprzestrzenianie się pożaru po instalacji kablowej. Odpowiednio podłączony ekran zapewnia spełnienie wymogów kompatybilności elekromagnetycznej EMC. Kable sklasyfikowane zgodnie z normą PN-EN 50575 (CPR). | [10 empty] | Zakłady Kablowe BITNER Sp. z o.o. | S66418 | Uniepalnione, giętkie kable sterownicze, z powłoką wypełniającą z PVC pod ekranem, ekran w postaci oplotu z ocynowanych pasemek miedzianych o gęstości krycia ok. 85%, żyły numerowane, o izolacji i powłoce PVC, do zastosowań wnętrzowych i na zewnątrz oraz do układania w ziemi, 0,6/1kV |  |  | BITNER | [6 empty] | true | true | 12 | PL | [11 empty] | n95 | no_discount_group | no_bonus_group | NOT_RELEVANT | NONE | NOT_RELEVANT | NONE | [33 empty] | 27.32.13.0 |  |  | 0 | 24 | 24 |  |  |  |  | 8544 49 99 | [8 empty] | EC000837 | KMT | KMT | 1 | 1 | [32 empty] | net_list | 110555 | PLN | 0.23 |  |  |  | 2025-07-24 |  |  | KMT | [13 empty] | https://bitner.com.pl/data/t4_text/649x234_035400241116_1000%20CY%20FR.JPG |  |  |  | https://bitner.com.pl/data/t4txt_photos/102114300719_3_BiT_1000_CY_FR.pdf |  |  |  | https://bitner.com.pl/data/t4txt_photos/014514280423_0372_DWU_S_2304_BiT1000_CY_FR_0,6_1_kV_w.5.pdf |  |  |  | https://bitner.com.pl/data/t4txt_photos/034013190321_0017_2_UE_BITNER_BiT_1000_C_FR_BiT_1000_CY_FR.pdf
S66419 | 5902956099877 |  |  | BiT 1000®CY FR 7G6,0 mm² 0,6/1kV | Kabel przeznaczony do wykonywania połączeń w obwodach sterowania i sygnalizacji, jako kabel zasilający do odbiorników ruchomych i przenośnych oraz w miejscach narażonych na drgania. Konstrukcja kabla i zastosowane materiały zapewniają dużą giętkość oraz łatwy montaż. Kabel BiT 1000®CY FR jest przeznaczony do pracy w pomieszczeniach suchych i wilgotnych, do stosowania zewnętrznego oraz do układania bezpośrednio w ziemi. Szczególnie nadaje się do stosowania w instalacjach zagrożonych pożarem - ogranicza rozprzestrzenianie się pożaru po instalacji kablowej. Odpowiednio podłączony ekran zapewnia spełnienie wymogów kompatybilności elekromagnetycznej EMC. Kable sklasyfikowane zgodnie z normą PN-EN 50575 (CPR). | [10 empty] | Zakłady Kablowe BITNER Sp. z o.o. | S66419 | Uniepalnione, giętkie kable sterownicze, z powłoką wypełniającą z PVC pod ekranem, ekran w postaci oplotu z ocynowanych pasemek miedzianych o gęstości krycia ok. 85%, żyły numerowane, o izolacji i powłoce PVC, do zastosowań wnętrzowych i na zewnątrz oraz do układania w ziemi, 0,6/1kV |  |  | BITNER | [6 empty] | true | true | 12 | PL | [11 empty] | n95 | no_discount_group | no_bonus_group | NOT_RELEVANT | NONE | NOT_RELEVANT | NONE | [33 empty] | 27.32.13.0 |  |  | 0 | 24 | 24 |  |  |  |  | 8544 49 99 | [8 empty] | EC000837 | KMT | KMT | 1 | 1 | [32 empty] | net_list | 146078 | PLN | 0.23 |  |  |  | 2025-07-24 |  |  | KMT | [13 empty] | https://bitner.com.pl/data/t4_text/649x234_035400241116_1000%20CY%20FR.JPG |  |  |  | https://bitner.com.pl/data/t4txt_photos/102114300719_3_BiT_1000_CY_FR.pdf |  |  |  | https://bitner.com.pl/data/t4txt_photos/014514280423_0372_DWU_S_2304_BiT1000_CY_FR_0,6_1_kV_w.5.pdf |  |  |  | https://bitner.com.pl/data/t4txt_photos/034013190321_0017_2_UE_BITNER_BiT_1000_C_FR_BiT_1000_CY_FR.pdf
S66420 | 5902956099884 |  |  | BiT 1000®CY FR 3G10 mm² 0,6/1kV | Kabel przeznaczony do wykonywania połączeń w obwodach sterowania i sygnalizacji, jako kabel zasilający do odbiorników ruchomych i przenośnych oraz w miejscach narażonych na drgania. Konstrukcja kabla i zastosowane materiały zapewniają dużą giętkość oraz łatwy montaż. Kabel BiT 1000®CY FR jest przeznaczony do pracy w pomieszczeniach suchych i wilgotnych, do stosowania zewnętrznego oraz do układania bezpośrednio w ziemi. Szczególnie nadaje się do stosowania w instalacjach zagrożonych pożarem - ogranicza rozprzestrzenianie się pożaru po instalacji kablowej. Odpowiednio podłączony ekran zapewnia spełnienie wymogów kompatybilności elekromagnetycznej EMC. Kable sklasyfikowane zgodnie z normą PN-EN 50575 (CPR). | [10 empty] | Zakłady Kablowe BITNER Sp. z o.o. | S66420 | Uniepalnione, giętkie kable sterownicze, z powłoką wypełniającą z PVC pod ekranem, ekran w postaci oplotu z ocynowanych pasemek miedzianych o gęstości krycia ok. 85%, żyły numerowane, o izolacji i powłoce PVC, do zastosowań wnętrzowych i na zewnątrz oraz do układania w ziemi, 0,6/1kV |  |  | BITNER | [6 empty] | true | true | 12 | PL | [11 empty] | n95 | no_discount_group | no_bonus_group | NOT_RELEVANT | NONE | NOT_RELEVANT | NONE | [33 empty] | 27.32.13.0 |  |  | 0 | 24 | 24 |  |  |  |  | 8544 49 99 | [8 empty] | EC000837 | KMT | KMT | 1 | 1 | [32 empty] | net_list | 114687 | PLN | 0.23 |  |  |  | 2025-07-24 |  |  | KMT | [13 empty] | https://bitner.com.pl/data/t4_text/649x234_035400241116_1000%20CY%20FR.JPG |  |  |  | https://bitner.com.pl/data/t4txt_photos/102114300719_3_BiT_1000_CY_FR.pdf |  |  |  | https://bitner.com.pl/data/t4txt_photos/014514280423_0372_DWU_S_2304_BiT1000_CY_FR_0,6_1_kV_w.5.pdf |  |  |  | https://bitner.com.pl/data/t4txt_photos/034013190321_0017_2_UE_BITNER_BiT_1000_C_FR_BiT_1000_CY_FR.pdf
S66421 | 5902956099891 |  |  | BiT 1000®CY FR 4G10 mm² 0,6/1kV | Kabel przeznaczony do wykonywania połączeń w obwodach sterowania i sygnalizacji, jako kabel zasilający do odbiorników ruchomych i przenośnych oraz w miejscach narażonych na drgania. Konstrukcja kabla i zastosowane materiały zapewniają dużą giętkość oraz łatwy montaż. Kabel BiT 1000®CY FR jest przeznaczony do pracy w pomieszczeniach suchych i wilgotnych, do stosowania zewnętrznego oraz do układania bezpośrednio w ziemi. Szczególnie nadaje się do stosowania w instalacjach zagrożonych pożarem - ogranicza rozprzestrzenianie się pożaru po instalacji kablowej. Odpowiednio podłączony ekran zapewnia spełnienie wymogów kompatybilności elekromagnetycznej EMC. Kable sklasyfikowane zgodnie z normą PN-EN 50575 (CPR). | [10 empty] | Zakłady Kablowe BITNER Sp. z o.o. | S66421 | Uniepalnione, giętkie kable sterownicze, z powłoką wypełniającą z PVC pod ekranem, ekran w postaci oplotu z ocynowanych pasemek miedzianych o gęstości krycia ok. 85%, żyły numerowane, o izolacji i powłoce PVC, do zastosowań wnętrzowych i na zewnątrz oraz do układania w ziemi, 0,6/1kV |  |  | BITNER | [6 empty] | true | true | 12 | PL | [11 empty] | n95 | no_discount_group | no_bonus_group | NOT_RELEVANT | NONE | NOT_RELEVANT | NONE | [33 empty] | 27.32.13.0 |  |  | 0 | 24 | 24 |  |  |  |  | 8544 49 99 | [8 empty] | EC000837 | KMT | KMT | 1 | 1 | [32 empty] | net_list | 147568 | PLN | 0.23 |  |  |  | 2025-07-24 |  |  | KMT | [13 empty] | https://bitner.com.pl/data/t4_text/649x234_035400241116_1000%20CY%20FR.JPG |  |  |  | https://bitner.com.pl/data/t4txt_photos/102114300719_3_BiT_1000_CY_FR.pdf |  |  |  | https://bitner.com.pl/data/t4txt_photos/014514280423_0372_DWU_S_2304_BiT1000_CY_FR_0,6_1_kV_w.5.pdf |  |  |  | https://bitner.com.pl/data/t4txt_photos/034013190321_0017_2_UE_BITNER_BiT_1000_C_FR_BiT_1000_CY_FR.pdf
S66422 | 5902956099907 |  |  | BiT 1000®CY FR 5G10 mm² 0,6/1kV | Kabel przeznaczony do wykonywania połączeń w obwodach sterowania i sygnalizacji, jako kabel zasilający do odbiorników ruchomych i przenośnych oraz w miejscach narażonych na drgania. Konstrukcja kabla i zastosowane materiały zapewniają dużą giętkość oraz łatwy montaż. Kabel BiT 1000®CY FR jest przeznaczony do pracy w pomieszczeniach suchych i wilgotnych, do stosowania zewnętrznego oraz do układania bezpośrednio w ziemi. Szczególnie nadaje się do stosowania w instalacjach zagrożonych pożarem - ogranicza rozprzestrzenianie się pożaru po instalacji kablowej. Odpowiednio podłączony ekran zapewnia spełnienie wymogów kompatybilności elekromagnetycznej EMC. Kable sklasyfikowane zgodnie z normą PN-EN 50575 (CPR). | [10 empty] | Zakłady Kablowe BITNER Sp. z o.o. | S66422 | Uniepalnione, giętkie kable sterownicze, z powłoką wypełniającą z PVC pod ekranem, ekran w postaci oplotu z ocynowanych pasemek miedzianych o gęstości krycia ok. 85%, żyły numerowane, o izolacji i powłoce PVC, do zastosowań wnętrzowych i na zewnątrz oraz do układania w ziemi, 0,6/1kV |  |  | BITNER | [6 empty] | true | true | 12 | PL | [11 empty] | n95 | no_discount_group | no_bonus_group | NOT_RELEVANT | NONE | NOT_RELEVANT | NONE | [33 empty] | 27.32.13.0 |  |  | 0 | 24 | 24 |  |  |  |  | 8544 49 99 | [8 empty] | EC000837 | KMT | KMT | 1 | 1 | [32 empty] | net_list | 178744 | PLN | 0.23 |  |  |  | 2025-07-24 |  |  | KMT | [13 empty] | https://bitner.com.pl/data/t4_text/649x234_035400241116_1000%20CY%20FR.JPG |  |  |  | https://bitner.com.pl/data/t4txt_photos/102114300719_3_BiT_1000_CY_FR.pdf |  |  |  | https://bitner.com.pl/data/t4txt_photos/014514280423_0372_DWU_S_2304_BiT1000_CY_FR_0,6_1_kV_w.5.pdf |  |  |  | https://bitner.com.pl/data/t4txt_photos/034013190321_0017_2_UE_BITNER_BiT_1000_C_FR_BiT_1000_CY_FR.pdf
S66423 | 5902956099914 |  |  | BiT 1000®CY FR 7G10 mm² 0,6/1kV | Kabel przeznaczony do wykonywania połączeń w obwodach sterowania i sygnalizacji, jako kabel zasilający do odbiorników ruchomych i przenośnych oraz w miejscach narażonych na drgania. Konstrukcja kabla i zastosowane materiały zapewniają dużą giętkość oraz łatwy montaż. Kabel BiT 1000®CY FR jest przeznaczony do pracy w pomieszczeniach suchych i wilgotnych, do stosowania zewnętrznego oraz do układania bezpośrednio w ziemi. Szczególnie nadaje się do stosowania w instalacjach zagrożonych pożarem - ogranicza rozprzestrzenianie się pożaru po instalacji kablowej. Odpowiednio podłączony ekran zapewnia spełnienie wymogów kompatybilności elekromagnetycznej EMC. Kable sklasyfikowane zgodnie z normą PN-EN 50575 (CPR). | [10 empty] | Zakłady Kablowe BITNER Sp. z o.o. | S66423 | Uniepalnione, giętkie kable sterownicze, z powłoką wypełniającą z PVC pod ekranem, ekran w postaci oplotu z ocynowanych pasemek miedzianych o gęstości krycia ok. 85%, żyły numerowane, o izolacji i powłoce PVC, do zastosowań wnętrzowych i na zewnątrz oraz do układania w ziemi, 0,6/1kV |  |  | BITNER | [6 empty] | true | true | 12 | PL | [11 empty] | n95 | no_discount_group | no_bonus_group | NOT_RELEVANT | NONE | NOT_RELEVANT | NONE | [33 empty] | 27.32.13.0 |  |  | 0 | 24 | 24 |  |  |  |  | 8544 49 99 | [8 empty] | EC000837 | KMT | KMT | 1 | 1 | [32 empty] | net_list | 238519 | PLN | 0.23 |  |  |  | 2025-07-24 |  |  | KMT | [13 empty] | https://bitner.com.pl/data/t4_text/649x234_035400241116_1000%20CY%20FR.JPG |  |  |  | https://bitner.com.pl/data/t4txt_photos/102114300719_3_BiT_1000_CY_FR.pdf |  |  |  | https://bitner.com.pl/data/t4txt_photos/014514280423_0372_DWU_S_2304_BiT1000_CY_FR_0,6_1_kV_w.5.pdf |  |  |  | https://bitner.com.pl/data/t4txt_photos/034013190321_0017_2_UE_BITNER_BiT_1000_C_FR_BiT_1000_CY_FR.pdf
S66424 | 5902956099921 |  |  | BiT 1000®CY FR 3G16 mm² 0,6/1kV | Kabel przeznaczony do wykonywania połączeń w obwodach sterowania i sygnalizacji, jako kabel zasilający do odbiorników ruchomych i przenośnych oraz w miejscach narażonych na drgania. Konstrukcja kabla i zastosowane materiały zapewniają dużą giętkość oraz łatwy montaż. Kabel BiT 1000®CY FR jest przeznaczony do pracy w pomieszczeniach suchych i wilgotnych, do stosowania zewnętrznego oraz do układania bezpośrednio w ziemi. Szczególnie nadaje się do stosowania w instalacjach zagrożonych pożarem - ogranicza rozprzestrzenianie się pożaru po instalacji kablowej. Odpowiednio podłączony ekran zapewnia spełnienie wymogów kompatybilności elekromagnetycznej EMC. Kable sklasyfikowane zgodnie z normą PN-EN 50575 (CPR). | [10 empty] | Zakłady Kablowe BITNER Sp. z o.o. | S66424 | Uniepalnione, giętkie kable sterownicze, z powłoką wypełniającą z PVC pod ekranem, ekran w postaci oplotu z ocynowanych pasemek miedzianych o gęstości krycia ok. 85%, żyły numerowane, o izolacji i powłoce PVC, do zastosowań wnętrzowych i na zewnątrz oraz do układania w ziemi, 0,6/1kV |  |  | BITNER | [6 empty] | true | true | 12 | PL | [11 empty] | n95 | no_discount_group | no_bonus_group | NOT_RELEVANT | NONE | NOT_RELEVANT | NONE | [33 empty] | 27.32.13.0 |  |  | 0 | 24 | 24 |  |  |  |  | 8544 49 99 | [8 empty] | EC000837 | KMT | KMT | 1 | 1 | [32 empty] | net_list | 166864 | PLN | 0.23 |  |  |  | 2025-07-24 |  |  | KMT | [13 empty] | https://bitner.com.pl/data/t4_text/649x234_035400241116_1000%20CY%20FR.JPG |  |  |  | https://bitner.com.pl/data/t4txt_photos/102114300719_3_BiT_1000_CY_FR.pdf |  |  |  | https://bitner.com.pl/data/t4txt_photos/014514280423_0372_DWU_S_2304_BiT1000_CY_FR_0,6_1_kV_w.5.pdf |  |  |  | https://bitner.com.pl/data/t4txt_photos/034013190321_0017_2_UE_BITNER_BiT_1000_C_FR_BiT_1000_CY_FR.pdf
S66425 | 5902956099938 |  |  | BiT 1000®CY FR 4G16 mm² 0,6/1kV | Kabel przeznaczony do wykonywania połączeń w obwodach sterowania i sygnalizacji, jako kabel zasilający do odbiorników ruchomych i przenośnych oraz w miejscach narażonych na drgania. Konstrukcja kabla i zastosowane materiały zapewniają dużą giętkość oraz łatwy montaż. Kabel BiT 1000®CY FR jest przeznaczony do pracy w pomieszczeniach suchych i wilgotnych, do stosowania zewnętrznego oraz do układania bezpośrednio w ziemi. Szczególnie nadaje się do stosowania w instalacjach zagrożonych pożarem - ogranicza rozprzestrzenianie się pożaru po instalacji kablowej. Odpowiednio podłączony ekran zapewnia spełnienie wymogów kompatybilności elekromagnetycznej EMC. Kable sklasyfikowane zgodnie z normą PN-EN 50575 (CPR). | [10 empty] | Zakłady Kablowe BITNER Sp. z o.o. | S66425 | Uniepalnione, giętkie kable sterownicze, z powłoką wypełniającą z PVC pod ekranem, ekran w postaci oplotu z ocynowanych pasemek miedzianych o gęstości krycia ok. 85%, żyły numerowane, o izolacji i powłoce PVC, do zastosowań wnętrzowych i na zewnątrz oraz do układania w ziemi, 0,6/1kV |  |  | BITNER | [6 empty] | true | true | 12 | PL | [11 empty] | n95 | no_discount_group | no_bonus_group | NOT_RELEVANT | NONE | NOT_RELEVANT | NONE | [33 empty] | 27.32.13.0 |  |  | 0 | 24 | 24 |  |  |  |  | 8544 49 99 | [8 empty] | EC000837 | KMT | KMT | 1 | 1 | [32 empty] | net_list | 215614 | PLN | 0.23 |  |  |  | 2025-07-24 |  |  | KMT | [13 empty] | https://bitner.com.pl/data/t4_text/649x234_035400241116_1000%20CY%20FR.JPG |  |  |  | https://bitner.com.pl/data/t4txt_photos/102114300719_3_BiT_1000_CY_FR.pdf |  |  |  | https://bitner.com.pl/data/t4txt_photos/014514280423_0372_DWU_S_2304_BiT1000_CY_FR_0,6_1_kV_w.5.pdf |  |  |  | https://bitner.com.pl/data/t4txt_photos/034013190321_0017_2_UE_BITNER_BiT_1000_C_FR_BiT_1000_CY_FR.pdf
S66426 | 5902956099945 |  |  | BiT 1000®CY FR 5G16 mm² 0,6/1kV | Kabel przeznaczony do wykonywania połączeń w obwodach sterowania i sygnalizacji, jako kabel zasilający do odbiorników ruchomych i przenośnych oraz w miejscach narażonych na drgania. Konstrukcja kabla i zastosowane materiały zapewniają dużą giętkość oraz łatwy montaż. Kabel BiT 1000®CY FR jest przeznaczony do pracy w pomieszczeniach suchych i wilgotnych, do stosowania zewnętrznego oraz do układania bezpośrednio w ziemi. Szczególnie nadaje się do stosowania w instalacjach zagrożonych pożarem - ogranicza rozprzestrzenianie się pożaru po instalacji kablowej. Odpowiednio podłączony ekran zapewnia spełnienie wymogów kompatybilności elekromagnetycznej EMC. Kable sklasyfikowane zgodnie z normą PN-EN 50575 (CPR). | [10 empty] | Zakłady Kablowe BITNER Sp. z o.o. | S66426 | Uniepalnione, giętkie kable sterownicze, z powłoką wypełniającą z PVC pod ekranem, ekran w postaci oplotu z ocynowanych pasemek miedzianych o gęstości krycia ok. 85%, żyły numerowane, o izolacji i powłoce PVC, do zastosowań wnętrzowych i na zewnątrz oraz do układania w ziemi, 0,6/1kV |  |  | BITNER | [6 empty] | true | true | 12 | PL | [11 empty] | n95 | no_discount_group | no_bonus_group | NOT_RELEVANT | NONE | NOT_RELEVANT | NONE | [33 empty] | 27.32.13.0 |  |  | 0 | 24 | 24 |  |  |  |  | 8544 49 99 | [8 empty] | EC000837 | KMT | KMT | 1 | 1 | [32 empty] | net_list | 263570 | PLN | 0.23 |  |  |  | 2025-07-24 |  |  | KMT | [13 empty] | https://bitner.com.pl/data/t4_text/649x234_035400241116_1000%20CY%20FR.JPG |  |  |  | https://bitner.com.pl/data/t4txt_photos/102114300719_3_BiT_1000_CY_FR.pdf |  |  |  | https://bitner.com.pl/data/t4txt_photos/014514280423_0372_DWU_S_2304_BiT1000_CY_FR_0,6_1_kV_w.5.pdf |  |  |  | https://bitner.com.pl/data/t4txt_photos/034013190321_0017_2_UE_BITNER_BiT_1000_C_FR_BiT_1000_CY_FR.pdf
S66427 | 5902956099952 |  |  | BiT 1000®CY FR 7G16 mm² 0,6/1kV | Kabel przeznaczony do wykonywania połączeń w obwodach sterowania i sygnalizacji, jako kabel zasilający do odbiorników ruchomych i przenośnych oraz w miejscach narażonych na drgania. Konstrukcja kabla i zastosowane materiały zapewniają dużą giętkość oraz łatwy montaż. Kabel BiT 1000®CY FR jest przeznaczony do pracy w pomieszczeniach suchych i wilgotnych, do stosowania zewnętrznego oraz do układania bezpośrednio w ziemi. Szczególnie nadaje się do stosowania w instalacjach zagrożonych pożarem - ogranicza rozprzestrzenianie się pożaru po instalacji kablowej. Odpowiednio podłączony ekran zapewnia spełnienie wymogów kompatybilności elekromagnetycznej EMC. Kable sklasyfikowane zgodnie z normą PN-EN 50575 (CPR). | [10 empty] | Zakłady Kablowe BITNER Sp. z o.o. | S66427 | Uniepalnione, giętkie kable sterownicze, z powłoką wypełniającą z PVC pod ekranem, ekran w postaci oplotu z ocynowanych pasemek miedzianych o gęstości krycia ok. 85%, żyły numerowane, o izolacji i powłoce PVC, do zastosowań wnętrzowych i na zewnątrz oraz do układania w ziemi, 0,6/1kV |  |  | BITNER | [6 empty] | true | true | 12 | PL | [11 empty] | n95 | no_discount_group | no_bonus_group | NOT_RELEVANT | NONE | NOT_RELEVANT | NONE | [33 empty] | 27.32.13.0 |  |  | 0 | 24 | 24 |  |  |  |  | 8544 49 99 | [8 empty] | EC000837 | KMT | KMT | 1 | 1 | [32 empty] | net_list | 354441 | PLN | 0.23 |  |  |  | 2025-07-24 |  |  | KMT | [13 empty] | https://bitner.com.pl/data/t4_text/649x234_035400241116_1000%20CY%20FR.JPG |  |  |  | https://bitner.com.pl/data/t4txt_photos/102114300719_3_BiT_1000_CY_FR.pdf |  |  |  | https://bitner.com.pl/data/t4txt_photos/014514280423_0372_DWU_S_2304_BiT1000_CY_FR_0,6_1_kV_w.5.pdf |  |  |  | https://bitner.com.pl/data/t4txt_photos/034013190321_0017_2_UE_BITNER_BiT_1000_C_FR_BiT_1000_CY_FR.pdf
S66428 | 5902956099969 |  |  | BiT 1000®CY FR 3G25 mm² 0,6/1kV | Kabel przeznaczony do wykonywania połączeń w obwodach sterowania i sygnalizacji, jako kabel zasilający do odbiorników ruchomych i przenośnych oraz w miejscach narażonych na drgania. Konstrukcja kabla i zastosowane materiały zapewniają dużą giętkość oraz łatwy montaż. Kabel BiT 1000®CY FR jest przeznaczony do pracy w pomieszczeniach suchych i wilgotnych, do stosowania zewnętrznego oraz do układania bezpośrednio w ziemi. Szczególnie nadaje się do stosowania w instalacjach zagrożonych pożarem - ogranicza rozprzestrzenianie się pożaru po instalacji kablowej. Odpowiednio podłączony ekran zapewnia spełnienie wymogów kompatybilności elekromagnetycznej EMC. Kable sklasyfikowane zgodnie z normą PN-EN 50575 (CPR). | [10 empty] | Zakłady Kablowe BITNER Sp. z o.o. | S66428 | Uniepalnione, giętkie kable sterownicze, z powłoką wypełniającą z PVC pod ekranem, ekran w postaci oplotu z ocynowanych pasemek miedzianych o gęstości krycia ok. 85%, żyły numerowane, o izolacji i powłoce PVC, do zastosowań wnętrzowych i na zewnątrz oraz do układania w ziemi, 0,6/1kV |  |  | BITNER | [6 empty] | true | true | 12 | PL | [11 empty] | n95 | no_discount_group | no_bonus_group | NOT_RELEVANT | NONE | NOT_RELEVANT | NONE | [33 empty] | 27.32.13.0 |  |  | 0 | 24 | 24 |  |  |  |  | 8544 49 99 | [8 empty] | EC000837 | KMT | KMT | 1 | 1 | [32 empty] | net_list | 255029 | PLN | 0.23 |  |  |  | 2025-07-24 |  |  | KMT | [13 empty] | https://bitner.com.pl/data/t4_text/649x234_035400241116_1000%20CY%20FR.JPG |  |  |  | https://bitner.com.pl/data/t4txt_photos/102114300719_3_BiT_1000_CY_FR.pdf |  |  |  | https://bitner.com.pl/data/t4txt_photos/014514280423_0372_DWU_S_2304_BiT1000_CY_FR_0,6_1_kV_w.5.pdf |  |  |  | https://bitner.com.pl/data/t4txt_photos/034013190321_0017_2_UE_BITNER_BiT_1000_C_FR_BiT_1000_CY_FR.pdf
S66429 | 5902956099976 |  |  | BiT 1000®CY FR 4G25 mm² 0,6/1kV | Kabel przeznaczony do wykonywania połączeń w obwodach sterowania i sygnalizacji, jako kabel zasilający do odbiorników ruchomych i przenośnych oraz w miejscach narażonych na drgania. Konstrukcja kabla i zastosowane materiały zapewniają dużą giętkość oraz łatwy montaż. Kabel BiT 1000®CY FR jest przeznaczony do pracy w pomieszczeniach suchych i wilgotnych, do stosowania zewnętrznego oraz do układania bezpośrednio w ziemi. Szczególnie nadaje się do stosowania w instalacjach zagrożonych pożarem - ogranicza rozprzestrzenianie się pożaru po instalacji kablowej. Odpowiednio podłączony ekran zapewnia spełnienie wymogów kompatybilności elekromagnetycznej EMC. Kable sklasyfikowane zgodnie z normą PN-EN 50575 (CPR). | [10 empty] | Zakłady Kablowe BITNER Sp. z o.o. | S66429 | Uniepalnione, giętkie kable sterownicze, z powłoką wypełniającą z PVC pod ekranem, ekran w postaci oplotu z ocynowanych pasemek miedzianych o gęstości krycia ok. 85%, żyły numerowane, o izolacji i powłoce PVC, do zastosowań wnętrzowych i na zewnątrz oraz do układania w ziemi, 0,6/1kV |  |  | BITNER | [6 empty] | true | true | 12 | PL | [11 empty] | n95 | no_discount_group | no_bonus_group | NOT_RELEVANT | NONE | NOT_RELEVANT | NONE | [33 empty] | 27.32.13.0 |  |  | 0 | 24 | 24 |  |  |  |  | 8544 49 99 | [8 empty] | EC000837 | KMT | KMT | 1 | 1 | [32 empty] | net_list | 330567 | PLN | 0.23 |  |  |  | 2025-07-24 |  |  | KMT | [13 empty] | https://bitner.com.pl/data/t4_text/649x234_035400241116_1000%20CY%20FR.JPG |  |  |  | https://bitner.com.pl/data/t4txt_photos/102114300719_3_BiT_1000_CY_FR.pdf |  |  |  | https://bitner.com.pl/data/t4txt_photos/014514280423_0372_DWU_S_2304_BiT1000_CY_FR_0,6_1_kV_w.5.pdf |  |  |  | https://bitner.com.pl/data/t4txt_photos/034013190321_0017_2_UE_BITNER_BiT_1000_C_FR_BiT_1000_CY_FR.pdf
S66430 | 5902956099983 |  |  | BiT 1000®CY FR 5G25 mm² 0,6/1kV | Kabel przeznaczony do wykonywania połączeń w obwodach sterowania i sygnalizacji, jako kabel zasilający do odbiorników ruchomych i przenośnych oraz w miejscach narażonych na drgania. Konstrukcja kabla i zastosowane materiały zapewniają dużą giętkość oraz łatwy montaż. Kabel BiT 1000®CY FR jest przeznaczony do pracy w pomieszczeniach suchych i wilgotnych, do stosowania zewnętrznego oraz do układania bezpośrednio w ziemi. Szczególnie nadaje się do stosowania w instalacjach zagrożonych pożarem - ogranicza rozprzestrzenianie się pożaru po instalacji kablowej. Odpowiednio podłączony ekran zapewnia spełnienie wymogów kompatybilności elekromagnetycznej EMC. Kable sklasyfikowane zgodnie z normą PN-EN 50575 (CPR). | [10 empty] | Zakłady Kablowe BITNER Sp. z o.o. | S66430 | Uniepalnione, giętkie kable sterownicze, z powłoką wypełniającą z PVC pod ekranem, ekran w postaci oplotu z ocynowanych pasemek miedzianych o gęstości krycia ok. 85%, żyły numerowane, o izolacji i powłoce PVC, do zastosowań wnętrzowych i na zewnątrz oraz do układania w ziemi, 0,6/1kV |  |  | BITNER | [6 empty] | true | true | 12 | PL | [11 empty] | n95 | no_discount_group | no_bonus_group | NOT_RELEVANT | NONE | NOT_RELEVANT | NONE | [33 empty] | 27.32.13.0 |  |  | 0 | 24 | 24 |  |  |  |  | 8544 49 99 | [8 empty] | EC000837 | KMT | KMT | 1 | 1 | [32 empty] | net_list | 405257 | PLN | 0.23 |  |  |  | 2025-07-24 |  |  | KMT | [13 empty] | https://bitner.com.pl/data/t4_text/649x234_035400241116_1000%20CY%20FR.JPG |  |  |  | https://bitner.com.pl/data/t4txt_photos/102114300719_3_BiT_1000_CY_FR.pdf |  |  |  | https://bitner.com.pl/data/t4txt_photos/014514280423_0372_DWU_S_2304_BiT1000_CY_FR_0,6_1_kV_w.5.pdf |  |  |  | https://bitner.com.pl/data/t4txt_photos/034013190321_0017_2_UE_BITNER_BiT_1000_C_FR_BiT_1000_CY_FR.pdf
S66431 | 5902956099990 |  |  | BiT 1000®CY FR 3G35 mm² 0,6/1kV | Kabel przeznaczony do wykonywania połączeń w obwodach sterowania i sygnalizacji, jako kabel zasilający do odbiorników ruchomych i przenośnych oraz w miejscach narażonych na drgania. Konstrukcja kabla i zastosowane materiały zapewniają dużą giętkość oraz łatwy montaż. Kabel BiT 1000®CY FR jest przeznaczony do pracy w pomieszczeniach suchych i wilgotnych, do stosowania zewnętrznego oraz do układania bezpośrednio w ziemi. Szczególnie nadaje się do stosowania w instalacjach zagrożonych pożarem - ogranicza rozprzestrzenianie się pożaru po instalacji kablowej. Odpowiednio podłączony ekran zapewnia spełnienie wymogów kompatybilności elekromagnetycznej EMC. Kable sklasyfikowane zgodnie z normą PN-EN 50575 (CPR). | [10 empty] | Zakłady Kablowe BITNER Sp. z o.o. | S66431 | Uniepalnione, giętkie kable sterownicze, z powłoką wypełniającą z PVC pod ekranem, ekran w postaci oplotu z ocynowanych pasemek miedzianych o gęstości krycia ok. 85%, żyły numerowane, o izolacji i powłoce PVC, do zastosowań wnętrzowych i na zewnątrz oraz do układania w ziemi, 0,6/1kV |  |  | BITNER | [6 empty] | true | true | 12 | PL | [11 empty] | n95 | no_discount_group | no_bonus_group | NOT_RELEVANT | NONE | NOT_RELEVANT | NONE | [33 empty] | 27.32.13.0 |  |  | 0 | 24 | 24 |  |  |  |  | 8544 49 99 | [8 empty] | EC000837 | KMT | KMT | 1 | 1 | [32 empty] | net_list | 336973 | PLN | 0.23 |  |  |  | 2025-07-24 |  |  | KMT | [13 empty] | https://bitner.com.pl/data/t4_text/649x234_035400241116_1000%20CY%20FR.JPG |  |  |  | https://bitner.com.pl/data/t4txt_photos/102114300719_3_BiT_1000_CY_FR.pdf |  |  |  | https://bitner.com.pl/data/t4txt_photos/014514280423_0372_DWU_S_2304_BiT1000_CY_FR_0,6_1_kV_w.5.pdf |  |  |  | https://bitner.com.pl/data/t4txt_photos/034013190321_0017_2_UE_BITNER_BiT_1000_C_FR_BiT_1000_CY_FR.pdf
S66432 | 5902956100009 |  |  | BiT 1000®CY FR 4G35 mm² 0,6/1kV | Kabel przeznaczony do wykonywania połączeń w obwodach sterowania i sygnalizacji, jako kabel zasilający do odbiorników ruchomych i przenośnych oraz w miejscach narażonych na drgania. Konstrukcja kabla i zastosowane materiały zapewniają dużą giętkość oraz łatwy montaż. Kabel BiT 1000®CY FR jest przeznaczony do pracy w pomieszczeniach suchych i wilgotnych, do stosowania zewnętrznego oraz do układania bezpośrednio w ziemi. Szczególnie nadaje się do stosowania w instalacjach zagrożonych pożarem - ogranicza rozprzestrzenianie się pożaru po instalacji kablowej. Odpowiednio podłączony ekran zapewnia spełnienie wymogów kompatybilności elekromagnetycznej EMC. Kable sklasyfikowane zgodnie z normą PN-EN 50575 (CPR). | [10 empty] | Zakłady Kablowe BITNER Sp. z o.o. | S66432 | Uniepalnione, giętkie kable sterownicze, z powłoką wypełniającą z PVC pod ekranem, ekran w postaci oplotu z ocynowanych pasemek miedzianych o gęstości krycia ok. 85%, żyły numerowane, o izolacji i powłoce PVC, do zastosowań wnętrzowych i na zewnątrz oraz do układania w ziemi, 0,6/1kV |  |  | BITNER | [6 empty] | true | true | 12 | PL | [11 empty] | n95 | no_discount_group | no_bonus_group | NOT_RELEVANT | NONE | NOT_RELEVANT | NONE | [33 empty] | 27.32.13.0 |  |  | 0 | 24 | 24 |  |  |  |  | 8544 49 99 | [8 empty] | EC000837 | KMT | KMT | 1 | 1 | [32 empty] | net_list | 448234 | PLN | 0.23 |  |  |  | 2025-07-24 |  |  | KMT | [13 empty] | https://bitner.com.pl/data/t4_text/649x234_035400241116_1000%20CY%20FR.JPG |  |  |  | https://bitner.com.pl/data/t4txt_photos/102114300719_3_BiT_1000_CY_FR.pdf |  |  |  | https://bitner.com.pl/data/t4txt_photos/014514280423_0372_DWU_S_2304_BiT1000_CY_FR_0,6_1_kV_w.5.pdf |  |  |  | https://bitner.com.pl/data/t4txt_photos/034013190321_0017_2_UE_BITNER_BiT_1000_C_FR_BiT_1000_CY_FR.pdf
S66433 | 5902956100016 |  |  | BiT 1000®CY FR 5G35 mm² 0,6/1kV | Kabel przeznaczony do wykonywania połączeń w obwodach sterowania i sygnalizacji, jako kabel zasilający do odbiorników ruchomych i przenośnych oraz w miejscach narażonych na drgania. Konstrukcja kabla i zastosowane materiały zapewniają dużą giętkość oraz łatwy montaż. Kabel BiT 1000®CY FR jest przeznaczony do pracy w pomieszczeniach suchych i wilgotnych, do stosowania zewnętrznego oraz do układania bezpośrednio w ziemi. Szczególnie nadaje się do stosowania w instalacjach zagrożonych pożarem - ogranicza rozprzestrzenianie się pożaru po instalacji kablowej. Odpowiednio podłączony ekran zapewnia spełnienie wymogów kompatybilności elekromagnetycznej EMC. Kable sklasyfikowane zgodnie z normą PN-EN 50575 (CPR). | [10 empty] | Zakłady Kablowe BITNER Sp. z o.o. | S66433 | Uniepalnione, giętkie kable sterownicze, z powłoką wypełniającą z PVC pod ekranem, ekran w postaci oplotu z ocynowanych pasemek miedzianych o gęstości krycia ok. 85%, żyły numerowane, o izolacji i powłoce PVC, do zastosowań wnętrzowych i na zewnątrz oraz do układania w ziemi, 0,6/1kV |  |  | BITNER | [6 empty] | true | true | 12 | PL | [11 empty] | n95 | no_discount_group | no_bonus_group | NOT_RELEVANT | NONE | NOT_RELEVANT | NONE | [33 empty] | 27.32.13.0 |  |  | 0 | 24 | 24 |  |  |  |  | 8544 49 99 | [8 empty] | EC000837 | KMT | KMT | 1 | 1 | [32 empty] | net_list | 550024 | PLN | 0.23 |  |  |  | 2025-07-24 |  |  | KMT | [13 empty] | https://bitner.com.pl/data/t4_text/649x234_035400241116_1000%20CY%20FR.JPG |  |  |  | https://bitner.com.pl/data/t4txt_photos/102114300719_3_BiT_1000_CY_FR.pdf |  |  |  | https://bitner.com.pl/data/t4txt_photos/014514280423_0372_DWU_S_2304_BiT1000_CY_FR_0,6_1_kV_w.5.pdf |  |  |  | https://bitner.com.pl/data/t4txt_photos/034013190321_0017_2_UE_BITNER_BiT_1000_C_FR_BiT_1000_CY_FR.pdf
S66434 | 5902956100023 |  |  | BiT 1000®CY FR 3G50 mm² 0,6/1kV | Kabel przeznaczony do wykonywania połączeń w obwodach sterowania i sygnalizacji, jako kabel zasilający do odbiorników ruchomych i przenośnych oraz w miejscach narażonych na drgania. Konstrukcja kabla i zastosowane materiały zapewniają dużą giętkość oraz łatwy montaż. Kabel BiT 1000®CY FR jest przeznaczony do pracy w pomieszczeniach suchych i wilgotnych, do stosowania zewnętrznego oraz do układania bezpośrednio w ziemi. Szczególnie nadaje się do stosowania w instalacjach zagrożonych pożarem - ogranicza rozprzestrzenianie się pożaru po instalacji kablowej. Odpowiednio podłączony ekran zapewnia spełnienie wymogów kompatybilności elekromagnetycznej EMC. Kable sklasyfikowane zgodnie z normą PN-EN 50575 (CPR). | [10 empty] | Zakłady Kablowe BITNER Sp. z o.o. | S66434 | Uniepalnione, giętkie kable sterownicze, z powłoką wypełniającą z PVC pod ekranem, ekran w postaci oplotu z ocynowanych pasemek miedzianych o gęstości krycia ok. 85%, żyły numerowane, o izolacji i powłoce PVC, do zastosowań wnętrzowych i na zewnątrz oraz do układania w ziemi, 0,6/1kV |  |  | BITNER | [6 empty] | true | true | 12 | PL | [11 empty] | n95 | no_discount_group | no_bonus_group | NOT_RELEVANT | NONE | NOT_RELEVANT | NONE | [33 empty] | 27.32.13.0 |  |  | 0 | 24 | 24 |  |  |  |  | 8544 49 99 | [8 empty] | EC000837 | KMT | KMT | 1 | 1 | [32 empty] | net_list | 477458 | PLN | 0.23 |  |  |  | 2025-07-24 |  |  | KMT | [13 empty] | https://bitner.com.pl/data/t4_text/649x234_035400241116_1000%20CY%20FR.JPG |  |  |  | https://bitner.com.pl/data/t4txt_photos/102114300719_3_BiT_1000_CY_FR.pdf |  |  |  | https://bitner.com.pl/data/t4txt_photos/014514280423_0372_DWU_S_2304_BiT1000_CY_FR_0,6_1_kV_w.5.pdf |  |  |  | https://bitner.com.pl/data/t4txt_photos/034013190321_0017_2_UE_BITNER_BiT_1000_C_FR_BiT_1000_CY_FR.pdf
S66435 | 5902956100030 |  |  | BiT 1000®CY FR 4G50 mm² 0,6/1kV | Kabel przeznaczony do wykonywania połączeń w obwodach sterowania i sygnalizacji, jako kabel zasilający do odbiorników ruchomych i przenośnych oraz w miejscach narażonych na drgania. Konstrukcja kabla i zastosowane materiały zapewniają dużą giętkość oraz łatwy montaż. Kabel BiT 1000®CY FR jest przeznaczony do pracy w pomieszczeniach suchych i wilgotnych, do stosowania zewnętrznego oraz do układania bezpośrednio w ziemi. Szczególnie nadaje się do stosowania w instalacjach zagrożonych pożarem - ogranicza rozprzestrzenianie się pożaru po instalacji kablowej. Odpowiednio podłączony ekran zapewnia spełnienie wymogów kompatybilności elekromagnetycznej EMC. Kable sklasyfikowane zgodnie z normą PN-EN 50575 (CPR). | [10 empty] | Zakłady Kablowe BITNER Sp. z o.o. | S66435 | Uniepalnione, giętkie kable sterownicze, z powłoką wypełniającą z PVC pod ekranem, ekran w postaci oplotu z ocynowanych pasemek miedzianych o gęstości krycia ok. 85%, żyły numerowane, o izolacji i powłoce PVC, do zastosowań wnętrzowych i na zewnątrz oraz do układania w ziemi, 0,6/1kV |  |  | BITNER | [6 empty] | true | true | 12 | PL | [11 empty] | n95 | no_discount_group | no_bonus_group | NOT_RELEVANT | NONE | NOT_RELEVANT | NONE | [33 empty] | 27.32.13.0 |  |  | 0 | 24 | 24 |  |  |  |  | 8544 49 99 | [8 empty] | EC000837 | KMT | KMT | 1 | 1 | [32 empty] | net_list | 620533 | PLN | 0.23 |  |  |  | 2025-07-24 |  |  | KMT | [13 empty] | https://bitner.com.pl/data/t4_text/649x234_035400241116_1000%20CY%20FR.JPG |  |  |  | https://bitner.com.pl/data/t4txt_photos/102114300719_3_BiT_1000_CY_FR.pdf |  |  |  | https://bitner.com.pl/data/t4txt_photos/014514280423_0372_DWU_S_2304_BiT1000_CY_FR_0,6_1_kV_w.5.pdf |  |  |  | https://bitner.com.pl/data/t4txt_photos/034013190321_0017_2_UE_BITNER_BiT_1000_C_FR_BiT_1000_CY_FR.pdf
S66436 | 5902956100047 |  |  | BiT 1000®CY FR 5G50 mm² 0,6/1kV | Kabel przeznaczony do wykonywania połączeń w obwodach sterowania i sygnalizacji, jako kabel zasilający do odbiorników ruchomych i przenośnych oraz w miejscach narażonych na drgania. Konstrukcja kabla i zastosowane materiały zapewniają dużą giętkość oraz łatwy montaż. Kabel BiT 1000®CY FR jest przeznaczony do pracy w pomieszczeniach suchych i wilgotnych, do stosowania zewnętrznego oraz do układania bezpośrednio w ziemi. Szczególnie nadaje się do stosowania w instalacjach zagrożonych pożarem - ogranicza rozprzestrzenianie się pożaru po instalacji kablowej. Odpowiednio podłączony ekran zapewnia spełnienie wymogów kompatybilności elekromagnetycznej EMC. Kable sklasyfikowane zgodnie z normą PN-EN 50575 (CPR). | [10 empty] | Zakłady Kablowe BITNER Sp. z o.o. | S66436 | Uniepalnione, giętkie kable sterownicze, z powłoką wypełniającą z PVC pod ekranem, ekran w postaci oplotu z ocynowanych pasemek miedzianych o gęstości krycia ok. 85%, żyły numerowane, o izolacji i powłoce PVC, do zastosowań wnętrzowych i na zewnątrz oraz do układania w ziemi, 0,6/1kV |  |  | BITNER | [6 empty] | true | true | 12 | PL | [11 empty] | n95 | no_discount_group | no_bonus_group | NOT_RELEVANT | NONE | NOT_RELEVANT | NONE | [33 empty] | 27.32.13.0 |  |  | 0 | 24 | 24 |  |  |  |  | 8544 49 99 | [8 empty] | EC000837 | KMT | KMT | 1 | 1 | [32 empty] | net_list | 765777 | PLN | 0.23 |  |  |  | 2025-07-24 |  |  | KMT | [13 empty] | https://bitner.com.pl/data/t4_text/649x234_035400241116_1000%20CY%20FR.JPG |  |  |  | https://bitner.com.pl/data/t4txt_photos/102114300719_3_BiT_1000_CY_FR.pdf |  |  |  | https://bitner.com.pl/data/t4txt_photos/014514280423_0372_DWU_S_2304_BiT1000_CY_FR_0,6_1_kV_w.5.pdf |  |  |  | https://bitner.com.pl/data/t4txt_photos/034013190321_0017_2_UE_BITNER_BiT_1000_C_FR_BiT_1000_CY_FR.pdf
S66437 | 5902956100054 |  |  | BiT 1000®CY FR 3G70 mm² 0,6/1kV | Kabel przeznaczony do wykonywania połączeń w obwodach sterowania i sygnalizacji, jako kabel zasilający do odbiorników ruchomych i przenośnych oraz w miejscach narażonych na drgania. Konstrukcja kabla i zastosowane materiały zapewniają dużą giętkość oraz łatwy montaż. Kabel BiT 1000®CY FR jest przeznaczony do pracy w pomieszczeniach suchych i wilgotnych, do stosowania zewnętrznego oraz do układania bezpośrednio w ziemi. Szczególnie nadaje się do stosowania w instalacjach zagrożonych pożarem - ogranicza rozprzestrzenianie się pożaru po instalacji kablowej. Odpowiednio podłączony ekran zapewnia spełnienie wymogów kompatybilności elekromagnetycznej EMC. Kable sklasyfikowane zgodnie z normą PN-EN 50575 (CPR). | [10 empty] | Zakłady Kablowe BITNER Sp. z o.o. | S66437 | Uniepalnione, giętkie kable sterownicze, z powłoką wypełniającą z PVC pod ekranem, ekran w postaci oplotu z ocynowanych pasemek miedzianych o gęstości krycia ok. 85%, żyły numerowane, o izolacji i powłoce PVC, do zastosowań wnętrzowych i na zewnątrz oraz do układania w ziemi, 0,6/1kV |  |  | BITNER | [6 empty] | true | true | 12 | PL | [11 empty] | n95 | no_discount_group | no_bonus_group | NOT_RELEVANT | NONE | NOT_RELEVANT | NONE | [33 empty] | 27.32.13.0 |  |  | 0 | 24 | 24 |  |  |  |  | 8544 49 99 | [8 empty] | EC000837 | KMT | KMT | 1 | 1 | [32 empty] | net_list | 676213 | PLN | 0.23 |  |  |  | 2025-07-24 |  |  | KMT | [13 empty] | https://bitner.com.pl/data/t4_text/649x234_035400241116_1000%20CY%20FR.JPG |  |  |  | https://bitner.com.pl/data/t4txt_photos/102114300719_3_BiT_1000_CY_FR.pdf |  |  |  | https://bitner.com.pl/data/t4txt_photos/014514280423_0372_DWU_S_2304_BiT1000_CY_FR_0,6_1_kV_w.5.pdf |  |  |  | https://bitner.com.pl/data/t4txt_photos/034013190321_0017_2_UE_BITNER_BiT_1000_C_FR_BiT_1000_CY_FR.pdf
S66438 | 5902956100061 |  |  | BiT 1000®CY FR 4G70 mm² 0,6/1kV | Kabel przeznaczony do wykonywania połączeń w obwodach sterowania i sygnalizacji, jako kabel zasilający do odbiorników ruchomych i przenośnych oraz w miejscach narażonych na drgania. Konstrukcja kabla i zastosowane materiały zapewniają dużą giętkość oraz łatwy montaż. Kabel BiT 1000®CY FR jest przeznaczony do pracy w pomieszczeniach suchych i wilgotnych, do stosowania zewnętrznego oraz do układania bezpośrednio w ziemi. Szczególnie nadaje się do stosowania w instalacjach zagrożonych pożarem - ogranicza rozprzestrzenianie się pożaru po instalacji kablowej. Odpowiednio podłączony ekran zapewnia spełnienie wymogów kompatybilności elekromagnetycznej EMC. Kable sklasyfikowane zgodnie z normą PN-EN 50575 (CPR). | [10 empty] | Zakłady Kablowe BITNER Sp. z o.o. | S66438 | Uniepalnione, giętkie kable sterownicze, z powłoką wypełniającą z PVC pod ekranem, ekran w postaci oplotu z ocynowanych pasemek miedzianych o gęstości krycia ok. 85%, żyły numerowane, o izolacji i powłoce PVC, do zastosowań wnętrzowych i na zewnątrz oraz do układania w ziemi, 0,6/1kV |  |  | BITNER | [6 empty] | true | true | 12 | PL | [11 empty] | n95 | no_discount_group | no_bonus_group | NOT_RELEVANT | NONE | NOT_RELEVANT | NONE | [33 empty] | 27.32.13.0 |  |  | 0 | 24 | 24 |  |  |  |  | 8544 49 99 | [8 empty] | EC000837 | KMT | KMT | 1 | 1 | [32 empty] | net_list | 875163 | PLN | 0.23 |  |  |  | 2025-07-24 |  |  | KMT | [13 empty] | https://bitner.com.pl/data/t4_text/649x234_035400241116_1000%20CY%20FR.JPG |  |  |  | https://bitner.com.pl/data/t4txt_photos/102114300719_3_BiT_1000_CY_FR.pdf |  |  |  | https://bitner.com.pl/data/t4txt_photos/014514280423_0372_DWU_S_2304_BiT1000_CY_FR_0,6_1_kV_w.5.pdf |  |  |  | https://bitner.com.pl/data/t4txt_photos/034013190321_0017_2_UE_BITNER_BiT_1000_C_FR_BiT_1000_CY_FR.pdf
S66439 | 5902956100078 |  |  | BiT 1000®CY FR 5G70 mm² 0,6/1kV | Kabel przeznaczony do wykonywania połączeń w obwodach sterowania i sygnalizacji, jako kabel zasilający do odbiorników ruchomych i przenośnych oraz w miejscach narażonych na drgania. Konstrukcja kabla i zastosowane materiały zapewniają dużą giętkość oraz łatwy montaż. Kabel BiT 1000®CY FR jest przeznaczony do pracy w pomieszczeniach suchych i wilgotnych, do stosowania zewnętrznego oraz do układania bezpośrednio w ziemi. Szczególnie nadaje się do stosowania w instalacjach zagrożonych pożarem - ogranicza rozprzestrzenianie się pożaru po instalacji kablowej. Odpowiednio podłączony ekran zapewnia spełnienie wymogów kompatybilności elekromagnetycznej EMC. Kable sklasyfikowane zgodnie z normą PN-EN 50575 (CPR). | [10 empty] | Zakłady Kablowe BITNER Sp. z o.o. | S66439 | Uniepalnione, giętkie kable sterownicze, z powłoką wypełniającą z PVC pod ekranem, ekran w postaci oplotu z ocynowanych pasemek miedzianych o gęstości krycia ok. 85%, żyły numerowane, o izolacji i powłoce PVC, do zastosowań wnętrzowych i na zewnątrz oraz do układania w ziemi, 0,6/1kV |  |  | BITNER | [6 empty] | true | true | 12 | PL | [11 empty] | n95 | no_discount_group | no_bonus_group | NOT_RELEVANT | NONE | NOT_RELEVANT | NONE | [33 empty] | 27.32.13.0 |  |  | 0 | 24 | 24 |  |  |  |  | 8544 49 99 | [8 empty] | EC000837 | KMT | KMT | 1 | 1 | [32 empty] | net_list | 1080270 | PLN | 0.23 |  |  |  | 2025-07-24 |  |  | KMT | [13 empty] | https://bitner.com.pl/data/t4_text/649x234_035400241116_1000%20CY%20FR.JPG |  |  |  | https://bitner.com.pl/data/t4txt_photos/102114300719_3_BiT_1000_CY_FR.pdf |  |  |  | https://bitner.com.pl/data/t4txt_photos/014514280423_0372_DWU_S_2304_BiT1000_CY_FR_0,6_1_kV_w.5.pdf |  |  |  | https://bitner.com.pl/data/t4txt_photos/034013190321_0017_2_UE_BITNER_BiT_1000_C_FR_BiT_1000_CY_FR.pdf
S66440 | 5902956100085 |  |  | BiT 1000®CY FR 3G95 mm² 0,6/1kV | Kabel przeznaczony do wykonywania połączeń w obwodach sterowania i sygnalizacji, jako kabel zasilający do odbiorników ruchomych i przenośnych oraz w miejscach narażonych na drgania. Konstrukcja kabla i zastosowane materiały zapewniają dużą giętkość oraz łatwy montaż. Kabel BiT 1000®CY FR jest przeznaczony do pracy w pomieszczeniach suchych i wilgotnych, do stosowania zewnętrznego oraz do układania bezpośrednio w ziemi. Szczególnie nadaje się do stosowania w instalacjach zagrożonych pożarem - ogranicza rozprzestrzenianie się pożaru po instalacji kablowej. Odpowiednio podłączony ekran zapewnia spełnienie wymogów kompatybilności elekromagnetycznej EMC. Kable sklasyfikowane zgodnie z normą PN-EN 50575 (CPR). | [10 empty] | Zakłady Kablowe BITNER Sp. z o.o. | S66440 | Uniepalnione, giętkie kable sterownicze, z powłoką wypełniającą z PVC pod ekranem, ekran w postaci oplotu z ocynowanych pasemek miedzianych o gęstości krycia ok. 85%, żyły numerowane, o izolacji i powłoce PVC, do zastosowań wnętrzowych i na zewnątrz oraz do układania w ziemi, 0,6/1kV |  |  | BITNER | [6 empty] | true | true | 12 | PL | [11 empty] | n95 | no_discount_group | no_bonus_group | NOT_RELEVANT | NONE | NOT_RELEVANT | NONE | [33 empty] | 27.32.13.0 |  |  | 0 | 24 | 24 |  |  |  |  | 8544 49 99 | [8 empty] | EC000837 | KMT | KMT | 1 | 1 | [32 empty] | net_list | 878465 | PLN | 0.23 |  |  |  | 2025-07-24 |  |  | KMT | [13 empty] | https://bitner.com.pl/data/t4_text/649x234_035400241116_1000%20CY%20FR.JPG |  |  |  | https://bitner.com.pl/data/t4txt_photos/102114300719_3_BiT_1000_CY_FR.pdf |  |  |  | https://bitner.com.pl/data/t4txt_photos/014514280423_0372_DWU_S_2304_BiT1000_CY_FR_0,6_1_kV_w.5.pdf |  |  |  | https://bitner.com.pl/data/t4txt_photos/034013190321_0017_2_UE_BITNER_BiT_1000_C_FR_BiT_1000_CY_FR.pdf
S66441 | 5902956100092 |  |  | BiT 1000®CY FR 4G95 mm² 0,6/1kV | Kabel przeznaczony do wykonywania połączeń w obwodach sterowania i sygnalizacji, jako kabel zasilający do odbiorników ruchomych i przenośnych oraz w miejscach narażonych na drgania. Konstrukcja kabla i zastosowane materiały zapewniają dużą giętkość oraz łatwy montaż. Kabel BiT 1000®CY FR jest przeznaczony do pracy w pomieszczeniach suchych i wilgotnych, do stosowania zewnętrznego oraz do układania bezpośrednio w ziemi. Szczególnie nadaje się do stosowania w instalacjach zagrożonych pożarem - ogranicza rozprzestrzenianie się pożaru po instalacji kablowej. Odpowiednio podłączony ekran zapewnia spełnienie wymogów kompatybilności elekromagnetycznej EMC. Kable sklasyfikowane zgodnie z normą PN-EN 50575 (CPR). | [10 empty] | Zakłady Kablowe BITNER Sp. z o.o. | S66441 | Uniepalnione, giętkie kable sterownicze, z powłoką wypełniającą z PVC pod ekranem, ekran w postaci oplotu z ocynowanych pasemek miedzianych o gęstości krycia ok. 85%, żyły numerowane, o izolacji i powłoce PVC, do zastosowań wnętrzowych i na zewnątrz oraz do układania w ziemi, 0,6/1kV |  |  | BITNER | [6 empty] | true | true | 12 | PL | [11 empty] | n95 | no_discount_group | no_bonus_group | NOT_RELEVANT | NONE | NOT_RELEVANT | NONE | [33 empty] | 27.32.13.0 |  |  | 0 | 24 | 24 |  |  |  |  | 8544 49 99 | [8 empty] | EC000837 | KMT | KMT | 1 | 1 | [32 empty] | net_list | 1151788 | PLN | 0.23 |  |  |  | 2025-07-24 |  |  | KMT | [13 empty] | https://bitner.com.pl/data/t4_text/649x234_035400241116_1000%20CY%20FR.JPG |  |  |  | https://bitner.com.pl/data/t4txt_photos/102114300719_3_BiT_1000_CY_FR.pdf |  |  |  | https://bitner.com.pl/data/t4txt_photos/014514280423_0372_DWU_S_2304_BiT1000_CY_FR_0,6_1_kV_w.5.pdf |  |  |  | https://bitner.com.pl/data/t4txt_photos/034013190321_0017_2_UE_BITNER_BiT_1000_C_FR_BiT_1000_CY_FR.pdf
S66442 | 5902956100108 |  |  | BiT 1000®CY FR 5G95 mm² 0,6/1kV | Kabel przeznaczony do wykonywania połączeń w obwodach sterowania i sygnalizacji, jako kabel zasilający do odbiorników ruchomych i przenośnych oraz w miejscach narażonych na drgania. Konstrukcja kabla i zastosowane materiały zapewniają dużą giętkość oraz łatwy montaż. Kabel BiT 1000®CY FR jest przeznaczony do pracy w pomieszczeniach suchych i wilgotnych, do stosowania zewnętrznego oraz do układania bezpośrednio w ziemi. Szczególnie nadaje się do stosowania w instalacjach zagrożonych pożarem - ogranicza rozprzestrzenianie się pożaru po instalacji kablowej. Odpowiednio podłączony ekran zapewnia spełnienie wymogów kompatybilności elekromagnetycznej EMC. Kable sklasyfikowane zgodnie z normą PN-EN 50575 (CPR). | [10 empty] | Zakłady Kablowe BITNER Sp. z o.o. | S66442 | Uniepalnione, giętkie kable sterownicze, z powłoką wypełniającą z PVC pod ekranem, ekran w postaci oplotu z ocynowanych pasemek miedzianych o gęstości krycia ok. 85%, żyły numerowane, o izolacji i powłoce PVC, do zastosowań wnętrzowych i na zewnątrz oraz do układania w ziemi, 0,6/1kV |  |  | BITNER | [6 empty] | true | true | 12 | PL | [11 empty] | n95 | no_discount_group | no_bonus_group | NOT_RELEVANT | NONE | NOT_RELEVANT | NONE | [33 empty] | 27.32.13.0 |  |  | 0 | 24 | 24 |  |  |  |  | 8544 49 99 | [8 empty] | EC000837 | KMT | KMT | 1 | 1 | [32 empty] | net_list | 1442358 | PLN | 0.23 |  |  |  | 2025-07-24 |  |  | KMT | [13 empty] | https://bitner.com.pl/data/t4_text/649x234_035400241116_1000%20CY%20FR.JPG |  |  |  | https://bitner.com.pl/data/t4txt_photos/102114300719_3_BiT_1000_CY_FR.pdf |  |  |  | https://bitner.com.pl/data/t4txt_photos/014514280423_0372_DWU_S_2304_BiT1000_CY_FR_0,6_1_kV_w.5.pdf |  |  |  | https://bitner.com.pl/data/t4txt_photos/034013190321_0017_2_UE_BITNER_BiT_1000_C_FR_BiT_1000_CY_FR.pdf
S66443 | 5902956100115 |  |  | BiT 1000®CY FR 3G120 mm² 0,6/1kV | Kabel przeznaczony do wykonywania połączeń w obwodach sterowania i sygnalizacji, jako kabel zasilający do odbiorników ruchomych i przenośnych oraz w miejscach narażonych na drgania. Konstrukcja kabla i zastosowane materiały zapewniają dużą giętkość oraz łatwy montaż. Kabel BiT 1000®CY FR jest przeznaczony do pracy w pomieszczeniach suchych i wilgotnych, do stosowania zewnętrznego oraz do układania bezpośrednio w ziemi. Szczególnie nadaje się do stosowania w instalacjach zagrożonych pożarem - ogranicza rozprzestrzenianie się pożaru po instalacji kablowej. Odpowiednio podłączony ekran zapewnia spełnienie wymogów kompatybilności elekromagnetycznej EMC. Kable sklasyfikowane zgodnie z normą PN-EN 50575 (CPR). | [10 empty] | Zakłady Kablowe BITNER Sp. z o.o. | S66443 | Uniepalnione, giętkie kable sterownicze, z powłoką wypełniającą z PVC pod ekranem, ekran w postaci oplotu z ocynowanych pasemek miedzianych o gęstości krycia ok. 85%, żyły numerowane, o izolacji i powłoce PVC, do zastosowań wnętrzowych i na zewnątrz oraz do układania w ziemi, 0,6/1kV |  |  | BITNER | [6 empty] | true | true | 12 | PL | [11 empty] | n95 | no_discount_group | no_bonus_group | NOT_RELEVANT | NONE | NOT_RELEVANT | NONE | [33 empty] | 27.32.13.0 |  |  | 0 | 24 | 24 |  |  |  |  | 8544 49 99 | [8 empty] | EC000837 | KMT | KMT | 1 | 1 | [32 empty] | net_list | 1111327 | PLN | 0.23 |  |  |  | 2025-07-24 |  |  | KMT | [13 empty] | https://bitner.com.pl/data/t4_text/649x234_035400241116_1000%20CY%20FR.JPG |  |  |  | https://bitner.com.pl/data/t4txt_photos/102114300719_3_BiT_1000_CY_FR.pdf |  |  |  | https://bitner.com.pl/data/t4txt_photos/014514280423_0372_DWU_S_2304_BiT1000_CY_FR_0,6_1_kV_w.5.pdf |  |  |  | https://bitner.com.pl/data/t4txt_photos/034013190321_0017_2_UE_BITNER_BiT_1000_C_FR_BiT_1000_CY_FR.pdf
S66444 | 5902956100122 |  |  | BiT 1000®CY FR 4G120 mm² 0,6/1kV | Kabel przeznaczony do wykonywania połączeń w obwodach sterowania i sygnalizacji, jako kabel zasilający do odbiorników ruchomych i przenośnych oraz w miejscach narażonych na drgania. Konstrukcja kabla i zastosowane materiały zapewniają dużą giętkość oraz łatwy montaż. Kabel BiT 1000®CY FR jest przeznaczony do pracy w pomieszczeniach suchych i wilgotnych, do stosowania zewnętrznego oraz do układania bezpośrednio w ziemi. Szczególnie nadaje się do stosowania w instalacjach zagrożonych pożarem - ogranicza rozprzestrzenianie się pożaru po instalacji kablowej. Odpowiednio podłączony ekran zapewnia spełnienie wymogów kompatybilności elekromagnetycznej EMC. Kable sklasyfikowane zgodnie z normą PN-EN 50575 (CPR). | [10 empty] | Zakłady Kablowe BITNER Sp. z o.o. | S66444 | Uniepalnione, giętkie kable sterownicze, z powłoką wypełniającą z PVC pod ekranem, ekran w postaci oplotu z ocynowanych pasemek miedzianych o gęstości krycia ok. 85%, żyły numerowane, o izolacji i powłoce PVC, do zastosowań wnętrzowych i na zewnątrz oraz do układania w ziemi, 0,6/1kV |  |  | BITNER | [6 empty] | true | true | 12 | PL | [11 empty] | n95 | no_discount_group | no_bonus_group | NOT_RELEVANT | NONE | NOT_RELEVANT | NONE | [33 empty] | 27.32.13.0 |  |  | 0 | 24 | 24 |  |  |  |  | 8544 49 99 | [8 empty] | EC000837 | KMT | KMT | 1 | 1 | [32 empty] | net_list | 1440728 | PLN | 0.23 |  |  |  | 2025-07-24 |  |  | KMT | [13 empty] | https://bitner.com.pl/data/t4_text/649x234_035400241116_1000%20CY%20FR.JPG |  |  |  | https://bitner.com.pl/data/t4txt_photos/102114300719_3_BiT_1000_CY_FR.pdf |  |  |  | https://bitner.com.pl/data/t4txt_photos/014514280423_0372_DWU_S_2304_BiT1000_CY_FR_0,6_1_kV_w.5.pdf |  |  |  | https://bitner.com.pl/data/t4txt_photos/034013190321_0017_2_UE_BITNER_BiT_1000_C_FR_BiT_1000_CY_FR.pdf
S66445 | 5902956100139 |  |  | BiT 1000®CY FR 4G150 mm² 0,6/1kV | Kabel przeznaczony do wykonywania połączeń w obwodach sterowania i sygnalizacji, jako kabel zasilający do odbiorników ruchomych i przenośnych oraz w miejscach narażonych na drgania. Konstrukcja kabla i zastosowane materiały zapewniają dużą giętkość oraz łatwy montaż. Kabel BiT 1000®CY FR jest przeznaczony do pracy w pomieszczeniach suchych i wilgotnych, do stosowania zewnętrznego oraz do układania bezpośrednio w ziemi. Szczególnie nadaje się do stosowania w instalacjach zagrożonych pożarem - ogranicza rozprzestrzenianie się pożaru po instalacji kablowej. Odpowiednio podłączony ekran zapewnia spełnienie wymogów kompatybilności elekromagnetycznej EMC. Kable sklasyfikowane zgodnie z normą PN-EN 50575 (CPR). | [10 empty] | Zakłady Kablowe BITNER Sp. z o.o. | S66445 | Uniepalnione, giętkie kable sterownicze, z powłoką wypełniającą z PVC pod ekranem, ekran w postaci oplotu z ocynowanych pasemek miedzianych o gęstości krycia ok. 85%, żyły numerowane, o izolacji i powłoce PVC, do zastosowań wnętrzowych i na zewnątrz oraz do układania w ziemi, 0,6/1kV |  |  | BITNER | [6 empty] | true | true | 12 | PL | [11 empty] | n95 | no_discount_group | no_bonus_group | NOT_RELEVANT | NONE | NOT_RELEVANT | NONE | [33 empty] | 27.32.13.0 |  |  | 0 | 24 | 24 |  |  |  |  | 8544 49 99 | [8 empty] | EC000837 | KMT | KMT | 1 | 1 | [32 empty] | net_list | 1797111 | PLN | 0.23 |  |  |  | 2025-07-24 |  |  | KMT | [13 empty] | https://bitner.com.pl/data/t4_text/649x234_035400241116_1000%20CY%20FR.JPG |  |  |  | https://bitner.com.pl/data/t4txt_photos/102114300719_3_BiT_1000_CY_FR.pdf |  |  |  | https://bitner.com.pl/data/t4txt_photos/014514280423_0372_DWU_S_2304_BiT1000_CY_FR_0,6_1_kV_w.5.pdf |  |  |  | https://bitner.com.pl/data/t4txt_photos/034013190321_0017_2_UE_BITNER_BiT_1000_C_FR_BiT_1000_CY_FR.pdf
S66446 | 5902956100146 |  |  | BiT 1000®CY FR 4G185 mm² 0,6/1kV | Kabel przeznaczony do wykonywania połączeń w obwodach sterowania i sygnalizacji, jako kabel zasilający do odbiorników ruchomych i przenośnych oraz w miejscach narażonych na drgania. Konstrukcja kabla i zastosowane materiały zapewniają dużą giętkość oraz łatwy montaż. Kabel BiT 1000®CY FR jest przeznaczony do pracy w pomieszczeniach suchych i wilgotnych, do stosowania zewnętrznego oraz do układania bezpośrednio w ziemi. Szczególnie nadaje się do stosowania w instalacjach zagrożonych pożarem - ogranicza rozprzestrzenianie się pożaru po instalacji kablowej. Odpowiednio podłączony ekran zapewnia spełnienie wymogów kompatybilności elekromagnetycznej EMC. Kable sklasyfikowane zgodnie z normą PN-EN 50575 (CPR). | [10 empty] | Zakłady Kablowe BITNER Sp. z o.o. | S66446 | Uniepalnione, giętkie kable sterownicze, z powłoką wypełniającą z PVC pod ekranem, ekran w postaci oplotu z ocynowanych pasemek miedzianych o gęstości krycia ok. 85%, żyły numerowane, o izolacji i powłoce PVC, do zastosowań wnętrzowych i na zewnątrz oraz do układania w ziemi, 0,6/1kV |  |  | BITNER | [6 empty] | true | true | 12 | PL | [11 empty] | n95 | no_discount_group | no_bonus_group | NOT_RELEVANT | NONE | NOT_RELEVANT | NONE | [33 empty] | 27.32.13.0 |  |  | 0 | 24 | 24 |  |  |  |  | 8544 49 99 | [8 empty] | EC000837 | KMT | KMT | 1 | 1 | [32 empty] | net_list | 2180406 | PLN | 0.23 |  |  |  | 2025-07-24 |  |  | KMT | [13 empty] | https://bitner.com.pl/data/t4_text/649x234_035400241116_1000%20CY%20FR.JPG |  |  |  | https://bitner.com.pl/data/t4txt_photos/102114300719_3_BiT_1000_CY_FR.pdf |  |  |  | https://bitner.com.pl/data/t4txt_photos/014514280423_0372_DWU_S_2304_BiT1000_CY_FR_0,6_1_kV_w.5.pdf |  |  |  | https://bitner.com.pl/data/t4txt_photos/034013190321_0017_2_UE_BITNER_BiT_1000_C_FR_BiT_1000_CY_FR.pdf
S66447 | 5902956100153 |  |  | BiT 1000®CY FR 4G240 mm² 0,6/1kV | Kabel przeznaczony do wykonywania połączeń w obwodach sterowania i sygnalizacji, jako kabel zasilający do odbiorników ruchomych i przenośnych oraz w miejscach narażonych na drgania. Konstrukcja kabla i zastosowane materiały zapewniają dużą giętkość oraz łatwy montaż. Kabel BiT 1000®CY FR jest przeznaczony do pracy w pomieszczeniach suchych i wilgotnych, do stosowania zewnętrznego oraz do układania bezpośrednio w ziemi. Szczególnie nadaje się do stosowania w instalacjach zagrożonych pożarem - ogranicza rozprzestrzenianie się pożaru po instalacji kablowej. Odpowiednio podłączony ekran zapewnia spełnienie wymogów kompatybilności elekromagnetycznej EMC. Kable sklasyfikowane zgodnie z normą PN-EN 50575 (CPR). | [10 empty] | Zakłady Kablowe BITNER Sp. z o.o. | S66447 | Uniepalnione, giętkie kable sterownicze, z powłoką wypełniającą z PVC pod ekranem, ekran w postaci oplotu z ocynowanych pasemek miedzianych o gęstości krycia ok. 85%, żyły numerowane, o izolacji i powłoce PVC, do zastosowań wnętrzowych i na zewnątrz oraz do układania w ziemi, 0,6/1kV |  |  | BITNER | [6 empty] | true | true | 12 | PL | [11 empty] | n95 | no_discount_group | no_bonus_group | NOT_RELEVANT | NONE | NOT_RELEVANT | NONE | [33 empty] | 27.32.13.0 |  |  | 0 | 24 | 24 |  |  |  |  | 8544 49 99 | [8 empty] | EC000837 | KMT | KMT | 1 | 1 | [32 empty] | net_list | 2842225 | PLN | 0.23 |  |  |  | 2025-07-24 |  |  | KMT | [13 empty] | https://bitner.com.pl/data/t4_text/649x234_035400241116_1000%20CY%20FR.JPG |  |  |  | https://bitner.com.pl/data/t4txt_photos/102114300719_3_BiT_1000_CY_FR.pdf |  |  |  | https://bitner.com.pl/data/t4txt_photos/014514280423_0372_DWU_S_2304_BiT1000_CY_FR_0,6_1_kV_w.5.pdf |  |  |  | https://bitner.com.pl/data/t4txt_photos/034013190321_0017_2_UE_BITNER_BiT_1000_C_FR_BiT_1000_CY_FR.pdf
BS0930 | 5902956100481 |  |  | BiT 1000®(St) FR 2x0,5 mm² 0,6/1kV | Kabel przeznaczony do wykonywania połączeń w obwodach sterowania i sygnalizacji również w miejscach narażonych na drgania. Konstrukcja kabla i zastosowane materiały zapewniają dużą giętkość oraz łatwy montaż. Kabel BiT 1000®(St) FR jest przeznaczony do pracy w pomieszczeniach suchych i wilgotnych, do stosowania zewnętrznego oraz do układania bezpośrednio w ziemi. Kabel szczególnie nadaje się do stosowania w instalacjach zagrożonych pożarem - ogranicza rozprzestrzenianie się pożaru po instalacji kablowej. Kable sklasyfikowane zgodnie z normą PN-EN 50575 (CPR). | [10 empty] | Zakłady Kablowe BITNER Sp. z o.o. | BS0930 | Uniepalnione, ekranowane folią metalizowaną z linką uziemiającą, giętkie kable sterownicze, w izolacji i powłoce PVC, z żyłami numerowanymi, do zastosowań zewnętrznych i wewnętrznych oraz do układania w ziemi, 0,6/1kV |  |  | BITNER | [6 empty] | true | true | 12 | PL | [11 empty] | n95 | no_discount_group | no_bonus_group | NOT_RELEVANT | NONE | NOT_RELEVANT | NONE | [33 empty] | 27.32.13.0 |  |  | 0 | 24 | 24 |  |  |  |  | 8544 49 99 | [8 empty] | EC000837 | KMT | KMT | 1 | 1 | [32 empty] | net_list | 8202 | PLN | 0.23 |  |  |  | 2025-07-24 |  |  | KMT | [13 empty] | https://bitner.com.pl/data/t4_text/649x234_035626241116_1000%20St%20FR.JPG |  |  |  | https://bitner.com.pl/data/t4txt_photos/103146300719_4_BiT_1000_St_FR.pdf |  |  |  | https://bitner.com.pl/data/t4txt_photos/015308280423_0138_DWU_S_2304_BiT_1000_St_FR_w.4.pdf |  |  |  | https://bitner.com.pl/data/t4txt_photos/104748120321_0014_2_UE_BITNER_BiT_1000_(St)_FR_BiT_1000_2(St)_FR.pdf
BS0931 | 5902956100498 |  |  | BiT 1000®(St) FR 3G0,5 mm² 0,6/1kV | Kabel przeznaczony do wykonywania połączeń w obwodach sterowania i sygnalizacji również w miejscach narażonych na drgania. Konstrukcja kabla i zastosowane materiały zapewniają dużą giętkość oraz łatwy montaż. Kabel BiT 1000®(St) FR jest przeznaczony do pracy w pomieszczeniach suchych i wilgotnych, do stosowania zewnętrznego oraz do układania bezpośrednio w ziemi. Kabel szczególnie nadaje się do stosowania w instalacjach zagrożonych pożarem - ogranicza rozprzestrzenianie się pożaru po instalacji kablowej. Kable sklasyfikowane zgodnie z normą PN-EN 50575 (CPR). | [10 empty] | Zakłady Kablowe BITNER Sp. z o.o. | BS0931 | Uniepalnione, ekranowane folią metalizowaną z linką uziemiającą, giętkie kable sterownicze, w izolacji i powłoce PVC, z żyłami numerowanymi, do zastosowań zewnętrznych i wewnętrznych oraz do układania w ziemi, 0,6/1kV |  |  | BITNER | [6 empty] | true | true | 12 | PL | [11 empty] | n95 | no_discount_group | no_bonus_group | NOT_RELEVANT | NONE | NOT_RELEVANT | NONE | [33 empty] | 27.32.13.0 |  |  | 0 | 24 | 24 |  |  |  |  | 8544 49 99 | [8 empty] | EC000837 | KMT | KMT | 1 | 1 | [32 empty] | net_list | 9802 | PLN | 0.23 |  |  |  | 2025-07-24 |  |  | KMT | [13 empty] | https://bitner.com.pl/data/t4_text/649x234_035626241116_1000%20St%20FR.JPG |  |  |  | https://bitner.com.pl/data/t4txt_photos/103146300719_4_BiT_1000_St_FR.pdf |  |  |  | https://bitner.com.pl/data/t4txt_photos/015308280423_0138_DWU_S_2304_BiT_1000_St_FR_w.4.pdf |  |  |  | https://bitner.com.pl/data/t4txt_photos/104748120321_0014_2_UE_BITNER_BiT_1000_(St)_FR_BiT_1000_2(St)_FR.pdf
BS0932 | 5902956100504 |  |  | BiT 1000®(St) FR 3x0,5 mm² 0,6/1kV | Kabel przeznaczony do wykonywania połączeń w obwodach sterowania i sygnalizacji również w miejscach narażonych na drgania. Konstrukcja kabla i zastosowane materiały zapewniają dużą giętkość oraz łatwy montaż. Kabel BiT 1000®(St) FR jest przeznaczony do pracy w pomieszczeniach suchych i wilgotnych, do stosowania zewnętrznego oraz do układania bezpośrednio w ziemi. Kabel szczególnie nadaje się do stosowania w instalacjach zagrożonych pożarem - ogranicza rozprzestrzenianie się pożaru po instalacji kablowej. Kable sklasyfikowane zgodnie z normą PN-EN 50575 (CPR). | [10 empty] | Zakłady Kablowe BITNER Sp. z o.o. | BS0932 | Uniepalnione, ekranowane folią metalizowaną z linką uziemiającą, giętkie kable sterownicze, w izolacji i powłoce PVC, z żyłami numerowanymi, do zastosowań zewnętrznych i wewnętrznych oraz do układania w ziemi, 0,6/1kV |  |  | BITNER | [6 empty] | true | true | 12 | PL | [11 empty] | n95 | no_discount_group | no_bonus_group | NOT_RELEVANT | NONE | NOT_RELEVANT | NONE | [33 empty] | 27.32.13.0 |  |  | 0 | 24 | 24 |  |  |  |  | 8544 49 99 | [8 empty] | EC000837 | KMT | KMT | 1 | 1 | [32 empty] | net_list | 10785 | PLN | 0.23 |  |  |  | 2025-07-24 |  |  | KMT | [13 empty] | https://bitner.com.pl/data/t4_text/649x234_035626241116_1000%20St%20FR.JPG |  |  |  | https://bitner.com.pl/data/t4txt_photos/103146300719_4_BiT_1000_St_FR.pdf |  |  |  | https://bitner.com.pl/data/t4txt_photos/015308280423_0138_DWU_S_2304_BiT_1000_St_FR_w.4.pdf |  |  |  | https://bitner.com.pl/data/t4txt_photos/104748120321_0014_2_UE_BITNER_BiT_1000_(St)_FR_BiT_1000_2(St)_FR.pdf
BS0933 | 5902956100511 |  |  | BiT 1000®(St) FR 4G0,5 mm² 0,6/1kV | Kabel przeznaczony do wykonywania połączeń w obwodach sterowania i sygnalizacji również w miejscach narażonych na drgania. Konstrukcja kabla i zastosowane materiały zapewniają dużą giętkość oraz łatwy montaż. Kabel BiT 1000®(St) FR jest przeznaczony do pracy w pomieszczeniach suchych i wilgotnych, do stosowania zewnętrznego oraz do układania bezpośrednio w ziemi. Kabel szczególnie nadaje się do stosowania w instalacjach zagrożonych pożarem - ogranicza rozprzestrzenianie się pożaru po instalacji kablowej. Kable sklasyfikowane zgodnie z normą PN-EN 50575 (CPR). | [10 empty] | Zakłady Kablowe BITNER Sp. z o.o. | BS0933 | Uniepalnione, ekranowane folią metalizowaną z linką uziemiającą, giętkie kable sterownicze, w izolacji i powłoce PVC, z żyłami numerowanymi, do zastosowań zewnętrznych i wewnętrznych oraz do układania w ziemi, 0,6/1kV |  |  | BITNER | [6 empty] | true | true | 12 | PL | [11 empty] | n95 | no_discount_group | no_bonus_group | NOT_RELEVANT | NONE | NOT_RELEVANT | NONE | [33 empty] | 27.32.13.0 |  |  | 0 | 24 | 24 |  |  |  |  | 8544 49 99 | [8 empty] | EC000837 | KMT | KMT | 1 | 1 | [32 empty] | net_list | 11801 | PLN | 0.23 |  |  |  | 2025-07-24 |  |  | KMT | [13 empty] | https://bitner.com.pl/data/t4_text/649x234_035626241116_1000%20St%20FR.JPG |  |  |  | https://bitner.com.pl/data/t4txt_photos/103146300719_4_BiT_1000_St_FR.pdf |  |  |  | https://bitner.com.pl/data/t4txt_photos/015308280423_0138_DWU_S_2304_BiT_1000_St_FR_w.4.pdf |  |  |  | https://bitner.com.pl/data/t4txt_photos/104748120321_0014_2_UE_BITNER_BiT_1000_(St)_FR_BiT_1000_2(St)_FR.pdf
BS0934 | 5902956100528 |  |  | BiT 1000®(St) FR 4x0,5 mm² 0,6/1kV | Kabel przeznaczony do wykonywania połączeń w obwodach sterowania i sygnalizacji również w miejscach narażonych na drgania. Konstrukcja kabla i zastosowane materiały zapewniają dużą giętkość oraz łatwy montaż. Kabel BiT 1000®(St) FR jest przeznaczony do pracy w pomieszczeniach suchych i wilgotnych, do stosowania zewnętrznego oraz do układania bezpośrednio w ziemi. Kabel szczególnie nadaje się do stosowania w instalacjach zagrożonych pożarem - ogranicza rozprzestrzenianie się pożaru po instalacji kablowej. Kable sklasyfikowane zgodnie z normą PN-EN 50575 (CPR). | [10 empty] | Zakłady Kablowe BITNER Sp. z o.o. | BS0934 | Uniepalnione, ekranowane folią metalizowaną z linką uziemiającą, giętkie kable sterownicze, w izolacji i powłoce PVC, z żyłami numerowanymi, do zastosowań zewnętrznych i wewnętrznych oraz do układania w ziemi, 0,6/1kV |  |  | BITNER | [6 empty] | true | true | 12 | PL | [11 empty] | n95 | no_discount_group | no_bonus_group | NOT_RELEVANT | NONE | NOT_RELEVANT | NONE | [33 empty] | 27.32.13.0 |  |  | 0 | 24 | 24 |  |  |  |  | 8544 49 99 | [8 empty] | EC000837 | KMT | KMT | 1 | 1 | [32 empty] | net_list | 12987 | PLN | 0.23 |  |  |  | 2025-07-24 |  |  | KMT | [13 empty] | https://bitner.com.pl/data/t4_text/649x234_035626241116_1000%20St%20FR.JPG |  |  |  | https://bitner.com.pl/data/t4txt_photos/103146300719_4_BiT_1000_St_FR.pdf |  |  |  | https://bitner.com.pl/data/t4txt_photos/015308280423_0138_DWU_S_2304_BiT_1000_St_FR_w.4.pdf |  |  |  | https://bitner.com.pl/data/t4txt_photos/104748120321_0014_2_UE_BITNER_BiT_1000_(St)_FR_BiT_1000_2(St)_FR.pdf
BS0935 | 5902956100535 |  |  | BiT 1000®(St) FR 5G0,5 mm² 0,6/1kV | Kabel przeznaczony do wykonywania połączeń w obwodach sterowania i sygnalizacji również w miejscach narażonych na drgania. Konstrukcja kabla i zastosowane materiały zapewniają dużą giętkość oraz łatwy montaż. Kabel BiT 1000®(St) FR jest przeznaczony do pracy w pomieszczeniach suchych i wilgotnych, do stosowania zewnętrznego oraz do układania bezpośrednio w ziemi. Kabel szczególnie nadaje się do stosowania w instalacjach zagrożonych pożarem - ogranicza rozprzestrzenianie się pożaru po instalacji kablowej. Kable sklasyfikowane zgodnie z normą PN-EN 50575 (CPR). | [10 empty] | Zakłady Kablowe BITNER Sp. z o.o. | BS0935 | Uniepalnione, ekranowane folią metalizowaną z linką uziemiającą, giętkie kable sterownicze, w izolacji i powłoce PVC, z żyłami numerowanymi, do zastosowań zewnętrznych i wewnętrznych oraz do układania w ziemi, 0,6/1kV |  |  | BITNER | [6 empty] | true | true | 12 | PL | [11 empty] | n95 | no_discount_group | no_bonus_group | NOT_RELEVANT | NONE | NOT_RELEVANT | NONE | [33 empty] | 27.32.13.0 |  |  | 0 | 24 | 24 |  |  |  |  | 8544 49 99 | [8 empty] | EC000837 | KMT | KMT | 1 | 1 | [32 empty] | net_list | 13569 | PLN | 0.23 |  |  |  | 2025-07-24 |  |  | KMT | [13 empty] | https://bitner.com.pl/data/t4_text/649x234_035626241116_1000%20St%20FR.JPG |  |  |  | https://bitner.com.pl/data/t4txt_photos/103146300719_4_BiT_1000_St_FR.pdf |  |  |  | https://bitner.com.pl/data/t4txt_photos/015308280423_0138_DWU_S_2304_BiT_1000_St_FR_w.4.pdf |  |  |  | https://bitner.com.pl/data/t4txt_photos/104748120321_0014_2_UE_BITNER_BiT_1000_(St)_FR_BiT_1000_2(St)_FR.pdf
BS0936 | 5902956100542 |  |  | BiT 1000®(St) FR 5x0,5 mm² 0,6/1kV | Kabel przeznaczony do wykonywania połączeń w obwodach sterowania i sygnalizacji również w miejscach narażonych na drgania. Konstrukcja kabla i zastosowane materiały zapewniają dużą giętkość oraz łatwy montaż. Kabel BiT 1000®(St) FR jest przeznaczony do pracy w pomieszczeniach suchych i wilgotnych, do stosowania zewnętrznego oraz do układania bezpośrednio w ziemi. Kabel szczególnie nadaje się do stosowania w instalacjach zagrożonych pożarem - ogranicza rozprzestrzenianie się pożaru po instalacji kablowej. Kable sklasyfikowane zgodnie z normą PN-EN 50575 (CPR). | [10 empty] | Zakłady Kablowe BITNER Sp. z o.o. | BS0936 | Uniepalnione, ekranowane folią metalizowaną z linką uziemiającą, giętkie kable sterownicze, w izolacji i powłoce PVC, z żyłami numerowanymi, do zastosowań zewnętrznych i wewnętrznych oraz do układania w ziemi, 0,6/1kV |  |  | BITNER | [6 empty] | true | true | 12 | PL | [11 empty] | n95 | no_discount_group | no_bonus_group | NOT_RELEVANT | NONE | NOT_RELEVANT | NONE | [33 empty] | 27.32.13.0 |  |  | 0 | 24 | 24 |  |  |  |  | 8544 49 99 | [8 empty] | EC000837 | KMT | KMT | 1 | 1 | [32 empty] | net_list | 14928 | PLN | 0.23 |  |  |  | 2025-07-24 |  |  | KMT | [13 empty] | https://bitner.com.pl/data/t4_text/649x234_035626241116_1000%20St%20FR.JPG |  |  |  | https://bitner.com.pl/data/t4txt_photos/103146300719_4_BiT_1000_St_FR.pdf |  |  |  | https://bitner.com.pl/data/t4txt_photos/015308280423_0138_DWU_S_2304_BiT_1000_St_FR_w.4.pdf |  |  |  | https://bitner.com.pl/data/t4txt_photos/104748120321_0014_2_UE_BITNER_BiT_1000_(St)_FR_BiT_1000_2(St)_FR.pdf
BS0937 | 5902956100559 |  |  | BiT 1000®(St) FR 6G0,5 mm² 0,6/1kV | Kabel przeznaczony do wykonywania połączeń w obwodach sterowania i sygnalizacji również w miejscach narażonych na drgania. Konstrukcja kabla i zastosowane materiały zapewniają dużą giętkość oraz łatwy montaż. Kabel BiT 1000®(St) FR jest przeznaczony do pracy w pomieszczeniach suchych i wilgotnych, do stosowania zewnętrznego oraz do układania bezpośrednio w ziemi. Kabel szczególnie nadaje się do stosowania w instalacjach zagrożonych pożarem - ogranicza rozprzestrzenianie się pożaru po instalacji kablowej. Kable sklasyfikowane zgodnie z normą PN-EN 50575 (CPR). | [10 empty] | Zakłady Kablowe BITNER Sp. z o.o. | BS0937 | Uniepalnione, ekranowane folią metalizowaną z linką uziemiającą, giętkie kable sterownicze, w izolacji i powłoce PVC, z żyłami numerowanymi, do zastosowań zewnętrznych i wewnętrznych oraz do układania w ziemi, 0,6/1kV |  |  | BITNER | [6 empty] | true | true | 12 | PL | [11 empty] | n95 | no_discount_group | no_bonus_group | NOT_RELEVANT | NONE | NOT_RELEVANT | NONE | [33 empty] | 27.32.13.0 |  |  | 0 | 24 | 24 |  |  |  |  | 8544 49 99 | [8 empty] | EC000837 | KMT | KMT | 1 | 1 | [32 empty] | net_list | 15666 | PLN | 0.23 |  |  |  | 2025-07-24 |  |  | KMT | [13 empty] | https://bitner.com.pl/data/t4_text/649x234_035626241116_1000%20St%20FR.JPG |  |  |  | https://bitner.com.pl/data/t4txt_photos/103146300719_4_BiT_1000_St_FR.pdf |  |  |  | https://bitner.com.pl/data/t4txt_photos/015308280423_0138_DWU_S_2304_BiT_1000_St_FR_w.4.pdf |  |  |  | https://bitner.com.pl/data/t4txt_photos/104748120321_0014_2_UE_BITNER_BiT_1000_(St)_FR_BiT_1000_2(St)_FR.pdf
BS0938 | 5902956100566 |  |  | BiT 1000®(St) FR 7G0,5 mm² 0,6/1kV | Kabel przeznaczony do wykonywania połączeń w obwodach sterowania i sygnalizacji również w miejscach narażonych na drgania. Konstrukcja kabla i zastosowane materiały zapewniają dużą giętkość oraz łatwy montaż. Kabel BiT 1000®(St) FR jest przeznaczony do pracy w pomieszczeniach suchych i wilgotnych, do stosowania zewnętrznego oraz do układania bezpośrednio w ziemi. Kabel szczególnie nadaje się do stosowania w instalacjach zagrożonych pożarem - ogranicza rozprzestrzenianie się pożaru po instalacji kablowej. Kable sklasyfikowane zgodnie z normą PN-EN 50575 (CPR). | [10 empty] | Zakłady Kablowe BITNER Sp. z o.o. | BS0938 | Uniepalnione, ekranowane folią metalizowaną z linką uziemiającą, giętkie kable sterownicze, w izolacji i powłoce PVC, z żyłami numerowanymi, do zastosowań zewnętrznych i wewnętrznych oraz do układania w ziemi, 0,6/1kV |  |  | BITNER | [6 empty] | true | true | 12 | PL | [11 empty] | n95 | no_discount_group | no_bonus_group | NOT_RELEVANT | NONE | NOT_RELEVANT | NONE | [33 empty] | 27.32.13.0 |  |  | 0 | 24 | 24 |  |  |  |  | 8544 49 99 | [8 empty] | EC000837 | KMT | KMT | 1 | 1 | [32 empty] | net_list | 17004 | PLN | 0.23 |  |  |  | 2025-07-24 |  |  | KMT | [13 empty] | https://bitner.com.pl/data/t4_text/649x234_035626241116_1000%20St%20FR.JPG |  |  |  | https://bitner.com.pl/data/t4txt_photos/103146300719_4_BiT_1000_St_FR.pdf |  |  |  | https://bitner.com.pl/data/t4txt_photos/015308280423_0138_DWU_S_2304_BiT_1000_St_FR_w.4.pdf |  |  |  | https://bitner.com.pl/data/t4txt_photos/104748120321_0014_2_UE_BITNER_BiT_1000_(St)_FR_BiT_1000_2(St)_FR.pdf
BS0939 | 5902956100573 |  |  | BiT 1000®(St) FR 7x0,5 mm² 0,6/1kV | Kabel przeznaczony do wykonywania połączeń w obwodach sterowania i sygnalizacji również w miejscach narażonych na drgania. Konstrukcja kabla i zastosowane materiały zapewniają dużą giętkość oraz łatwy montaż. Kabel BiT 1000®(St) FR jest przeznaczony do pracy w pomieszczeniach suchych i wilgotnych, do stosowania zewnętrznego oraz do układania bezpośrednio w ziemi. Kabel szczególnie nadaje się do stosowania w instalacjach zagrożonych pożarem - ogranicza rozprzestrzenianie się pożaru po instalacji kablowej. Kable sklasyfikowane zgodnie z normą PN-EN 50575 (CPR). | [10 empty] | Zakłady Kablowe BITNER Sp. z o.o. | BS0939 | Uniepalnione, ekranowane folią metalizowaną z linką uziemiającą, giętkie kable sterownicze, w izolacji i powłoce PVC, z żyłami numerowanymi, do zastosowań zewnętrznych i wewnętrznych oraz do układania w ziemi, 0,6/1kV |  |  | BITNER | [6 empty] | true | true | 12 | PL | [11 empty] | n95 | no_discount_group | no_bonus_group | NOT_RELEVANT | NONE | NOT_RELEVANT | NONE | [33 empty] | 27.32.13.0 |  |  | 0 | 24 | 24 |  |  |  |  | 8544 49 99 | [8 empty] | EC000837 | KMT | KMT | 1 | 1 | [32 empty] | net_list | 18703 | PLN | 0.23 |  |  |  | 2025-07-24 |  |  | KMT | [13 empty] | https://bitner.com.pl/data/t4_text/649x234_035626241116_1000%20St%20FR.JPG |  |  |  | https://bitner.com.pl/data/t4txt_photos/103146300719_4_BiT_1000_St_FR.pdf |  |  |  | https://bitner.com.pl/data/t4txt_photos/015308280423_0138_DWU_S_2304_BiT_1000_St_FR_w.4.pdf |  |  |  | https://bitner.com.pl/data/t4txt_photos/104748120321_0014_2_UE_BITNER_BiT_1000_(St)_FR_BiT_1000_2(St)_FR.pdf
BS0940 | 5902956100580 |  |  | BiT 1000®(St) FR 8G0,5 mm² 0,6/1kV | Kabel przeznaczony do wykonywania połączeń w obwodach sterowania i sygnalizacji również w miejscach narażonych na drgania. Konstrukcja kabla i zastosowane materiały zapewniają dużą giętkość oraz łatwy montaż. Kabel BiT 1000®(St) FR jest przeznaczony do pracy w pomieszczeniach suchych i wilgotnych, do stosowania zewnętrznego oraz do układania bezpośrednio w ziemi. Kabel szczególnie nadaje się do stosowania w instalacjach zagrożonych pożarem - ogranicza rozprzestrzenianie się pożaru po instalacji kablowej. Kable sklasyfikowane zgodnie z normą PN-EN 50575 (CPR). | [10 empty] | Zakłady Kablowe BITNER Sp. z o.o. | BS0940 | Uniepalnione, ekranowane folią metalizowaną z linką uziemiającą, giętkie kable sterownicze, w izolacji i powłoce PVC, z żyłami numerowanymi, do zastosowań zewnętrznych i wewnętrznych oraz do układania w ziemi, 0,6/1kV |  |  | BITNER | [6 empty] | true | true | 12 | PL | [11 empty] | n95 | no_discount_group | no_bonus_group | NOT_RELEVANT | NONE | NOT_RELEVANT | NONE | [33 empty] | 27.32.13.0 |  |  | 0 | 24 | 24 |  |  |  |  | 8544 49 99 | [8 empty] | EC000837 | KMT | KMT | 1 | 1 | [32 empty] | net_list | 19315 | PLN | 0.23 |  |  |  | 2025-07-24 |  |  | KMT | [13 empty] | https://bitner.com.pl/data/t4_text/649x234_035626241116_1000%20St%20FR.JPG |  |  |  | https://bitner.com.pl/data/t4txt_photos/103146300719_4_BiT_1000_St_FR.pdf |  |  |  | https://bitner.com.pl/data/t4txt_photos/015308280423_0138_DWU_S_2304_BiT_1000_St_FR_w.4.pdf |  |  |  | https://bitner.com.pl/data/t4txt_photos/104748120321_0014_2_UE_BITNER_BiT_1000_(St)_FR_BiT_1000_2(St)_FR.pdf
BS0941 | 5902956100597 |  |  | BiT 1000®(St) FR 8x0,5 mm² 0,6/1kV | Kabel przeznaczony do wykonywania połączeń w obwodach sterowania i sygnalizacji również w miejscach narażonych na drgania. Konstrukcja kabla i zastosowane materiały zapewniają dużą giętkość oraz łatwy montaż. Kabel BiT 1000®(St) FR jest przeznaczony do pracy w pomieszczeniach suchych i wilgotnych, do stosowania zewnętrznego oraz do układania bezpośrednio w ziemi. Kabel szczególnie nadaje się do stosowania w instalacjach zagrożonych pożarem - ogranicza rozprzestrzenianie się pożaru po instalacji kablowej. Kable sklasyfikowane zgodnie z normą PN-EN 50575 (CPR). | [10 empty] | Zakłady Kablowe BITNER Sp. z o.o. | BS0941 | Uniepalnione, ekranowane folią metalizowaną z linką uziemiającą, giętkie kable sterownicze, w izolacji i powłoce PVC, z żyłami numerowanymi, do zastosowań zewnętrznych i wewnętrznych oraz do układania w ziemi, 0,6/1kV |  |  | BITNER | [6 empty] | true | true | 12 | PL | [11 empty] | n95 | no_discount_group | no_bonus_group | NOT_RELEVANT | NONE | NOT_RELEVANT | NONE | [33 empty] | 27.32.13.0 |  |  | 0 | 24 | 24 |  |  |  |  | 8544 49 99 | [8 empty] | EC000837 | KMT | KMT | 1 | 1 | [32 empty] | net_list | 21236 | PLN | 0.23 |  |  |  | 2025-07-24 |  |  | KMT | [13 empty] | https://bitner.com.pl/data/t4_text/649x234_035626241116_1000%20St%20FR.JPG |  |  |  | https://bitner.com.pl/data/t4txt_photos/103146300719_4_BiT_1000_St_FR.pdf |  |  |  | https://bitner.com.pl/data/t4txt_photos/015308280423_0138_DWU_S_2304_BiT_1000_St_FR_w.4.pdf |  |  |  | https://bitner.com.pl/data/t4txt_photos/104748120321_0014_2_UE_BITNER_BiT_1000_(St)_FR_BiT_1000_2(St)_FR.pdf
BS0942 | 5902956100603 |  |  | BiT 1000®(St) FR 10G0,5 mm² 0,6/1kV | Kabel przeznaczony do wykonywania połączeń w obwodach sterowania i sygnalizacji również w miejscach narażonych na drgania. Konstrukcja kabla i zastosowane materiały zapewniają dużą giętkość oraz łatwy montaż. Kabel BiT 1000®(St) FR jest przeznaczony do pracy w pomieszczeniach suchych i wilgotnych, do stosowania zewnętrznego oraz do układania bezpośrednio w ziemi. Kabel szczególnie nadaje się do stosowania w instalacjach zagrożonych pożarem - ogranicza rozprzestrzenianie się pożaru po instalacji kablowej. Kable sklasyfikowane zgodnie z normą PN-EN 50575 (CPR). | [10 empty] | Zakłady Kablowe BITNER Sp. z o.o. | BS0942 | Uniepalnione, ekranowane folią metalizowaną z linką uziemiającą, giętkie kable sterownicze, w izolacji i powłoce PVC, z żyłami numerowanymi, do zastosowań zewnętrznych i wewnętrznych oraz do układania w ziemi, 0,6/1kV |  |  | BITNER | [6 empty] | true | true | 12 | PL | [11 empty] | n95 | no_discount_group | no_bonus_group | NOT_RELEVANT | NONE | NOT_RELEVANT | NONE | [33 empty] | 27.32.13.0 |  |  | 0 | 24 | 24 |  |  |  |  | 8544 49 99 | [8 empty] | EC000837 | KMT | KMT | 1 | 1 | [32 empty] | net_list | 23847 | PLN | 0.23 |  |  |  | 2025-07-24 |  |  | KMT | [13 empty] | https://bitner.com.pl/data/t4_text/649x234_035626241116_1000%20St%20FR.JPG |  |  |  | https://bitner.com.pl/data/t4txt_photos/103146300719_4_BiT_1000_St_FR.pdf |  |  |  | https://bitner.com.pl/data/t4txt_photos/015308280423_0138_DWU_S_2304_BiT_1000_St_FR_w.4.pdf |  |  |  | https://bitner.com.pl/data/t4txt_photos/104748120321_0014_2_UE_BITNER_BiT_1000_(St)_FR_BiT_1000_2(St)_FR.pdf
BS0943 | 5902956100610 |  |  | BiT 1000®(St) FR 12G0,5 mm² 0,6/1kV | Kabel przeznaczony do wykonywania połączeń w obwodach sterowania i sygnalizacji również w miejscach narażonych na drgania. Konstrukcja kabla i zastosowane materiały zapewniają dużą giętkość oraz łatwy montaż. Kabel BiT 1000®(St) FR jest przeznaczony do pracy w pomieszczeniach suchych i wilgotnych, do stosowania zewnętrznego oraz do układania bezpośrednio w ziemi. Kabel szczególnie nadaje się do stosowania w instalacjach zagrożonych pożarem - ogranicza rozprzestrzenianie się pożaru po instalacji kablowej. Kable sklasyfikowane zgodnie z normą PN-EN 50575 (CPR). | [10 empty] | Zakłady Kablowe BITNER Sp. z o.o. | BS0943 | Uniepalnione, ekranowane folią metalizowaną z linką uziemiającą, giętkie kable sterownicze, w izolacji i powłoce PVC, z żyłami numerowanymi, do zastosowań zewnętrznych i wewnętrznych oraz do układania w ziemi, 0,6/1kV |  |  | BITNER | [6 empty] | true | true | 12 | PL | [11 empty] | n95 | no_discount_group | no_bonus_group | NOT_RELEVANT | NONE | NOT_RELEVANT | NONE | [33 empty] | 27.32.13.0 |  |  | 0 | 24 | 24 |  |  |  |  | 8544 49 99 | [8 empty] | EC000837 | KMT | KMT | 1 | 1 | [32 empty] | net_list | 26506 | PLN | 0.23 |  |  |  | 2025-07-24 |  |  | KMT | [13 empty] | https://bitner.com.pl/data/t4_text/649x234_035626241116_1000%20St%20FR.JPG |  |  |  | https://bitner.com.pl/data/t4txt_photos/103146300719_4_BiT_1000_St_FR.pdf |  |  |  | https://bitner.com.pl/data/t4txt_photos/015308280423_0138_DWU_S_2304_BiT_1000_St_FR_w.4.pdf |  |  |  | https://bitner.com.pl/data/t4txt_photos/104748120321_0014_2_UE_BITNER_BiT_1000_(St)_FR_BiT_1000_2(St)_FR.pdf
BS0944 | 5902956100627 |  |  | BiT 1000®(St) FR 12x0,5 mm² 0,6/1kV | Kabel przeznaczony do wykonywania połączeń w obwodach sterowania i sygnalizacji również w miejscach narażonych na drgania. Konstrukcja kabla i zastosowane materiały zapewniają dużą giętkość oraz łatwy montaż. Kabel BiT 1000®(St) FR jest przeznaczony do pracy w pomieszczeniach suchych i wilgotnych, do stosowania zewnętrznego oraz do układania bezpośrednio w ziemi. Kabel szczególnie nadaje się do stosowania w instalacjach zagrożonych pożarem - ogranicza rozprzestrzenianie się pożaru po instalacji kablowej. Kable sklasyfikowane zgodnie z normą PN-EN 50575 (CPR). | [10 empty] | Zakłady Kablowe BITNER Sp. z o.o. | BS0944 | Uniepalnione, ekranowane folią metalizowaną z linką uziemiającą, giętkie kable sterownicze, w izolacji i powłoce PVC, z żyłami numerowanymi, do zastosowań zewnętrznych i wewnętrznych oraz do układania w ziemi, 0,6/1kV |  |  | BITNER | [6 empty] | true | true | 12 | PL | [11 empty] | n95 | no_discount_group | no_bonus_group | NOT_RELEVANT | NONE | NOT_RELEVANT | NONE | [33 empty] | 27.32.13.0 |  |  | 0 | 24 | 24 |  |  |  |  | 8544 49 99 | [8 empty] | EC000837 | KMT | KMT | 1 | 1 | [32 empty] | net_list | 29156 | PLN | 0.23 |  |  |  | 2025-07-24 |  |  | KMT | [13 empty] | https://bitner.com.pl/data/t4_text/649x234_035626241116_1000%20St%20FR.JPG |  |  |  | https://bitner.com.pl/data/t4txt_photos/103146300719_4_BiT_1000_St_FR.pdf |  |  |  | https://bitner.com.pl/data/t4txt_photos/015308280423_0138_DWU_S_2304_BiT_1000_St_FR_w.4.pdf |  |  |  | https://bitner.com.pl/data/t4txt_photos/104748120321_0014_2_UE_BITNER_BiT_1000_(St)_FR_BiT_1000_2(St)_FR.pdf
BS0945 | 5902956100634 |  |  | BiT 1000®(St) FR 14G0,5 mm² 0,6/1kV | Kabel przeznaczony do wykonywania połączeń w obwodach sterowania i sygnalizacji również w miejscach narażonych na drgania. Konstrukcja kabla i zastosowane materiały zapewniają dużą giętkość oraz łatwy montaż. Kabel BiT 1000®(St) FR jest przeznaczony do pracy w pomieszczeniach suchych i wilgotnych, do stosowania zewnętrznego oraz do układania bezpośrednio w ziemi. Kabel szczególnie nadaje się do stosowania w instalacjach zagrożonych pożarem - ogranicza rozprzestrzenianie się pożaru po instalacji kablowej. Kable sklasyfikowane zgodnie z normą PN-EN 50575 (CPR). | [10 empty] | Zakłady Kablowe BITNER Sp. z o.o. | BS0945 | Uniepalnione, ekranowane folią metalizowaną z linką uziemiającą, giętkie kable sterownicze, w izolacji i powłoce PVC, z żyłami numerowanymi, do zastosowań zewnętrznych i wewnętrznych oraz do układania w ziemi, 0,6/1kV |  |  | BITNER | [6 empty] | true | true | 12 | PL | [11 empty] | n95 | no_discount_group | no_bonus_group | NOT_RELEVANT | NONE | NOT_RELEVANT | NONE | [33 empty] | 27.32.13.0 |  |  | 0 | 24 | 24 |  |  |  |  | 8544 49 99 | [8 empty] | EC000837 | KMT | KMT | 1 | 1 | [32 empty] | net_list | 30350 | PLN | 0.23 |  |  |  | 2025-07-24 |  |  | KMT | [13 empty] | https://bitner.com.pl/data/t4_text/649x234_035626241116_1000%20St%20FR.JPG |  |  |  | https://bitner.com.pl/data/t4txt_photos/103146300719_4_BiT_1000_St_FR.pdf |  |  |  | https://bitner.com.pl/data/t4txt_photos/015308280423_0138_DWU_S_2304_BiT_1000_St_FR_w.4.pdf |  |  |  | https://bitner.com.pl/data/t4txt_photos/104748120321_0014_2_UE_BITNER_BiT_1000_(St)_FR_BiT_1000_2(St)_FR.pdf
BS0946 | 5902956100641 |  |  | BiT 1000®(St) FR 16G0,5 mm² 0,6/1kV | Kabel przeznaczony do wykonywania połączeń w obwodach sterowania i sygnalizacji również w miejscach narażonych na drgania. Konstrukcja kabla i zastosowane materiały zapewniają dużą giętkość oraz łatwy montaż. Kabel BiT 1000®(St) FR jest przeznaczony do pracy w pomieszczeniach suchych i wilgotnych, do stosowania zewnętrznego oraz do układania bezpośrednio w ziemi. Kabel szczególnie nadaje się do stosowania w instalacjach zagrożonych pożarem - ogranicza rozprzestrzenianie się pożaru po instalacji kablowej. Kable sklasyfikowane zgodnie z normą PN-EN 50575 (CPR). | [10 empty] | Zakłady Kablowe BITNER Sp. z o.o. | BS0946 | Uniepalnione, ekranowane folią metalizowaną z linką uziemiającą, giętkie kable sterownicze, w izolacji i powłoce PVC, z żyłami numerowanymi, do zastosowań zewnętrznych i wewnętrznych oraz do układania w ziemi, 0,6/1kV |  |  | BITNER | [6 empty] | true | true | 12 | PL | [11 empty] | n95 | no_discount_group | no_bonus_group | NOT_RELEVANT | NONE | NOT_RELEVANT | NONE | [33 empty] | 27.32.13.0 |  |  | 0 | 24 | 24 |  |  |  |  | 8544 49 99 | [8 empty] | EC000837 | KMT | KMT | 1 | 1 | [32 empty] | net_list | 32058 | PLN | 0.23 |  |  |  | 2025-07-24 |  |  | KMT | [13 empty] | https://bitner.com.pl/data/t4_text/649x234_035626241116_1000%20St%20FR.JPG |  |  |  | https://bitner.com.pl/data/t4txt_photos/103146300719_4_BiT_1000_St_FR.pdf |  |  |  | https://bitner.com.pl/data/t4txt_photos/015308280423_0138_DWU_S_2304_BiT_1000_St_FR_w.4.pdf |  |  |  | https://bitner.com.pl/data/t4txt_photos/104748120321_0014_2_UE_BITNER_BiT_1000_(St)_FR_BiT_1000_2(St)_FR.pdf
BS0947 | 5902956100658 |  |  | BiT 1000®(St) FR 18G0,5 mm² 0,6/1kV | Kabel przeznaczony do wykonywania połączeń w obwodach sterowania i sygnalizacji również w miejscach narażonych na drgania. Konstrukcja kabla i zastosowane materiały zapewniają dużą giętkość oraz łatwy montaż. Kabel BiT 1000®(St) FR jest przeznaczony do pracy w pomieszczeniach suchych i wilgotnych, do stosowania zewnętrznego oraz do układania bezpośrednio w ziemi. Kabel szczególnie nadaje się do stosowania w instalacjach zagrożonych pożarem - ogranicza rozprzestrzenianie się pożaru po instalacji kablowej. Kable sklasyfikowane zgodnie z normą PN-EN 50575 (CPR). | [10 empty] | Zakłady Kablowe BITNER Sp. z o.o. | BS0947 | Uniepalnione, ekranowane folią metalizowaną z linką uziemiającą, giętkie kable sterownicze, w izolacji i powłoce PVC, z żyłami numerowanymi, do zastosowań zewnętrznych i wewnętrznych oraz do układania w ziemi, 0,6/1kV |  |  | BITNER | [6 empty] | true | true | 12 | PL | [11 empty] | n95 | no_discount_group | no_bonus_group | NOT_RELEVANT | NONE | NOT_RELEVANT | NONE | [33 empty] | 27.32.13.0 |  |  | 0 | 24 | 24 |  |  |  |  | 8544 49 99 | [8 empty] | EC000837 | KMT | KMT | 1 | 1 | [32 empty] | net_list | 35649 | PLN | 0.23 |  |  |  | 2025-07-24 |  |  | KMT | [13 empty] | https://bitner.com.pl/data/t4_text/649x234_035626241116_1000%20St%20FR.JPG |  |  |  | https://bitner.com.pl/data/t4txt_photos/103146300719_4_BiT_1000_St_FR.pdf |  |  |  | https://bitner.com.pl/data/t4txt_photos/015308280423_0138_DWU_S_2304_BiT_1000_St_FR_w.4.pdf |  |  |  | https://bitner.com.pl/data/t4txt_photos/104748120321_0014_2_UE_BITNER_BiT_1000_(St)_FR_BiT_1000_2(St)_FR.pdf
BS0948 | 5902956100665 |  |  | BiT 1000®(St) FR 19G0,5 mm² 0,6/1kV | Kabel przeznaczony do wykonywania połączeń w obwodach sterowania i sygnalizacji również w miejscach narażonych na drgania. Konstrukcja kabla i zastosowane materiały zapewniają dużą giętkość oraz łatwy montaż. Kabel BiT 1000®(St) FR jest przeznaczony do pracy w pomieszczeniach suchych i wilgotnych, do stosowania zewnętrznego oraz do układania bezpośrednio w ziemi. Kabel szczególnie nadaje się do stosowania w instalacjach zagrożonych pożarem - ogranicza rozprzestrzenianie się pożaru po instalacji kablowej. Kable sklasyfikowane zgodnie z normą PN-EN 50575 (CPR). | [10 empty] | Zakłady Kablowe BITNER Sp. z o.o. | BS0948 | Uniepalnione, ekranowane folią metalizowaną z linką uziemiającą, giętkie kable sterownicze, w izolacji i powłoce PVC, z żyłami numerowanymi, do zastosowań zewnętrznych i wewnętrznych oraz do układania w ziemi, 0,6/1kV |  |  | BITNER | [6 empty] | true | true | 12 | PL | [11 empty] | n95 | no_discount_group | no_bonus_group | NOT_RELEVANT | NONE | NOT_RELEVANT | NONE | [33 empty] | 27.32.13.0 |  |  | 0 | 24 | 24 |  |  |  |  | 8544 49 99 | [8 empty] | EC000837 | KMT | KMT | 1 | 1 | [32 empty] | net_list | 36902 | PLN | 0.23 |  |  |  | 2025-07-24 |  |  | KMT | [13 empty] | https://bitner.com.pl/data/t4_text/649x234_035626241116_1000%20St%20FR.JPG |  |  |  | https://bitner.com.pl/data/t4txt_photos/103146300719_4_BiT_1000_St_FR.pdf |  |  |  | https://bitner.com.pl/data/t4txt_photos/015308280423_0138_DWU_S_2304_BiT_1000_St_FR_w.4.pdf |  |  |  | https://bitner.com.pl/data/t4txt_photos/104748120321_0014_2_UE_BITNER_BiT_1000_(St)_FR_BiT_1000_2(St)_FR.pdf
BS0949 | 5902956100672 |  |  | BiT 1000®(St) FR 21G0,5 mm² 0,6/1kV | Kabel przeznaczony do wykonywania połączeń w obwodach sterowania i sygnalizacji również w miejscach narażonych na drgania. Konstrukcja kabla i zastosowane materiały zapewniają dużą giętkość oraz łatwy montaż. Kabel BiT 1000®(St) FR jest przeznaczony do pracy w pomieszczeniach suchych i wilgotnych, do stosowania zewnętrznego oraz do układania bezpośrednio w ziemi. Kabel szczególnie nadaje się do stosowania w instalacjach zagrożonych pożarem - ogranicza rozprzestrzenianie się pożaru po instalacji kablowej. Kable sklasyfikowane zgodnie z normą PN-EN 50575 (CPR). | [10 empty] | Zakłady Kablowe BITNER Sp. z o.o. | BS0949 | Uniepalnione, ekranowane folią metalizowaną z linką uziemiającą, giętkie kable sterownicze, w izolacji i powłoce PVC, z żyłami numerowanymi, do zastosowań zewnętrznych i wewnętrznych oraz do układania w ziemi, 0,6/1kV |  |  | BITNER | [6 empty] | true | true | 12 | PL | [11 empty] | n95 | no_discount_group | no_bonus_group | NOT_RELEVANT | NONE | NOT_RELEVANT | NONE | [33 empty] | 27.32.13.0 |  |  | 0 | 24 | 24 |  |  |  |  | 8544 49 99 | [8 empty] | EC000837 | KMT | KMT | 1 | 1 | [32 empty] | net_list | 40512 | PLN | 0.23 |  |  |  | 2025-07-24 |  |  | KMT | [13 empty] | https://bitner.com.pl/data/t4_text/649x234_035626241116_1000%20St%20FR.JPG |  |  |  | https://bitner.com.pl/data/t4txt_photos/103146300719_4_BiT_1000_St_FR.pdf |  |  |  | https://bitner.com.pl/data/t4txt_photos/015308280423_0138_DWU_S_2304_BiT_1000_St_FR_w.4.pdf |  |  |  | https://bitner.com.pl/data/t4txt_photos/104748120321_0014_2_UE_BITNER_BiT_1000_(St)_FR_BiT_1000_2(St)_FR.pdf
BS0950 | 5902956100689 |  |  | BiT 1000®(St) FR 25G0,5 mm² 0,6/1kV | Kabel przeznaczony do wykonywania połączeń w obwodach sterowania i sygnalizacji również w miejscach narażonych na drgania. Konstrukcja kabla i zastosowane materiały zapewniają dużą giętkość oraz łatwy montaż. Kabel BiT 1000®(St) FR jest przeznaczony do pracy w pomieszczeniach suchych i wilgotnych, do stosowania zewnętrznego oraz do układania bezpośrednio w ziemi. Kabel szczególnie nadaje się do stosowania w instalacjach zagrożonych pożarem - ogranicza rozprzestrzenianie się pożaru po instalacji kablowej. Kable sklasyfikowane zgodnie z normą PN-EN 50575 (CPR). | [10 empty] | Zakłady Kablowe BITNER Sp. z o.o. | BS0950 | Uniepalnione, ekranowane folią metalizowaną z linką uziemiającą, giętkie kable sterownicze, w izolacji i powłoce PVC, z żyłami numerowanymi, do zastosowań zewnętrznych i wewnętrznych oraz do układania w ziemi, 0,6/1kV |  |  | BITNER | [6 empty] | true | true | 12 | PL | [11 empty] | n95 | no_discount_group | no_bonus_group | NOT_RELEVANT | NONE | NOT_RELEVANT | NONE | [33 empty] | 27.32.13.0 |  |  | 0 | 24 | 24 |  |  |  |  | 8544 49 99 | [8 empty] | EC000837 | KMT | KMT | 1 | 1 | [32 empty] | net_list | 48014 | PLN | 0.23 |  |  |  | 2025-07-24 |  |  | KMT | [13 empty] | https://bitner.com.pl/data/t4_text/649x234_035626241116_1000%20St%20FR.JPG |  |  |  | https://bitner.com.pl/data/t4txt_photos/103146300719_4_BiT_1000_St_FR.pdf |  |  |  | https://bitner.com.pl/data/t4txt_photos/015308280423_0138_DWU_S_2304_BiT_1000_St_FR_w.4.pdf |  |  |  | https://bitner.com.pl/data/t4txt_photos/104748120321_0014_2_UE_BITNER_BiT_1000_(St)_FR_BiT_1000_2(St)_FR.pdf
BS0951 | 5902956100696 |  |  | BiT 1000®(St) FR 27G0,5 mm² 0,6/1kV | Kabel przeznaczony do wykonywania połączeń w obwodach sterowania i sygnalizacji również w miejscach narażonych na drgania. Konstrukcja kabla i zastosowane materiały zapewniają dużą giętkość oraz łatwy montaż. Kabel BiT 1000®(St) FR jest przeznaczony do pracy w pomieszczeniach suchych i wilgotnych, do stosowania zewnętrznego oraz do układania bezpośrednio w ziemi. Kabel szczególnie nadaje się do stosowania w instalacjach zagrożonych pożarem - ogranicza rozprzestrzenianie się pożaru po instalacji kablowej. Kable sklasyfikowane zgodnie z normą PN-EN 50575 (CPR). | [10 empty] | Zakłady Kablowe BITNER Sp. z o.o. | BS0951 | Uniepalnione, ekranowane folią metalizowaną z linką uziemiającą, giętkie kable sterownicze, w izolacji i powłoce PVC, z żyłami numerowanymi, do zastosowań zewnętrznych i wewnętrznych oraz do układania w ziemi, 0,6/1kV |  |  | BITNER | [6 empty] | true | true | 12 | PL | [11 empty] | n95 | no_discount_group | no_bonus_group | NOT_RELEVANT | NONE | NOT_RELEVANT | NONE | [33 empty] | 27.32.13.0 |  |  | 0 | 24 | 24 |  |  |  |  | 8544 49 99 | [8 empty] | EC000837 | KMT | KMT | 1 | 1 | [32 empty] | net_list | 50604 | PLN | 0.23 |  |  |  | 2025-07-24 |  |  | KMT | [13 empty] | https://bitner.com.pl/data/t4_text/649x234_035626241116_1000%20St%20FR.JPG |  |  |  | https://bitner.com.pl/data/t4txt_photos/103146300719_4_BiT_1000_St_FR.pdf |  |  |  | https://bitner.com.pl/data/t4txt_photos/015308280423_0138_DWU_S_2304_BiT_1000_St_FR_w.4.pdf |  |  |  | https://bitner.com.pl/data/t4txt_photos/104748120321_0014_2_UE_BITNER_BiT_1000_(St)_FR_BiT_1000_2(St)_FR.pdf
BS0952 | 5902956100702 |  |  | BiT 1000®(St) FR 30G0,5 mm² 0,6/1kV | Kabel przeznaczony do wykonywania połączeń w obwodach sterowania i sygnalizacji również w miejscach narażonych na drgania. Konstrukcja kabla i zastosowane materiały zapewniają dużą giętkość oraz łatwy montaż. Kabel BiT 1000®(St) FR jest przeznaczony do pracy w pomieszczeniach suchych i wilgotnych, do stosowania zewnętrznego oraz do układania bezpośrednio w ziemi. Kabel szczególnie nadaje się do stosowania w instalacjach zagrożonych pożarem - ogranicza rozprzestrzenianie się pożaru po instalacji kablowej. Kable sklasyfikowane zgodnie z normą PN-EN 50575 (CPR). | [10 empty] | Zakłady Kablowe BITNER Sp. z o.o. | BS0952 | Uniepalnione, ekranowane folią metalizowaną z linką uziemiającą, giętkie kable sterownicze, w izolacji i powłoce PVC, z żyłami numerowanymi, do zastosowań zewnętrznych i wewnętrznych oraz do układania w ziemi, 0,6/1kV |  |  | BITNER | [6 empty] | true | true | 12 | PL | [11 empty] | n95 | no_discount_group | no_bonus_group | NOT_RELEVANT | NONE | NOT_RELEVANT | NONE | [33 empty] | 27.32.13.0 |  |  | 0 | 24 | 24 |  |  |  |  | 8544 49 99 | [8 empty] | EC000837 | KMT | KMT | 1 | 1 | [32 empty] | net_list | 55563 | PLN | 0.23 |  |  |  | 2025-07-24 |  |  | KMT | [13 empty] | https://bitner.com.pl/data/t4_text/649x234_035626241116_1000%20St%20FR.JPG |  |  |  | https://bitner.com.pl/data/t4txt_photos/103146300719_4_BiT_1000_St_FR.pdf |  |  |  | https://bitner.com.pl/data/t4txt_photos/015308280423_0138_DWU_S_2304_BiT_1000_St_FR_w.4.pdf |  |  |  | https://bitner.com.pl/data/t4txt_photos/104748120321_0014_2_UE_BITNER_BiT_1000_(St)_FR_BiT_1000_2(St)_FR.pdf
BS0953 | 5902956100719 |  |  | BiT 1000®(St) FR 34G0,5 mm² 0,6/1kV | Kabel przeznaczony do wykonywania połączeń w obwodach sterowania i sygnalizacji również w miejscach narażonych na drgania. Konstrukcja kabla i zastosowane materiały zapewniają dużą giętkość oraz łatwy montaż. Kabel BiT 1000®(St) FR jest przeznaczony do pracy w pomieszczeniach suchych i wilgotnych, do stosowania zewnętrznego oraz do układania bezpośrednio w ziemi. Kabel szczególnie nadaje się do stosowania w instalacjach zagrożonych pożarem - ogranicza rozprzestrzenianie się pożaru po instalacji kablowej. Kable sklasyfikowane zgodnie z normą PN-EN 50575 (CPR). | [10 empty] | Zakłady Kablowe BITNER Sp. z o.o. | BS0953 | Uniepalnione, ekranowane folią metalizowaną z linką uziemiającą, giętkie kable sterownicze, w izolacji i powłoce PVC, z żyłami numerowanymi, do zastosowań zewnętrznych i wewnętrznych oraz do układania w ziemi, 0,6/1kV |  |  | BITNER | [6 empty] | true | true | 12 | PL | [11 empty] | n95 | no_discount_group | no_bonus_group | NOT_RELEVANT | NONE | NOT_RELEVANT | NONE | [33 empty] | 27.32.13.0 |  |  | 0 | 24 | 24 |  |  |  |  | 8544 49 99 | [8 empty] | EC000837 | KMT | KMT | 1 | 1 | [32 empty] | net_list | 63310 | PLN | 0.23 |  |  |  | 2025-07-24 |  |  | KMT | [13 empty] | https://bitner.com.pl/data/t4_text/649x234_035626241116_1000%20St%20FR.JPG |  |  |  | https://bitner.com.pl/data/t4txt_photos/103146300719_4_BiT_1000_St_FR.pdf |  |  |  | https://bitner.com.pl/data/t4txt_photos/015308280423_0138_DWU_S_2304_BiT_1000_St_FR_w.4.pdf |  |  |  | https://bitner.com.pl/data/t4txt_photos/104748120321_0014_2_UE_BITNER_BiT_1000_(St)_FR_BiT_1000_2(St)_FR.pdf
BS0954 | 5902956100726 |  |  | BiT 1000®(St) FR 37G0,5 mm² 0,6/1kV | Kabel przeznaczony do wykonywania połączeń w obwodach sterowania i sygnalizacji również w miejscach narażonych na drgania. Konstrukcja kabla i zastosowane materiały zapewniają dużą giętkość oraz łatwy montaż. Kabel BiT 1000®(St) FR jest przeznaczony do pracy w pomieszczeniach suchych i wilgotnych, do stosowania zewnętrznego oraz do układania bezpośrednio w ziemi. Kabel szczególnie nadaje się do stosowania w instalacjach zagrożonych pożarem - ogranicza rozprzestrzenianie się pożaru po instalacji kablowej. Kable sklasyfikowane zgodnie z normą PN-EN 50575 (CPR). | [10 empty] | Zakłady Kablowe BITNER Sp. z o.o. | BS0954 | Uniepalnione, ekranowane folią metalizowaną z linką uziemiającą, giętkie kable sterownicze, w izolacji i powłoce PVC, z żyłami numerowanymi, do zastosowań zewnętrznych i wewnętrznych oraz do układania w ziemi, 0,6/1kV |  |  | BITNER | [6 empty] | true | true | 12 | PL | [11 empty] | n95 | no_discount_group | no_bonus_group | NOT_RELEVANT | NONE | NOT_RELEVANT | NONE | [33 empty] | 27.32.13.0 |  |  | 0 | 24 | 24 |  |  |  |  | 8544 49 99 | [8 empty] | EC000837 | KMT | KMT | 1 | 1 | [32 empty] | net_list | 67152 | PLN | 0.23 |  |  |  | 2025-07-24 |  |  | KMT | [13 empty] | https://bitner.com.pl/data/t4_text/649x234_035626241116_1000%20St%20FR.JPG |  |  |  | https://bitner.com.pl/data/t4txt_photos/103146300719_4_BiT_1000_St_FR.pdf |  |  |  | https://bitner.com.pl/data/t4txt_photos/015308280423_0138_DWU_S_2304_BiT_1000_St_FR_w.4.pdf |  |  |  | https://bitner.com.pl/data/t4txt_photos/104748120321_0014_2_UE_BITNER_BiT_1000_(St)_FR_BiT_1000_2(St)_FR.pdf
BS0955 | 5902956100733 |  |  | BiT 1000®(St) FR 40G0,5 mm² 0,6/1kV | Kabel przeznaczony do wykonywania połączeń w obwodach sterowania i sygnalizacji również w miejscach narażonych na drgania. Konstrukcja kabla i zastosowane materiały zapewniają dużą giętkość oraz łatwy montaż. Kabel BiT 1000®(St) FR jest przeznaczony do pracy w pomieszczeniach suchych i wilgotnych, do stosowania zewnętrznego oraz do układania bezpośrednio w ziemi. Kabel szczególnie nadaje się do stosowania w instalacjach zagrożonych pożarem - ogranicza rozprzestrzenianie się pożaru po instalacji kablowej. Kable sklasyfikowane zgodnie z normą PN-EN 50575 (CPR). | [10 empty] | Zakłady Kablowe BITNER Sp. z o.o. | BS0955 | Uniepalnione, ekranowane folią metalizowaną z linką uziemiającą, giętkie kable sterownicze, w izolacji i powłoce PVC, z żyłami numerowanymi, do zastosowań zewnętrznych i wewnętrznych oraz do układania w ziemi, 0,6/1kV |  |  | BITNER | [6 empty] | true | true | 12 | PL | [11 empty] | n95 | no_discount_group | no_bonus_group | NOT_RELEVANT | NONE | NOT_RELEVANT | NONE | [33 empty] | 27.32.13.0 |  |  | 0 | 24 | 24 |  |  |  |  | 8544 49 99 | [8 empty] | EC000837 | KMT | KMT | 1 | 1 | [32 empty] | net_list | 72324 | PLN | 0.23 |  |  |  | 2025-07-24 |  |  | KMT | [13 empty] | https://bitner.com.pl/data/t4_text/649x234_035626241116_1000%20St%20FR.JPG |  |  |  | https://bitner.com.pl/data/t4txt_photos/103146300719_4_BiT_1000_St_FR.pdf |  |  |  | https://bitner.com.pl/data/t4txt_photos/015308280423_0138_DWU_S_2304_BiT_1000_St_FR_w.4.pdf |  |  |  | https://bitner.com.pl/data/t4txt_photos/104748120321_0014_2_UE_BITNER_BiT_1000_(St)_FR_BiT_1000_2(St)_FR.pdf
BS0956 | 5902956100740 |  |  | BiT 1000®(St) FR 42G0,5 mm² 0,6/1kV | Kabel przeznaczony do wykonywania połączeń w obwodach sterowania i sygnalizacji również w miejscach narażonych na drgania. Konstrukcja kabla i zastosowane materiały zapewniają dużą giętkość oraz łatwy montaż. Kabel BiT 1000®(St) FR jest przeznaczony do pracy w pomieszczeniach suchych i wilgotnych, do stosowania zewnętrznego oraz do układania bezpośrednio w ziemi. Kabel szczególnie nadaje się do stosowania w instalacjach zagrożonych pożarem - ogranicza rozprzestrzenianie się pożaru po instalacji kablowej. Kable sklasyfikowane zgodnie z normą PN-EN 50575 (CPR). | [10 empty] | Zakłady Kablowe BITNER Sp. z o.o. | BS0956 | Uniepalnione, ekranowane folią metalizowaną z linką uziemiającą, giętkie kable sterownicze, w izolacji i powłoce PVC, z żyłami numerowanymi, do zastosowań zewnętrznych i wewnętrznych oraz do układania w ziemi, 0,6/1kV |  |  | BITNER | [6 empty] | true | true | 12 | PL | [11 empty] | n95 | no_discount_group | no_bonus_group | NOT_RELEVANT | NONE | NOT_RELEVANT | NONE | [33 empty] | 27.32.13.0 |  |  | 0 | 24 | 24 |  |  |  |  | 8544 49 99 | [8 empty] | EC000837 | KMT | KMT | 1 | 1 | [32 empty] | net_list | 76781 | PLN | 0.23 |  |  |  | 2025-07-24 |  |  | KMT | [13 empty] | https://bitner.com.pl/data/t4_text/649x234_035626241116_1000%20St%20FR.JPG |  |  |  | https://bitner.com.pl/data/t4txt_photos/103146300719_4_BiT_1000_St_FR.pdf |  |  |  | https://bitner.com.pl/data/t4txt_photos/015308280423_0138_DWU_S_2304_BiT_1000_St_FR_w.4.pdf |  |  |  | https://bitner.com.pl/data/t4txt_photos/104748120321_0014_2_UE_BITNER_BiT_1000_(St)_FR_BiT_1000_2(St)_FR.pdf
BS0957 | 5902956100757 |  |  | BiT 1000®(St) FR 52G0,5 mm² 0,6/1kV | Kabel przeznaczony do wykonywania połączeń w obwodach sterowania i sygnalizacji również w miejscach narażonych na drgania. Konstrukcja kabla i zastosowane materiały zapewniają dużą giętkość oraz łatwy montaż. Kabel BiT 1000®(St) FR jest przeznaczony do pracy w pomieszczeniach suchych i wilgotnych, do stosowania zewnętrznego oraz do układania bezpośrednio w ziemi. Kabel szczególnie nadaje się do stosowania w instalacjach zagrożonych pożarem - ogranicza rozprzestrzenianie się pożaru po instalacji kablowej. Kable sklasyfikowane zgodnie z normą PN-EN 50575 (CPR). | [10 empty] | Zakłady Kablowe BITNER Sp. z o.o. | BS0957 | Uniepalnione, ekranowane folią metalizowaną z linką uziemiającą, giętkie kable sterownicze, w izolacji i powłoce PVC, z żyłami numerowanymi, do zastosowań zewnętrznych i wewnętrznych oraz do układania w ziemi, 0,6/1kV |  |  | BITNER | [6 empty] | true | true | 12 | PL | [11 empty] | n95 | no_discount_group | no_bonus_group | NOT_RELEVANT | NONE | NOT_RELEVANT | NONE | [33 empty] | 27.32.13.0 |  |  | 0 | 24 | 24 |  |  |  |  | 8544 49 99 | [8 empty] | EC000837 | KMT | KMT | 1 | 1 | [32 empty] | net_list | 92677 | PLN | 0.23 |  |  |  | 2025-07-24 |  |  | KMT | [13 empty] | https://bitner.com.pl/data/t4_text/649x234_035626241116_1000%20St%20FR.JPG |  |  |  | https://bitner.com.pl/data/t4txt_photos/103146300719_4_BiT_1000_St_FR.pdf |  |  |  | https://bitner.com.pl/data/t4txt_photos/015308280423_0138_DWU_S_2304_BiT_1000_St_FR_w.4.pdf |  |  |  | https://bitner.com.pl/data/t4txt_photos/104748120321_0014_2_UE_BITNER_BiT_1000_(St)_FR_BiT_1000_2(St)_FR.pdf
BS0958 | 5902956100764 |  |  | BiT 1000®(St) FR 61G0,5 mm² 0,6/1kV | Kabel przeznaczony do wykonywania połączeń w obwodach sterowania i sygnalizacji również w miejscach narażonych na drgania. Konstrukcja kabla i zastosowane materiały zapewniają dużą giętkość oraz łatwy montaż. Kabel BiT 1000®(St) FR jest przeznaczony do pracy w pomieszczeniach suchych i wilgotnych, do stosowania zewnętrznego oraz do układania bezpośrednio w ziemi. Kabel szczególnie nadaje się do stosowania w instalacjach zagrożonych pożarem - ogranicza rozprzestrzenianie się pożaru po instalacji kablowej. Kable sklasyfikowane zgodnie z normą PN-EN 50575 (CPR). | [10 empty] | Zakłady Kablowe BITNER Sp. z o.o. | BS0958 | Uniepalnione, ekranowane folią metalizowaną z linką uziemiającą, giętkie kable sterownicze, w izolacji i powłoce PVC, z żyłami numerowanymi, do zastosowań zewnętrznych i wewnętrznych oraz do układania w ziemi, 0,6/1kV |  |  | BITNER | [6 empty] | true | true | 12 | PL | [11 empty] | n95 | no_discount_group | no_bonus_group | NOT_RELEVANT | NONE | NOT_RELEVANT | NONE | [33 empty] | 27.32.13.0 |  |  | 0 | 24 | 24 |  |  |  |  | 8544 49 99 | [8 empty] | EC000837 | KMT | KMT | 1 | 1 | [32 empty] | net_list | 107341 | PLN | 0.23 |  |  |  | 2025-07-24 |  |  | KMT | [13 empty] | https://bitner.com.pl/data/t4_text/649x234_035626241116_1000%20St%20FR.JPG |  |  |  | https://bitner.com.pl/data/t4txt_photos/103146300719_4_BiT_1000_St_FR.pdf |  |  |  | https://bitner.com.pl/data/t4txt_photos/015308280423_0138_DWU_S_2304_BiT_1000_St_FR_w.4.pdf |  |  |  | https://bitner.com.pl/data/t4txt_photos/104748120321_0014_2_UE_BITNER_BiT_1000_(St)_FR_BiT_1000_2(St)_FR.pdf
BS0959 | 5902956100771 |  |  | BiT 1000®(St) FR 2x0,75 mm² 0,6/1kV | Kabel przeznaczony do wykonywania połączeń w obwodach sterowania i sygnalizacji również w miejscach narażonych na drgania. Konstrukcja kabla i zastosowane materiały zapewniają dużą giętkość oraz łatwy montaż. Kabel BiT 1000®(St) FR jest przeznaczony do pracy w pomieszczeniach suchych i wilgotnych, do stosowania zewnętrznego oraz do układania bezpośrednio w ziemi. Kabel szczególnie nadaje się do stosowania w instalacjach zagrożonych pożarem - ogranicza rozprzestrzenianie się pożaru po instalacji kablowej. Kable sklasyfikowane zgodnie z normą PN-EN 50575 (CPR). | [10 empty] | Zakłady Kablowe BITNER Sp. z o.o. | BS0959 | Uniepalnione, ekranowane folią metalizowaną z linką uziemiającą, giętkie kable sterownicze, w izolacji i powłoce PVC, z żyłami numerowanymi, do zastosowań zewnętrznych i wewnętrznych oraz do układania w ziemi, 0,6/1kV |  |  | BITNER | [6 empty] | true | true | 12 | PL | [11 empty] | n95 | no_discount_group | no_bonus_group | NOT_RELEVANT | NONE | NOT_RELEVANT | NONE | [33 empty] | 27.32.13.0 |  |  | 0 | 24 | 24 |  |  |  |  | 8544 49 99 | [8 empty] | EC000837 | KMT | KMT | 1 | 1 | [32 empty] | net_list | 9948 | PLN | 0.23 |  |  |  | 2025-07-24 |  |  | KMT | [13 empty] | https://bitner.com.pl/data/t4_text/649x234_035626241116_1000%20St%20FR.JPG |  |  |  | https://bitner.com.pl/data/t4txt_photos/103146300719_4_BiT_1000_St_FR.pdf |  |  |  | https://bitner.com.pl/data/t4txt_photos/015308280423_0138_DWU_S_2304_BiT_1000_St_FR_w.4.pdf |  |  |  | https://bitner.com.pl/data/t4txt_photos/104748120321_0014_2_UE_BITNER_BiT_1000_(St)_FR_BiT_1000_2(St)_FR.pdf
BS0960 | 5902956100788 |  |  | BiT 1000®(St) FR 3G0,75 mm² 0,6/1kV | Kabel przeznaczony do wykonywania połączeń w obwodach sterowania i sygnalizacji również w miejscach narażonych na drgania. Konstrukcja kabla i zastosowane materiały zapewniają dużą giętkość oraz łatwy montaż. Kabel BiT 1000®(St) FR jest przeznaczony do pracy w pomieszczeniach suchych i wilgotnych, do stosowania zewnętrznego oraz do układania bezpośrednio w ziemi. Kabel szczególnie nadaje się do stosowania w instalacjach zagrożonych pożarem - ogranicza rozprzestrzenianie się pożaru po instalacji kablowej. Kable sklasyfikowane zgodnie z normą PN-EN 50575 (CPR). | [10 empty] | Zakłady Kablowe BITNER Sp. z o.o. | BS0960 | Uniepalnione, ekranowane folią metalizowaną z linką uziemiającą, giętkie kable sterownicze, w izolacji i powłoce PVC, z żyłami numerowanymi, do zastosowań zewnętrznych i wewnętrznych oraz do układania w ziemi, 0,6/1kV |  |  | BITNER | [6 empty] | true | true | 12 | PL | [11 empty] | n95 | no_discount_group | no_bonus_group | NOT_RELEVANT | NONE | NOT_RELEVANT | NONE | [33 empty] | 27.32.13.0 |  |  | 0 | 24 | 24 |  |  |  |  | 8544 49 99 | [8 empty] | EC000837 | KMT | KMT | 1 | 1 | [32 empty] | net_list | 11725 | PLN | 0.23 |  |  |  | 2025-07-24 |  |  | KMT | [13 empty] | https://bitner.com.pl/data/t4_text/649x234_035626241116_1000%20St%20FR.JPG |  |  |  | https://bitner.com.pl/data/t4txt_photos/103146300719_4_BiT_1000_St_FR.pdf |  |  |  | https://bitner.com.pl/data/t4txt_photos/015308280423_0138_DWU_S_2304_BiT_1000_St_FR_w.4.pdf |  |  |  | https://bitner.com.pl/data/t4txt_photos/104748120321_0014_2_UE_BITNER_BiT_1000_(St)_FR_BiT_1000_2(St)_FR.pdf
BS0961 | 5902956100795 |  |  | BiT 1000®(St) FR 3x0,75 mm² 0,6/1kV | Kabel przeznaczony do wykonywania połączeń w obwodach sterowania i sygnalizacji również w miejscach narażonych na drgania. Konstrukcja kabla i zastosowane materiały zapewniają dużą giętkość oraz łatwy montaż. Kabel BiT 1000®(St) FR jest przeznaczony do pracy w pomieszczeniach suchych i wilgotnych, do stosowania zewnętrznego oraz do układania bezpośrednio w ziemi. Kabel szczególnie nadaje się do stosowania w instalacjach zagrożonych pożarem - ogranicza rozprzestrzenianie się pożaru po instalacji kablowej. Kable sklasyfikowane zgodnie z normą PN-EN 50575 (CPR). | [10 empty] | Zakłady Kablowe BITNER Sp. z o.o. | BS0961 | Uniepalnione, ekranowane folią metalizowaną z linką uziemiającą, giętkie kable sterownicze, w izolacji i powłoce PVC, z żyłami numerowanymi, do zastosowań zewnętrznych i wewnętrznych oraz do układania w ziemi, 0,6/1kV |  |  | BITNER | [6 empty] | true | true | 12 | PL | [11 empty] | n95 | no_discount_group | no_bonus_group | NOT_RELEVANT | NONE | NOT_RELEVANT | NONE | [33 empty] | 27.32.13.0 |  |  | 0 | 24 | 24 |  |  |  |  | 8544 49 99 | [8 empty] | EC000837 | KMT | KMT | 1 | 1 | [32 empty] | net_list | 12910 | PLN | 0.23 |  |  |  | 2025-07-24 |  |  | KMT | [13 empty] | https://bitner.com.pl/data/t4_text/649x234_035626241116_1000%20St%20FR.JPG |  |  |  | https://bitner.com.pl/data/t4txt_photos/103146300719_4_BiT_1000_St_FR.pdf |  |  |  | https://bitner.com.pl/data/t4txt_photos/015308280423_0138_DWU_S_2304_BiT_1000_St_FR_w.4.pdf |  |  |  | https://bitner.com.pl/data/t4txt_photos/104748120321_0014_2_UE_BITNER_BiT_1000_(St)_FR_BiT_1000_2(St)_FR.pdf
BS0962 | 5902956100801 |  |  | BiT 1000®(St) FR 4G0,75 mm² 0,6/1kV | Kabel przeznaczony do wykonywania połączeń w obwodach sterowania i sygnalizacji również w miejscach narażonych na drgania. Konstrukcja kabla i zastosowane materiały zapewniają dużą giętkość oraz łatwy montaż. Kabel BiT 1000®(St) FR jest przeznaczony do pracy w pomieszczeniach suchych i wilgotnych, do stosowania zewnętrznego oraz do układania bezpośrednio w ziemi. Kabel szczególnie nadaje się do stosowania w instalacjach zagrożonych pożarem - ogranicza rozprzestrzenianie się pożaru po instalacji kablowej. Kable sklasyfikowane zgodnie z normą PN-EN 50575 (CPR). | [10 empty] | Zakłady Kablowe BITNER Sp. z o.o. | BS0962 | Uniepalnione, ekranowane folią metalizowaną z linką uziemiającą, giętkie kable sterownicze, w izolacji i powłoce PVC, z żyłami numerowanymi, do zastosowań zewnętrznych i wewnętrznych oraz do układania w ziemi, 0,6/1kV |  |  | BITNER | [6 empty] | true | true | 12 | PL | [11 empty] | n95 | no_discount_group | no_bonus_group | NOT_RELEVANT | NONE | NOT_RELEVANT | NONE | [33 empty] | 27.32.13.0 |  |  | 0 | 24 | 24 |  |  |  |  | 8544 49 99 | [8 empty] | EC000837 | KMT | KMT | 1 | 1 | [32 empty] | net_list | 14472 | PLN | 0.23 |  |  |  | 2025-07-24 |  |  | KMT | [13 empty] | https://bitner.com.pl/data/t4_text/649x234_035626241116_1000%20St%20FR.JPG |  |  |  | https://bitner.com.pl/data/t4txt_photos/103146300719_4_BiT_1000_St_FR.pdf |  |  |  | https://bitner.com.pl/data/t4txt_photos/015308280423_0138_DWU_S_2304_BiT_1000_St_FR_w.4.pdf |  |  |  | https://bitner.com.pl/data/t4txt_photos/104748120321_0014_2_UE_BITNER_BiT_1000_(St)_FR_BiT_1000_2(St)_FR.pdf
BS0963 | 5902956100818 |  |  | BiT 1000®(St) FR 4x0,75 mm² 0,6/1kV | Kabel przeznaczony do wykonywania połączeń w obwodach sterowania i sygnalizacji również w miejscach narażonych na drgania. Konstrukcja kabla i zastosowane materiały zapewniają dużą giętkość oraz łatwy montaż. Kabel BiT 1000®(St) FR jest przeznaczony do pracy w pomieszczeniach suchych i wilgotnych, do stosowania zewnętrznego oraz do układania bezpośrednio w ziemi. Kabel szczególnie nadaje się do stosowania w instalacjach zagrożonych pożarem - ogranicza rozprzestrzenianie się pożaru po instalacji kablowej. Kable sklasyfikowane zgodnie z normą PN-EN 50575 (CPR). | [10 empty] | Zakłady Kablowe BITNER Sp. z o.o. | BS0963 | Uniepalnione, ekranowane folią metalizowaną z linką uziemiającą, giętkie kable sterownicze, w izolacji i powłoce PVC, z żyłami numerowanymi, do zastosowań zewnętrznych i wewnętrznych oraz do układania w ziemi, 0,6/1kV |  |  | BITNER | [6 empty] | true | true | 12 | PL | [11 empty] | n95 | no_discount_group | no_bonus_group | NOT_RELEVANT | NONE | NOT_RELEVANT | NONE | [33 empty] | 27.32.13.0 |  |  | 0 | 24 | 24 |  |  |  |  | 8544 49 99 | [8 empty] | EC000837 | KMT | KMT | 1 | 1 | [32 empty] | net_list | 15908 | PLN | 0.23 |  |  |  | 2025-07-24 |  |  | KMT | [13 empty] | https://bitner.com.pl/data/t4_text/649x234_035626241116_1000%20St%20FR.JPG |  |  |  | https://bitner.com.pl/data/t4txt_photos/103146300719_4_BiT_1000_St_FR.pdf |  |  |  | https://bitner.com.pl/data/t4txt_photos/015308280423_0138_DWU_S_2304_BiT_1000_St_FR_w.4.pdf |  |  |  | https://bitner.com.pl/data/t4txt_photos/104748120321_0014_2_UE_BITNER_BiT_1000_(St)_FR_BiT_1000_2(St)_FR.pdf
BS0964 | 5902956100825 |  |  | BiT 1000®(St) FR 5G0,75 mm² 0,6/1kV | Kabel przeznaczony do wykonywania połączeń w obwodach sterowania i sygnalizacji również w miejscach narażonych na drgania. Konstrukcja kabla i zastosowane materiały zapewniają dużą giętkość oraz łatwy montaż. Kabel BiT 1000®(St) FR jest przeznaczony do pracy w pomieszczeniach suchych i wilgotnych, do stosowania zewnętrznego oraz do układania bezpośrednio w ziemi. Kabel szczególnie nadaje się do stosowania w instalacjach zagrożonych pożarem - ogranicza rozprzestrzenianie się pożaru po instalacji kablowej. Kable sklasyfikowane zgodnie z normą PN-EN 50575 (CPR). | [10 empty] | Zakłady Kablowe BITNER Sp. z o.o. | BS0964 | Uniepalnione, ekranowane folią metalizowaną z linką uziemiającą, giętkie kable sterownicze, w izolacji i powłoce PVC, z żyłami numerowanymi, do zastosowań zewnętrznych i wewnętrznych oraz do układania w ziemi, 0,6/1kV |  |  | BITNER | [6 empty] | true | true | 12 | PL | [11 empty] | n95 | no_discount_group | no_bonus_group | NOT_RELEVANT | NONE | NOT_RELEVANT | NONE | [33 empty] | 27.32.13.0 |  |  | 0 | 24 | 24 |  |  |  |  | 8544 49 99 | [8 empty] | EC000837 | KMT | KMT | 1 | 1 | [32 empty] | net_list | 17351 | PLN | 0.23 |  |  |  | 2025-07-24 |  |  | KMT | [13 empty] | https://bitner.com.pl/data/t4_text/649x234_035626241116_1000%20St%20FR.JPG |  |  |  | https://bitner.com.pl/data/t4txt_photos/103146300719_4_BiT_1000_St_FR.pdf |  |  |  | https://bitner.com.pl/data/t4txt_photos/015308280423_0138_DWU_S_2304_BiT_1000_St_FR_w.4.pdf |  |  |  | https://bitner.com.pl/data/t4txt_photos/104748120321_0014_2_UE_BITNER_BiT_1000_(St)_FR_BiT_1000_2(St)_FR.pdf
BS0965 | 5902956100832 |  |  | BiT 1000®(St) FR 5x0,75 mm² 0,6/1kV | Kabel przeznaczony do wykonywania połączeń w obwodach sterowania i sygnalizacji również w miejscach narażonych na drgania. Konstrukcja kabla i zastosowane materiały zapewniają dużą giętkość oraz łatwy montaż. Kabel BiT 1000®(St) FR jest przeznaczony do pracy w pomieszczeniach suchych i wilgotnych, do stosowania zewnętrznego oraz do układania bezpośrednio w ziemi. Kabel szczególnie nadaje się do stosowania w instalacjach zagrożonych pożarem - ogranicza rozprzestrzenianie się pożaru po instalacji kablowej. Kable sklasyfikowane zgodnie z normą PN-EN 50575 (CPR). | [10 empty] | Zakłady Kablowe BITNER Sp. z o.o. | BS0965 | Uniepalnione, ekranowane folią metalizowaną z linką uziemiającą, giętkie kable sterownicze, w izolacji i powłoce PVC, z żyłami numerowanymi, do zastosowań zewnętrznych i wewnętrznych oraz do układania w ziemi, 0,6/1kV |  |  | BITNER | [6 empty] | true | true | 12 | PL | [11 empty] | n95 | no_discount_group | no_bonus_group | NOT_RELEVANT | NONE | NOT_RELEVANT | NONE | [33 empty] | 27.32.13.0 |  |  | 0 | 24 | 24 |  |  |  |  | 8544 49 99 | [8 empty] | EC000837 | KMT | KMT | 1 | 1 | [32 empty] | net_list | 19083 | PLN | 0.23 |  |  |  | 2025-07-24 |  |  | KMT | [13 empty] | https://bitner.com.pl/data/t4_text/649x234_035626241116_1000%20St%20FR.JPG |  |  |  | https://bitner.com.pl/data/t4txt_photos/103146300719_4_BiT_1000_St_FR.pdf |  |  |  | https://bitner.com.pl/data/t4txt_photos/015308280423_0138_DWU_S_2304_BiT_1000_St_FR_w.4.pdf |  |  |  | https://bitner.com.pl/data/t4txt_photos/104748120321_0014_2_UE_BITNER_BiT_1000_(St)_FR_BiT_1000_2(St)_FR.pdf
BS0966 | 5902956100849 |  |  | BiT 1000®(St) FR 6G0,75 mm² 0,6/1kV | Kabel przeznaczony do wykonywania połączeń w obwodach sterowania i sygnalizacji również w miejscach narażonych na drgania. Konstrukcja kabla i zastosowane materiały zapewniają dużą giętkość oraz łatwy montaż. Kabel BiT 1000®(St) FR jest przeznaczony do pracy w pomieszczeniach suchych i wilgotnych, do stosowania zewnętrznego oraz do układania bezpośrednio w ziemi. Kabel szczególnie nadaje się do stosowania w instalacjach zagrożonych pożarem - ogranicza rozprzestrzenianie się pożaru po instalacji kablowej. Kable sklasyfikowane zgodnie z normą PN-EN 50575 (CPR). | [10 empty] | Zakłady Kablowe BITNER Sp. z o.o. | BS0966 | Uniepalnione, ekranowane folią metalizowaną z linką uziemiającą, giętkie kable sterownicze, w izolacji i powłoce PVC, z żyłami numerowanymi, do zastosowań zewnętrznych i wewnętrznych oraz do układania w ziemi, 0,6/1kV |  |  | BITNER | [6 empty] | true | true | 12 | PL | [11 empty] | n95 | no_discount_group | no_bonus_group | NOT_RELEVANT | NONE | NOT_RELEVANT | NONE | [33 empty] | 27.32.13.0 |  |  | 0 | 24 | 24 |  |  |  |  | 8544 49 99 | [8 empty] | EC000837 | KMT | KMT | 1 | 1 | [32 empty] | net_list | 20119 | PLN | 0.23 |  |  |  | 2025-07-24 |  |  | KMT | [13 empty] | https://bitner.com.pl/data/t4_text/649x234_035626241116_1000%20St%20FR.JPG |  |  |  | https://bitner.com.pl/data/t4txt_photos/103146300719_4_BiT_1000_St_FR.pdf |  |  |  | https://bitner.com.pl/data/t4txt_photos/015308280423_0138_DWU_S_2304_BiT_1000_St_FR_w.4.pdf |  |  |  | https://bitner.com.pl/data/t4txt_photos/104748120321_0014_2_UE_BITNER_BiT_1000_(St)_FR_BiT_1000_2(St)_FR.pdf
BS0967 | 5902956100856 |  |  | BiT 1000®(St) FR 6x0,75 mm² 0,6/1kV | Kabel przeznaczony do wykonywania połączeń w obwodach sterowania i sygnalizacji również w miejscach narażonych na drgania. Konstrukcja kabla i zastosowane materiały zapewniają dużą giętkość oraz łatwy montaż. Kabel BiT 1000®(St) FR jest przeznaczony do pracy w pomieszczeniach suchych i wilgotnych, do stosowania zewnętrznego oraz do układania bezpośrednio w ziemi. Kabel szczególnie nadaje się do stosowania w instalacjach zagrożonych pożarem - ogranicza rozprzestrzenianie się pożaru po instalacji kablowej. Kable sklasyfikowane zgodnie z normą PN-EN 50575 (CPR). | [10 empty] | Zakłady Kablowe BITNER Sp. z o.o. | BS0967 | Uniepalnione, ekranowane folią metalizowaną z linką uziemiającą, giętkie kable sterownicze, w izolacji i powłoce PVC, z żyłami numerowanymi, do zastosowań zewnętrznych i wewnętrznych oraz do układania w ziemi, 0,6/1kV |  |  | BITNER | [6 empty] | true | true | 12 | PL | [11 empty] | n95 | no_discount_group | no_bonus_group | NOT_RELEVANT | NONE | NOT_RELEVANT | NONE | [33 empty] | 27.32.13.0 |  |  | 0 | 24 | 24 |  |  |  |  | 8544 49 99 | [8 empty] | EC000837 | KMT | KMT | 1 | 1 | [32 empty] | net_list | 22138 | PLN | 0.23 |  |  |  | 2025-07-24 |  |  | KMT | [13 empty] | https://bitner.com.pl/data/t4_text/649x234_035626241116_1000%20St%20FR.JPG |  |  |  | https://bitner.com.pl/data/t4txt_photos/103146300719_4_BiT_1000_St_FR.pdf |  |  |  | https://bitner.com.pl/data/t4txt_photos/015308280423_0138_DWU_S_2304_BiT_1000_St_FR_w.4.pdf |  |  |  | https://bitner.com.pl/data/t4txt_photos/104748120321_0014_2_UE_BITNER_BiT_1000_(St)_FR_BiT_1000_2(St)_FR.pdf
BS0968 | 5902956100863 |  |  | BiT 1000®(St) FR 7G0,75 mm² 0,6/1kV | Kabel przeznaczony do wykonywania połączeń w obwodach sterowania i sygnalizacji również w miejscach narażonych na drgania. Konstrukcja kabla i zastosowane materiały zapewniają dużą giętkość oraz łatwy montaż. Kabel BiT 1000®(St) FR jest przeznaczony do pracy w pomieszczeniach suchych i wilgotnych, do stosowania zewnętrznego oraz do układania bezpośrednio w ziemi. Kabel szczególnie nadaje się do stosowania w instalacjach zagrożonych pożarem - ogranicza rozprzestrzenianie się pożaru po instalacji kablowej. Kable sklasyfikowane zgodnie z normą PN-EN 50575 (CPR). | [10 empty] | Zakłady Kablowe BITNER Sp. z o.o. | BS0968 | Uniepalnione, ekranowane folią metalizowaną z linką uziemiającą, giętkie kable sterownicze, w izolacji i powłoce PVC, z żyłami numerowanymi, do zastosowań zewnętrznych i wewnętrznych oraz do układania w ziemi, 0,6/1kV |  |  | BITNER | [6 empty] | true | true | 12 | PL | [11 empty] | n95 | no_discount_group | no_bonus_group | NOT_RELEVANT | NONE | NOT_RELEVANT | NONE | [33 empty] | 27.32.13.0 |  |  | 0 | 24 | 24 |  |  |  |  | 8544 49 99 | [8 empty] | EC000837 | KMT | KMT | 1 | 1 | [32 empty] | net_list | 21964 | PLN | 0.23 |  |  |  | 2025-07-24 |  |  | KMT | [13 empty] | https://bitner.com.pl/data/t4_text/649x234_035626241116_1000%20St%20FR.JPG |  |  |  | https://bitner.com.pl/data/t4txt_photos/103146300719_4_BiT_1000_St_FR.pdf |  |  |  | https://bitner.com.pl/data/t4txt_photos/015308280423_0138_DWU_S_2304_BiT_1000_St_FR_w.4.pdf |  |  |  | https://bitner.com.pl/data/t4txt_photos/104748120321_0014_2_UE_BITNER_BiT_1000_(St)_FR_BiT_1000_2(St)_FR.pdf
BS0969 | 5902956100870 |  |  | BiT 1000®(St) FR 7x0,75 mm² 0,6/1kV | Kabel przeznaczony do wykonywania połączeń w obwodach sterowania i sygnalizacji również w miejscach narażonych na drgania. Konstrukcja kabla i zastosowane materiały zapewniają dużą giętkość oraz łatwy montaż. Kabel BiT 1000®(St) FR jest przeznaczony do pracy w pomieszczeniach suchych i wilgotnych, do stosowania zewnętrznego oraz do układania bezpośrednio w ziemi. Kabel szczególnie nadaje się do stosowania w instalacjach zagrożonych pożarem - ogranicza rozprzestrzenianie się pożaru po instalacji kablowej. Kable sklasyfikowane zgodnie z normą PN-EN 50575 (CPR). | [10 empty] | Zakłady Kablowe BITNER Sp. z o.o. | BS0969 | Uniepalnione, ekranowane folią metalizowaną z linką uziemiającą, giętkie kable sterownicze, w izolacji i powłoce PVC, z żyłami numerowanymi, do zastosowań zewnętrznych i wewnętrznych oraz do układania w ziemi, 0,6/1kV |  |  | BITNER | [6 empty] | true | true | 12 | PL | [11 empty] | n95 | no_discount_group | no_bonus_group | NOT_RELEVANT | NONE | NOT_RELEVANT | NONE | [33 empty] | 27.32.13.0 |  |  | 0 | 24 | 24 |  |  |  |  | 8544 49 99 | [8 empty] | EC000837 | KMT | KMT | 1 | 1 | [32 empty] | net_list | 24157 | PLN | 0.23 |  |  |  | 2025-07-24 |  |  | KMT | [13 empty] | https://bitner.com.pl/data/t4_text/649x234_035626241116_1000%20St%20FR.JPG |  |  |  | https://bitner.com.pl/data/t4txt_photos/103146300719_4_BiT_1000_St_FR.pdf |  |  |  | https://bitner.com.pl/data/t4txt_photos/015308280423_0138_DWU_S_2304_BiT_1000_St_FR_w.4.pdf |  |  |  | https://bitner.com.pl/data/t4txt_photos/104748120321_0014_2_UE_BITNER_BiT_1000_(St)_FR_BiT_1000_2(St)_FR.pdf
BS0970 | 5902956100887 |  |  | BiT 1000®(St) FR 8G0,75 mm² 0,6/1kV | Kabel przeznaczony do wykonywania połączeń w obwodach sterowania i sygnalizacji również w miejscach narażonych na drgania. Konstrukcja kabla i zastosowane materiały zapewniają dużą giętkość oraz łatwy montaż. Kabel BiT 1000®(St) FR jest przeznaczony do pracy w pomieszczeniach suchych i wilgotnych, do stosowania zewnętrznego oraz do układania bezpośrednio w ziemi. Kabel szczególnie nadaje się do stosowania w instalacjach zagrożonych pożarem - ogranicza rozprzestrzenianie się pożaru po instalacji kablowej. Kable sklasyfikowane zgodnie z normą PN-EN 50575 (CPR). | [10 empty] | Zakłady Kablowe BITNER Sp. z o.o. | BS0970 | Uniepalnione, ekranowane folią metalizowaną z linką uziemiającą, giętkie kable sterownicze, w izolacji i powłoce PVC, z żyłami numerowanymi, do zastosowań zewnętrznych i wewnętrznych oraz do układania w ziemi, 0,6/1kV |  |  | BITNER | [6 empty] | true | true | 12 | PL | [11 empty] | n95 | no_discount_group | no_bonus_group | NOT_RELEVANT | NONE | NOT_RELEVANT | NONE | [33 empty] | 27.32.13.0 |  |  | 0 | 24 | 24 |  |  |  |  | 8544 49 99 | [8 empty] | EC000837 | KMT | KMT | 1 | 1 | [32 empty] | net_list | 25371 | PLN | 0.23 |  |  |  | 2025-07-24 |  |  | KMT | [13 empty] | https://bitner.com.pl/data/t4_text/649x234_035626241116_1000%20St%20FR.JPG |  |  |  | https://bitner.com.pl/data/t4txt_photos/103146300719_4_BiT_1000_St_FR.pdf |  |  |  | https://bitner.com.pl/data/t4txt_photos/015308280423_0138_DWU_S_2304_BiT_1000_St_FR_w.4.pdf |  |  |  | https://bitner.com.pl/data/t4txt_photos/104748120321_0014_2_UE_BITNER_BiT_1000_(St)_FR_BiT_1000_2(St)_FR.pdf
BS0971 | 5902956100894 |  |  | BiT 1000®(St) FR 8x0,75 mm² 0,6/1kV | Kabel przeznaczony do wykonywania połączeń w obwodach sterowania i sygnalizacji również w miejscach narażonych na drgania. Konstrukcja kabla i zastosowane materiały zapewniają dużą giętkość oraz łatwy montaż. Kabel BiT 1000®(St) FR jest przeznaczony do pracy w pomieszczeniach suchych i wilgotnych, do stosowania zewnętrznego oraz do układania bezpośrednio w ziemi. Kabel szczególnie nadaje się do stosowania w instalacjach zagrożonych pożarem - ogranicza rozprzestrzenianie się pożaru po instalacji kablowej. Kable sklasyfikowane zgodnie z normą PN-EN 50575 (CPR). | [10 empty] | Zakłady Kablowe BITNER Sp. z o.o. | BS0971 | Uniepalnione, ekranowane folią metalizowaną z linką uziemiającą, giętkie kable sterownicze, w izolacji i powłoce PVC, z żyłami numerowanymi, do zastosowań zewnętrznych i wewnętrznych oraz do układania w ziemi, 0,6/1kV |  |  | BITNER | [6 empty] | true | true | 12 | PL | [11 empty] | n95 | no_discount_group | no_bonus_group | NOT_RELEVANT | NONE | NOT_RELEVANT | NONE | [33 empty] | 27.32.13.0 |  |  | 0 | 24 | 24 |  |  |  |  | 8544 49 99 | [8 empty] | EC000837 | KMT | KMT | 1 | 1 | [32 empty] | net_list | 27905 | PLN | 0.23 |  |  |  | 2025-07-24 |  |  | KMT | [13 empty] | https://bitner.com.pl/data/t4_text/649x234_035626241116_1000%20St%20FR.JPG |  |  |  | https://bitner.com.pl/data/t4txt_photos/103146300719_4_BiT_1000_St_FR.pdf |  |  |  | https://bitner.com.pl/data/t4txt_photos/015308280423_0138_DWU_S_2304_BiT_1000_St_FR_w.4.pdf |  |  |  | https://bitner.com.pl/data/t4txt_photos/104748120321_0014_2_UE_BITNER_BiT_1000_(St)_FR_BiT_1000_2(St)_FR.pdf
BS0972 | 5902956100900 |  |  | BiT 1000®(St) FR 10G0,75 mm² 0,6/1kV | Kabel przeznaczony do wykonywania połączeń w obwodach sterowania i sygnalizacji również w miejscach narażonych na drgania. Konstrukcja kabla i zastosowane materiały zapewniają dużą giętkość oraz łatwy montaż. Kabel BiT 1000®(St) FR jest przeznaczony do pracy w pomieszczeniach suchych i wilgotnych, do stosowania zewnętrznego oraz do układania bezpośrednio w ziemi. Kabel szczególnie nadaje się do stosowania w instalacjach zagrożonych pożarem - ogranicza rozprzestrzenianie się pożaru po instalacji kablowej. Kable sklasyfikowane zgodnie z normą PN-EN 50575 (CPR). | [10 empty] | Zakłady Kablowe BITNER Sp. z o.o. | BS0972 | Uniepalnione, ekranowane folią metalizowaną z linką uziemiającą, giętkie kable sterownicze, w izolacji i powłoce PVC, z żyłami numerowanymi, do zastosowań zewnętrznych i wewnętrznych oraz do układania w ziemi, 0,6/1kV |  |  | BITNER | [6 empty] | true | true | 12 | PL | [11 empty] | n95 | no_discount_group | no_bonus_group | NOT_RELEVANT | NONE | NOT_RELEVANT | NONE | [33 empty] | 27.32.13.0 |  |  | 0 | 24 | 24 |  |  |  |  | 8544 49 99 | [8 empty] | EC000837 | KMT | KMT | 1 | 1 | [32 empty] | net_list | 31688 | PLN | 0.23 |  |  |  | 2025-07-24 |  |  | KMT | [13 empty] | https://bitner.com.pl/data/t4_text/649x234_035626241116_1000%20St%20FR.JPG |  |  |  | https://bitner.com.pl/data/t4txt_photos/103146300719_4_BiT_1000_St_FR.pdf |  |  |  | https://bitner.com.pl/data/t4txt_photos/015308280423_0138_DWU_S_2304_BiT_1000_St_FR_w.4.pdf |  |  |  | https://bitner.com.pl/data/t4txt_photos/104748120321_0014_2_UE_BITNER_BiT_1000_(St)_FR_BiT_1000_2(St)_FR.pdf
BS0973 | 5902956100917 |  |  | BiT 1000®(St) FR 12G0,75 mm² 0,6/1kV | Kabel przeznaczony do wykonywania połączeń w obwodach sterowania i sygnalizacji również w miejscach narażonych na drgania. Konstrukcja kabla i zastosowane materiały zapewniają dużą giętkość oraz łatwy montaż. Kabel BiT 1000®(St) FR jest przeznaczony do pracy w pomieszczeniach suchych i wilgotnych, do stosowania zewnętrznego oraz do układania bezpośrednio w ziemi. Kabel szczególnie nadaje się do stosowania w instalacjach zagrożonych pożarem - ogranicza rozprzestrzenianie się pożaru po instalacji kablowej. Kable sklasyfikowane zgodnie z normą PN-EN 50575 (CPR). | [10 empty] | Zakłady Kablowe BITNER Sp. z o.o. | BS0973 | Uniepalnione, ekranowane folią metalizowaną z linką uziemiającą, giętkie kable sterownicze, w izolacji i powłoce PVC, z żyłami numerowanymi, do zastosowań zewnętrznych i wewnętrznych oraz do układania w ziemi, 0,6/1kV |  |  | BITNER | [6 empty] | true | true | 12 | PL | [11 empty] | n95 | no_discount_group | no_bonus_group | NOT_RELEVANT | NONE | NOT_RELEVANT | NONE | [33 empty] | 27.32.13.0 |  |  | 0 | 24 | 24 |  |  |  |  | 8544 49 99 | [8 empty] | EC000837 | KMT | KMT | 1 | 1 | [32 empty] | net_list | 33591 | PLN | 0.23 |  |  |  | 2025-07-24 |  |  | KMT | [13 empty] | https://bitner.com.pl/data/t4_text/649x234_035626241116_1000%20St%20FR.JPG |  |  |  | https://bitner.com.pl/data/t4txt_photos/103146300719_4_BiT_1000_St_FR.pdf |  |  |  | https://bitner.com.pl/data/t4txt_photos/015308280423_0138_DWU_S_2304_BiT_1000_St_FR_w.4.pdf |  |  |  | https://bitner.com.pl/data/t4txt_photos/104748120321_0014_2_UE_BITNER_BiT_1000_(St)_FR_BiT_1000_2(St)_FR.pdf
BS0974 | 5902956100924 |  |  | BiT 1000®(St) FR 12x0,75 mm² 0,6/1kV | Kabel przeznaczony do wykonywania połączeń w obwodach sterowania i sygnalizacji również w miejscach narażonych na drgania. Konstrukcja kabla i zastosowane materiały zapewniają dużą giętkość oraz łatwy montaż. Kabel BiT 1000®(St) FR jest przeznaczony do pracy w pomieszczeniach suchych i wilgotnych, do stosowania zewnętrznego oraz do układania bezpośrednio w ziemi. Kabel szczególnie nadaje się do stosowania w instalacjach zagrożonych pożarem - ogranicza rozprzestrzenianie się pożaru po instalacji kablowej. Kable sklasyfikowane zgodnie z normą PN-EN 50575 (CPR). | [10 empty] | Zakłady Kablowe BITNER Sp. z o.o. | BS0974 | Uniepalnione, ekranowane folią metalizowaną z linką uziemiającą, giętkie kable sterownicze, w izolacji i powłoce PVC, z żyłami numerowanymi, do zastosowań zewnętrznych i wewnętrznych oraz do układania w ziemi, 0,6/1kV |  |  | BITNER | [6 empty] | true | true | 12 | PL | [11 empty] | n95 | no_discount_group | no_bonus_group | NOT_RELEVANT | NONE | NOT_RELEVANT | NONE | [33 empty] | 27.32.13.0 |  |  | 0 | 24 | 24 |  |  |  |  | 8544 49 99 | [8 empty] | EC000837 | KMT | KMT | 1 | 1 | [32 empty] | net_list | 36958 | PLN | 0.23 |  |  |  | 2025-07-24 |  |  | KMT | [13 empty] | https://bitner.com.pl/data/t4_text/649x234_035626241116_1000%20St%20FR.JPG |  |  |  | https://bitner.com.pl/data/t4txt_photos/103146300719_4_BiT_1000_St_FR.pdf |  |  |  | https://bitner.com.pl/data/t4txt_photos/015308280423_0138_DWU_S_2304_BiT_1000_St_FR_w.4.pdf |  |  |  | https://bitner.com.pl/data/t4txt_photos/104748120321_0014_2_UE_BITNER_BiT_1000_(St)_FR_BiT_1000_2(St)_FR.pdf
BS0975 | 5902956100931 |  |  | BiT 1000®(St) FR 14G0,75 mm² 0,6/1kV | Kabel przeznaczony do wykonywania połączeń w obwodach sterowania i sygnalizacji również w miejscach narażonych na drgania. Konstrukcja kabla i zastosowane materiały zapewniają dużą giętkość oraz łatwy montaż. Kabel BiT 1000®(St) FR jest przeznaczony do pracy w pomieszczeniach suchych i wilgotnych, do stosowania zewnętrznego oraz do układania bezpośrednio w ziemi. Kabel szczególnie nadaje się do stosowania w instalacjach zagrożonych pożarem - ogranicza rozprzestrzenianie się pożaru po instalacji kablowej. Kable sklasyfikowane zgodnie z normą PN-EN 50575 (CPR). | [10 empty] | Zakłady Kablowe BITNER Sp. z o.o. | BS0975 | Uniepalnione, ekranowane folią metalizowaną z linką uziemiającą, giętkie kable sterownicze, w izolacji i powłoce PVC, z żyłami numerowanymi, do zastosowań zewnętrznych i wewnętrznych oraz do układania w ziemi, 0,6/1kV |  |  | BITNER | [6 empty] | true | true | 12 | PL | [11 empty] | n95 | no_discount_group | no_bonus_group | NOT_RELEVANT | NONE | NOT_RELEVANT | NONE | [33 empty] | 27.32.13.0 |  |  | 0 | 24 | 24 |  |  |  |  | 8544 49 99 | [8 empty] | EC000837 | KMT | KMT | 1 | 1 | [32 empty] | net_list | 38338 | PLN | 0.23 |  |  |  | 2025-07-24 |  |  | KMT | [13 empty] | https://bitner.com.pl/data/t4_text/649x234_035626241116_1000%20St%20FR.JPG |  |  |  | https://bitner.com.pl/data/t4txt_photos/103146300719_4_BiT_1000_St_FR.pdf |  |  |  | https://bitner.com.pl/data/t4txt_photos/015308280423_0138_DWU_S_2304_BiT_1000_St_FR_w.4.pdf |  |  |  | https://bitner.com.pl/data/t4txt_photos/104748120321_0014_2_UE_BITNER_BiT_1000_(St)_FR_BiT_1000_2(St)_FR.pdf
BS0976 | 5902956100948 |  |  | BiT 1000®(St) FR 16G0,75 mm² 0,6/1kV | Kabel przeznaczony do wykonywania połączeń w obwodach sterowania i sygnalizacji również w miejscach narażonych na drgania. Konstrukcja kabla i zastosowane materiały zapewniają dużą giętkość oraz łatwy montaż. Kabel BiT 1000®(St) FR jest przeznaczony do pracy w pomieszczeniach suchych i wilgotnych, do stosowania zewnętrznego oraz do układania bezpośrednio w ziemi. Kabel szczególnie nadaje się do stosowania w instalacjach zagrożonych pożarem - ogranicza rozprzestrzenianie się pożaru po instalacji kablowej. Kable sklasyfikowane zgodnie z normą PN-EN 50575 (CPR). | [10 empty] | Zakłady Kablowe BITNER Sp. z o.o. | BS0976 | Uniepalnione, ekranowane folią metalizowaną z linką uziemiającą, giętkie kable sterownicze, w izolacji i powłoce PVC, z żyłami numerowanymi, do zastosowań zewnętrznych i wewnętrznych oraz do układania w ziemi, 0,6/1kV |  |  | BITNER | [6 empty] | true | true | 12 | PL | [11 empty] | n95 | no_discount_group | no_bonus_group | NOT_RELEVANT | NONE | NOT_RELEVANT | NONE | [33 empty] | 27.32.13.0 |  |  | 0 | 24 | 24 |  |  |  |  | 8544 49 99 | [8 empty] | EC000837 | KMT | KMT | 1 | 1 | [32 empty] | net_list | 43373 | PLN | 0.23 |  |  |  | 2025-07-24 |  |  | KMT | [13 empty] | https://bitner.com.pl/data/t4_text/649x234_035626241116_1000%20St%20FR.JPG |  |  |  | https://bitner.com.pl/data/t4txt_photos/103146300719_4_BiT_1000_St_FR.pdf |  |  |  | https://bitner.com.pl/data/t4txt_photos/015308280423_0138_DWU_S_2304_BiT_1000_St_FR_w.4.pdf |  |  |  | https://bitner.com.pl/data/t4txt_photos/104748120321_0014_2_UE_BITNER_BiT_1000_(St)_FR_BiT_1000_2(St)_FR.pdf
BS0977 | 5902956100955 |  |  | BiT 1000®(St) FR 18G0,75 mm² 0,6/1kV | Kabel przeznaczony do wykonywania połączeń w obwodach sterowania i sygnalizacji również w miejscach narażonych na drgania. Konstrukcja kabla i zastosowane materiały zapewniają dużą giętkość oraz łatwy montaż. Kabel BiT 1000®(St) FR jest przeznaczony do pracy w pomieszczeniach suchych i wilgotnych, do stosowania zewnętrznego oraz do układania bezpośrednio w ziemi. Kabel szczególnie nadaje się do stosowania w instalacjach zagrożonych pożarem - ogranicza rozprzestrzenianie się pożaru po instalacji kablowej. Kable sklasyfikowane zgodnie z normą PN-EN 50575 (CPR). | [10 empty] | Zakłady Kablowe BITNER Sp. z o.o. | BS0977 | Uniepalnione, ekranowane folią metalizowaną z linką uziemiającą, giętkie kable sterownicze, w izolacji i powłoce PVC, z żyłami numerowanymi, do zastosowań zewnętrznych i wewnętrznych oraz do układania w ziemi, 0,6/1kV |  |  | BITNER | [6 empty] | true | true | 12 | PL | [11 empty] | n95 | no_discount_group | no_bonus_group | NOT_RELEVANT | NONE | NOT_RELEVANT | NONE | [33 empty] | 27.32.13.0 |  |  | 0 | 24 | 24 |  |  |  |  | 8544 49 99 | [8 empty] | EC000837 | KMT | KMT | 1 | 1 | [32 empty] | net_list | 48256 | PLN | 0.23 |  |  |  | 2025-07-24 |  |  | KMT | [13 empty] | https://bitner.com.pl/data/t4_text/649x234_035626241116_1000%20St%20FR.JPG |  |  |  | https://bitner.com.pl/data/t4txt_photos/103146300719_4_BiT_1000_St_FR.pdf |  |  |  | https://bitner.com.pl/data/t4txt_photos/015308280423_0138_DWU_S_2304_BiT_1000_St_FR_w.4.pdf |  |  |  | https://bitner.com.pl/data/t4txt_photos/104748120321_0014_2_UE_BITNER_BiT_1000_(St)_FR_BiT_1000_2(St)_FR.pdf
BS0978 | 5902956100962 |  |  | BiT 1000®(St) FR 19G0,75 mm² 0,6/1kV | Kabel przeznaczony do wykonywania połączeń w obwodach sterowania i sygnalizacji również w miejscach narażonych na drgania. Konstrukcja kabla i zastosowane materiały zapewniają dużą giętkość oraz łatwy montaż. Kabel BiT 1000®(St) FR jest przeznaczony do pracy w pomieszczeniach suchych i wilgotnych, do stosowania zewnętrznego oraz do układania bezpośrednio w ziemi. Kabel szczególnie nadaje się do stosowania w instalacjach zagrożonych pożarem - ogranicza rozprzestrzenianie się pożaru po instalacji kablowej. Kable sklasyfikowane zgodnie z normą PN-EN 50575 (CPR). | [10 empty] | Zakłady Kablowe BITNER Sp. z o.o. | BS0978 | Uniepalnione, ekranowane folią metalizowaną z linką uziemiającą, giętkie kable sterownicze, w izolacji i powłoce PVC, z żyłami numerowanymi, do zastosowań zewnętrznych i wewnętrznych oraz do układania w ziemi, 0,6/1kV |  |  | BITNER | [6 empty] | true | true | 12 | PL | [11 empty] | n95 | no_discount_group | no_bonus_group | NOT_RELEVANT | NONE | NOT_RELEVANT | NONE | [33 empty] | 27.32.13.0 |  |  | 0 | 24 | 24 |  |  |  |  | 8544 49 99 | [8 empty] | EC000837 | KMT | KMT | 1 | 1 | [32 empty] | net_list | 50237 | PLN | 0.23 |  |  |  | 2025-07-24 |  |  | KMT | [13 empty] | https://bitner.com.pl/data/t4_text/649x234_035626241116_1000%20St%20FR.JPG |  |  |  | https://bitner.com.pl/data/t4txt_photos/103146300719_4_BiT_1000_St_FR.pdf |  |  |  | https://bitner.com.pl/data/t4txt_photos/015308280423_0138_DWU_S_2304_BiT_1000_St_FR_w.4.pdf |  |  |  | https://bitner.com.pl/data/t4txt_photos/104748120321_0014_2_UE_BITNER_BiT_1000_(St)_FR_BiT_1000_2(St)_FR.pdf
BS0979 | 5902956100979 |  |  | BiT 1000®(St) FR 21G0,75 mm² 0,6/1kV | Kabel przeznaczony do wykonywania połączeń w obwodach sterowania i sygnalizacji również w miejscach narażonych na drgania. Konstrukcja kabla i zastosowane materiały zapewniają dużą giętkość oraz łatwy montaż. Kabel BiT 1000®(St) FR jest przeznaczony do pracy w pomieszczeniach suchych i wilgotnych, do stosowania zewnętrznego oraz do układania bezpośrednio w ziemi. Kabel szczególnie nadaje się do stosowania w instalacjach zagrożonych pożarem - ogranicza rozprzestrzenianie się pożaru po instalacji kablowej. Kable sklasyfikowane zgodnie z normą PN-EN 50575 (CPR). | [10 empty] | Zakłady Kablowe BITNER Sp. z o.o. | BS0979 | Uniepalnione, ekranowane folią metalizowaną z linką uziemiającą, giętkie kable sterownicze, w izolacji i powłoce PVC, z żyłami numerowanymi, do zastosowań zewnętrznych i wewnętrznych oraz do układania w ziemi, 0,6/1kV |  |  | BITNER | [6 empty] | true | true | 12 | PL | [11 empty] | n95 | no_discount_group | no_bonus_group | NOT_RELEVANT | NONE | NOT_RELEVANT | NONE | [33 empty] | 27.32.13.0 |  |  | 0 | 24 | 24 |  |  |  |  | 8544 49 99 | [8 empty] | EC000837 | KMT | KMT | 1 | 1 | [32 empty] | net_list | 55251 | PLN | 0.23 |  |  |  | 2025-07-24 |  |  | KMT | [13 empty] | https://bitner.com.pl/data/t4_text/649x234_035626241116_1000%20St%20FR.JPG |  |  |  | https://bitner.com.pl/data/t4txt_photos/103146300719_4_BiT_1000_St_FR.pdf |  |  |  | https://bitner.com.pl/data/t4txt_photos/015308280423_0138_DWU_S_2304_BiT_1000_St_FR_w.4.pdf |  |  |  | https://bitner.com.pl/data/t4txt_photos/104748120321_0014_2_UE_BITNER_BiT_1000_(St)_FR_BiT_1000_2(St)_FR.pdf
BS0980 | 5902956100986 |  |  | BiT 1000®(St) FR 25G0,75 mm² 0,6/1kV | Kabel przeznaczony do wykonywania połączeń w obwodach sterowania i sygnalizacji również w miejscach narażonych na drgania. Konstrukcja kabla i zastosowane materiały zapewniają dużą giętkość oraz łatwy montaż. Kabel BiT 1000®(St) FR jest przeznaczony do pracy w pomieszczeniach suchych i wilgotnych, do stosowania zewnętrznego oraz do układania bezpośrednio w ziemi. Kabel szczególnie nadaje się do stosowania w instalacjach zagrożonych pożarem - ogranicza rozprzestrzenianie się pożaru po instalacji kablowej. Kable sklasyfikowane zgodnie z normą PN-EN 50575 (CPR). | [10 empty] | Zakłady Kablowe BITNER Sp. z o.o. | BS0980 | Uniepalnione, ekranowane folią metalizowaną z linką uziemiającą, giętkie kable sterownicze, w izolacji i powłoce PVC, z żyłami numerowanymi, do zastosowań zewnętrznych i wewnętrznych oraz do układania w ziemi, 0,6/1kV |  |  | BITNER | [6 empty] | true | true | 12 | PL | [11 empty] | n95 | no_discount_group | no_bonus_group | NOT_RELEVANT | NONE | NOT_RELEVANT | NONE | [33 empty] | 27.32.13.0 |  |  | 0 | 24 | 24 |  |  |  |  | 8544 49 99 | [8 empty] | EC000837 | KMT | KMT | 1 | 1 | [32 empty] | net_list | 65540 | PLN | 0.23 |  |  |  | 2025-07-24 |  |  | KMT | [13 empty] | https://bitner.com.pl/data/t4_text/649x234_035626241116_1000%20St%20FR.JPG |  |  |  | https://bitner.com.pl/data/t4txt_photos/103146300719_4_BiT_1000_St_FR.pdf |  |  |  | https://bitner.com.pl/data/t4txt_photos/015308280423_0138_DWU_S_2304_BiT_1000_St_FR_w.4.pdf |  |  |  | https://bitner.com.pl/data/t4txt_photos/104748120321_0014_2_UE_BITNER_BiT_1000_(St)_FR_BiT_1000_2(St)_FR.pdf
BS0981 | 5902956100993 |  |  | BiT 1000®(St) FR 27G0,75 mm² 0,6/1kV | Kabel przeznaczony do wykonywania połączeń w obwodach sterowania i sygnalizacji również w miejscach narażonych na drgania. Konstrukcja kabla i zastosowane materiały zapewniają dużą giętkość oraz łatwy montaż. Kabel BiT 1000®(St) FR jest przeznaczony do pracy w pomieszczeniach suchych i wilgotnych, do stosowania zewnętrznego oraz do układania bezpośrednio w ziemi. Kabel szczególnie nadaje się do stosowania w instalacjach zagrożonych pożarem - ogranicza rozprzestrzenianie się pożaru po instalacji kablowej. Kable sklasyfikowane zgodnie z normą PN-EN 50575 (CPR). | [10 empty] | Zakłady Kablowe BITNER Sp. z o.o. | BS0981 | Uniepalnione, ekranowane folią metalizowaną z linką uziemiającą, giętkie kable sterownicze, w izolacji i powłoce PVC, z żyłami numerowanymi, do zastosowań zewnętrznych i wewnętrznych oraz do układania w ziemi, 0,6/1kV |  |  | BITNER | [6 empty] | true | true | 12 | PL | [11 empty] | n95 | no_discount_group | no_bonus_group | NOT_RELEVANT | NONE | NOT_RELEVANT | NONE | [33 empty] | 27.32.13.0 |  |  | 0 | 24 | 24 |  |  |  |  | 8544 49 99 | [8 empty] | EC000837 | KMT | KMT | 1 | 1 | [32 empty] | net_list | 69423 | PLN | 0.23 |  |  |  | 2025-07-24 |  |  | KMT | [13 empty] | https://bitner.com.pl/data/t4_text/649x234_035626241116_1000%20St%20FR.JPG |  |  |  | https://bitner.com.pl/data/t4txt_photos/103146300719_4_BiT_1000_St_FR.pdf |  |  |  | https://bitner.com.pl/data/t4txt_photos/015308280423_0138_DWU_S_2304_BiT_1000_St_FR_w.4.pdf |  |  |  | https://bitner.com.pl/data/t4txt_photos/104748120321_0014_2_UE_BITNER_BiT_1000_(St)_FR_BiT_1000_2(St)_FR.pdf
BS0982 | 5902956101006 |  |  | BiT 1000®(St) FR 30G0,75 mm² 0,6/1kV | Kabel przeznaczony do wykonywania połączeń w obwodach sterowania i sygnalizacji również w miejscach narażonych na drgania. Konstrukcja kabla i zastosowane materiały zapewniają dużą giętkość oraz łatwy montaż. Kabel BiT 1000®(St) FR jest przeznaczony do pracy w pomieszczeniach suchych i wilgotnych, do stosowania zewnętrznego oraz do układania bezpośrednio w ziemi. Kabel szczególnie nadaje się do stosowania w instalacjach zagrożonych pożarem - ogranicza rozprzestrzenianie się pożaru po instalacji kablowej. Kable sklasyfikowane zgodnie z normą PN-EN 50575 (CPR). | [10 empty] | Zakłady Kablowe BITNER Sp. z o.o. | BS0982 | Uniepalnione, ekranowane folią metalizowaną z linką uziemiającą, giętkie kable sterownicze, w izolacji i powłoce PVC, z żyłami numerowanymi, do zastosowań zewnętrznych i wewnętrznych oraz do układania w ziemi, 0,6/1kV |  |  | BITNER | [6 empty] | true | true | 12 | PL | [11 empty] | n95 | no_discount_group | no_bonus_group | NOT_RELEVANT | NONE | NOT_RELEVANT | NONE | [33 empty] | 27.32.13.0 |  |  | 0 | 24 | 24 |  |  |  |  | 8544 49 99 | [8 empty] | EC000837 | KMT | KMT | 1 | 1 | [32 empty] | net_list | 76479 | PLN | 0.23 |  |  |  | 2025-07-24 |  |  | KMT | [13 empty] | https://bitner.com.pl/data/t4_text/649x234_035626241116_1000%20St%20FR.JPG |  |  |  | https://bitner.com.pl/data/t4txt_photos/103146300719_4_BiT_1000_St_FR.pdf |  |  |  | https://bitner.com.pl/data/t4txt_photos/015308280423_0138_DWU_S_2304_BiT_1000_St_FR_w.4.pdf |  |  |  | https://bitner.com.pl/data/t4txt_photos/104748120321_0014_2_UE_BITNER_BiT_1000_(St)_FR_BiT_1000_2(St)_FR.pdf
BS0983 | 5902956101013 |  |  | BiT 1000®(St) FR 34G0,75 mm² 0,6/1kV | Kabel przeznaczony do wykonywania połączeń w obwodach sterowania i sygnalizacji również w miejscach narażonych na drgania. Konstrukcja kabla i zastosowane materiały zapewniają dużą giętkość oraz łatwy montaż. Kabel BiT 1000®(St) FR jest przeznaczony do pracy w pomieszczeniach suchych i wilgotnych, do stosowania zewnętrznego oraz do układania bezpośrednio w ziemi. Kabel szczególnie nadaje się do stosowania w instalacjach zagrożonych pożarem - ogranicza rozprzestrzenianie się pożaru po instalacji kablowej. Kable sklasyfikowane zgodnie z normą PN-EN 50575 (CPR). | [10 empty] | Zakłady Kablowe BITNER Sp. z o.o. | BS0983 | Uniepalnione, ekranowane folią metalizowaną z linką uziemiającą, giętkie kable sterownicze, w izolacji i powłoce PVC, z żyłami numerowanymi, do zastosowań zewnętrznych i wewnętrznych oraz do układania w ziemi, 0,6/1kV |  |  | BITNER | [6 empty] | true | true | 12 | PL | [11 empty] | n95 | no_discount_group | no_bonus_group | NOT_RELEVANT | NONE | NOT_RELEVANT | NONE | [33 empty] | 27.32.13.0 |  |  | 0 | 24 | 24 |  |  |  |  | 8544 49 99 | [8 empty] | EC000837 | KMT | KMT | 1 | 1 | [32 empty] | net_list | 87008 | PLN | 0.23 |  |  |  | 2025-07-24 |  |  | KMT | [13 empty] | https://bitner.com.pl/data/t4_text/649x234_035626241116_1000%20St%20FR.JPG |  |  |  | https://bitner.com.pl/data/t4txt_photos/103146300719_4_BiT_1000_St_FR.pdf |  |  |  | https://bitner.com.pl/data/t4txt_photos/015308280423_0138_DWU_S_2304_BiT_1000_St_FR_w.4.pdf |  |  |  | https://bitner.com.pl/data/t4txt_photos/104748120321_0014_2_UE_BITNER_BiT_1000_(St)_FR_BiT_1000_2(St)_FR.pdf
BS0984 | 5902956101020 |  |  | BiT 1000®(St) FR 37G0,75 mm² 0,6/1kV | Kabel przeznaczony do wykonywania połączeń w obwodach sterowania i sygnalizacji również w miejscach narażonych na drgania. Konstrukcja kabla i zastosowane materiały zapewniają dużą giętkość oraz łatwy montaż. Kabel BiT 1000®(St) FR jest przeznaczony do pracy w pomieszczeniach suchych i wilgotnych, do stosowania zewnętrznego oraz do układania bezpośrednio w ziemi. Kabel szczególnie nadaje się do stosowania w instalacjach zagrożonych pożarem - ogranicza rozprzestrzenianie się pożaru po instalacji kablowej. Kable sklasyfikowane zgodnie z normą PN-EN 50575 (CPR). | [10 empty] | Zakłady Kablowe BITNER Sp. z o.o. | BS0984 | Uniepalnione, ekranowane folią metalizowaną z linką uziemiającą, giętkie kable sterownicze, w izolacji i powłoce PVC, z żyłami numerowanymi, do zastosowań zewnętrznych i wewnętrznych oraz do układania w ziemi, 0,6/1kV |  |  | BITNER | [6 empty] | true | true | 12 | PL | [11 empty] | n95 | no_discount_group | no_bonus_group | NOT_RELEVANT | NONE | NOT_RELEVANT | NONE | [33 empty] | 27.32.13.0 |  |  | 0 | 24 | 24 |  |  |  |  | 8544 49 99 | [8 empty] | EC000837 | KMT | KMT | 1 | 1 | [32 empty] | net_list | 92871 | PLN | 0.23 |  |  |  | 2025-07-24 |  |  | KMT | [13 empty] | https://bitner.com.pl/data/t4_text/649x234_035626241116_1000%20St%20FR.JPG |  |  |  | https://bitner.com.pl/data/t4txt_photos/103146300719_4_BiT_1000_St_FR.pdf |  |  |  | https://bitner.com.pl/data/t4txt_photos/015308280423_0138_DWU_S_2304_BiT_1000_St_FR_w.4.pdf |  |  |  | https://bitner.com.pl/data/t4txt_photos/104748120321_0014_2_UE_BITNER_BiT_1000_(St)_FR_BiT_1000_2(St)_FR.pdf
BS0985 | 5902956101037 |  |  | BiT 1000®(St) FR 40G0,75 mm² 0,6/1kV | Kabel przeznaczony do wykonywania połączeń w obwodach sterowania i sygnalizacji również w miejscach narażonych na drgania. Konstrukcja kabla i zastosowane materiały zapewniają dużą giętkość oraz łatwy montaż. Kabel BiT 1000®(St) FR jest przeznaczony do pracy w pomieszczeniach suchych i wilgotnych, do stosowania zewnętrznego oraz do układania bezpośrednio w ziemi. Kabel szczególnie nadaje się do stosowania w instalacjach zagrożonych pożarem - ogranicza rozprzestrzenianie się pożaru po instalacji kablowej. Kable sklasyfikowane zgodnie z normą PN-EN 50575 (CPR). | [10 empty] | Zakłady Kablowe BITNER Sp. z o.o. | BS0985 | Uniepalnione, ekranowane folią metalizowaną z linką uziemiającą, giętkie kable sterownicze, w izolacji i powłoce PVC, z żyłami numerowanymi, do zastosowań zewnętrznych i wewnętrznych oraz do układania w ziemi, 0,6/1kV |  |  | BITNER | [6 empty] | true | true | 12 | PL | [11 empty] | n95 | no_discount_group | no_bonus_group | NOT_RELEVANT | NONE | NOT_RELEVANT | NONE | [33 empty] | 27.32.13.0 |  |  | 0 | 24 | 24 |  |  |  |  | 8544 49 99 | [8 empty] | EC000837 | KMT | KMT | 1 | 1 | [32 empty] | net_list | 100577 | PLN | 0.23 |  |  |  | 2025-07-24 |  |  | KMT | [13 empty] | https://bitner.com.pl/data/t4_text/649x234_035626241116_1000%20St%20FR.JPG |  |  |  | https://bitner.com.pl/data/t4txt_photos/103146300719_4_BiT_1000_St_FR.pdf |  |  |  | https://bitner.com.pl/data/t4txt_photos/015308280423_0138_DWU_S_2304_BiT_1000_St_FR_w.4.pdf |  |  |  | https://bitner.com.pl/data/t4txt_photos/104748120321_0014_2_UE_BITNER_BiT_1000_(St)_FR_BiT_1000_2(St)_FR.pdf
BS0986 | 5902956101044 |  |  | BiT 1000®(St) FR 42G0,75 mm² 0,6/1kV | Kabel przeznaczony do wykonywania połączeń w obwodach sterowania i sygnalizacji również w miejscach narażonych na drgania. Konstrukcja kabla i zastosowane materiały zapewniają dużą giętkość oraz łatwy montaż. Kabel BiT 1000®(St) FR jest przeznaczony do pracy w pomieszczeniach suchych i wilgotnych, do stosowania zewnętrznego oraz do układania bezpośrednio w ziemi. Kabel szczególnie nadaje się do stosowania w instalacjach zagrożonych pożarem - ogranicza rozprzestrzenianie się pożaru po instalacji kablowej. Kable sklasyfikowane zgodnie z normą PN-EN 50575 (CPR). | [10 empty] | Zakłady Kablowe BITNER Sp. z o.o. | BS0986 | Uniepalnione, ekranowane folią metalizowaną z linką uziemiającą, giętkie kable sterownicze, w izolacji i powłoce PVC, z żyłami numerowanymi, do zastosowań zewnętrznych i wewnętrznych oraz do układania w ziemi, 0,6/1kV |  |  | BITNER | [6 empty] | true | true | 12 | PL | [11 empty] | n95 | no_discount_group | no_bonus_group | NOT_RELEVANT | NONE | NOT_RELEVANT | NONE | [33 empty] | 27.32.13.0 |  |  | 0 | 24 | 24 |  |  |  |  | 8544 49 99 | [8 empty] | EC000837 | KMT | KMT | 1 | 1 | [32 empty] | net_list | 106363 | PLN | 0.23 |  |  |  | 2025-07-24 |  |  | KMT | [13 empty] | https://bitner.com.pl/data/t4_text/649x234_035626241116_1000%20St%20FR.JPG |  |  |  | https://bitner.com.pl/data/t4txt_photos/103146300719_4_BiT_1000_St_FR.pdf |  |  |  | https://bitner.com.pl/data/t4txt_photos/015308280423_0138_DWU_S_2304_BiT_1000_St_FR_w.4.pdf |  |  |  | https://bitner.com.pl/data/t4txt_photos/104748120321_0014_2_UE_BITNER_BiT_1000_(St)_FR_BiT_1000_2(St)_FR.pdf
BS0987 | 5902956101051 |  |  | BiT 1000®(St) FR 52G0,75 mm² 0,6/1kV | Kabel przeznaczony do wykonywania połączeń w obwodach sterowania i sygnalizacji również w miejscach narażonych na drgania. Konstrukcja kabla i zastosowane materiały zapewniają dużą giętkość oraz łatwy montaż. Kabel BiT 1000®(St) FR jest przeznaczony do pracy w pomieszczeniach suchych i wilgotnych, do stosowania zewnętrznego oraz do układania bezpośrednio w ziemi. Kabel szczególnie nadaje się do stosowania w instalacjach zagrożonych pożarem - ogranicza rozprzestrzenianie się pożaru po instalacji kablowej. Kable sklasyfikowane zgodnie z normą PN-EN 50575 (CPR). | [10 empty] | Zakłady Kablowe BITNER Sp. z o.o. | BS0987 | Uniepalnione, ekranowane folią metalizowaną z linką uziemiającą, giętkie kable sterownicze, w izolacji i powłoce PVC, z żyłami numerowanymi, do zastosowań zewnętrznych i wewnętrznych oraz do układania w ziemi, 0,6/1kV |  |  | BITNER | [6 empty] | true | true | 12 | PL | [11 empty] | n95 | no_discount_group | no_bonus_group | NOT_RELEVANT | NONE | NOT_RELEVANT | NONE | [33 empty] | 27.32.13.0 |  |  | 0 | 24 | 24 |  |  |  |  | 8544 49 99 | [8 empty] | EC000837 | KMT | KMT | 1 | 1 | [32 empty] | net_list | 129258 | PLN | 0.23 |  |  |  | 2025-07-24 |  |  | KMT | [13 empty] | https://bitner.com.pl/data/t4_text/649x234_035626241116_1000%20St%20FR.JPG |  |  |  | https://bitner.com.pl/data/t4txt_photos/103146300719_4_BiT_1000_St_FR.pdf |  |  |  | https://bitner.com.pl/data/t4txt_photos/015308280423_0138_DWU_S_2304_BiT_1000_St_FR_w.4.pdf |  |  |  | https://bitner.com.pl/data/t4txt_photos/104748120321_0014_2_UE_BITNER_BiT_1000_(St)_FR_BiT_1000_2(St)_FR.pdf
BS0988 | 5902956101068 |  |  | BiT 1000®(St) FR 61G0,75 mm² 0,6/1kV | Kabel przeznaczony do wykonywania połączeń w obwodach sterowania i sygnalizacji również w miejscach narażonych na drgania. Konstrukcja kabla i zastosowane materiały zapewniają dużą giętkość oraz łatwy montaż. Kabel BiT 1000®(St) FR jest przeznaczony do pracy w pomieszczeniach suchych i wilgotnych, do stosowania zewnętrznego oraz do układania bezpośrednio w ziemi. Kabel szczególnie nadaje się do stosowania w instalacjach zagrożonych pożarem - ogranicza rozprzestrzenianie się pożaru po instalacji kablowej. Kable sklasyfikowane zgodnie z normą PN-EN 50575 (CPR). | [10 empty] | Zakłady Kablowe BITNER Sp. z o.o. | BS0988 | Uniepalnione, ekranowane folią metalizowaną z linką uziemiającą, giętkie kable sterownicze, w izolacji i powłoce PVC, z żyłami numerowanymi, do zastosowań zewnętrznych i wewnętrznych oraz do układania w ziemi, 0,6/1kV |  |  | BITNER | [6 empty] | true | true | 12 | PL | [11 empty] | n95 | no_discount_group | no_bonus_group | NOT_RELEVANT | NONE | NOT_RELEVANT | NONE | [33 empty] | 27.32.13.0 |  |  | 0 | 24 | 24 |  |  |  |  | 8544 49 99 | [8 empty] | EC000837 | KMT | KMT | 1 | 1 | [32 empty] | net_list | 150106 | PLN | 0.23 |  |  |  | 2025-07-24 |  |  | KMT | [13 empty] | https://bitner.com.pl/data/t4_text/649x234_035626241116_1000%20St%20FR.JPG |  |  |  | https://bitner.com.pl/data/t4txt_photos/103146300719_4_BiT_1000_St_FR.pdf |  |  |  | https://bitner.com.pl/data/t4txt_photos/015308280423_0138_DWU_S_2304_BiT_1000_St_FR_w.4.pdf |  |  |  | https://bitner.com.pl/data/t4txt_photos/104748120321_0014_2_UE_BITNER_BiT_1000_(St)_FR_BiT_1000_2(St)_FR.pdf
BS0989 | 5902956101075 |  |  | BiT 1000®(St) FR 2x1,0 mm² 0,6/1kV | Kabel przeznaczony do wykonywania połączeń w obwodach sterowania i sygnalizacji również w miejscach narażonych na drgania. Konstrukcja kabla i zastosowane materiały zapewniają dużą giętkość oraz łatwy montaż. Kabel BiT 1000®(St) FR jest przeznaczony do pracy w pomieszczeniach suchych i wilgotnych, do stosowania zewnętrznego oraz do układania bezpośrednio w ziemi. Kabel szczególnie nadaje się do stosowania w instalacjach zagrożonych pożarem - ogranicza rozprzestrzenianie się pożaru po instalacji kablowej. Kable sklasyfikowane zgodnie z normą PN-EN 50575 (CPR). | [10 empty] | Zakłady Kablowe BITNER Sp. z o.o. | BS0989 | Uniepalnione, ekranowane folią metalizowaną z linką uziemiającą, giętkie kable sterownicze, w izolacji i powłoce PVC, z żyłami numerowanymi, do zastosowań zewnętrznych i wewnętrznych oraz do układania w ziemi, 0,6/1kV |  |  | BITNER | [6 empty] | true | true | 12 | PL | [11 empty] | n95 | no_discount_group | no_bonus_group | NOT_RELEVANT | NONE | NOT_RELEVANT | NONE | [33 empty] | 27.32.13.0 |  |  | 0 | 24 | 24 |  |  |  |  | 8544 49 99 | [8 empty] | EC000837 | KMT | KMT | 1 | 1 | [32 empty] | net_list | 11929 | PLN | 0.23 |  |  |  | 2025-07-24 |  |  | KMT | [13 empty] | https://bitner.com.pl/data/t4_text/649x234_035626241116_1000%20St%20FR.JPG |  |  |  | https://bitner.com.pl/data/t4txt_photos/103146300719_4_BiT_1000_St_FR.pdf |  |  |  | https://bitner.com.pl/data/t4txt_photos/015308280423_0138_DWU_S_2304_BiT_1000_St_FR_w.4.pdf |  |  |  | https://bitner.com.pl/data/t4txt_photos/104748120321_0014_2_UE_BITNER_BiT_1000_(St)_FR_BiT_1000_2(St)_FR.pdf
BS0990 | 5902956101082 |  |  | BiT 1000®(St) FR 3G1,0 mm² 0,6/1kV | Kabel przeznaczony do wykonywania połączeń w obwodach sterowania i sygnalizacji również w miejscach narażonych na drgania. Konstrukcja kabla i zastosowane materiały zapewniają dużą giętkość oraz łatwy montaż. Kabel BiT 1000®(St) FR jest przeznaczony do pracy w pomieszczeniach suchych i wilgotnych, do stosowania zewnętrznego oraz do układania bezpośrednio w ziemi. Kabel szczególnie nadaje się do stosowania w instalacjach zagrożonych pożarem - ogranicza rozprzestrzenianie się pożaru po instalacji kablowej. Kable sklasyfikowane zgodnie z normą PN-EN 50575 (CPR). | [10 empty] | Zakłady Kablowe BITNER Sp. z o.o. | BS0990 | Uniepalnione, ekranowane folią metalizowaną z linką uziemiającą, giętkie kable sterownicze, w izolacji i powłoce PVC, z żyłami numerowanymi, do zastosowań zewnętrznych i wewnętrznych oraz do układania w ziemi, 0,6/1kV |  |  | BITNER | [6 empty] | true | true | 12 | PL | [11 empty] | n95 | no_discount_group | no_bonus_group | NOT_RELEVANT | NONE | NOT_RELEVANT | NONE | [33 empty] | 27.32.13.0 |  |  | 0 | 24 | 24 |  |  |  |  | 8544 49 99 | [8 empty] | EC000837 | KMT | KMT | 1 | 1 | [32 empty] | net_list | 14723 | PLN | 0.23 |  |  |  | 2025-07-24 |  |  | KMT | [13 empty] | https://bitner.com.pl/data/t4_text/649x234_035626241116_1000%20St%20FR.JPG |  |  |  | https://bitner.com.pl/data/t4txt_photos/103146300719_4_BiT_1000_St_FR.pdf |  |  |  | https://bitner.com.pl/data/t4txt_photos/015308280423_0138_DWU_S_2304_BiT_1000_St_FR_w.4.pdf |  |  |  | https://bitner.com.pl/data/t4txt_photos/104748120321_0014_2_UE_BITNER_BiT_1000_(St)_FR_BiT_1000_2(St)_FR.pdf
BS0991 | 5902956101099 |  |  | BiT 1000®(St) FR 3x1,0 mm² 0,6/1kV | Kabel przeznaczony do wykonywania połączeń w obwodach sterowania i sygnalizacji również w miejscach narażonych na drgania. Konstrukcja kabla i zastosowane materiały zapewniają dużą giętkość oraz łatwy montaż. Kabel BiT 1000®(St) FR jest przeznaczony do pracy w pomieszczeniach suchych i wilgotnych, do stosowania zewnętrznego oraz do układania bezpośrednio w ziemi. Kabel szczególnie nadaje się do stosowania w instalacjach zagrożonych pożarem - ogranicza rozprzestrzenianie się pożaru po instalacji kablowej. Kable sklasyfikowane zgodnie z normą PN-EN 50575 (CPR). | [10 empty] | Zakłady Kablowe BITNER Sp. z o.o. | BS0991 | Uniepalnione, ekranowane folią metalizowaną z linką uziemiającą, giętkie kable sterownicze, w izolacji i powłoce PVC, z żyłami numerowanymi, do zastosowań zewnętrznych i wewnętrznych oraz do układania w ziemi, 0,6/1kV |  |  | BITNER | [6 empty] | true | true | 12 | PL | [11 empty] | n95 | no_discount_group | no_bonus_group | NOT_RELEVANT | NONE | NOT_RELEVANT | NONE | [33 empty] | 27.32.13.0 |  |  | 0 | 24 | 24 |  |  |  |  | 8544 49 99 | [8 empty] | EC000837 | KMT | KMT | 1 | 1 | [32 empty] | net_list | 16198 | PLN | 0.23 |  |  |  | 2025-07-24 |  |  | KMT | [13 empty] | https://bitner.com.pl/data/t4_text/649x234_035626241116_1000%20St%20FR.JPG |  |  |  | https://bitner.com.pl/data/t4txt_photos/103146300719_4_BiT_1000_St_FR.pdf |  |  |  | https://bitner.com.pl/data/t4txt_photos/015308280423_0138_DWU_S_2304_BiT_1000_St_FR_w.4.pdf |  |  |  | https://bitner.com.pl/data/t4txt_photos/104748120321_0014_2_UE_BITNER_BiT_1000_(St)_FR_BiT_1000_2(St)_FR.pdf
BS0992 | 5902956101105 |  |  | BiT 1000®(St) FR 4G1,0 mm² 0,6/1kV | Kabel przeznaczony do wykonywania połączeń w obwodach sterowania i sygnalizacji również w miejscach narażonych na drgania. Konstrukcja kabla i zastosowane materiały zapewniają dużą giętkość oraz łatwy montaż. Kabel BiT 1000®(St) FR jest przeznaczony do pracy w pomieszczeniach suchych i wilgotnych, do stosowania zewnętrznego oraz do układania bezpośrednio w ziemi. Kabel szczególnie nadaje się do stosowania w instalacjach zagrożonych pożarem - ogranicza rozprzestrzenianie się pożaru po instalacji kablowej. Kable sklasyfikowane zgodnie z normą PN-EN 50575 (CPR). | [10 empty] | Zakłady Kablowe BITNER Sp. z o.o. | BS0992 | Uniepalnione, ekranowane folią metalizowaną z linką uziemiającą, giętkie kable sterownicze, w izolacji i powłoce PVC, z żyłami numerowanymi, do zastosowań zewnętrznych i wewnętrznych oraz do układania w ziemi, 0,6/1kV |  |  | BITNER | [6 empty] | true | true | 12 | PL | [11 empty] | n95 | no_discount_group | no_bonus_group | NOT_RELEVANT | NONE | NOT_RELEVANT | NONE | [33 empty] | 27.32.13.0 |  |  | 0 | 24 | 24 |  |  |  |  | 8544 49 99 | [8 empty] | EC000837 | KMT | KMT | 1 | 1 | [32 empty] | net_list | 18313 | PLN | 0.23 |  |  |  | 2025-07-24 |  |  | KMT | [13 empty] | https://bitner.com.pl/data/t4_text/649x234_035626241116_1000%20St%20FR.JPG |  |  |  | https://bitner.com.pl/data/t4txt_photos/103146300719_4_BiT_1000_St_FR.pdf |  |  |  | https://bitner.com.pl/data/t4txt_photos/015308280423_0138_DWU_S_2304_BiT_1000_St_FR_w.4.pdf |  |  |  | https://bitner.com.pl/data/t4txt_photos/104748120321_0014_2_UE_BITNER_BiT_1000_(St)_FR_BiT_1000_2(St)_FR.pdf
BS0993 | 5902956101112 |  |  | BiT 1000®(St) FR 4x1,0 mm² 0,6/1kV | Kabel przeznaczony do wykonywania połączeń w obwodach sterowania i sygnalizacji również w miejscach narażonych na drgania. Konstrukcja kabla i zastosowane materiały zapewniają dużą giętkość oraz łatwy montaż. Kabel BiT 1000®(St) FR jest przeznaczony do pracy w pomieszczeniach suchych i wilgotnych, do stosowania zewnętrznego oraz do układania bezpośrednio w ziemi. Kabel szczególnie nadaje się do stosowania w instalacjach zagrożonych pożarem - ogranicza rozprzestrzenianie się pożaru po instalacji kablowej. Kable sklasyfikowane zgodnie z normą PN-EN 50575 (CPR). | [10 empty] | Zakłady Kablowe BITNER Sp. z o.o. | BS0993 | Uniepalnione, ekranowane folią metalizowaną z linką uziemiającą, giętkie kable sterownicze, w izolacji i powłoce PVC, z żyłami numerowanymi, do zastosowań zewnętrznych i wewnętrznych oraz do układania w ziemi, 0,6/1kV |  |  | BITNER | [6 empty] | true | true | 12 | PL | [11 empty] | n95 | no_discount_group | no_bonus_group | NOT_RELEVANT | NONE | NOT_RELEVANT | NONE | [33 empty] | 27.32.13.0 |  |  | 0 | 24 | 24 |  |  |  |  | 8544 49 99 | [8 empty] | EC000837 | KMT | KMT | 1 | 1 | [32 empty] | net_list | 20158 | PLN | 0.23 |  |  |  | 2025-07-24 |  |  | KMT | [13 empty] | https://bitner.com.pl/data/t4_text/649x234_035626241116_1000%20St%20FR.JPG |  |  |  | https://bitner.com.pl/data/t4txt_photos/103146300719_4_BiT_1000_St_FR.pdf |  |  |  | https://bitner.com.pl/data/t4txt_photos/015308280423_0138_DWU_S_2304_BiT_1000_St_FR_w.4.pdf |  |  |  | https://bitner.com.pl/data/t4txt_photos/104748120321_0014_2_UE_BITNER_BiT_1000_(St)_FR_BiT_1000_2(St)_FR.pdf
BS0994 | 5902956101129 |  |  | BiT 1000®(St) FR 5G1,0 mm² 0,6/1kV | Kabel przeznaczony do wykonywania połączeń w obwodach sterowania i sygnalizacji również w miejscach narażonych na drgania. Konstrukcja kabla i zastosowane materiały zapewniają dużą giętkość oraz łatwy montaż. Kabel BiT 1000®(St) FR jest przeznaczony do pracy w pomieszczeniach suchych i wilgotnych, do stosowania zewnętrznego oraz do układania bezpośrednio w ziemi. Kabel szczególnie nadaje się do stosowania w instalacjach zagrożonych pożarem - ogranicza rozprzestrzenianie się pożaru po instalacji kablowej. Kable sklasyfikowane zgodnie z normą PN-EN 50575 (CPR). | [10 empty] | Zakłady Kablowe BITNER Sp. z o.o. | BS0994 | Uniepalnione, ekranowane folią metalizowaną z linką uziemiającą, giętkie kable sterownicze, w izolacji i powłoce PVC, z żyłami numerowanymi, do zastosowań zewnętrznych i wewnętrznych oraz do układania w ziemi, 0,6/1kV |  |  | BITNER | [6 empty] | true | true | 12 | PL | [11 empty] | n95 | no_discount_group | no_bonus_group | NOT_RELEVANT | NONE | NOT_RELEVANT | NONE | [33 empty] | 27.32.13.0 |  |  | 0 | 24 | 24 |  |  |  |  | 8544 49 99 | [8 empty] | EC000837 | KMT | KMT | 1 | 1 | [32 empty] | net_list | 21827 | PLN | 0.23 |  |  |  | 2025-07-24 |  |  | KMT | [13 empty] | https://bitner.com.pl/data/t4_text/649x234_035626241116_1000%20St%20FR.JPG |  |  |  | https://bitner.com.pl/data/t4txt_photos/103146300719_4_BiT_1000_St_FR.pdf |  |  |  | https://bitner.com.pl/data/t4txt_photos/015308280423_0138_DWU_S_2304_BiT_1000_St_FR_w.4.pdf |  |  |  | https://bitner.com.pl/data/t4txt_photos/104748120321_0014_2_UE_BITNER_BiT_1000_(St)_FR_BiT_1000_2(St)_FR.pdf
BS0995 | 5902956101136 |  |  | BiT 1000®(St) FR 5x1,0 mm² 0,6/1kV | Kabel przeznaczony do wykonywania połączeń w obwodach sterowania i sygnalizacji również w miejscach narażonych na drgania. Konstrukcja kabla i zastosowane materiały zapewniają dużą giętkość oraz łatwy montaż. Kabel BiT 1000®(St) FR jest przeznaczony do pracy w pomieszczeniach suchych i wilgotnych, do stosowania zewnętrznego oraz do układania bezpośrednio w ziemi. Kabel szczególnie nadaje się do stosowania w instalacjach zagrożonych pożarem - ogranicza rozprzestrzenianie się pożaru po instalacji kablowej. Kable sklasyfikowane zgodnie z normą PN-EN 50575 (CPR). | [10 empty] | Zakłady Kablowe BITNER Sp. z o.o. | BS0995 | Uniepalnione, ekranowane folią metalizowaną z linką uziemiającą, giętkie kable sterownicze, w izolacji i powłoce PVC, z żyłami numerowanymi, do zastosowań zewnętrznych i wewnętrznych oraz do układania w ziemi, 0,6/1kV |  |  | BITNER | [6 empty] | true | true | 12 | PL | [11 empty] | n95 | no_discount_group | no_bonus_group | NOT_RELEVANT | NONE | NOT_RELEVANT | NONE | [33 empty] | 27.32.13.0 |  |  | 0 | 24 | 24 |  |  |  |  | 8544 49 99 | [8 empty] | EC000837 | KMT | KMT | 1 | 1 | [32 empty] | net_list | 24023 | PLN | 0.23 |  |  |  | 2025-07-24 |  |  | KMT | [13 empty] | https://bitner.com.pl/data/t4_text/649x234_035626241116_1000%20St%20FR.JPG |  |  |  | https://bitner.com.pl/data/t4txt_photos/103146300719_4_BiT_1000_St_FR.pdf |  |  |  | https://bitner.com.pl/data/t4txt_photos/015308280423_0138_DWU_S_2304_BiT_1000_St_FR_w.4.pdf |  |  |  | https://bitner.com.pl/data/t4txt_photos/104748120321_0014_2_UE_BITNER_BiT_1000_(St)_FR_BiT_1000_2(St)_FR.pdf
BS0996 | 5902956101143 |  |  | BiT 1000®(St) FR 6G1,0 mm² 0,6/1kV | Kabel przeznaczony do wykonywania połączeń w obwodach sterowania i sygnalizacji również w miejscach narażonych na drgania. Konstrukcja kabla i zastosowane materiały zapewniają dużą giętkość oraz łatwy montaż. Kabel BiT 1000®(St) FR jest przeznaczony do pracy w pomieszczeniach suchych i wilgotnych, do stosowania zewnętrznego oraz do układania bezpośrednio w ziemi. Kabel szczególnie nadaje się do stosowania w instalacjach zagrożonych pożarem - ogranicza rozprzestrzenianie się pożaru po instalacji kablowej. Kable sklasyfikowane zgodnie z normą PN-EN 50575 (CPR). | [10 empty] | Zakłady Kablowe BITNER Sp. z o.o. | BS0996 | Uniepalnione, ekranowane folią metalizowaną z linką uziemiającą, giętkie kable sterownicze, w izolacji i powłoce PVC, z żyłami numerowanymi, do zastosowań zewnętrznych i wewnętrznych oraz do układania w ziemi, 0,6/1kV |  |  | BITNER | [6 empty] | true | true | 12 | PL | [11 empty] | n95 | no_discount_group | no_bonus_group | NOT_RELEVANT | NONE | NOT_RELEVANT | NONE | [33 empty] | 27.32.13.0 |  |  | 0 | 24 | 24 |  |  |  |  | 8544 49 99 | [8 empty] | EC000837 | KMT | KMT | 1 | 1 | [32 empty] | net_list | 25487 | PLN | 0.23 |  |  |  | 2025-07-24 |  |  | KMT | [13 empty] | https://bitner.com.pl/data/t4_text/649x234_035626241116_1000%20St%20FR.JPG |  |  |  | https://bitner.com.pl/data/t4txt_photos/103146300719_4_BiT_1000_St_FR.pdf |  |  |  | https://bitner.com.pl/data/t4txt_photos/015308280423_0138_DWU_S_2304_BiT_1000_St_FR_w.4.pdf |  |  |  | https://bitner.com.pl/data/t4txt_photos/104748120321_0014_2_UE_BITNER_BiT_1000_(St)_FR_BiT_1000_2(St)_FR.pdf
BS0997 | 5902956101150 |  |  | BiT 1000®(St) FR 6x1,0 mm² 0,6/1kV | Kabel przeznaczony do wykonywania połączeń w obwodach sterowania i sygnalizacji również w miejscach narażonych na drgania. Konstrukcja kabla i zastosowane materiały zapewniają dużą giętkość oraz łatwy montaż. Kabel BiT 1000®(St) FR jest przeznaczony do pracy w pomieszczeniach suchych i wilgotnych, do stosowania zewnętrznego oraz do układania bezpośrednio w ziemi. Kabel szczególnie nadaje się do stosowania w instalacjach zagrożonych pożarem - ogranicza rozprzestrzenianie się pożaru po instalacji kablowej. Kable sklasyfikowane zgodnie z normą PN-EN 50575 (CPR). | [10 empty] | Zakłady Kablowe BITNER Sp. z o.o. | BS0997 | Uniepalnione, ekranowane folią metalizowaną z linką uziemiającą, giętkie kable sterownicze, w izolacji i powłoce PVC, z żyłami numerowanymi, do zastosowań zewnętrznych i wewnętrznych oraz do układania w ziemi, 0,6/1kV |  |  | BITNER | [6 empty] | true | true | 12 | PL | [11 empty] | n95 | no_discount_group | no_bonus_group | NOT_RELEVANT | NONE | NOT_RELEVANT | NONE | [33 empty] | 27.32.13.0 |  |  | 0 | 24 | 24 |  |  |  |  | 8544 49 99 | [8 empty] | EC000837 | KMT | KMT | 1 | 1 | [32 empty] | net_list | 28038 | PLN | 0.23 |  |  |  | 2025-07-24 |  |  | KMT | [13 empty] | https://bitner.com.pl/data/t4_text/649x234_035626241116_1000%20St%20FR.JPG |  |  |  | https://bitner.com.pl/data/t4txt_photos/103146300719_4_BiT_1000_St_FR.pdf |  |  |  | https://bitner.com.pl/data/t4txt_photos/015308280423_0138_DWU_S_2304_BiT_1000_St_FR_w.4.pdf |  |  |  | https://bitner.com.pl/data/t4txt_photos/104748120321_0014_2_UE_BITNER_BiT_1000_(St)_FR_BiT_1000_2(St)_FR.pdf
BS0998 | 5902956101167 |  |  | BiT 1000®(St) FR 7G1,0 mm² 0,6/1kV | Kabel przeznaczony do wykonywania połączeń w obwodach sterowania i sygnalizacji również w miejscach narażonych na drgania. Konstrukcja kabla i zastosowane materiały zapewniają dużą giętkość oraz łatwy montaż. Kabel BiT 1000®(St) FR jest przeznaczony do pracy w pomieszczeniach suchych i wilgotnych, do stosowania zewnętrznego oraz do układania bezpośrednio w ziemi. Kabel szczególnie nadaje się do stosowania w instalacjach zagrożonych pożarem - ogranicza rozprzestrzenianie się pożaru po instalacji kablowej. Kable sklasyfikowane zgodnie z normą PN-EN 50575 (CPR). | [10 empty] | Zakłady Kablowe BITNER Sp. z o.o. | BS0998 | Uniepalnione, ekranowane folią metalizowaną z linką uziemiającą, giętkie kable sterownicze, w izolacji i powłoce PVC, z żyłami numerowanymi, do zastosowań zewnętrznych i wewnętrznych oraz do układania w ziemi, 0,6/1kV |  |  | BITNER | [6 empty] | true | true | 12 | PL | [11 empty] | n95 | no_discount_group | no_bonus_group | NOT_RELEVANT | NONE | NOT_RELEVANT | NONE | [33 empty] | 27.32.13.0 |  |  | 0 | 24 | 24 |  |  |  |  | 8544 49 99 | [8 empty] | EC000837 | KMT | KMT | 1 | 1 | [32 empty] | net_list | 28214 | PLN | 0.23 |  |  |  | 2025-07-24 |  |  | KMT | [13 empty] | https://bitner.com.pl/data/t4_text/649x234_035626241116_1000%20St%20FR.JPG |  |  |  | https://bitner.com.pl/data/t4txt_photos/103146300719_4_BiT_1000_St_FR.pdf |  |  |  | https://bitner.com.pl/data/t4txt_photos/015308280423_0138_DWU_S_2304_BiT_1000_St_FR_w.4.pdf |  |  |  | https://bitner.com.pl/data/t4txt_photos/104748120321_0014_2_UE_BITNER_BiT_1000_(St)_FR_BiT_1000_2(St)_FR.pdf
BS0999 | 5902956101174 |  |  | BiT 1000®(St) FR 7x1,0 mm² 0,6/1kV | Kabel przeznaczony do wykonywania połączeń w obwodach sterowania i sygnalizacji również w miejscach narażonych na drgania. Konstrukcja kabla i zastosowane materiały zapewniają dużą giętkość oraz łatwy montaż. Kabel BiT 1000®(St) FR jest przeznaczony do pracy w pomieszczeniach suchych i wilgotnych, do stosowania zewnętrznego oraz do układania bezpośrednio w ziemi. Kabel szczególnie nadaje się do stosowania w instalacjach zagrożonych pożarem - ogranicza rozprzestrzenianie się pożaru po instalacji kablowej. Kable sklasyfikowane zgodnie z normą PN-EN 50575 (CPR). | [10 empty] | Zakłady Kablowe BITNER Sp. z o.o. | BS0999 | Uniepalnione, ekranowane folią metalizowaną z linką uziemiającą, giętkie kable sterownicze, w izolacji i powłoce PVC, z żyłami numerowanymi, do zastosowań zewnętrznych i wewnętrznych oraz do układania w ziemi, 0,6/1kV |  |  | BITNER | [6 empty] | true | true | 12 | PL | [11 empty] | n95 | no_discount_group | no_bonus_group | NOT_RELEVANT | NONE | NOT_RELEVANT | NONE | [33 empty] | 27.32.13.0 |  |  | 0 | 24 | 24 |  |  |  |  | 8544 49 99 | [8 empty] | EC000837 | KMT | KMT | 1 | 1 | [32 empty] | net_list | 31018 | PLN | 0.23 |  |  |  | 2025-07-24 |  |  | KMT | [13 empty] | https://bitner.com.pl/data/t4_text/649x234_035626241116_1000%20St%20FR.JPG |  |  |  | https://bitner.com.pl/data/t4txt_photos/103146300719_4_BiT_1000_St_FR.pdf |  |  |  | https://bitner.com.pl/data/t4txt_photos/015308280423_0138_DWU_S_2304_BiT_1000_St_FR_w.4.pdf |  |  |  | https://bitner.com.pl/data/t4txt_photos/104748120321_0014_2_UE_BITNER_BiT_1000_(St)_FR_BiT_1000_2(St)_FR.pdf
BS1000 | 5902956101181 |  |  | BiT 1000®(St) FR 8G1,0 mm² 0,6/1kV | Kabel przeznaczony do wykonywania połączeń w obwodach sterowania i sygnalizacji również w miejscach narażonych na drgania. Konstrukcja kabla i zastosowane materiały zapewniają dużą giętkość oraz łatwy montaż. Kabel BiT 1000®(St) FR jest przeznaczony do pracy w pomieszczeniach suchych i wilgotnych, do stosowania zewnętrznego oraz do układania bezpośrednio w ziemi. Kabel szczególnie nadaje się do stosowania w instalacjach zagrożonych pożarem - ogranicza rozprzestrzenianie się pożaru po instalacji kablowej. Kable sklasyfikowane zgodnie z normą PN-EN 50575 (CPR). | [10 empty] | Zakłady Kablowe BITNER Sp. z o.o. | BS1000 | Uniepalnione, ekranowane folią metalizowaną z linką uziemiającą, giętkie kable sterownicze, w izolacji i powłoce PVC, z żyłami numerowanymi, do zastosowań zewnętrznych i wewnętrznych oraz do układania w ziemi, 0,6/1kV |  |  | BITNER | [6 empty] | true | true | 12 | PL | [11 empty] | n95 | no_discount_group | no_bonus_group | NOT_RELEVANT | NONE | NOT_RELEVANT | NONE | [33 empty] | 27.32.13.0 |  |  | 0 | 24 | 24 |  |  |  |  | 8544 49 99 | [8 empty] | EC000837 | KMT | KMT | 1 | 1 | [32 empty] | net_list | 30273 | PLN | 0.23 |  |  |  | 2025-07-24 |  |  | KMT | [13 empty] | https://bitner.com.pl/data/t4_text/649x234_035626241116_1000%20St%20FR.JPG |  |  |  | https://bitner.com.pl/data/t4txt_photos/103146300719_4_BiT_1000_St_FR.pdf |  |  |  | https://bitner.com.pl/data/t4txt_photos/015308280423_0138_DWU_S_2304_BiT_1000_St_FR_w.4.pdf |  |  |  | https://bitner.com.pl/data/t4txt_photos/104748120321_0014_2_UE_BITNER_BiT_1000_(St)_FR_BiT_1000_2(St)_FR.pdf
BS1001 | 5902956101198 |  |  | BiT 1000®(St) FR 10G1,0 mm² 0,6/1kV | Kabel przeznaczony do wykonywania połączeń w obwodach sterowania i sygnalizacji również w miejscach narażonych na drgania. Konstrukcja kabla i zastosowane materiały zapewniają dużą giętkość oraz łatwy montaż. Kabel BiT 1000®(St) FR jest przeznaczony do pracy w pomieszczeniach suchych i wilgotnych, do stosowania zewnętrznego oraz do układania bezpośrednio w ziemi. Kabel szczególnie nadaje się do stosowania w instalacjach zagrożonych pożarem - ogranicza rozprzestrzenianie się pożaru po instalacji kablowej. Kable sklasyfikowane zgodnie z normą PN-EN 50575 (CPR). | [10 empty] | Zakłady Kablowe BITNER Sp. z o.o. | BS1001 | Uniepalnione, ekranowane folią metalizowaną z linką uziemiającą, giętkie kable sterownicze, w izolacji i powłoce PVC, z żyłami numerowanymi, do zastosowań zewnętrznych i wewnętrznych oraz do układania w ziemi, 0,6/1kV |  |  | BITNER | [6 empty] | true | true | 12 | PL | [11 empty] | n95 | no_discount_group | no_bonus_group | NOT_RELEVANT | NONE | NOT_RELEVANT | NONE | [33 empty] | 27.32.13.0 |  |  | 0 | 24 | 24 |  |  |  |  | 8544 49 99 | [8 empty] | EC000837 | KMT | KMT | 1 | 1 | [32 empty] | net_list | 37474 | PLN | 0.23 |  |  |  | 2025-07-24 |  |  | KMT | [13 empty] | https://bitner.com.pl/data/t4_text/649x234_035626241116_1000%20St%20FR.JPG |  |  |  | https://bitner.com.pl/data/t4txt_photos/103146300719_4_BiT_1000_St_FR.pdf |  |  |  | https://bitner.com.pl/data/t4txt_photos/015308280423_0138_DWU_S_2304_BiT_1000_St_FR_w.4.pdf |  |  |  | https://bitner.com.pl/data/t4txt_photos/104748120321_0014_2_UE_BITNER_BiT_1000_(St)_FR_BiT_1000_2(St)_FR.pdf
BS1002 | 5902956101204 |  |  | BiT 1000®(St) FR 10x1,0 mm² 0,6/1kV | Kabel przeznaczony do wykonywania połączeń w obwodach sterowania i sygnalizacji również w miejscach narażonych na drgania. Konstrukcja kabla i zastosowane materiały zapewniają dużą giętkość oraz łatwy montaż. Kabel BiT 1000®(St) FR jest przeznaczony do pracy w pomieszczeniach suchych i wilgotnych, do stosowania zewnętrznego oraz do układania bezpośrednio w ziemi. Kabel szczególnie nadaje się do stosowania w instalacjach zagrożonych pożarem - ogranicza rozprzestrzenianie się pożaru po instalacji kablowej. Kable sklasyfikowane zgodnie z normą PN-EN 50575 (CPR). | [10 empty] | Zakłady Kablowe BITNER Sp. z o.o. | BS1002 | Uniepalnione, ekranowane folią metalizowaną z linką uziemiającą, giętkie kable sterownicze, w izolacji i powłoce PVC, z żyłami numerowanymi, do zastosowań zewnętrznych i wewnętrznych oraz do układania w ziemi, 0,6/1kV |  |  | BITNER | [6 empty] | true | true | 12 | PL | [11 empty] | n95 | no_discount_group | no_bonus_group | NOT_RELEVANT | NONE | NOT_RELEVANT | NONE | [33 empty] | 27.32.13.0 |  |  | 0 | 24 | 24 |  |  |  |  | 8544 49 99 | [8 empty] | EC000837 | KMT | KMT | 1 | 1 | [32 empty] | net_list | 41211 | PLN | 0.23 |  |  |  | 2025-07-24 |  |  | KMT | [13 empty] | https://bitner.com.pl/data/t4_text/649x234_035626241116_1000%20St%20FR.JPG |  |  |  | https://bitner.com.pl/data/t4txt_photos/103146300719_4_BiT_1000_St_FR.pdf |  |  |  | https://bitner.com.pl/data/t4txt_photos/015308280423_0138_DWU_S_2304_BiT_1000_St_FR_w.4.pdf |  |  |  | https://bitner.com.pl/data/t4txt_photos/104748120321_0014_2_UE_BITNER_BiT_1000_(St)_FR_BiT_1000_2(St)_FR.pdf
BS1003 | 5902956101211 |  |  | BiT 1000®(St) FR 12G1,0 mm² 0,6/1kV | Kabel przeznaczony do wykonywania połączeń w obwodach sterowania i sygnalizacji również w miejscach narażonych na drgania. Konstrukcja kabla i zastosowane materiały zapewniają dużą giętkość oraz łatwy montaż. Kabel BiT 1000®(St) FR jest przeznaczony do pracy w pomieszczeniach suchych i wilgotnych, do stosowania zewnętrznego oraz do układania bezpośrednio w ziemi. Kabel szczególnie nadaje się do stosowania w instalacjach zagrożonych pożarem - ogranicza rozprzestrzenianie się pożaru po instalacji kablowej. Kable sklasyfikowane zgodnie z normą PN-EN 50575 (CPR). | [10 empty] | Zakłady Kablowe BITNER Sp. z o.o. | BS1003 | Uniepalnione, ekranowane folią metalizowaną z linką uziemiającą, giętkie kable sterownicze, w izolacji i powłoce PVC, z żyłami numerowanymi, do zastosowań zewnętrznych i wewnętrznych oraz do układania w ziemi, 0,6/1kV |  |  | BITNER | [6 empty] | true | true | 12 | PL | [11 empty] | n95 | no_discount_group | no_bonus_group | NOT_RELEVANT | NONE | NOT_RELEVANT | NONE | [33 empty] | 27.32.13.0 |  |  | 0 | 24 | 24 |  |  |  |  | 8544 49 99 | [8 empty] | EC000837 | KMT | KMT | 1 | 1 | [32 empty] | net_list | 42567 | PLN | 0.23 |  |  |  | 2025-07-24 |  |  | KMT | [13 empty] | https://bitner.com.pl/data/t4_text/649x234_035626241116_1000%20St%20FR.JPG |  |  |  | https://bitner.com.pl/data/t4txt_photos/103146300719_4_BiT_1000_St_FR.pdf |  |  |  | https://bitner.com.pl/data/t4txt_photos/015308280423_0138_DWU_S_2304_BiT_1000_St_FR_w.4.pdf |  |  |  | https://bitner.com.pl/data/t4txt_photos/104748120321_0014_2_UE_BITNER_BiT_1000_(St)_FR_BiT_1000_2(St)_FR.pdf
BS1004 | 5902956101228 |  |  | BiT 1000®(St) FR 12x1,0 mm² 0,6/1kV | Kabel przeznaczony do wykonywania połączeń w obwodach sterowania i sygnalizacji również w miejscach narażonych na drgania. Konstrukcja kabla i zastosowane materiały zapewniają dużą giętkość oraz łatwy montaż. Kabel BiT 1000®(St) FR jest przeznaczony do pracy w pomieszczeniach suchych i wilgotnych, do stosowania zewnętrznego oraz do układania bezpośrednio w ziemi. Kabel szczególnie nadaje się do stosowania w instalacjach zagrożonych pożarem - ogranicza rozprzestrzenianie się pożaru po instalacji kablowej. Kable sklasyfikowane zgodnie z normą PN-EN 50575 (CPR). | [10 empty] | Zakłady Kablowe BITNER Sp. z o.o. | BS1004 | Uniepalnione, ekranowane folią metalizowaną z linką uziemiającą, giętkie kable sterownicze, w izolacji i powłoce PVC, z żyłami numerowanymi, do zastosowań zewnętrznych i wewnętrznych oraz do układania w ziemi, 0,6/1kV |  |  | BITNER | [6 empty] | true | true | 12 | PL | [11 empty] | n95 | no_discount_group | no_bonus_group | NOT_RELEVANT | NONE | NOT_RELEVANT | NONE | [33 empty] | 27.32.13.0 |  |  | 0 | 24 | 24 |  |  |  |  | 8544 49 99 | [8 empty] | EC000837 | KMT | KMT | 1 | 1 | [32 empty] | net_list | 46818 | PLN | 0.23 |  |  |  | 2025-07-24 |  |  | KMT | [13 empty] | https://bitner.com.pl/data/t4_text/649x234_035626241116_1000%20St%20FR.JPG |  |  |  | https://bitner.com.pl/data/t4txt_photos/103146300719_4_BiT_1000_St_FR.pdf |  |  |  | https://bitner.com.pl/data/t4txt_photos/015308280423_0138_DWU_S_2304_BiT_1000_St_FR_w.4.pdf |  |  |  | https://bitner.com.pl/data/t4txt_photos/104748120321_0014_2_UE_BITNER_BiT_1000_(St)_FR_BiT_1000_2(St)_FR.pdf
BS1005 | 5902956101235 |  |  | BiT 1000®(St) FR 14G1,0 mm² 0,6/1kV | Kabel przeznaczony do wykonywania połączeń w obwodach sterowania i sygnalizacji również w miejscach narażonych na drgania. Konstrukcja kabla i zastosowane materiały zapewniają dużą giętkość oraz łatwy montaż. Kabel BiT 1000®(St) FR jest przeznaczony do pracy w pomieszczeniach suchych i wilgotnych, do stosowania zewnętrznego oraz do układania bezpośrednio w ziemi. Kabel szczególnie nadaje się do stosowania w instalacjach zagrożonych pożarem - ogranicza rozprzestrzenianie się pożaru po instalacji kablowej. Kable sklasyfikowane zgodnie z normą PN-EN 50575 (CPR). | [10 empty] | Zakłady Kablowe BITNER Sp. z o.o. | BS1005 | Uniepalnione, ekranowane folią metalizowaną z linką uziemiającą, giętkie kable sterownicze, w izolacji i powłoce PVC, z żyłami numerowanymi, do zastosowań zewnętrznych i wewnętrznych oraz do układania w ziemi, 0,6/1kV |  |  | BITNER | [6 empty] | true | true | 12 | PL | [11 empty] | n95 | no_discount_group | no_bonus_group | NOT_RELEVANT | NONE | NOT_RELEVANT | NONE | [33 empty] | 27.32.13.0 |  |  | 0 | 24 | 24 |  |  |  |  | 8544 49 99 | [8 empty] | EC000837 | KMT | KMT | 1 | 1 | [32 empty] | net_list | 48703 | PLN | 0.23 |  |  |  | 2025-07-24 |  |  | KMT | [13 empty] | https://bitner.com.pl/data/t4_text/649x234_035626241116_1000%20St%20FR.JPG |  |  |  | https://bitner.com.pl/data/t4txt_photos/103146300719_4_BiT_1000_St_FR.pdf |  |  |  | https://bitner.com.pl/data/t4txt_photos/015308280423_0138_DWU_S_2304_BiT_1000_St_FR_w.4.pdf |  |  |  | https://bitner.com.pl/data/t4txt_photos/104748120321_0014_2_UE_BITNER_BiT_1000_(St)_FR_BiT_1000_2(St)_FR.pdf
BS1006 | 5902956101242 |  |  | BiT 1000®(St) FR 16G1,0 mm² 0,6/1kV | Kabel przeznaczony do wykonywania połączeń w obwodach sterowania i sygnalizacji również w miejscach narażonych na drgania. Konstrukcja kabla i zastosowane materiały zapewniają dużą giętkość oraz łatwy montaż. Kabel BiT 1000®(St) FR jest przeznaczony do pracy w pomieszczeniach suchych i wilgotnych, do stosowania zewnętrznego oraz do układania bezpośrednio w ziemi. Kabel szczególnie nadaje się do stosowania w instalacjach zagrożonych pożarem - ogranicza rozprzestrzenianie się pożaru po instalacji kablowej. Kable sklasyfikowane zgodnie z normą PN-EN 50575 (CPR). | [10 empty] | Zakłady Kablowe BITNER Sp. z o.o. | BS1006 | Uniepalnione, ekranowane folią metalizowaną z linką uziemiającą, giętkie kable sterownicze, w izolacji i powłoce PVC, z żyłami numerowanymi, do zastosowań zewnętrznych i wewnętrznych oraz do układania w ziemi, 0,6/1kV |  |  | BITNER | [6 empty] | true | true | 12 | PL | [11 empty] | n95 | no_discount_group | no_bonus_group | NOT_RELEVANT | NONE | NOT_RELEVANT | NONE | [33 empty] | 27.32.13.0 |  |  | 0 | 24 | 24 |  |  |  |  | 8544 49 99 | [8 empty] | EC000837 | KMT | KMT | 1 | 1 | [32 empty] | net_list | 55371 | PLN | 0.23 |  |  |  | 2025-07-24 |  |  | KMT | [13 empty] | https://bitner.com.pl/data/t4_text/649x234_035626241116_1000%20St%20FR.JPG |  |  |  | https://bitner.com.pl/data/t4txt_photos/103146300719_4_BiT_1000_St_FR.pdf |  |  |  | https://bitner.com.pl/data/t4txt_photos/015308280423_0138_DWU_S_2304_BiT_1000_St_FR_w.4.pdf |  |  |  | https://bitner.com.pl/data/t4txt_photos/104748120321_0014_2_UE_BITNER_BiT_1000_(St)_FR_BiT_1000_2(St)_FR.pdf
BS1007 | 5902956101259 |  |  | BiT 1000®(St) FR 18G1,0 mm² 0,6/1kV | Kabel przeznaczony do wykonywania połączeń w obwodach sterowania i sygnalizacji również w miejscach narażonych na drgania. Konstrukcja kabla i zastosowane materiały zapewniają dużą giętkość oraz łatwy montaż. Kabel BiT 1000®(St) FR jest przeznaczony do pracy w pomieszczeniach suchych i wilgotnych, do stosowania zewnętrznego oraz do układania bezpośrednio w ziemi. Kabel szczególnie nadaje się do stosowania w instalacjach zagrożonych pożarem - ogranicza rozprzestrzenianie się pożaru po instalacji kablowej. Kable sklasyfikowane zgodnie z normą PN-EN 50575 (CPR). | [10 empty] | Zakłady Kablowe BITNER Sp. z o.o. | BS1007 | Uniepalnione, ekranowane folią metalizowaną z linką uziemiającą, giętkie kable sterownicze, w izolacji i powłoce PVC, z żyłami numerowanymi, do zastosowań zewnętrznych i wewnętrznych oraz do układania w ziemi, 0,6/1kV |  |  | BITNER | [6 empty] | true | true | 12 | PL | [11 empty] | n95 | no_discount_group | no_bonus_group | NOT_RELEVANT | NONE | NOT_RELEVANT | NONE | [33 empty] | 27.32.13.0 |  |  | 0 | 24 | 24 |  |  |  |  | 8544 49 99 | [8 empty] | EC000837 | KMT | KMT | 1 | 1 | [32 empty] | net_list | 61407 | PLN | 0.23 |  |  |  | 2025-07-24 |  |  | KMT | [13 empty] | https://bitner.com.pl/data/t4_text/649x234_035626241116_1000%20St%20FR.JPG |  |  |  | https://bitner.com.pl/data/t4txt_photos/103146300719_4_BiT_1000_St_FR.pdf |  |  |  | https://bitner.com.pl/data/t4txt_photos/015308280423_0138_DWU_S_2304_BiT_1000_St_FR_w.4.pdf |  |  |  | https://bitner.com.pl/data/t4txt_photos/104748120321_0014_2_UE_BITNER_BiT_1000_(St)_FR_BiT_1000_2(St)_FR.pdf
BS1008 | 5902956101266 |  |  | BiT 1000®(St) FR 18x1,0 mm² 0,6/1kV | Kabel przeznaczony do wykonywania połączeń w obwodach sterowania i sygnalizacji również w miejscach narażonych na drgania. Konstrukcja kabla i zastosowane materiały zapewniają dużą giętkość oraz łatwy montaż. Kabel BiT 1000®(St) FR jest przeznaczony do pracy w pomieszczeniach suchych i wilgotnych, do stosowania zewnętrznego oraz do układania bezpośrednio w ziemi. Kabel szczególnie nadaje się do stosowania w instalacjach zagrożonych pożarem - ogranicza rozprzestrzenianie się pożaru po instalacji kablowej. Kable sklasyfikowane zgodnie z normą PN-EN 50575 (CPR). | [10 empty] | Zakłady Kablowe BITNER Sp. z o.o. | BS1008 | Uniepalnione, ekranowane folią metalizowaną z linką uziemiającą, giętkie kable sterownicze, w izolacji i powłoce PVC, z żyłami numerowanymi, do zastosowań zewnętrznych i wewnętrznych oraz do układania w ziemi, 0,6/1kV |  |  | BITNER | [6 empty] | true | true | 12 | PL | [11 empty] | n95 | no_discount_group | no_bonus_group | NOT_RELEVANT | NONE | NOT_RELEVANT | NONE | [33 empty] | 27.32.13.0 |  |  | 0 | 24 | 24 |  |  |  |  | 8544 49 99 | [8 empty] | EC000837 | KMT | KMT | 1 | 1 | [32 empty] | net_list | 67540 | PLN | 0.23 |  |  |  | 2025-07-24 |  |  | KMT | [13 empty] | https://bitner.com.pl/data/t4_text/649x234_035626241116_1000%20St%20FR.JPG |  |  |  | https://bitner.com.pl/data/t4txt_photos/103146300719_4_BiT_1000_St_FR.pdf |  |  |  | https://bitner.com.pl/data/t4txt_photos/015308280423_0138_DWU_S_2304_BiT_1000_St_FR_w.4.pdf |  |  |  | https://bitner.com.pl/data/t4txt_photos/104748120321_0014_2_UE_BITNER_BiT_1000_(St)_FR_BiT_1000_2(St)_FR.pdf
BS1009 | 5902956101273 |  |  | BiT 1000®(St) FR 19G1,0 mm² 0,6/1kV | Kabel przeznaczony do wykonywania połączeń w obwodach sterowania i sygnalizacji również w miejscach narażonych na drgania. Konstrukcja kabla i zastosowane materiały zapewniają dużą giętkość oraz łatwy montaż. Kabel BiT 1000®(St) FR jest przeznaczony do pracy w pomieszczeniach suchych i wilgotnych, do stosowania zewnętrznego oraz do układania bezpośrednio w ziemi. Kabel szczególnie nadaje się do stosowania w instalacjach zagrożonych pożarem - ogranicza rozprzestrzenianie się pożaru po instalacji kablowej. Kable sklasyfikowane zgodnie z normą PN-EN 50575 (CPR). | [10 empty] | Zakłady Kablowe BITNER Sp. z o.o. | BS1009 | Uniepalnione, ekranowane folią metalizowaną z linką uziemiającą, giętkie kable sterownicze, w izolacji i powłoce PVC, z żyłami numerowanymi, do zastosowań zewnętrznych i wewnętrznych oraz do układania w ziemi, 0,6/1kV |  |  | BITNER | [6 empty] | true | true | 12 | PL | [11 empty] | n95 | no_discount_group | no_bonus_group | NOT_RELEVANT | NONE | NOT_RELEVANT | NONE | [33 empty] | 27.32.13.0 |  |  | 0 | 24 | 24 |  |  |  |  | 8544 49 99 | [8 empty] | EC000837 | KMT | KMT | 1 | 1 | [32 empty] | net_list | 63978 | PLN | 0.23 |  |  |  | 2025-07-24 |  |  | KMT | [13 empty] | https://bitner.com.pl/data/t4_text/649x234_035626241116_1000%20St%20FR.JPG |  |  |  | https://bitner.com.pl/data/t4txt_photos/103146300719_4_BiT_1000_St_FR.pdf |  |  |  | https://bitner.com.pl/data/t4txt_photos/015308280423_0138_DWU_S_2304_BiT_1000_St_FR_w.4.pdf |  |  |  | https://bitner.com.pl/data/t4txt_photos/104748120321_0014_2_UE_BITNER_BiT_1000_(St)_FR_BiT_1000_2(St)_FR.pdf
BS1010 | 5902956101280 |  |  | BiT 1000®(St) FR 21G1,0 mm² 0,6/1kV | Kabel przeznaczony do wykonywania połączeń w obwodach sterowania i sygnalizacji również w miejscach narażonych na drgania. Konstrukcja kabla i zastosowane materiały zapewniają dużą giętkość oraz łatwy montaż. Kabel BiT 1000®(St) FR jest przeznaczony do pracy w pomieszczeniach suchych i wilgotnych, do stosowania zewnętrznego oraz do układania bezpośrednio w ziemi. Kabel szczególnie nadaje się do stosowania w instalacjach zagrożonych pożarem - ogranicza rozprzestrzenianie się pożaru po instalacji kablowej. Kable sklasyfikowane zgodnie z normą PN-EN 50575 (CPR). | [10 empty] | Zakłady Kablowe BITNER Sp. z o.o. | BS1010 | Uniepalnione, ekranowane folią metalizowaną z linką uziemiającą, giętkie kable sterownicze, w izolacji i powłoce PVC, z żyłami numerowanymi, do zastosowań zewnętrznych i wewnętrznych oraz do układania w ziemi, 0,6/1kV |  |  | BITNER | [6 empty] | true | true | 12 | PL | [11 empty] | n95 | no_discount_group | no_bonus_group | NOT_RELEVANT | NONE | NOT_RELEVANT | NONE | [33 empty] | 27.32.13.0 |  |  | 0 | 24 | 24 |  |  |  |  | 8544 49 99 | [8 empty] | EC000837 | KMT | KMT | 1 | 1 | [32 empty] | net_list | 70364 | PLN | 0.23 |  |  |  | 2025-07-24 |  |  | KMT | [13 empty] | https://bitner.com.pl/data/t4_text/649x234_035626241116_1000%20St%20FR.JPG |  |  |  | https://bitner.com.pl/data/t4txt_photos/103146300719_4_BiT_1000_St_FR.pdf |  |  |  | https://bitner.com.pl/data/t4txt_photos/015308280423_0138_DWU_S_2304_BiT_1000_St_FR_w.4.pdf |  |  |  | https://bitner.com.pl/data/t4txt_photos/104748120321_0014_2_UE_BITNER_BiT_1000_(St)_FR_BiT_1000_2(St)_FR.pdf
BS1011 | 5902956101297 |  |  | BiT 1000®(St) FR 25G1,0 mm² 0,6/1kV | Kabel przeznaczony do wykonywania połączeń w obwodach sterowania i sygnalizacji również w miejscach narażonych na drgania. Konstrukcja kabla i zastosowane materiały zapewniają dużą giętkość oraz łatwy montaż. Kabel BiT 1000®(St) FR jest przeznaczony do pracy w pomieszczeniach suchych i wilgotnych, do stosowania zewnętrznego oraz do układania bezpośrednio w ziemi. Kabel szczególnie nadaje się do stosowania w instalacjach zagrożonych pożarem - ogranicza rozprzestrzenianie się pożaru po instalacji kablowej. Kable sklasyfikowane zgodnie z normą PN-EN 50575 (CPR). | [10 empty] | Zakłady Kablowe BITNER Sp. z o.o. | BS1011 | Uniepalnione, ekranowane folią metalizowaną z linką uziemiającą, giętkie kable sterownicze, w izolacji i powłoce PVC, z żyłami numerowanymi, do zastosowań zewnętrznych i wewnętrznych oraz do układania w ziemi, 0,6/1kV |  |  | BITNER | [6 empty] | true | true | 12 | PL | [11 empty] | n95 | no_discount_group | no_bonus_group | NOT_RELEVANT | NONE | NOT_RELEVANT | NONE | [33 empty] | 27.32.13.0 |  |  | 0 | 24 | 24 |  |  |  |  | 8544 49 99 | [8 empty] | EC000837 | KMT | KMT | 1 | 1 | [32 empty] | net_list | 83545 | PLN | 0.23 |  |  |  | 2025-07-24 |  |  | KMT | [13 empty] | https://bitner.com.pl/data/t4_text/649x234_035626241116_1000%20St%20FR.JPG |  |  |  | https://bitner.com.pl/data/t4txt_photos/103146300719_4_BiT_1000_St_FR.pdf |  |  |  | https://bitner.com.pl/data/t4txt_photos/015308280423_0138_DWU_S_2304_BiT_1000_St_FR_w.4.pdf |  |  |  | https://bitner.com.pl/data/t4txt_photos/104748120321_0014_2_UE_BITNER_BiT_1000_(St)_FR_BiT_1000_2(St)_FR.pdf
BS1012 | 5902956101303 |  |  | BiT 1000®(St) FR 27G1,0 mm² 0,6/1kV | Kabel przeznaczony do wykonywania połączeń w obwodach sterowania i sygnalizacji również w miejscach narażonych na drgania. Konstrukcja kabla i zastosowane materiały zapewniają dużą giętkość oraz łatwy montaż. Kabel BiT 1000®(St) FR jest przeznaczony do pracy w pomieszczeniach suchych i wilgotnych, do stosowania zewnętrznego oraz do układania bezpośrednio w ziemi. Kabel szczególnie nadaje się do stosowania w instalacjach zagrożonych pożarem - ogranicza rozprzestrzenianie się pożaru po instalacji kablowej. Kable sklasyfikowane zgodnie z normą PN-EN 50575 (CPR). | [10 empty] | Zakłady Kablowe BITNER Sp. z o.o. | BS1012 | Uniepalnione, ekranowane folią metalizowaną z linką uziemiającą, giętkie kable sterownicze, w izolacji i powłoce PVC, z żyłami numerowanymi, do zastosowań zewnętrznych i wewnętrznych oraz do układania w ziemi, 0,6/1kV |  |  | BITNER | [6 empty] | true | true | 12 | PL | [11 empty] | n95 | no_discount_group | no_bonus_group | NOT_RELEVANT | NONE | NOT_RELEVANT | NONE | [33 empty] | 27.32.13.0 |  |  | 0 | 24 | 24 |  |  |  |  | 8544 49 99 | [8 empty] | EC000837 | KMT | KMT | 1 | 1 | [32 empty] | net_list | 88600 | PLN | 0.23 |  |  |  | 2025-07-24 |  |  | KMT | [13 empty] | https://bitner.com.pl/data/t4_text/649x234_035626241116_1000%20St%20FR.JPG |  |  |  | https://bitner.com.pl/data/t4txt_photos/103146300719_4_BiT_1000_St_FR.pdf |  |  |  | https://bitner.com.pl/data/t4txt_photos/015308280423_0138_DWU_S_2304_BiT_1000_St_FR_w.4.pdf |  |  |  | https://bitner.com.pl/data/t4txt_photos/104748120321_0014_2_UE_BITNER_BiT_1000_(St)_FR_BiT_1000_2(St)_FR.pdf
BS1013 | 5902956101310 |  |  | BiT 1000®(St) FR 30G1,0mm² 0,6/1kV | Kabel przeznaczony do wykonywania połączeń w obwodach sterowania i sygnalizacji również w miejscach narażonych na drgania. Konstrukcja kabla i zastosowane materiały zapewniają dużą giętkość oraz łatwy montaż. Kabel BiT 1000®(St) FR jest przeznaczony do pracy w pomieszczeniach suchych i wilgotnych, do stosowania zewnętrznego oraz do układania bezpośrednio w ziemi. Kabel szczególnie nadaje się do stosowania w instalacjach zagrożonych pożarem - ogranicza rozprzestrzenianie się pożaru po instalacji kablowej. Kable sklasyfikowane zgodnie z normą PN-EN 50575 (CPR). | [10 empty] | Zakłady Kablowe BITNER Sp. z o.o. | BS1013 | Uniepalnione, ekranowane folią metalizowaną z linką uziemiającą, giętkie kable sterownicze, w izolacji i powłoce PVC, z żyłami numerowanymi, do zastosowań zewnętrznych i wewnętrznych oraz do układania w ziemi, 0,6/1kV |  |  | BITNER | [6 empty] | true | true | 12 | PL | [11 empty] | n95 | no_discount_group | no_bonus_group | NOT_RELEVANT | NONE | NOT_RELEVANT | NONE | [33 empty] | 27.32.13.0 |  |  | 0 | 24 | 24 |  |  |  |  | 8544 49 99 | [8 empty] | EC000837 | KMT | KMT | 1 | 1 | [32 empty] | net_list | 97635 | PLN | 0.23 |  |  |  | 2025-07-24 |  |  | KMT | [13 empty] | https://bitner.com.pl/data/t4_text/649x234_035626241116_1000%20St%20FR.JPG |  |  |  | https://bitner.com.pl/data/t4txt_photos/103146300719_4_BiT_1000_St_FR.pdf |  |  |  | https://bitner.com.pl/data/t4txt_photos/015308280423_0138_DWU_S_2304_BiT_1000_St_FR_w.4.pdf |  |  |  | https://bitner.com.pl/data/t4txt_photos/104748120321_0014_2_UE_BITNER_BiT_1000_(St)_FR_BiT_1000_2(St)_FR.pdf
BS1014 | 5902956101327 |  |  | BiT 1000®(St) FR 34G1,0 mm² 0,6/1kV | Kabel przeznaczony do wykonywania połączeń w obwodach sterowania i sygnalizacji również w miejscach narażonych na drgania. Konstrukcja kabla i zastosowane materiały zapewniają dużą giętkość oraz łatwy montaż. Kabel BiT 1000®(St) FR jest przeznaczony do pracy w pomieszczeniach suchych i wilgotnych, do stosowania zewnętrznego oraz do układania bezpośrednio w ziemi. Kabel szczególnie nadaje się do stosowania w instalacjach zagrożonych pożarem - ogranicza rozprzestrzenianie się pożaru po instalacji kablowej. Kable sklasyfikowane zgodnie z normą PN-EN 50575 (CPR). | [10 empty] | Zakłady Kablowe BITNER Sp. z o.o. | BS1014 | Uniepalnione, ekranowane folią metalizowaną z linką uziemiającą, giętkie kable sterownicze, w izolacji i powłoce PVC, z żyłami numerowanymi, do zastosowań zewnętrznych i wewnętrznych oraz do układania w ziemi, 0,6/1kV |  |  | BITNER | [6 empty] | true | true | 12 | PL | [11 empty] | n95 | no_discount_group | no_bonus_group | NOT_RELEVANT | NONE | NOT_RELEVANT | NONE | [33 empty] | 27.32.13.0 |  |  | 0 | 24 | 24 |  |  |  |  | 8544 49 99 | [8 empty] | EC000837 | KMT | KMT | 1 | 1 | [32 empty] | net_list | 111593 | PLN | 0.23 |  |  |  | 2025-07-24 |  |  | KMT | [13 empty] | https://bitner.com.pl/data/t4_text/649x234_035626241116_1000%20St%20FR.JPG |  |  |  | https://bitner.com.pl/data/t4txt_photos/103146300719_4_BiT_1000_St_FR.pdf |  |  |  | https://bitner.com.pl/data/t4txt_photos/015308280423_0138_DWU_S_2304_BiT_1000_St_FR_w.4.pdf |  |  |  | https://bitner.com.pl/data/t4txt_photos/104748120321_0014_2_UE_BITNER_BiT_1000_(St)_FR_BiT_1000_2(St)_FR.pdf
BS1015 | 5902956101334 |  |  | BiT 1000®(St) FR 37G1,0 mm² 0,6/1kV | Kabel przeznaczony do wykonywania połączeń w obwodach sterowania i sygnalizacji również w miejscach narażonych na drgania. Konstrukcja kabla i zastosowane materiały zapewniają dużą giętkość oraz łatwy montaż. Kabel BiT 1000®(St) FR jest przeznaczony do pracy w pomieszczeniach suchych i wilgotnych, do stosowania zewnętrznego oraz do układania bezpośrednio w ziemi. Kabel szczególnie nadaje się do stosowania w instalacjach zagrożonych pożarem - ogranicza rozprzestrzenianie się pożaru po instalacji kablowej. Kable sklasyfikowane zgodnie z normą PN-EN 50575 (CPR). | [10 empty] | Zakłady Kablowe BITNER Sp. z o.o. | BS1015 | Uniepalnione, ekranowane folią metalizowaną z linką uziemiającą, giętkie kable sterownicze, w izolacji i powłoce PVC, z żyłami numerowanymi, do zastosowań zewnętrznych i wewnętrznych oraz do układania w ziemi, 0,6/1kV |  |  | BITNER | [6 empty] | true | true | 12 | PL | [11 empty] | n95 | no_discount_group | no_bonus_group | NOT_RELEVANT | NONE | NOT_RELEVANT | NONE | [33 empty] | 27.32.13.0 |  |  | 0 | 24 | 24 |  |  |  |  | 8544 49 99 | [8 empty] | EC000837 | KMT | KMT | 1 | 1 | [32 empty] | net_list | 119220 | PLN | 0.23 |  |  |  | 2025-07-24 |  |  | KMT | [13 empty] | https://bitner.com.pl/data/t4_text/649x234_035626241116_1000%20St%20FR.JPG |  |  |  | https://bitner.com.pl/data/t4txt_photos/103146300719_4_BiT_1000_St_FR.pdf |  |  |  | https://bitner.com.pl/data/t4txt_photos/015308280423_0138_DWU_S_2304_BiT_1000_St_FR_w.4.pdf |  |  |  | https://bitner.com.pl/data/t4txt_photos/104748120321_0014_2_UE_BITNER_BiT_1000_(St)_FR_BiT_1000_2(St)_FR.pdf
BS1016 | 5902956101341 |  |  | BiT 1000®(St) FR 40G1,0 mm² 0,6/1kV | Kabel przeznaczony do wykonywania połączeń w obwodach sterowania i sygnalizacji również w miejscach narażonych na drgania. Konstrukcja kabla i zastosowane materiały zapewniają dużą giętkość oraz łatwy montaż. Kabel BiT 1000®(St) FR jest przeznaczony do pracy w pomieszczeniach suchych i wilgotnych, do stosowania zewnętrznego oraz do układania bezpośrednio w ziemi. Kabel szczególnie nadaje się do stosowania w instalacjach zagrożonych pożarem - ogranicza rozprzestrzenianie się pożaru po instalacji kablowej. Kable sklasyfikowane zgodnie z normą PN-EN 50575 (CPR). | [10 empty] | Zakłady Kablowe BITNER Sp. z o.o. | BS1016 | Uniepalnione, ekranowane folią metalizowaną z linką uziemiającą, giętkie kable sterownicze, w izolacji i powłoce PVC, z żyłami numerowanymi, do zastosowań zewnętrznych i wewnętrznych oraz do układania w ziemi, 0,6/1kV |  |  | BITNER | [6 empty] | true | true | 12 | PL | [11 empty] | n95 | no_discount_group | no_bonus_group | NOT_RELEVANT | NONE | NOT_RELEVANT | NONE | [33 empty] | 27.32.13.0 |  |  | 0 | 24 | 24 |  |  |  |  | 8544 49 99 | [8 empty] | EC000837 | KMT | KMT | 1 | 1 | [32 empty] | net_list | 128577 | PLN | 0.23 |  |  |  | 2025-07-24 |  |  | KMT | [13 empty] | https://bitner.com.pl/data/t4_text/649x234_035626241116_1000%20St%20FR.JPG |  |  |  | https://bitner.com.pl/data/t4txt_photos/103146300719_4_BiT_1000_St_FR.pdf |  |  |  | https://bitner.com.pl/data/t4txt_photos/015308280423_0138_DWU_S_2304_BiT_1000_St_FR_w.4.pdf |  |  |  | https://bitner.com.pl/data/t4txt_photos/104748120321_0014_2_UE_BITNER_BiT_1000_(St)_FR_BiT_1000_2(St)_FR.pdf
BS1017 | 5902956101358 |  |  | BiT 1000®(St) FR 42G1,0 mm² 0,6/1kV | Kabel przeznaczony do wykonywania połączeń w obwodach sterowania i sygnalizacji również w miejscach narażonych na drgania. Konstrukcja kabla i zastosowane materiały zapewniają dużą giętkość oraz łatwy montaż. Kabel BiT 1000®(St) FR jest przeznaczony do pracy w pomieszczeniach suchych i wilgotnych, do stosowania zewnętrznego oraz do układania bezpośrednio w ziemi. Kabel szczególnie nadaje się do stosowania w instalacjach zagrożonych pożarem - ogranicza rozprzestrzenianie się pożaru po instalacji kablowej. Kable sklasyfikowane zgodnie z normą PN-EN 50575 (CPR). | [10 empty] | Zakłady Kablowe BITNER Sp. z o.o. | BS1017 | Uniepalnione, ekranowane folią metalizowaną z linką uziemiającą, giętkie kable sterownicze, w izolacji i powłoce PVC, z żyłami numerowanymi, do zastosowań zewnętrznych i wewnętrznych oraz do układania w ziemi, 0,6/1kV |  |  | BITNER | [6 empty] | true | true | 12 | PL | [11 empty] | n95 | no_discount_group | no_bonus_group | NOT_RELEVANT | NONE | NOT_RELEVANT | NONE | [33 empty] | 27.32.13.0 |  |  | 0 | 24 | 24 |  |  |  |  | 8544 49 99 | [8 empty] | EC000837 | KMT | KMT | 1 | 1 | [32 empty] | net_list | 136458 | PLN | 0.23 |  |  |  | 2025-07-24 |  |  | KMT | [13 empty] | https://bitner.com.pl/data/t4_text/649x234_035626241116_1000%20St%20FR.JPG |  |  |  | https://bitner.com.pl/data/t4txt_photos/103146300719_4_BiT_1000_St_FR.pdf |  |  |  | https://bitner.com.pl/data/t4txt_photos/015308280423_0138_DWU_S_2304_BiT_1000_St_FR_w.4.pdf |  |  |  | https://bitner.com.pl/data/t4txt_photos/104748120321_0014_2_UE_BITNER_BiT_1000_(St)_FR_BiT_1000_2(St)_FR.pdf
BS1018 | 5902956101365 |  |  | BiT 1000®(St) FR 52G1,0 mm² 0,6/1kV | Kabel przeznaczony do wykonywania połączeń w obwodach sterowania i sygnalizacji również w miejscach narażonych na drgania. Konstrukcja kabla i zastosowane materiały zapewniają dużą giętkość oraz łatwy montaż. Kabel BiT 1000®(St) FR jest przeznaczony do pracy w pomieszczeniach suchych i wilgotnych, do stosowania zewnętrznego oraz do układania bezpośrednio w ziemi. Kabel szczególnie nadaje się do stosowania w instalacjach zagrożonych pożarem - ogranicza rozprzestrzenianie się pożaru po instalacji kablowej. Kable sklasyfikowane zgodnie z normą PN-EN 50575 (CPR). | [10 empty] | Zakłady Kablowe BITNER Sp. z o.o. | BS1018 | Uniepalnione, ekranowane folią metalizowaną z linką uziemiającą, giętkie kable sterownicze, w izolacji i powłoce PVC, z żyłami numerowanymi, do zastosowań zewnętrznych i wewnętrznych oraz do układania w ziemi, 0,6/1kV |  |  | BITNER | [6 empty] | true | true | 12 | PL | [11 empty] | n95 | no_discount_group | no_bonus_group | NOT_RELEVANT | NONE | NOT_RELEVANT | NONE | [33 empty] | 27.32.13.0 |  |  | 0 | 24 | 24 |  |  |  |  | 8544 49 99 | [8 empty] | EC000837 | KMT | KMT | 1 | 1 | [32 empty] | net_list | 165216 | PLN | 0.23 |  |  |  | 2025-07-24 |  |  | KMT | [13 empty] | https://bitner.com.pl/data/t4_text/649x234_035626241116_1000%20St%20FR.JPG |  |  |  | https://bitner.com.pl/data/t4txt_photos/103146300719_4_BiT_1000_St_FR.pdf |  |  |  | https://bitner.com.pl/data/t4txt_photos/015308280423_0138_DWU_S_2304_BiT_1000_St_FR_w.4.pdf |  |  |  | https://bitner.com.pl/data/t4txt_photos/104748120321_0014_2_UE_BITNER_BiT_1000_(St)_FR_BiT_1000_2(St)_FR.pdf
BS1019 | 5902956101372 |  |  | BiT 1000®(St) FR 61G1,0 mm² 0,6/1kV | Kabel przeznaczony do wykonywania połączeń w obwodach sterowania i sygnalizacji również w miejscach narażonych na drgania. Konstrukcja kabla i zastosowane materiały zapewniają dużą giętkość oraz łatwy montaż. Kabel BiT 1000®(St) FR jest przeznaczony do pracy w pomieszczeniach suchych i wilgotnych, do stosowania zewnętrznego oraz do układania bezpośrednio w ziemi. Kabel szczególnie nadaje się do stosowania w instalacjach zagrożonych pożarem - ogranicza rozprzestrzenianie się pożaru po instalacji kablowej. Kable sklasyfikowane zgodnie z normą PN-EN 50575 (CPR). | [10 empty] | Zakłady Kablowe BITNER Sp. z o.o. | BS1019 | Uniepalnione, ekranowane folią metalizowaną z linką uziemiającą, giętkie kable sterownicze, w izolacji i powłoce PVC, z żyłami numerowanymi, do zastosowań zewnętrznych i wewnętrznych oraz do układania w ziemi, 0,6/1kV |  |  | BITNER | [6 empty] | true | true | 12 | PL | [11 empty] | n95 | no_discount_group | no_bonus_group | NOT_RELEVANT | NONE | NOT_RELEVANT | NONE | [33 empty] | 27.32.13.0 |  |  | 0 | 24 | 24 |  |  |  |  | 8544 49 99 | [8 empty] | EC000837 | KMT | KMT | 1 | 1 | [32 empty] | net_list | 191779 | PLN | 0.23 |  |  |  | 2025-07-24 |  |  | KMT | [13 empty] | https://bitner.com.pl/data/t4_text/649x234_035626241116_1000%20St%20FR.JPG |  |  |  | https://bitner.com.pl/data/t4txt_photos/103146300719_4_BiT_1000_St_FR.pdf |  |  |  | https://bitner.com.pl/data/t4txt_photos/015308280423_0138_DWU_S_2304_BiT_1000_St_FR_w.4.pdf |  |  |  | https://bitner.com.pl/data/t4txt_photos/104748120321_0014_2_UE_BITNER_BiT_1000_(St)_FR_BiT_1000_2(St)_FR.pdf
BS1020 | 5902956101389 |  |  | BiT 1000®(St) FR 2x1,5 mm² 0,6/1kV | Kabel przeznaczony do wykonywania połączeń w obwodach sterowania i sygnalizacji również w miejscach narażonych na drgania. Konstrukcja kabla i zastosowane materiały zapewniają dużą giętkość oraz łatwy montaż. Kabel BiT 1000®(St) FR jest przeznaczony do pracy w pomieszczeniach suchych i wilgotnych, do stosowania zewnętrznego oraz do układania bezpośrednio w ziemi. Kabel szczególnie nadaje się do stosowania w instalacjach zagrożonych pożarem - ogranicza rozprzestrzenianie się pożaru po instalacji kablowej. Kable sklasyfikowane zgodnie z normą PN-EN 50575 (CPR). | [10 empty] | Zakłady Kablowe BITNER Sp. z o.o. | BS1020 | Uniepalnione, ekranowane folią metalizowaną z linką uziemiającą, giętkie kable sterownicze, w izolacji i powłoce PVC, z żyłami numerowanymi, do zastosowań zewnętrznych i wewnętrznych oraz do układania w ziemi, 0,6/1kV |  |  | BITNER | [6 empty] | true | true | 12 | PL | [11 empty] | n95 | no_discount_group | no_bonus_group | NOT_RELEVANT | NONE | NOT_RELEVANT | NONE | [33 empty] | 27.32.13.0 |  |  | 0 | 24 | 24 |  |  |  |  | 8544 49 99 | [8 empty] | EC000837 | KMT | KMT | 1 | 1 | [32 empty] | net_list | 15200 | PLN | 0.23 |  |  |  | 2025-07-24 |  |  | KMT | [13 empty] | https://bitner.com.pl/data/t4_text/649x234_035626241116_1000%20St%20FR.JPG |  |  |  | https://bitner.com.pl/data/t4txt_photos/103146300719_4_BiT_1000_St_FR.pdf |  |  |  | https://bitner.com.pl/data/t4txt_photos/015308280423_0138_DWU_S_2304_BiT_1000_St_FR_w.4.pdf |  |  |  | https://bitner.com.pl/data/t4txt_photos/104748120321_0014_2_UE_BITNER_BiT_1000_(St)_FR_BiT_1000_2(St)_FR.pdf
BS1021 | 5902956101396 |  |  | BiT 1000®(St) FR 3G1,5 mm² 0,6/1kV | Kabel przeznaczony do wykonywania połączeń w obwodach sterowania i sygnalizacji również w miejscach narażonych na drgania. Konstrukcja kabla i zastosowane materiały zapewniają dużą giętkość oraz łatwy montaż. Kabel BiT 1000®(St) FR jest przeznaczony do pracy w pomieszczeniach suchych i wilgotnych, do stosowania zewnętrznego oraz do układania bezpośrednio w ziemi. Kabel szczególnie nadaje się do stosowania w instalacjach zagrożonych pożarem - ogranicza rozprzestrzenianie się pożaru po instalacji kablowej. Kable sklasyfikowane zgodnie z normą PN-EN 50575 (CPR). | [10 empty] | Zakłady Kablowe BITNER Sp. z o.o. | BS1021 | Uniepalnione, ekranowane folią metalizowaną z linką uziemiającą, giętkie kable sterownicze, w izolacji i powłoce PVC, z żyłami numerowanymi, do zastosowań zewnętrznych i wewnętrznych oraz do układania w ziemi, 0,6/1kV |  |  | BITNER | [6 empty] | true | true | 12 | PL | [11 empty] | n95 | no_discount_group | no_bonus_group | NOT_RELEVANT | NONE | NOT_RELEVANT | NONE | [33 empty] | 27.32.13.0 |  |  | 0 | 24 | 24 |  |  |  |  | 8544 49 99 | [8 empty] | EC000837 | KMT | KMT | 1 | 1 | [32 empty] | net_list | 19042 | PLN | 0.23 |  |  |  | 2025-07-24 |  |  | KMT | [13 empty] | https://bitner.com.pl/data/t4_text/649x234_035626241116_1000%20St%20FR.JPG |  |  |  | https://bitner.com.pl/data/t4txt_photos/103146300719_4_BiT_1000_St_FR.pdf |  |  |  | https://bitner.com.pl/data/t4txt_photos/015308280423_0138_DWU_S_2304_BiT_1000_St_FR_w.4.pdf |  |  |  | https://bitner.com.pl/data/t4txt_photos/104748120321_0014_2_UE_BITNER_BiT_1000_(St)_FR_BiT_1000_2(St)_FR.pdf
BS1022 | 5902956101402 |  |  | BiT 1000®(St) FR 3x1,5 mm² 0,6/1kV | Kabel przeznaczony do wykonywania połączeń w obwodach sterowania i sygnalizacji również w miejscach narażonych na drgania. Konstrukcja kabla i zastosowane materiały zapewniają dużą giętkość oraz łatwy montaż. Kabel BiT 1000®(St) FR jest przeznaczony do pracy w pomieszczeniach suchych i wilgotnych, do stosowania zewnętrznego oraz do układania bezpośrednio w ziemi. Kabel szczególnie nadaje się do stosowania w instalacjach zagrożonych pożarem - ogranicza rozprzestrzenianie się pożaru po instalacji kablowej. Kable sklasyfikowane zgodnie z normą PN-EN 50575 (CPR). | [10 empty] | Zakłady Kablowe BITNER Sp. z o.o. | BS1022 | Uniepalnione, ekranowane folią metalizowaną z linką uziemiającą, giętkie kable sterownicze, w izolacji i powłoce PVC, z żyłami numerowanymi, do zastosowań zewnętrznych i wewnętrznych oraz do układania w ziemi, 0,6/1kV |  |  | BITNER | [6 empty] | true | true | 12 | PL | [11 empty] | n95 | no_discount_group | no_bonus_group | NOT_RELEVANT | NONE | NOT_RELEVANT | NONE | [33 empty] | 27.32.13.0 |  |  | 0 | 24 | 24 |  |  |  |  | 8544 49 99 | [8 empty] | EC000837 | KMT | KMT | 1 | 1 | [32 empty] | net_list | 20947 | PLN | 0.23 |  |  |  | 2025-07-24 |  |  | KMT | [13 empty] | https://bitner.com.pl/data/t4_text/649x234_035626241116_1000%20St%20FR.JPG |  |  |  | https://bitner.com.pl/data/t4txt_photos/103146300719_4_BiT_1000_St_FR.pdf |  |  |  | https://bitner.com.pl/data/t4txt_photos/015308280423_0138_DWU_S_2304_BiT_1000_St_FR_w.4.pdf |  |  |  | https://bitner.com.pl/data/t4txt_photos/104748120321_0014_2_UE_BITNER_BiT_1000_(St)_FR_BiT_1000_2(St)_FR.pdf
BS1023 | 5902956101419 |  |  | BiT 1000®(St) FR 4G1,5 mm² 0,6/1kV | Kabel przeznaczony do wykonywania połączeń w obwodach sterowania i sygnalizacji również w miejscach narażonych na drgania. Konstrukcja kabla i zastosowane materiały zapewniają dużą giętkość oraz łatwy montaż. Kabel BiT 1000®(St) FR jest przeznaczony do pracy w pomieszczeniach suchych i wilgotnych, do stosowania zewnętrznego oraz do układania bezpośrednio w ziemi. Kabel szczególnie nadaje się do stosowania w instalacjach zagrożonych pożarem - ogranicza rozprzestrzenianie się pożaru po instalacji kablowej. Kable sklasyfikowane zgodnie z normą PN-EN 50575 (CPR). | [10 empty] | Zakłady Kablowe BITNER Sp. z o.o. | BS1023 | Uniepalnione, ekranowane folią metalizowaną z linką uziemiającą, giętkie kable sterownicze, w izolacji i powłoce PVC, z żyłami numerowanymi, do zastosowań zewnętrznych i wewnętrznych oraz do układania w ziemi, 0,6/1kV |  |  | BITNER | [6 empty] | true | true | 12 | PL | [11 empty] | n95 | no_discount_group | no_bonus_group | NOT_RELEVANT | NONE | NOT_RELEVANT | NONE | [33 empty] | 27.32.13.0 |  |  | 0 | 24 | 24 |  |  |  |  | 8544 49 99 | [8 empty] | EC000837 | KMT | KMT | 1 | 1 | [32 empty] | net_list | 24040 | PLN | 0.23 |  |  |  | 2025-07-24 |  |  | KMT | [13 empty] | https://bitner.com.pl/data/t4_text/649x234_035626241116_1000%20St%20FR.JPG |  |  |  | https://bitner.com.pl/data/t4txt_photos/103146300719_4_BiT_1000_St_FR.pdf |  |  |  | https://bitner.com.pl/data/t4txt_photos/015308280423_0138_DWU_S_2304_BiT_1000_St_FR_w.4.pdf |  |  |  | https://bitner.com.pl/data/t4txt_photos/104748120321_0014_2_UE_BITNER_BiT_1000_(St)_FR_BiT_1000_2(St)_FR.pdf
BS1024 | 5902956101426 |  |  | BiT 1000®(St) FR 4x1,5 mm² 0,6/1kV | Kabel przeznaczony do wykonywania połączeń w obwodach sterowania i sygnalizacji również w miejscach narażonych na drgania. Konstrukcja kabla i zastosowane materiały zapewniają dużą giętkość oraz łatwy montaż. Kabel BiT 1000®(St) FR jest przeznaczony do pracy w pomieszczeniach suchych i wilgotnych, do stosowania zewnętrznego oraz do układania bezpośrednio w ziemi. Kabel szczególnie nadaje się do stosowania w instalacjach zagrożonych pożarem - ogranicza rozprzestrzenianie się pożaru po instalacji kablowej. Kable sklasyfikowane zgodnie z normą PN-EN 50575 (CPR). | [10 empty] | Zakłady Kablowe BITNER Sp. z o.o. | BS1024 | Uniepalnione, ekranowane folią metalizowaną z linką uziemiającą, giętkie kable sterownicze, w izolacji i powłoce PVC, z żyłami numerowanymi, do zastosowań zewnętrznych i wewnętrznych oraz do układania w ziemi, 0,6/1kV |  |  | BITNER | [6 empty] | true | true | 12 | PL | [11 empty] | n95 | no_discount_group | no_bonus_group | NOT_RELEVANT | NONE | NOT_RELEVANT | NONE | [33 empty] | 27.32.13.0 |  |  | 0 | 24 | 24 |  |  |  |  | 8544 49 99 | [8 empty] | EC000837 | KMT | KMT | 1 | 1 | [32 empty] | net_list | 26446 | PLN | 0.23 |  |  |  | 2025-07-24 |  |  | KMT | [13 empty] | https://bitner.com.pl/data/t4_text/649x234_035626241116_1000%20St%20FR.JPG |  |  |  | https://bitner.com.pl/data/t4txt_photos/103146300719_4_BiT_1000_St_FR.pdf |  |  |  | https://bitner.com.pl/data/t4txt_photos/015308280423_0138_DWU_S_2304_BiT_1000_St_FR_w.4.pdf |  |  |  | https://bitner.com.pl/data/t4txt_photos/104748120321_0014_2_UE_BITNER_BiT_1000_(St)_FR_BiT_1000_2(St)_FR.pdf
BS1025 | 5902956101433 |  |  | BiT 1000®(St) FR 5G1,5 mm² 0,6/1kV | Kabel przeznaczony do wykonywania połączeń w obwodach sterowania i sygnalizacji również w miejscach narażonych na drgania. Konstrukcja kabla i zastosowane materiały zapewniają dużą giętkość oraz łatwy montaż. Kabel BiT 1000®(St) FR jest przeznaczony do pracy w pomieszczeniach suchych i wilgotnych, do stosowania zewnętrznego oraz do układania bezpośrednio w ziemi. Kabel szczególnie nadaje się do stosowania w instalacjach zagrożonych pożarem - ogranicza rozprzestrzenianie się pożaru po instalacji kablowej. Kable sklasyfikowane zgodnie z normą PN-EN 50575 (CPR). | [10 empty] | Zakłady Kablowe BITNER Sp. z o.o. | BS1025 | Uniepalnione, ekranowane folią metalizowaną z linką uziemiającą, giętkie kable sterownicze, w izolacji i powłoce PVC, z żyłami numerowanymi, do zastosowań zewnętrznych i wewnętrznych oraz do układania w ziemi, 0,6/1kV |  |  | BITNER | [6 empty] | true | true | 12 | PL | [11 empty] | n95 | no_discount_group | no_bonus_group | NOT_RELEVANT | NONE | NOT_RELEVANT | NONE | [33 empty] | 27.32.13.0 |  |  | 0 | 24 | 24 |  |  |  |  | 8544 49 99 | [8 empty] | EC000837 | KMT | KMT | 1 | 1 | [32 empty] | net_list | 28921 | PLN | 0.23 |  |  |  | 2025-07-24 |  |  | KMT | [13 empty] | https://bitner.com.pl/data/t4_text/649x234_035626241116_1000%20St%20FR.JPG |  |  |  | https://bitner.com.pl/data/t4txt_photos/103146300719_4_BiT_1000_St_FR.pdf |  |  |  | https://bitner.com.pl/data/t4txt_photos/015308280423_0138_DWU_S_2304_BiT_1000_St_FR_w.4.pdf |  |  |  | https://bitner.com.pl/data/t4txt_photos/104748120321_0014_2_UE_BITNER_BiT_1000_(St)_FR_BiT_1000_2(St)_FR.pdf
BS1026 | 5902956101440 |  |  | BiT 1000®(St) FR 5x1,5 mm² 0,6/1kV | Kabel przeznaczony do wykonywania połączeń w obwodach sterowania i sygnalizacji również w miejscach narażonych na drgania. Konstrukcja kabla i zastosowane materiały zapewniają dużą giętkość oraz łatwy montaż. Kabel BiT 1000®(St) FR jest przeznaczony do pracy w pomieszczeniach suchych i wilgotnych, do stosowania zewnętrznego oraz do układania bezpośrednio w ziemi. Kabel szczególnie nadaje się do stosowania w instalacjach zagrożonych pożarem - ogranicza rozprzestrzenianie się pożaru po instalacji kablowej. Kable sklasyfikowane zgodnie z normą PN-EN 50575 (CPR). | [10 empty] | Zakłady Kablowe BITNER Sp. z o.o. | BS1026 | Uniepalnione, ekranowane folią metalizowaną z linką uziemiającą, giętkie kable sterownicze, w izolacji i powłoce PVC, z żyłami numerowanymi, do zastosowań zewnętrznych i wewnętrznych oraz do układania w ziemi, 0,6/1kV |  |  | BITNER | [6 empty] | true | true | 12 | PL | [11 empty] | n95 | no_discount_group | no_bonus_group | NOT_RELEVANT | NONE | NOT_RELEVANT | NONE | [33 empty] | 27.32.13.0 |  |  | 0 | 24 | 24 |  |  |  |  | 8544 49 99 | [8 empty] | EC000837 | KMT | KMT | 1 | 1 | [32 empty] | net_list | 31824 | PLN | 0.23 |  |  |  | 2025-07-24 |  |  | KMT | [13 empty] | https://bitner.com.pl/data/t4_text/649x234_035626241116_1000%20St%20FR.JPG |  |  |  | https://bitner.com.pl/data/t4txt_photos/103146300719_4_BiT_1000_St_FR.pdf |  |  |  | https://bitner.com.pl/data/t4txt_photos/015308280423_0138_DWU_S_2304_BiT_1000_St_FR_w.4.pdf |  |  |  | https://bitner.com.pl/data/t4txt_photos/104748120321_0014_2_UE_BITNER_BiT_1000_(St)_FR_BiT_1000_2(St)_FR.pdf
BS1027 | 5902956101457 |  |  | BiT 1000®(St) FR 6G1,5 mm² 0,6/1kV | Kabel przeznaczony do wykonywania połączeń w obwodach sterowania i sygnalizacji również w miejscach narażonych na drgania. Konstrukcja kabla i zastosowane materiały zapewniają dużą giętkość oraz łatwy montaż. Kabel BiT 1000®(St) FR jest przeznaczony do pracy w pomieszczeniach suchych i wilgotnych, do stosowania zewnętrznego oraz do układania bezpośrednio w ziemi. Kabel szczególnie nadaje się do stosowania w instalacjach zagrożonych pożarem - ogranicza rozprzestrzenianie się pożaru po instalacji kablowej. Kable sklasyfikowane zgodnie z normą PN-EN 50575 (CPR). | [10 empty] | Zakłady Kablowe BITNER Sp. z o.o. | BS1027 | Uniepalnione, ekranowane folią metalizowaną z linką uziemiającą, giętkie kable sterownicze, w izolacji i powłoce PVC, z żyłami numerowanymi, do zastosowań zewnętrznych i wewnętrznych oraz do układania w ziemi, 0,6/1kV |  |  | BITNER | [6 empty] | true | true | 12 | PL | [11 empty] | n95 | no_discount_group | no_bonus_group | NOT_RELEVANT | NONE | NOT_RELEVANT | NONE | [33 empty] | 27.32.13.0 |  |  | 0 | 24 | 24 |  |  |  |  | 8544 49 99 | [8 empty] | EC000837 | KMT | KMT | 1 | 1 | [32 empty] | net_list | 32078 | PLN | 0.23 |  |  |  | 2025-07-24 |  |  | KMT | [13 empty] | https://bitner.com.pl/data/t4_text/649x234_035626241116_1000%20St%20FR.JPG |  |  |  | https://bitner.com.pl/data/t4txt_photos/103146300719_4_BiT_1000_St_FR.pdf |  |  |  | https://bitner.com.pl/data/t4txt_photos/015308280423_0138_DWU_S_2304_BiT_1000_St_FR_w.4.pdf |  |  |  | https://bitner.com.pl/data/t4txt_photos/104748120321_0014_2_UE_BITNER_BiT_1000_(St)_FR_BiT_1000_2(St)_FR.pdf
BS1028 | 5902956101464 |  |  | BiT 1000®(St) FR 6x1,5 mm² 0,6/1kV | Kabel przeznaczony do wykonywania połączeń w obwodach sterowania i sygnalizacji również w miejscach narażonych na drgania. Konstrukcja kabla i zastosowane materiały zapewniają dużą giętkość oraz łatwy montaż. Kabel BiT 1000®(St) FR jest przeznaczony do pracy w pomieszczeniach suchych i wilgotnych, do stosowania zewnętrznego oraz do układania bezpośrednio w ziemi. Kabel szczególnie nadaje się do stosowania w instalacjach zagrożonych pożarem - ogranicza rozprzestrzenianie się pożaru po instalacji kablowej. Kable sklasyfikowane zgodnie z normą PN-EN 50575 (CPR). | [10 empty] | Zakłady Kablowe BITNER Sp. z o.o. | BS1028 | Uniepalnione, ekranowane folią metalizowaną z linką uziemiającą, giętkie kable sterownicze, w izolacji i powłoce PVC, z żyłami numerowanymi, do zastosowań zewnętrznych i wewnętrznych oraz do układania w ziemi, 0,6/1kV |  |  | BITNER | [6 empty] | true | true | 12 | PL | [11 empty] | n95 | no_discount_group | no_bonus_group | NOT_RELEVANT | NONE | NOT_RELEVANT | NONE | [33 empty] | 27.32.13.0 |  |  | 0 | 24 | 24 |  |  |  |  | 8544 49 99 | [8 empty] | EC000837 | KMT | KMT | 1 | 1 | [32 empty] | net_list | 35289 | PLN | 0.23 |  |  |  | 2025-07-24 |  |  | KMT | [13 empty] | https://bitner.com.pl/data/t4_text/649x234_035626241116_1000%20St%20FR.JPG |  |  |  | https://bitner.com.pl/data/t4txt_photos/103146300719_4_BiT_1000_St_FR.pdf |  |  |  | https://bitner.com.pl/data/t4txt_photos/015308280423_0138_DWU_S_2304_BiT_1000_St_FR_w.4.pdf |  |  |  | https://bitner.com.pl/data/t4txt_photos/104748120321_0014_2_UE_BITNER_BiT_1000_(St)_FR_BiT_1000_2(St)_FR.pdf
BS1029 | 5902956101471 |  |  | BiT 1000®(St) FR 7G1,5 mm² 0,6/1kV | Kabel przeznaczony do wykonywania połączeń w obwodach sterowania i sygnalizacji również w miejscach narażonych na drgania. Konstrukcja kabla i zastosowane materiały zapewniają dużą giętkość oraz łatwy montaż. Kabel BiT 1000®(St) FR jest przeznaczony do pracy w pomieszczeniach suchych i wilgotnych, do stosowania zewnętrznego oraz do układania bezpośrednio w ziemi. Kabel szczególnie nadaje się do stosowania w instalacjach zagrożonych pożarem - ogranicza rozprzestrzenianie się pożaru po instalacji kablowej. Kable sklasyfikowane zgodnie z normą PN-EN 50575 (CPR). | [10 empty] | Zakłady Kablowe BITNER Sp. z o.o. | BS1029 | Uniepalnione, ekranowane folią metalizowaną z linką uziemiającą, giętkie kable sterownicze, w izolacji i powłoce PVC, z żyłami numerowanymi, do zastosowań zewnętrznych i wewnętrznych oraz do układania w ziemi, 0,6/1kV |  |  | BITNER | [6 empty] | true | true | 12 | PL | [11 empty] | n95 | no_discount_group | no_bonus_group | NOT_RELEVANT | NONE | NOT_RELEVANT | NONE | [33 empty] | 27.32.13.0 |  |  | 0 | 24 | 24 |  |  |  |  | 8544 49 99 | [8 empty] | EC000837 | KMT | KMT | 1 | 1 | [32 empty] | net_list | 35763 | PLN | 0.23 |  |  |  | 2025-07-24 |  |  | KMT | [13 empty] | https://bitner.com.pl/data/t4_text/649x234_035626241116_1000%20St%20FR.JPG |  |  |  | https://bitner.com.pl/data/t4txt_photos/103146300719_4_BiT_1000_St_FR.pdf |  |  |  | https://bitner.com.pl/data/t4txt_photos/015308280423_0138_DWU_S_2304_BiT_1000_St_FR_w.4.pdf |  |  |  | https://bitner.com.pl/data/t4txt_photos/104748120321_0014_2_UE_BITNER_BiT_1000_(St)_FR_BiT_1000_2(St)_FR.pdf
BS1030 | 5902956101488 |  |  | BiT 1000®(St) FR 7x1,5 mm² 0,6/1kV | Kabel przeznaczony do wykonywania połączeń w obwodach sterowania i sygnalizacji również w miejscach narażonych na drgania. Konstrukcja kabla i zastosowane materiały zapewniają dużą giętkość oraz łatwy montaż. Kabel BiT 1000®(St) FR jest przeznaczony do pracy w pomieszczeniach suchych i wilgotnych, do stosowania zewnętrznego oraz do układania bezpośrednio w ziemi. Kabel szczególnie nadaje się do stosowania w instalacjach zagrożonych pożarem - ogranicza rozprzestrzenianie się pożaru po instalacji kablowej. Kable sklasyfikowane zgodnie z normą PN-EN 50575 (CPR). | [10 empty] | Zakłady Kablowe BITNER Sp. z o.o. | BS1030 | Uniepalnione, ekranowane folią metalizowaną z linką uziemiającą, giętkie kable sterownicze, w izolacji i powłoce PVC, z żyłami numerowanymi, do zastosowań zewnętrznych i wewnętrznych oraz do układania w ziemi, 0,6/1kV |  |  | BITNER | [6 empty] | true | true | 12 | PL | [11 empty] | n95 | no_discount_group | no_bonus_group | NOT_RELEVANT | NONE | NOT_RELEVANT | NONE | [33 empty] | 27.32.13.0 |  |  | 0 | 24 | 24 |  |  |  |  | 8544 49 99 | [8 empty] | EC000837 | KMT | KMT | 1 | 1 | [32 empty] | net_list | 39355 | PLN | 0.23 |  |  |  | 2025-07-24 |  |  | KMT | [13 empty] | https://bitner.com.pl/data/t4_text/649x234_035626241116_1000%20St%20FR.JPG |  |  |  | https://bitner.com.pl/data/t4txt_photos/103146300719_4_BiT_1000_St_FR.pdf |  |  |  | https://bitner.com.pl/data/t4txt_photos/015308280423_0138_DWU_S_2304_BiT_1000_St_FR_w.4.pdf |  |  |  | https://bitner.com.pl/data/t4txt_photos/104748120321_0014_2_UE_BITNER_BiT_1000_(St)_FR_BiT_1000_2(St)_FR.pdf
BS1031 | 5902956101495 |  |  | BiT 1000®(St) FR 8G1,5 mm² 0,6/1kV | Kabel przeznaczony do wykonywania połączeń w obwodach sterowania i sygnalizacji również w miejscach narażonych na drgania. Konstrukcja kabla i zastosowane materiały zapewniają dużą giętkość oraz łatwy montaż. Kabel BiT 1000®(St) FR jest przeznaczony do pracy w pomieszczeniach suchych i wilgotnych, do stosowania zewnętrznego oraz do układania bezpośrednio w ziemi. Kabel szczególnie nadaje się do stosowania w instalacjach zagrożonych pożarem - ogranicza rozprzestrzenianie się pożaru po instalacji kablowej. Kable sklasyfikowane zgodnie z normą PN-EN 50575 (CPR). | [10 empty] | Zakłady Kablowe BITNER Sp. z o.o. | BS1031 | Uniepalnione, ekranowane folią metalizowaną z linką uziemiającą, giętkie kable sterownicze, w izolacji i powłoce PVC, z żyłami numerowanymi, do zastosowań zewnętrznych i wewnętrznych oraz do układania w ziemi, 0,6/1kV |  |  | BITNER | [6 empty] | true | true | 12 | PL | [11 empty] | n95 | no_discount_group | no_bonus_group | NOT_RELEVANT | NONE | NOT_RELEVANT | NONE | [33 empty] | 27.32.13.0 |  |  | 0 | 24 | 24 |  |  |  |  | 8544 49 99 | [8 empty] | EC000837 | KMT | KMT | 1 | 1 | [32 empty] | net_list | 40918 | PLN | 0.23 |  |  |  | 2025-07-24 |  |  | KMT | [13 empty] | https://bitner.com.pl/data/t4_text/649x234_035626241116_1000%20St%20FR.JPG |  |  |  | https://bitner.com.pl/data/t4txt_photos/103146300719_4_BiT_1000_St_FR.pdf |  |  |  | https://bitner.com.pl/data/t4txt_photos/015308280423_0138_DWU_S_2304_BiT_1000_St_FR_w.4.pdf |  |  |  | https://bitner.com.pl/data/t4txt_photos/104748120321_0014_2_UE_BITNER_BiT_1000_(St)_FR_BiT_1000_2(St)_FR.pdf
BS1032 | 5902956101501 |  |  | BiT 1000®(St) FR 10G1,5 mm² 0,6/1kV | Kabel przeznaczony do wykonywania połączeń w obwodach sterowania i sygnalizacji również w miejscach narażonych na drgania. Konstrukcja kabla i zastosowane materiały zapewniają dużą giętkość oraz łatwy montaż. Kabel BiT 1000®(St) FR jest przeznaczony do pracy w pomieszczeniach suchych i wilgotnych, do stosowania zewnętrznego oraz do układania bezpośrednio w ziemi. Kabel szczególnie nadaje się do stosowania w instalacjach zagrożonych pożarem - ogranicza rozprzestrzenianie się pożaru po instalacji kablowej. Kable sklasyfikowane zgodnie z normą PN-EN 50575 (CPR). | [10 empty] | Zakłady Kablowe BITNER Sp. z o.o. | BS1032 | Uniepalnione, ekranowane folią metalizowaną z linką uziemiającą, giętkie kable sterownicze, w izolacji i powłoce PVC, z żyłami numerowanymi, do zastosowań zewnętrznych i wewnętrznych oraz do układania w ziemi, 0,6/1kV |  |  | BITNER | [6 empty] | true | true | 12 | PL | [11 empty] | n95 | no_discount_group | no_bonus_group | NOT_RELEVANT | NONE | NOT_RELEVANT | NONE | [33 empty] | 27.32.13.0 |  |  | 0 | 24 | 24 |  |  |  |  | 8544 49 99 | [8 empty] | EC000837 | KMT | KMT | 1 | 1 | [32 empty] | net_list | 50622 | PLN | 0.23 |  |  |  | 2025-07-24 |  |  | KMT | [13 empty] | https://bitner.com.pl/data/t4_text/649x234_035626241116_1000%20St%20FR.JPG |  |  |  | https://bitner.com.pl/data/t4txt_photos/103146300719_4_BiT_1000_St_FR.pdf |  |  |  | https://bitner.com.pl/data/t4txt_photos/015308280423_0138_DWU_S_2304_BiT_1000_St_FR_w.4.pdf |  |  |  | https://bitner.com.pl/data/t4txt_photos/104748120321_0014_2_UE_BITNER_BiT_1000_(St)_FR_BiT_1000_2(St)_FR.pdf
BS1033 | 5902956101518 |  |  | BiT 1000®(St) FR 10x1,5 mm² 0,6/1kV | Kabel przeznaczony do wykonywania połączeń w obwodach sterowania i sygnalizacji również w miejscach narażonych na drgania. Konstrukcja kabla i zastosowane materiały zapewniają dużą giętkość oraz łatwy montaż. Kabel BiT 1000®(St) FR jest przeznaczony do pracy w pomieszczeniach suchych i wilgotnych, do stosowania zewnętrznego oraz do układania bezpośrednio w ziemi. Kabel szczególnie nadaje się do stosowania w instalacjach zagrożonych pożarem - ogranicza rozprzestrzenianie się pożaru po instalacji kablowej. Kable sklasyfikowane zgodnie z normą PN-EN 50575 (CPR). | [10 empty] | Zakłady Kablowe BITNER Sp. z o.o. | BS1033 | Uniepalnione, ekranowane folią metalizowaną z linką uziemiającą, giętkie kable sterownicze, w izolacji i powłoce PVC, z żyłami numerowanymi, do zastosowań zewnętrznych i wewnętrznych oraz do układania w ziemi, 0,6/1kV |  |  | BITNER | [6 empty] | true | true | 12 | PL | [11 empty] | n95 | no_discount_group | no_bonus_group | NOT_RELEVANT | NONE | NOT_RELEVANT | NONE | [33 empty] | 27.32.13.0 |  |  | 0 | 24 | 24 |  |  |  |  | 8544 49 99 | [8 empty] | EC000837 | KMT | KMT | 1 | 1 | [32 empty] | net_list | 55680 | PLN | 0.23 |  |  |  | 2025-07-24 |  |  | KMT | [13 empty] | https://bitner.com.pl/data/t4_text/649x234_035626241116_1000%20St%20FR.JPG |  |  |  | https://bitner.com.pl/data/t4txt_photos/103146300719_4_BiT_1000_St_FR.pdf |  |  |  | https://bitner.com.pl/data/t4txt_photos/015308280423_0138_DWU_S_2304_BiT_1000_St_FR_w.4.pdf |  |  |  | https://bitner.com.pl/data/t4txt_photos/104748120321_0014_2_UE_BITNER_BiT_1000_(St)_FR_BiT_1000_2(St)_FR.pdf
BS1034 | 5902956101525 |  |  | BiT 1000®(St) FR 12G1,5 mm² 0,6/1kV | Kabel przeznaczony do wykonywania połączeń w obwodach sterowania i sygnalizacji również w miejscach narażonych na drgania. Konstrukcja kabla i zastosowane materiały zapewniają dużą giętkość oraz łatwy montaż. Kabel BiT 1000®(St) FR jest przeznaczony do pracy w pomieszczeniach suchych i wilgotnych, do stosowania zewnętrznego oraz do układania bezpośrednio w ziemi. Kabel szczególnie nadaje się do stosowania w instalacjach zagrożonych pożarem - ogranicza rozprzestrzenianie się pożaru po instalacji kablowej. Kable sklasyfikowane zgodnie z normą PN-EN 50575 (CPR). | [10 empty] | Zakłady Kablowe BITNER Sp. z o.o. | BS1034 | Uniepalnione, ekranowane folią metalizowaną z linką uziemiającą, giętkie kable sterownicze, w izolacji i powłoce PVC, z żyłami numerowanymi, do zastosowań zewnętrznych i wewnętrznych oraz do układania w ziemi, 0,6/1kV |  |  | BITNER | [6 empty] | true | true | 12 | PL | [11 empty] | n95 | no_discount_group | no_bonus_group | NOT_RELEVANT | NONE | NOT_RELEVANT | NONE | [33 empty] | 27.32.13.0 |  |  | 0 | 24 | 24 |  |  |  |  | 8544 49 99 | [8 empty] | EC000837 | KMT | KMT | 1 | 1 | [32 empty] | net_list | 57981 | PLN | 0.23 |  |  |  | 2025-07-24 |  |  | KMT | [13 empty] | https://bitner.com.pl/data/t4_text/649x234_035626241116_1000%20St%20FR.JPG |  |  |  | https://bitner.com.pl/data/t4txt_photos/103146300719_4_BiT_1000_St_FR.pdf |  |  |  | https://bitner.com.pl/data/t4txt_photos/015308280423_0138_DWU_S_2304_BiT_1000_St_FR_w.4.pdf |  |  |  | https://bitner.com.pl/data/t4txt_photos/104748120321_0014_2_UE_BITNER_BiT_1000_(St)_FR_BiT_1000_2(St)_FR.pdf
BS1035 | 5902956101532 |  |  | BiT 1000®(St) FR 12x1,5 mm² 0,6/1kV | Kabel przeznaczony do wykonywania połączeń w obwodach sterowania i sygnalizacji również w miejscach narażonych na drgania. Konstrukcja kabla i zastosowane materiały zapewniają dużą giętkość oraz łatwy montaż. Kabel BiT 1000®(St) FR jest przeznaczony do pracy w pomieszczeniach suchych i wilgotnych, do stosowania zewnętrznego oraz do układania bezpośrednio w ziemi. Kabel szczególnie nadaje się do stosowania w instalacjach zagrożonych pożarem - ogranicza rozprzestrzenianie się pożaru po instalacji kablowej. Kable sklasyfikowane zgodnie z normą PN-EN 50575 (CPR). | [10 empty] | Zakłady Kablowe BITNER Sp. z o.o. | BS1035 | Uniepalnione, ekranowane folią metalizowaną z linką uziemiającą, giętkie kable sterownicze, w izolacji i powłoce PVC, z żyłami numerowanymi, do zastosowań zewnętrznych i wewnętrznych oraz do układania w ziemi, 0,6/1kV |  |  | BITNER | [6 empty] | true | true | 12 | PL | [11 empty] | n95 | no_discount_group | no_bonus_group | NOT_RELEVANT | NONE | NOT_RELEVANT | NONE | [33 empty] | 27.32.13.0 |  |  | 0 | 24 | 24 |  |  |  |  | 8544 49 99 | [8 empty] | EC000837 | KMT | KMT | 1 | 1 | [32 empty] | net_list | 63775 | PLN | 0.23 |  |  |  | 2025-07-24 |  |  | KMT | [13 empty] | https://bitner.com.pl/data/t4_text/649x234_035626241116_1000%20St%20FR.JPG |  |  |  | https://bitner.com.pl/data/t4txt_photos/103146300719_4_BiT_1000_St_FR.pdf |  |  |  | https://bitner.com.pl/data/t4txt_photos/015308280423_0138_DWU_S_2304_BiT_1000_St_FR_w.4.pdf |  |  |  | https://bitner.com.pl/data/t4txt_photos/104748120321_0014_2_UE_BITNER_BiT_1000_(St)_FR_BiT_1000_2(St)_FR.pdf
BS1036 | 5902956101549 |  |  | BiT 1000®(St) FR 14G1,5 mm² 0,6/1kV | Kabel przeznaczony do wykonywania połączeń w obwodach sterowania i sygnalizacji również w miejscach narażonych na drgania. Konstrukcja kabla i zastosowane materiały zapewniają dużą giętkość oraz łatwy montaż. Kabel BiT 1000®(St) FR jest przeznaczony do pracy w pomieszczeniach suchych i wilgotnych, do stosowania zewnętrznego oraz do układania bezpośrednio w ziemi. Kabel szczególnie nadaje się do stosowania w instalacjach zagrożonych pożarem - ogranicza rozprzestrzenianie się pożaru po instalacji kablowej. Kable sklasyfikowane zgodnie z normą PN-EN 50575 (CPR). | [10 empty] | Zakłady Kablowe BITNER Sp. z o.o. | BS1036 | Uniepalnione, ekranowane folią metalizowaną z linką uziemiającą, giętkie kable sterownicze, w izolacji i powłoce PVC, z żyłami numerowanymi, do zastosowań zewnętrznych i wewnętrznych oraz do układania w ziemi, 0,6/1kV |  |  | BITNER | [6 empty] | true | true | 12 | PL | [11 empty] | n95 | no_discount_group | no_bonus_group | NOT_RELEVANT | NONE | NOT_RELEVANT | NONE | [33 empty] | 27.32.13.0 |  |  | 0 | 24 | 24 |  |  |  |  | 8544 49 99 | [8 empty] | EC000837 | KMT | KMT | 1 | 1 | [32 empty] | net_list | 65881 | PLN | 0.23 |  |  |  | 2025-07-24 |  |  | KMT | [13 empty] | https://bitner.com.pl/data/t4_text/649x234_035626241116_1000%20St%20FR.JPG |  |  |  | https://bitner.com.pl/data/t4txt_photos/103146300719_4_BiT_1000_St_FR.pdf |  |  |  | https://bitner.com.pl/data/t4txt_photos/015308280423_0138_DWU_S_2304_BiT_1000_St_FR_w.4.pdf |  |  |  | https://bitner.com.pl/data/t4txt_photos/104748120321_0014_2_UE_BITNER_BiT_1000_(St)_FR_BiT_1000_2(St)_FR.pdf
BS1037 | 5902956101556 |  |  | BiT 1000®(St) FR 16G1,5 mm² 0,6/1kV | Kabel przeznaczony do wykonywania połączeń w obwodach sterowania i sygnalizacji również w miejscach narażonych na drgania. Konstrukcja kabla i zastosowane materiały zapewniają dużą giętkość oraz łatwy montaż. Kabel BiT 1000®(St) FR jest przeznaczony do pracy w pomieszczeniach suchych i wilgotnych, do stosowania zewnętrznego oraz do układania bezpośrednio w ziemi. Kabel szczególnie nadaje się do stosowania w instalacjach zagrożonych pożarem - ogranicza rozprzestrzenianie się pożaru po instalacji kablowej. Kable sklasyfikowane zgodnie z normą PN-EN 50575 (CPR). | [10 empty] | Zakłady Kablowe BITNER Sp. z o.o. | BS1037 | Uniepalnione, ekranowane folią metalizowaną z linką uziemiającą, giętkie kable sterownicze, w izolacji i powłoce PVC, z żyłami numerowanymi, do zastosowań zewnętrznych i wewnętrznych oraz do układania w ziemi, 0,6/1kV |  |  | BITNER | [6 empty] | true | true | 12 | PL | [11 empty] | n95 | no_discount_group | no_bonus_group | NOT_RELEVANT | NONE | NOT_RELEVANT | NONE | [33 empty] | 27.32.13.0 |  |  | 0 | 24 | 24 |  |  |  |  | 8544 49 99 | [8 empty] | EC000837 | KMT | KMT | 1 | 1 | [32 empty] | net_list | 75517 | PLN | 0.23 |  |  |  | 2025-07-24 |  |  | KMT | [13 empty] | https://bitner.com.pl/data/t4_text/649x234_035626241116_1000%20St%20FR.JPG |  |  |  | https://bitner.com.pl/data/t4txt_photos/103146300719_4_BiT_1000_St_FR.pdf |  |  |  | https://bitner.com.pl/data/t4txt_photos/015308280423_0138_DWU_S_2304_BiT_1000_St_FR_w.4.pdf |  |  |  | https://bitner.com.pl/data/t4txt_photos/104748120321_0014_2_UE_BITNER_BiT_1000_(St)_FR_BiT_1000_2(St)_FR.pdf
BS1038 | 5902956101563 |  |  | BiT 1000®(St) FR 18G1,5 mm² 0,6/1kV | Kabel przeznaczony do wykonywania połączeń w obwodach sterowania i sygnalizacji również w miejscach narażonych na drgania. Konstrukcja kabla i zastosowane materiały zapewniają dużą giętkość oraz łatwy montaż. Kabel BiT 1000®(St) FR jest przeznaczony do pracy w pomieszczeniach suchych i wilgotnych, do stosowania zewnętrznego oraz do układania bezpośrednio w ziemi. Kabel szczególnie nadaje się do stosowania w instalacjach zagrożonych pożarem - ogranicza rozprzestrzenianie się pożaru po instalacji kablowej. Kable sklasyfikowane zgodnie z normą PN-EN 50575 (CPR). | [10 empty] | Zakłady Kablowe BITNER Sp. z o.o. | BS1038 | Uniepalnione, ekranowane folią metalizowaną z linką uziemiającą, giętkie kable sterownicze, w izolacji i powłoce PVC, z żyłami numerowanymi, do zastosowań zewnętrznych i wewnętrznych oraz do układania w ziemi, 0,6/1kV |  |  | BITNER | [6 empty] | true | true | 12 | PL | [11 empty] | n95 | no_discount_group | no_bonus_group | NOT_RELEVANT | NONE | NOT_RELEVANT | NONE | [33 empty] | 27.32.13.0 |  |  | 0 | 24 | 24 |  |  |  |  | 8544 49 99 | [8 empty] | EC000837 | KMT | KMT | 1 | 1 | [32 empty] | net_list | 84408 | PLN | 0.23 |  |  |  | 2025-07-24 |  |  | KMT | [13 empty] | https://bitner.com.pl/data/t4_text/649x234_035626241116_1000%20St%20FR.JPG |  |  |  | https://bitner.com.pl/data/t4txt_photos/103146300719_4_BiT_1000_St_FR.pdf |  |  |  | https://bitner.com.pl/data/t4txt_photos/015308280423_0138_DWU_S_2304_BiT_1000_St_FR_w.4.pdf |  |  |  | https://bitner.com.pl/data/t4txt_photos/104748120321_0014_2_UE_BITNER_BiT_1000_(St)_FR_BiT_1000_2(St)_FR.pdf
BS1039 | 5902956101570 |  |  | BiT 1000®(St) FR 19G1,5 mm² 0,6/1kV | Kabel przeznaczony do wykonywania połączeń w obwodach sterowania i sygnalizacji również w miejscach narażonych na drgania. Konstrukcja kabla i zastosowane materiały zapewniają dużą giętkość oraz łatwy montaż. Kabel BiT 1000®(St) FR jest przeznaczony do pracy w pomieszczeniach suchych i wilgotnych, do stosowania zewnętrznego oraz do układania bezpośrednio w ziemi. Kabel szczególnie nadaje się do stosowania w instalacjach zagrożonych pożarem - ogranicza rozprzestrzenianie się pożaru po instalacji kablowej. Kable sklasyfikowane zgodnie z normą PN-EN 50575 (CPR). | [10 empty] | Zakłady Kablowe BITNER Sp. z o.o. | BS1039 | Uniepalnione, ekranowane folią metalizowaną z linką uziemiającą, giętkie kable sterownicze, w izolacji i powłoce PVC, z żyłami numerowanymi, do zastosowań zewnętrznych i wewnętrznych oraz do układania w ziemi, 0,6/1kV |  |  | BITNER | [6 empty] | true | true | 12 | PL | [11 empty] | n95 | no_discount_group | no_bonus_group | NOT_RELEVANT | NONE | NOT_RELEVANT | NONE | [33 empty] | 27.32.13.0 |  |  | 0 | 24 | 24 |  |  |  |  | 8544 49 99 | [8 empty] | EC000837 | KMT | KMT | 1 | 1 | [32 empty] | net_list | 88084 | PLN | 0.23 |  |  |  | 2025-07-24 |  |  | KMT | [13 empty] | https://bitner.com.pl/data/t4_text/649x234_035626241116_1000%20St%20FR.JPG |  |  |  | https://bitner.com.pl/data/t4txt_photos/103146300719_4_BiT_1000_St_FR.pdf |  |  |  | https://bitner.com.pl/data/t4txt_photos/015308280423_0138_DWU_S_2304_BiT_1000_St_FR_w.4.pdf |  |  |  | https://bitner.com.pl/data/t4txt_photos/104748120321_0014_2_UE_BITNER_BiT_1000_(St)_FR_BiT_1000_2(St)_FR.pdf
BS1040 | 5902956101587 |  |  | BiT 1000®(St) FR 21G1,5 mm² 0,6/1kV | Kabel przeznaczony do wykonywania połączeń w obwodach sterowania i sygnalizacji również w miejscach narażonych na drgania. Konstrukcja kabla i zastosowane materiały zapewniają dużą giętkość oraz łatwy montaż. Kabel BiT 1000®(St) FR jest przeznaczony do pracy w pomieszczeniach suchych i wilgotnych, do stosowania zewnętrznego oraz do układania bezpośrednio w ziemi. Kabel szczególnie nadaje się do stosowania w instalacjach zagrożonych pożarem - ogranicza rozprzestrzenianie się pożaru po instalacji kablowej. Kable sklasyfikowane zgodnie z normą PN-EN 50575 (CPR). | [10 empty] | Zakłady Kablowe BITNER Sp. z o.o. | BS1040 | Uniepalnione, ekranowane folią metalizowaną z linką uziemiającą, giętkie kable sterownicze, w izolacji i powłoce PVC, z żyłami numerowanymi, do zastosowań zewnętrznych i wewnętrznych oraz do układania w ziemi, 0,6/1kV |  |  | BITNER | [6 empty] | true | true | 12 | PL | [11 empty] | n95 | no_discount_group | no_bonus_group | NOT_RELEVANT | NONE | NOT_RELEVANT | NONE | [33 empty] | 27.32.13.0 |  |  | 0 | 24 | 24 |  |  |  |  | 8544 49 99 | [8 empty] | EC000837 | KMT | KMT | 1 | 1 | [32 empty] | net_list | 97191 | PLN | 0.23 |  |  |  | 2025-07-24 |  |  | KMT | [13 empty] | https://bitner.com.pl/data/t4_text/649x234_035626241116_1000%20St%20FR.JPG |  |  |  | https://bitner.com.pl/data/t4txt_photos/103146300719_4_BiT_1000_St_FR.pdf |  |  |  | https://bitner.com.pl/data/t4txt_photos/015308280423_0138_DWU_S_2304_BiT_1000_St_FR_w.4.pdf |  |  |  | https://bitner.com.pl/data/t4txt_photos/104748120321_0014_2_UE_BITNER_BiT_1000_(St)_FR_BiT_1000_2(St)_FR.pdf
BS1041 | 5902956101594 |  |  | BiT 1000®(St) FR 25G1,5 mm² 0,6/1kV | Kabel przeznaczony do wykonywania połączeń w obwodach sterowania i sygnalizacji również w miejscach narażonych na drgania. Konstrukcja kabla i zastosowane materiały zapewniają dużą giętkość oraz łatwy montaż. Kabel BiT 1000®(St) FR jest przeznaczony do pracy w pomieszczeniach suchych i wilgotnych, do stosowania zewnętrznego oraz do układania bezpośrednio w ziemi. Kabel szczególnie nadaje się do stosowania w instalacjach zagrożonych pożarem - ogranicza rozprzestrzenianie się pożaru po instalacji kablowej. Kable sklasyfikowane zgodnie z normą PN-EN 50575 (CPR). | [10 empty] | Zakłady Kablowe BITNER Sp. z o.o. | BS1041 | Uniepalnione, ekranowane folią metalizowaną z linką uziemiającą, giętkie kable sterownicze, w izolacji i powłoce PVC, z żyłami numerowanymi, do zastosowań zewnętrznych i wewnętrznych oraz do układania w ziemi, 0,6/1kV |  |  | BITNER | [6 empty] | true | true | 12 | PL | [11 empty] | n95 | no_discount_group | no_bonus_group | NOT_RELEVANT | NONE | NOT_RELEVANT | NONE | [33 empty] | 27.32.13.0 |  |  | 0 | 24 | 24 |  |  |  |  | 8544 49 99 | [8 empty] | EC000837 | KMT | KMT | 1 | 1 | [32 empty] | net_list | 115873 | PLN | 0.23 |  |  |  | 2025-07-24 |  |  | KMT | [13 empty] | https://bitner.com.pl/data/t4_text/649x234_035626241116_1000%20St%20FR.JPG |  |  |  | https://bitner.com.pl/data/t4txt_photos/103146300719_4_BiT_1000_St_FR.pdf |  |  |  | https://bitner.com.pl/data/t4txt_photos/015308280423_0138_DWU_S_2304_BiT_1000_St_FR_w.4.pdf |  |  |  | https://bitner.com.pl/data/t4txt_photos/104748120321_0014_2_UE_BITNER_BiT_1000_(St)_FR_BiT_1000_2(St)_FR.pdf
BS1042 | 5902956101600 |  |  | BiT 1000®(St) FR 27G1,5 mm² 0,6/1kV | Kabel przeznaczony do wykonywania połączeń w obwodach sterowania i sygnalizacji również w miejscach narażonych na drgania. Konstrukcja kabla i zastosowane materiały zapewniają dużą giętkość oraz łatwy montaż. Kabel BiT 1000®(St) FR jest przeznaczony do pracy w pomieszczeniach suchych i wilgotnych, do stosowania zewnętrznego oraz do układania bezpośrednio w ziemi. Kabel szczególnie nadaje się do stosowania w instalacjach zagrożonych pożarem - ogranicza rozprzestrzenianie się pożaru po instalacji kablowej. Kable sklasyfikowane zgodnie z normą PN-EN 50575 (CPR). | [10 empty] | Zakłady Kablowe BITNER Sp. z o.o. | BS1042 | Uniepalnione, ekranowane folią metalizowaną z linką uziemiającą, giętkie kable sterownicze, w izolacji i powłoce PVC, z żyłami numerowanymi, do zastosowań zewnętrznych i wewnętrznych oraz do układania w ziemi, 0,6/1kV |  |  | BITNER | [6 empty] | true | true | 12 | PL | [11 empty] | n95 | no_discount_group | no_bonus_group | NOT_RELEVANT | NONE | NOT_RELEVANT | NONE | [33 empty] | 27.32.13.0 |  |  | 0 | 24 | 24 |  |  |  |  | 8544 49 99 | [8 empty] | EC000837 | KMT | KMT | 1 | 1 | [32 empty] | net_list | 123221 | PLN | 0.23 |  |  |  | 2025-07-24 |  |  | KMT | [13 empty] | https://bitner.com.pl/data/t4_text/649x234_035626241116_1000%20St%20FR.JPG |  |  |  | https://bitner.com.pl/data/t4txt_photos/103146300719_4_BiT_1000_St_FR.pdf |  |  |  | https://bitner.com.pl/data/t4txt_photos/015308280423_0138_DWU_S_2304_BiT_1000_St_FR_w.4.pdf |  |  |  | https://bitner.com.pl/data/t4txt_photos/104748120321_0014_2_UE_BITNER_BiT_1000_(St)_FR_BiT_1000_2(St)_FR.pdf
BS1043 | 5902956101617 |  |  | BiT 1000®(St) FR 30G1,5 mm² 0,6/1kV | Kabel przeznaczony do wykonywania połączeń w obwodach sterowania i sygnalizacji również w miejscach narażonych na drgania. Konstrukcja kabla i zastosowane materiały zapewniają dużą giętkość oraz łatwy montaż. Kabel BiT 1000®(St) FR jest przeznaczony do pracy w pomieszczeniach suchych i wilgotnych, do stosowania zewnętrznego oraz do układania bezpośrednio w ziemi. Kabel szczególnie nadaje się do stosowania w instalacjach zagrożonych pożarem - ogranicza rozprzestrzenianie się pożaru po instalacji kablowej. Kable sklasyfikowane zgodnie z normą PN-EN 50575 (CPR). | [10 empty] | Zakłady Kablowe BITNER Sp. z o.o. | BS1043 | Uniepalnione, ekranowane folią metalizowaną z linką uziemiającą, giętkie kable sterownicze, w izolacji i powłoce PVC, z żyłami numerowanymi, do zastosowań zewnętrznych i wewnętrznych oraz do układania w ziemi, 0,6/1kV |  |  | BITNER | [6 empty] | true | true | 12 | PL | [11 empty] | n95 | no_discount_group | no_bonus_group | NOT_RELEVANT | NONE | NOT_RELEVANT | NONE | [33 empty] | 27.32.13.0 |  |  | 0 | 24 | 24 |  |  |  |  | 8544 49 99 | [8 empty] | EC000837 | KMT | KMT | 1 | 1 | [32 empty] | net_list | 136002 | PLN | 0.23 |  |  |  | 2025-07-24 |  |  | KMT | [13 empty] | https://bitner.com.pl/data/t4_text/649x234_035626241116_1000%20St%20FR.JPG |  |  |  | https://bitner.com.pl/data/t4txt_photos/103146300719_4_BiT_1000_St_FR.pdf |  |  |  | https://bitner.com.pl/data/t4txt_photos/015308280423_0138_DWU_S_2304_BiT_1000_St_FR_w.4.pdf |  |  |  | https://bitner.com.pl/data/t4txt_photos/104748120321_0014_2_UE_BITNER_BiT_1000_(St)_FR_BiT_1000_2(St)_FR.pdf
BS1044 | 5902956101624 |  |  | BiT 1000®(St) FR 34G1,5 mm² 0,6/1kV | Kabel przeznaczony do wykonywania połączeń w obwodach sterowania i sygnalizacji również w miejscach narażonych na drgania. Konstrukcja kabla i zastosowane materiały zapewniają dużą giętkość oraz łatwy montaż. Kabel BiT 1000®(St) FR jest przeznaczony do pracy w pomieszczeniach suchych i wilgotnych, do stosowania zewnętrznego oraz do układania bezpośrednio w ziemi. Kabel szczególnie nadaje się do stosowania w instalacjach zagrożonych pożarem - ogranicza rozprzestrzenianie się pożaru po instalacji kablowej. Kable sklasyfikowane zgodnie z normą PN-EN 50575 (CPR). | [10 empty] | Zakłady Kablowe BITNER Sp. z o.o. | BS1044 | Uniepalnione, ekranowane folią metalizowaną z linką uziemiającą, giętkie kable sterownicze, w izolacji i powłoce PVC, z żyłami numerowanymi, do zastosowań zewnętrznych i wewnętrznych oraz do układania w ziemi, 0,6/1kV |  |  | BITNER | [6 empty] | true | true | 12 | PL | [11 empty] | n95 | no_discount_group | no_bonus_group | NOT_RELEVANT | NONE | NOT_RELEVANT | NONE | [33 empty] | 27.32.13.0 |  |  | 0 | 24 | 24 |  |  |  |  | 8544 49 99 | [8 empty] | EC000837 | KMT | KMT | 1 | 1 | [32 empty] | net_list | 155315 | PLN | 0.23 |  |  |  | 2025-07-24 |  |  | KMT | [13 empty] | https://bitner.com.pl/data/t4_text/649x234_035626241116_1000%20St%20FR.JPG |  |  |  | https://bitner.com.pl/data/t4txt_photos/103146300719_4_BiT_1000_St_FR.pdf |  |  |  | https://bitner.com.pl/data/t4txt_photos/015308280423_0138_DWU_S_2304_BiT_1000_St_FR_w.4.pdf |  |  |  | https://bitner.com.pl/data/t4txt_photos/104748120321_0014_2_UE_BITNER_BiT_1000_(St)_FR_BiT_1000_2(St)_FR.pdf
BS1045 | 5902956101631 |  |  | BiT 1000®(St) FR 37G1,5 mm² 0,6/1kV | Kabel przeznaczony do wykonywania połączeń w obwodach sterowania i sygnalizacji również w miejscach narażonych na drgania. Konstrukcja kabla i zastosowane materiały zapewniają dużą giętkość oraz łatwy montaż. Kabel BiT 1000®(St) FR jest przeznaczony do pracy w pomieszczeniach suchych i wilgotnych, do stosowania zewnętrznego oraz do układania bezpośrednio w ziemi. Kabel szczególnie nadaje się do stosowania w instalacjach zagrożonych pożarem - ogranicza rozprzestrzenianie się pożaru po instalacji kablowej. Kable sklasyfikowane zgodnie z normą PN-EN 50575 (CPR). | [10 empty] | Zakłady Kablowe BITNER Sp. z o.o. | BS1045 | Uniepalnione, ekranowane folią metalizowaną z linką uziemiającą, giętkie kable sterownicze, w izolacji i powłoce PVC, z żyłami numerowanymi, do zastosowań zewnętrznych i wewnętrznych oraz do układania w ziemi, 0,6/1kV |  |  | BITNER | [6 empty] | true | true | 12 | PL | [11 empty] | n95 | no_discount_group | no_bonus_group | NOT_RELEVANT | NONE | NOT_RELEVANT | NONE | [33 empty] | 27.32.13.0 |  |  | 0 | 24 | 24 |  |  |  |  | 8544 49 99 | [8 empty] | EC000837 | KMT | KMT | 1 | 1 | [32 empty] | net_list | 162622 | PLN | 0.23 |  |  |  | 2025-07-24 |  |  | KMT | [13 empty] | https://bitner.com.pl/data/t4_text/649x234_035626241116_1000%20St%20FR.JPG |  |  |  | https://bitner.com.pl/data/t4txt_photos/103146300719_4_BiT_1000_St_FR.pdf |  |  |  | https://bitner.com.pl/data/t4txt_photos/015308280423_0138_DWU_S_2304_BiT_1000_St_FR_w.4.pdf |  |  |  | https://bitner.com.pl/data/t4txt_photos/104748120321_0014_2_UE_BITNER_BiT_1000_(St)_FR_BiT_1000_2(St)_FR.pdf
BS1046 | 5902956101648 |  |  | BiT 1000®(St) FR 40G1,5 mm² 0,6/1kV | Kabel przeznaczony do wykonywania połączeń w obwodach sterowania i sygnalizacji również w miejscach narażonych na drgania. Konstrukcja kabla i zastosowane materiały zapewniają dużą giętkość oraz łatwy montaż. Kabel BiT 1000®(St) FR jest przeznaczony do pracy w pomieszczeniach suchych i wilgotnych, do stosowania zewnętrznego oraz do układania bezpośrednio w ziemi. Kabel szczególnie nadaje się do stosowania w instalacjach zagrożonych pożarem - ogranicza rozprzestrzenianie się pożaru po instalacji kablowej. Kable sklasyfikowane zgodnie z normą PN-EN 50575 (CPR). | [10 empty] | Zakłady Kablowe BITNER Sp. z o.o. | BS1046 | Uniepalnione, ekranowane folią metalizowaną z linką uziemiającą, giętkie kable sterownicze, w izolacji i powłoce PVC, z żyłami numerowanymi, do zastosowań zewnętrznych i wewnętrznych oraz do układania w ziemi, 0,6/1kV |  |  | BITNER | [6 empty] | true | true | 12 | PL | [11 empty] | n95 | no_discount_group | no_bonus_group | NOT_RELEVANT | NONE | NOT_RELEVANT | NONE | [33 empty] | 27.32.13.0 |  |  | 0 | 24 | 24 |  |  |  |  | 8544 49 99 | [8 empty] | EC000837 | KMT | KMT | 1 | 1 | [32 empty] | net_list | 175804 | PLN | 0.23 |  |  |  | 2025-07-24 |  |  | KMT | [13 empty] | https://bitner.com.pl/data/t4_text/649x234_035626241116_1000%20St%20FR.JPG |  |  |  | https://bitner.com.pl/data/t4txt_photos/103146300719_4_BiT_1000_St_FR.pdf |  |  |  | https://bitner.com.pl/data/t4txt_photos/015308280423_0138_DWU_S_2304_BiT_1000_St_FR_w.4.pdf |  |  |  | https://bitner.com.pl/data/t4txt_photos/104748120321_0014_2_UE_BITNER_BiT_1000_(St)_FR_BiT_1000_2(St)_FR.pdf
BS1047 | 5902956101655 |  |  | BiT 1000®(St) FR 42G1,5 mm² 0,6/1kV | Kabel przeznaczony do wykonywania połączeń w obwodach sterowania i sygnalizacji również w miejscach narażonych na drgania. Konstrukcja kabla i zastosowane materiały zapewniają dużą giętkość oraz łatwy montaż. Kabel BiT 1000®(St) FR jest przeznaczony do pracy w pomieszczeniach suchych i wilgotnych, do stosowania zewnętrznego oraz do układania bezpośrednio w ziemi. Kabel szczególnie nadaje się do stosowania w instalacjach zagrożonych pożarem - ogranicza rozprzestrzenianie się pożaru po instalacji kablowej. Kable sklasyfikowane zgodnie z normą PN-EN 50575 (CPR). | [10 empty] | Zakłady Kablowe BITNER Sp. z o.o. | BS1047 | Uniepalnione, ekranowane folią metalizowaną z linką uziemiającą, giętkie kable sterownicze, w izolacji i powłoce PVC, z żyłami numerowanymi, do zastosowań zewnętrznych i wewnętrznych oraz do układania w ziemi, 0,6/1kV |  |  | BITNER | [6 empty] | true | true | 12 | PL | [11 empty] | n95 | no_discount_group | no_bonus_group | NOT_RELEVANT | NONE | NOT_RELEVANT | NONE | [33 empty] | 27.32.13.0 |  |  | 0 | 24 | 24 |  |  |  |  | 8544 49 99 | [8 empty] | EC000837 | KMT | KMT | 1 | 1 | [32 empty] | net_list | 186412 | PLN | 0.23 |  |  |  | 2025-07-24 |  |  | KMT | [13 empty] | https://bitner.com.pl/data/t4_text/649x234_035626241116_1000%20St%20FR.JPG |  |  |  | https://bitner.com.pl/data/t4txt_photos/103146300719_4_BiT_1000_St_FR.pdf |  |  |  | https://bitner.com.pl/data/t4txt_photos/015308280423_0138_DWU_S_2304_BiT_1000_St_FR_w.4.pdf |  |  |  | https://bitner.com.pl/data/t4txt_photos/104748120321_0014_2_UE_BITNER_BiT_1000_(St)_FR_BiT_1000_2(St)_FR.pdf
BS1048 | 5902956101662 |  |  | BiT 1000®(St) FR 52G1,5 mm² 0,6/1kV | Kabel przeznaczony do wykonywania połączeń w obwodach sterowania i sygnalizacji również w miejscach narażonych na drgania. Konstrukcja kabla i zastosowane materiały zapewniają dużą giętkość oraz łatwy montaż. Kabel BiT 1000®(St) FR jest przeznaczony do pracy w pomieszczeniach suchych i wilgotnych, do stosowania zewnętrznego oraz do układania bezpośrednio w ziemi. Kabel szczególnie nadaje się do stosowania w instalacjach zagrożonych pożarem - ogranicza rozprzestrzenianie się pożaru po instalacji kablowej. Kable sklasyfikowane zgodnie z normą PN-EN 50575 (CPR). | [10 empty] | Zakłady Kablowe BITNER Sp. z o.o. | BS1048 | Uniepalnione, ekranowane folią metalizowaną z linką uziemiającą, giętkie kable sterownicze, w izolacji i powłoce PVC, z żyłami numerowanymi, do zastosowań zewnętrznych i wewnętrznych oraz do układania w ziemi, 0,6/1kV |  |  | BITNER | [6 empty] | true | true | 12 | PL | [11 empty] | n95 | no_discount_group | no_bonus_group | NOT_RELEVANT | NONE | NOT_RELEVANT | NONE | [33 empty] | 27.32.13.0 |  |  | 0 | 24 | 24 |  |  |  |  | 8544 49 99 | [8 empty] | EC000837 | KMT | KMT | 1 | 1 | [32 empty] | net_list | 227581 | PLN | 0.23 |  |  |  | 2025-07-24 |  |  | KMT | [13 empty] | https://bitner.com.pl/data/t4_text/649x234_035626241116_1000%20St%20FR.JPG |  |  |  | https://bitner.com.pl/data/t4txt_photos/103146300719_4_BiT_1000_St_FR.pdf |  |  |  | https://bitner.com.pl/data/t4txt_photos/015308280423_0138_DWU_S_2304_BiT_1000_St_FR_w.4.pdf |  |  |  | https://bitner.com.pl/data/t4txt_photos/104748120321_0014_2_UE_BITNER_BiT_1000_(St)_FR_BiT_1000_2(St)_FR.pdf
BS1049 | 5902956101679 |  |  | BiT 1000®(St) FR 61G1,5 mm² 0,6/1kV | Kabel przeznaczony do wykonywania połączeń w obwodach sterowania i sygnalizacji również w miejscach narażonych na drgania. Konstrukcja kabla i zastosowane materiały zapewniają dużą giętkość oraz łatwy montaż. Kabel BiT 1000®(St) FR jest przeznaczony do pracy w pomieszczeniach suchych i wilgotnych, do stosowania zewnętrznego oraz do układania bezpośrednio w ziemi. Kabel szczególnie nadaje się do stosowania w instalacjach zagrożonych pożarem - ogranicza rozprzestrzenianie się pożaru po instalacji kablowej. Kable sklasyfikowane zgodnie z normą PN-EN 50575 (CPR). | [10 empty] | Zakłady Kablowe BITNER Sp. z o.o. | BS1049 | Uniepalnione, ekranowane folią metalizowaną z linką uziemiającą, giętkie kable sterownicze, w izolacji i powłoce PVC, z żyłami numerowanymi, do zastosowań zewnętrznych i wewnętrznych oraz do układania w ziemi, 0,6/1kV |  |  | BITNER | [6 empty] | true | true | 12 | PL | [11 empty] | n95 | no_discount_group | no_bonus_group | NOT_RELEVANT | NONE | NOT_RELEVANT | NONE | [33 empty] | 27.32.13.0 |  |  | 0 | 24 | 24 |  |  |  |  | 8544 49 99 | [8 empty] | EC000837 | KMT | KMT | 1 | 1 | [32 empty] | net_list | 266315 | PLN | 0.23 |  |  |  | 2025-07-24 |  |  | KMT | [13 empty] | https://bitner.com.pl/data/t4_text/649x234_035626241116_1000%20St%20FR.JPG |  |  |  | https://bitner.com.pl/data/t4txt_photos/103146300719_4_BiT_1000_St_FR.pdf |  |  |  | https://bitner.com.pl/data/t4txt_photos/015308280423_0138_DWU_S_2304_BiT_1000_St_FR_w.4.pdf |  |  |  | https://bitner.com.pl/data/t4txt_photos/104748120321_0014_2_UE_BITNER_BiT_1000_(St)_FR_BiT_1000_2(St)_FR.pdf
BS1050 | 5902956101686 |  |  | BiT 1000®(St) FR 2x2,5 mm² 0,6/1kV | Kabel przeznaczony do wykonywania połączeń w obwodach sterowania i sygnalizacji również w miejscach narażonych na drgania. Konstrukcja kabla i zastosowane materiały zapewniają dużą giętkość oraz łatwy montaż. Kabel BiT 1000®(St) FR jest przeznaczony do pracy w pomieszczeniach suchych i wilgotnych, do stosowania zewnętrznego oraz do układania bezpośrednio w ziemi. Kabel szczególnie nadaje się do stosowania w instalacjach zagrożonych pożarem - ogranicza rozprzestrzenianie się pożaru po instalacji kablowej. Kable sklasyfikowane zgodnie z normą PN-EN 50575 (CPR). | [10 empty] | Zakłady Kablowe BITNER Sp. z o.o. | BS1050 | Uniepalnione, ekranowane folią metalizowaną z linką uziemiającą, giętkie kable sterownicze, w izolacji i powłoce PVC, z żyłami numerowanymi, do zastosowań zewnętrznych i wewnętrznych oraz do układania w ziemi, 0,6/1kV |  |  | BITNER | [6 empty] | true | true | 12 | PL | [11 empty] | n95 | no_discount_group | no_bonus_group | NOT_RELEVANT | NONE | NOT_RELEVANT | NONE | [33 empty] | 27.32.13.0 |  |  | 0 | 24 | 24 |  |  |  |  | 8544 49 99 | [8 empty] | EC000837 | KMT | KMT | 1 | 1 | [32 empty] | net_list | 20926 | PLN | 0.23 |  |  |  | 2025-07-24 |  |  | KMT | [13 empty] | https://bitner.com.pl/data/t4_text/649x234_035626241116_1000%20St%20FR.JPG |  |  |  | https://bitner.com.pl/data/t4txt_photos/103146300719_4_BiT_1000_St_FR.pdf |  |  |  | https://bitner.com.pl/data/t4txt_photos/015308280423_0138_DWU_S_2304_BiT_1000_St_FR_w.4.pdf |  |  |  | https://bitner.com.pl/data/t4txt_photos/104748120321_0014_2_UE_BITNER_BiT_1000_(St)_FR_BiT_1000_2(St)_FR.pdf
BS1051 | 5902956101693 |  |  | BiT 1000®(St) FR 3G2,5 mm² 0,6/1kV | Kabel przeznaczony do wykonywania połączeń w obwodach sterowania i sygnalizacji również w miejscach narażonych na drgania. Konstrukcja kabla i zastosowane materiały zapewniają dużą giętkość oraz łatwy montaż. Kabel BiT 1000®(St) FR jest przeznaczony do pracy w pomieszczeniach suchych i wilgotnych, do stosowania zewnętrznego oraz do układania bezpośrednio w ziemi. Kabel szczególnie nadaje się do stosowania w instalacjach zagrożonych pożarem - ogranicza rozprzestrzenianie się pożaru po instalacji kablowej. Kable sklasyfikowane zgodnie z normą PN-EN 50575 (CPR). | [10 empty] | Zakłady Kablowe BITNER Sp. z o.o. | BS1051 | Uniepalnione, ekranowane folią metalizowaną z linką uziemiającą, giętkie kable sterownicze, w izolacji i powłoce PVC, z żyłami numerowanymi, do zastosowań zewnętrznych i wewnętrznych oraz do układania w ziemi, 0,6/1kV |  |  | BITNER | [6 empty] | true | true | 12 | PL | [11 empty] | n95 | no_discount_group | no_bonus_group | NOT_RELEVANT | NONE | NOT_RELEVANT | NONE | [33 empty] | 27.32.13.0 |  |  | 0 | 24 | 24 |  |  |  |  | 8544 49 99 | [8 empty] | EC000837 | KMT | KMT | 1 | 1 | [32 empty] | net_list | 27767 | PLN | 0.23 |  |  |  | 2025-07-24 |  |  | KMT | [13 empty] | https://bitner.com.pl/data/t4_text/649x234_035626241116_1000%20St%20FR.JPG |  |  |  | https://bitner.com.pl/data/t4txt_photos/103146300719_4_BiT_1000_St_FR.pdf |  |  |  | https://bitner.com.pl/data/t4txt_photos/015308280423_0138_DWU_S_2304_BiT_1000_St_FR_w.4.pdf |  |  |  | https://bitner.com.pl/data/t4txt_photos/104748120321_0014_2_UE_BITNER_BiT_1000_(St)_FR_BiT_1000_2(St)_FR.pdf
BS1052 | 5902956101709 |  |  | BiT 1000®(St) FR 3x2,5 mm² 0,6/1kV | Kabel przeznaczony do wykonywania połączeń w obwodach sterowania i sygnalizacji również w miejscach narażonych na drgania. Konstrukcja kabla i zastosowane materiały zapewniają dużą giętkość oraz łatwy montaż. Kabel BiT 1000®(St) FR jest przeznaczony do pracy w pomieszczeniach suchych i wilgotnych, do stosowania zewnętrznego oraz do układania bezpośrednio w ziemi. Kabel szczególnie nadaje się do stosowania w instalacjach zagrożonych pożarem - ogranicza rozprzestrzenianie się pożaru po instalacji kablowej. Kable sklasyfikowane zgodnie z normą PN-EN 50575 (CPR). | [10 empty] | Zakłady Kablowe BITNER Sp. z o.o. | BS1052 | Uniepalnione, ekranowane folią metalizowaną z linką uziemiającą, giętkie kable sterownicze, w izolacji i powłoce PVC, z żyłami numerowanymi, do zastosowań zewnętrznych i wewnętrznych oraz do układania w ziemi, 0,6/1kV |  |  | BITNER | [6 empty] | true | true | 12 | PL | [11 empty] | n95 | no_discount_group | no_bonus_group | NOT_RELEVANT | NONE | NOT_RELEVANT | NONE | [33 empty] | 27.32.13.0 |  |  | 0 | 24 | 24 |  |  |  |  | 8544 49 99 | [8 empty] | EC000837 | KMT | KMT | 1 | 1 | [32 empty] | net_list | 30533 | PLN | 0.23 |  |  |  | 2025-07-24 |  |  | KMT | [13 empty] | https://bitner.com.pl/data/t4_text/649x234_035626241116_1000%20St%20FR.JPG |  |  |  | https://bitner.com.pl/data/t4txt_photos/103146300719_4_BiT_1000_St_FR.pdf |  |  |  | https://bitner.com.pl/data/t4txt_photos/015308280423_0138_DWU_S_2304_BiT_1000_St_FR_w.4.pdf |  |  |  | https://bitner.com.pl/data/t4txt_photos/104748120321_0014_2_UE_BITNER_BiT_1000_(St)_FR_BiT_1000_2(St)_FR.pdf
BS1053 | 5902956101716 |  |  | BiT 1000®(St) FR 4G2,5 mm² 0,6/1kV | Kabel przeznaczony do wykonywania połączeń w obwodach sterowania i sygnalizacji również w miejscach narażonych na drgania. Konstrukcja kabla i zastosowane materiały zapewniają dużą giętkość oraz łatwy montaż. Kabel BiT 1000®(St) FR jest przeznaczony do pracy w pomieszczeniach suchych i wilgotnych, do stosowania zewnętrznego oraz do układania bezpośrednio w ziemi. Kabel szczególnie nadaje się do stosowania w instalacjach zagrożonych pożarem - ogranicza rozprzestrzenianie się pożaru po instalacji kablowej. Kable sklasyfikowane zgodnie z normą PN-EN 50575 (CPR). | [10 empty] | Zakłady Kablowe BITNER Sp. z o.o. | BS1053 | Uniepalnione, ekranowane folią metalizowaną z linką uziemiającą, giętkie kable sterownicze, w izolacji i powłoce PVC, z żyłami numerowanymi, do zastosowań zewnętrznych i wewnętrznych oraz do układania w ziemi, 0,6/1kV |  |  | BITNER | [6 empty] | true | true | 12 | PL | [11 empty] | n95 | no_discount_group | no_bonus_group | NOT_RELEVANT | NONE | NOT_RELEVANT | NONE | [33 empty] | 27.32.13.0 |  |  | 0 | 24 | 24 |  |  |  |  | 8544 49 99 | [8 empty] | EC000837 | KMT | KMT | 1 | 1 | [32 empty] | net_list | 33939 | PLN | 0.23 |  |  |  | 2025-07-24 |  |  | KMT | [13 empty] | https://bitner.com.pl/data/t4_text/649x234_035626241116_1000%20St%20FR.JPG |  |  |  | https://bitner.com.pl/data/t4txt_photos/103146300719_4_BiT_1000_St_FR.pdf |  |  |  | https://bitner.com.pl/data/t4txt_photos/015308280423_0138_DWU_S_2304_BiT_1000_St_FR_w.4.pdf |  |  |  | https://bitner.com.pl/data/t4txt_photos/104748120321_0014_2_UE_BITNER_BiT_1000_(St)_FR_BiT_1000_2(St)_FR.pdf
BS1054 | 5902956101723 |  |  | BiT 1000®(St) FR 4x2,5 mm² 0,6/1kV | Kabel przeznaczony do wykonywania połączeń w obwodach sterowania i sygnalizacji również w miejscach narażonych na drgania. Konstrukcja kabla i zastosowane materiały zapewniają dużą giętkość oraz łatwy montaż. Kabel BiT 1000®(St) FR jest przeznaczony do pracy w pomieszczeniach suchych i wilgotnych, do stosowania zewnętrznego oraz do układania bezpośrednio w ziemi. Kabel szczególnie nadaje się do stosowania w instalacjach zagrożonych pożarem - ogranicza rozprzestrzenianie się pożaru po instalacji kablowej. Kable sklasyfikowane zgodnie z normą PN-EN 50575 (CPR). | [10 empty] | Zakłady Kablowe BITNER Sp. z o.o. | BS1054 | Uniepalnione, ekranowane folią metalizowaną z linką uziemiającą, giętkie kable sterownicze, w izolacji i powłoce PVC, z żyłami numerowanymi, do zastosowań zewnętrznych i wewnętrznych oraz do układania w ziemi, 0,6/1kV |  |  | BITNER | [6 empty] | true | true | 12 | PL | [11 empty] | n95 | no_discount_group | no_bonus_group | NOT_RELEVANT | NONE | NOT_RELEVANT | NONE | [33 empty] | 27.32.13.0 |  |  | 0 | 24 | 24 |  |  |  |  | 8544 49 99 | [8 empty] | EC000837 | KMT | KMT | 1 | 1 | [32 empty] | net_list | 37328 | PLN | 0.23 |  |  |  | 2025-07-24 |  |  | KMT | [13 empty] | https://bitner.com.pl/data/t4_text/649x234_035626241116_1000%20St%20FR.JPG |  |  |  | https://bitner.com.pl/data/t4txt_photos/103146300719_4_BiT_1000_St_FR.pdf |  |  |  | https://bitner.com.pl/data/t4txt_photos/015308280423_0138_DWU_S_2304_BiT_1000_St_FR_w.4.pdf |  |  |  | https://bitner.com.pl/data/t4txt_photos/104748120321_0014_2_UE_BITNER_BiT_1000_(St)_FR_BiT_1000_2(St)_FR.pdf
BS1055 | 5902956101730 |  |  | BiT 1000®(St) FR 5G2,5 mm² 0,6/1kV | Kabel przeznaczony do wykonywania połączeń w obwodach sterowania i sygnalizacji również w miejscach narażonych na drgania. Konstrukcja kabla i zastosowane materiały zapewniają dużą giętkość oraz łatwy montaż. Kabel BiT 1000®(St) FR jest przeznaczony do pracy w pomieszczeniach suchych i wilgotnych, do stosowania zewnętrznego oraz do układania bezpośrednio w ziemi. Kabel szczególnie nadaje się do stosowania w instalacjach zagrożonych pożarem - ogranicza rozprzestrzenianie się pożaru po instalacji kablowej. Kable sklasyfikowane zgodnie z normą PN-EN 50575 (CPR). | [10 empty] | Zakłady Kablowe BITNER Sp. z o.o. | BS1055 | Uniepalnione, ekranowane folią metalizowaną z linką uziemiającą, giętkie kable sterownicze, w izolacji i powłoce PVC, z żyłami numerowanymi, do zastosowań zewnętrznych i wewnętrznych oraz do układania w ziemi, 0,6/1kV |  |  | BITNER | [6 empty] | true | true | 12 | PL | [11 empty] | n95 | no_discount_group | no_bonus_group | NOT_RELEVANT | NONE | NOT_RELEVANT | NONE | [33 empty] | 27.32.13.0 |  |  | 0 | 24 | 24 |  |  |  |  | 8544 49 99 | [8 empty] | EC000837 | KMT | KMT | 1 | 1 | [32 empty] | net_list | 41016 | PLN | 0.23 |  |  |  | 2025-07-24 |  |  | KMT | [13 empty] | https://bitner.com.pl/data/t4_text/649x234_035626241116_1000%20St%20FR.JPG |  |  |  | https://bitner.com.pl/data/t4txt_photos/103146300719_4_BiT_1000_St_FR.pdf |  |  |  | https://bitner.com.pl/data/t4txt_photos/015308280423_0138_DWU_S_2304_BiT_1000_St_FR_w.4.pdf |  |  |  | https://bitner.com.pl/data/t4txt_photos/104748120321_0014_2_UE_BITNER_BiT_1000_(St)_FR_BiT_1000_2(St)_FR.pdf
BS1056 | 5902956101747 |  |  | BiT 1000®(St) FR 5x2,5 mm² 0,6/1kV | Kabel przeznaczony do wykonywania połączeń w obwodach sterowania i sygnalizacji również w miejscach narażonych na drgania. Konstrukcja kabla i zastosowane materiały zapewniają dużą giętkość oraz łatwy montaż. Kabel BiT 1000®(St) FR jest przeznaczony do pracy w pomieszczeniach suchych i wilgotnych, do stosowania zewnętrznego oraz do układania bezpośrednio w ziemi. Kabel szczególnie nadaje się do stosowania w instalacjach zagrożonych pożarem - ogranicza rozprzestrzenianie się pożaru po instalacji kablowej. Kable sklasyfikowane zgodnie z normą PN-EN 50575 (CPR). | [10 empty] | Zakłady Kablowe BITNER Sp. z o.o. | BS1056 | Uniepalnione, ekranowane folią metalizowaną z linką uziemiającą, giętkie kable sterownicze, w izolacji i powłoce PVC, z żyłami numerowanymi, do zastosowań zewnętrznych i wewnętrznych oraz do układania w ziemi, 0,6/1kV |  |  | BITNER | [6 empty] | true | true | 12 | PL | [11 empty] | n95 | no_discount_group | no_bonus_group | NOT_RELEVANT | NONE | NOT_RELEVANT | NONE | [33 empty] | 27.32.13.0 |  |  | 0 | 24 | 24 |  |  |  |  | 8544 49 99 | [8 empty] | EC000837 | KMT | KMT | 1 | 1 | [32 empty] | net_list | 45110 | PLN | 0.23 |  |  |  | 2025-07-24 |  |  | KMT | [13 empty] | https://bitner.com.pl/data/t4_text/649x234_035626241116_1000%20St%20FR.JPG |  |  |  | https://bitner.com.pl/data/t4txt_photos/103146300719_4_BiT_1000_St_FR.pdf |  |  |  | https://bitner.com.pl/data/t4txt_photos/015308280423_0138_DWU_S_2304_BiT_1000_St_FR_w.4.pdf |  |  |  | https://bitner.com.pl/data/t4txt_photos/104748120321_0014_2_UE_BITNER_BiT_1000_(St)_FR_BiT_1000_2(St)_FR.pdf
BS1057 | 5902956101754 |  |  | BiT 1000®(St) FR 6G2,5 mm² 0,6/1kV | Kabel przeznaczony do wykonywania połączeń w obwodach sterowania i sygnalizacji również w miejscach narażonych na drgania. Konstrukcja kabla i zastosowane materiały zapewniają dużą giętkość oraz łatwy montaż. Kabel BiT 1000®(St) FR jest przeznaczony do pracy w pomieszczeniach suchych i wilgotnych, do stosowania zewnętrznego oraz do układania bezpośrednio w ziemi. Kabel szczególnie nadaje się do stosowania w instalacjach zagrożonych pożarem - ogranicza rozprzestrzenianie się pożaru po instalacji kablowej. Kable sklasyfikowane zgodnie z normą PN-EN 50575 (CPR). | [10 empty] | Zakłady Kablowe BITNER Sp. z o.o. | BS1057 | Uniepalnione, ekranowane folią metalizowaną z linką uziemiającą, giętkie kable sterownicze, w izolacji i powłoce PVC, z żyłami numerowanymi, do zastosowań zewnętrznych i wewnętrznych oraz do układania w ziemi, 0,6/1kV |  |  | BITNER | [6 empty] | true | true | 12 | PL | [11 empty] | n95 | no_discount_group | no_bonus_group | NOT_RELEVANT | NONE | NOT_RELEVANT | NONE | [33 empty] | 27.32.13.0 |  |  | 0 | 24 | 24 |  |  |  |  | 8544 49 99 | [8 empty] | EC000837 | KMT | KMT | 1 | 1 | [32 empty] | net_list | 48354 | PLN | 0.23 |  |  |  | 2025-07-24 |  |  | KMT | [13 empty] | https://bitner.com.pl/data/t4_text/649x234_035626241116_1000%20St%20FR.JPG |  |  |  | https://bitner.com.pl/data/t4txt_photos/103146300719_4_BiT_1000_St_FR.pdf |  |  |  | https://bitner.com.pl/data/t4txt_photos/015308280423_0138_DWU_S_2304_BiT_1000_St_FR_w.4.pdf |  |  |  | https://bitner.com.pl/data/t4txt_photos/104748120321_0014_2_UE_BITNER_BiT_1000_(St)_FR_BiT_1000_2(St)_FR.pdf
BS1058 | 5902956101761 |  |  | BiT 1000®(St) FR 6x2,5 mm² 0,6/1kV | Kabel przeznaczony do wykonywania połączeń w obwodach sterowania i sygnalizacji również w miejscach narażonych na drgania. Konstrukcja kabla i zastosowane materiały zapewniają dużą giętkość oraz łatwy montaż. Kabel BiT 1000®(St) FR jest przeznaczony do pracy w pomieszczeniach suchych i wilgotnych, do stosowania zewnętrznego oraz do układania bezpośrednio w ziemi. Kabel szczególnie nadaje się do stosowania w instalacjach zagrożonych pożarem - ogranicza rozprzestrzenianie się pożaru po instalacji kablowej. Kable sklasyfikowane zgodnie z normą PN-EN 50575 (CPR). | [10 empty] | Zakłady Kablowe BITNER Sp. z o.o. | BS1058 | Uniepalnione, ekranowane folią metalizowaną z linką uziemiającą, giętkie kable sterownicze, w izolacji i powłoce PVC, z żyłami numerowanymi, do zastosowań zewnętrznych i wewnętrznych oraz do układania w ziemi, 0,6/1kV |  |  | BITNER | [6 empty] | true | true | 12 | PL | [11 empty] | n95 | no_discount_group | no_bonus_group | NOT_RELEVANT | NONE | NOT_RELEVANT | NONE | [33 empty] | 27.32.13.0 |  |  | 0 | 24 | 24 |  |  |  |  | 8544 49 99 | [8 empty] | EC000837 | KMT | KMT | 1 | 1 | [32 empty] | net_list | 53175 | PLN | 0.23 |  |  |  | 2025-07-24 |  |  | KMT | [13 empty] | https://bitner.com.pl/data/t4_text/649x234_035626241116_1000%20St%20FR.JPG |  |  |  | https://bitner.com.pl/data/t4txt_photos/103146300719_4_BiT_1000_St_FR.pdf |  |  |  | https://bitner.com.pl/data/t4txt_photos/015308280423_0138_DWU_S_2304_BiT_1000_St_FR_w.4.pdf |  |  |  | https://bitner.com.pl/data/t4txt_photos/104748120321_0014_2_UE_BITNER_BiT_1000_(St)_FR_BiT_1000_2(St)_FR.pdf
BS1059 | 5902956101778 |  |  | BiT 1000®(St) FR 7G2,5 mm² 0,6/1kV | Kabel przeznaczony do wykonywania połączeń w obwodach sterowania i sygnalizacji również w miejscach narażonych na drgania. Konstrukcja kabla i zastosowane materiały zapewniają dużą giętkość oraz łatwy montaż. Kabel BiT 1000®(St) FR jest przeznaczony do pracy w pomieszczeniach suchych i wilgotnych, do stosowania zewnętrznego oraz do układania bezpośrednio w ziemi. Kabel szczególnie nadaje się do stosowania w instalacjach zagrożonych pożarem - ogranicza rozprzestrzenianie się pożaru po instalacji kablowej. Kable sklasyfikowane zgodnie z normą PN-EN 50575 (CPR). | [10 empty] | Zakłady Kablowe BITNER Sp. z o.o. | BS1059 | Uniepalnione, ekranowane folią metalizowaną z linką uziemiającą, giętkie kable sterownicze, w izolacji i powłoce PVC, z żyłami numerowanymi, do zastosowań zewnętrznych i wewnętrznych oraz do układania w ziemi, 0,6/1kV |  |  | BITNER | [6 empty] | true | true | 12 | PL | [11 empty] | n95 | no_discount_group | no_bonus_group | NOT_RELEVANT | NONE | NOT_RELEVANT | NONE | [33 empty] | 27.32.13.0 |  |  | 0 | 24 | 24 |  |  |  |  | 8544 49 99 | [8 empty] | EC000837 | KMT | KMT | 1 | 1 | [32 empty] | net_list | 54565 | PLN | 0.23 |  |  |  | 2025-07-24 |  |  | KMT | [13 empty] | https://bitner.com.pl/data/t4_text/649x234_035626241116_1000%20St%20FR.JPG |  |  |  | https://bitner.com.pl/data/t4txt_photos/103146300719_4_BiT_1000_St_FR.pdf |  |  |  | https://bitner.com.pl/data/t4txt_photos/015308280423_0138_DWU_S_2304_BiT_1000_St_FR_w.4.pdf |  |  |  | https://bitner.com.pl/data/t4txt_photos/104748120321_0014_2_UE_BITNER_BiT_1000_(St)_FR_BiT_1000_2(St)_FR.pdf
BS1060 | 5902956101785 |  |  | BiT 1000®(St) FR 7x2,5 mm² 0,6/1kV | Kabel przeznaczony do wykonywania połączeń w obwodach sterowania i sygnalizacji również w miejscach narażonych na drgania. Konstrukcja kabla i zastosowane materiały zapewniają dużą giętkość oraz łatwy montaż. Kabel BiT 1000®(St) FR jest przeznaczony do pracy w pomieszczeniach suchych i wilgotnych, do stosowania zewnętrznego oraz do układania bezpośrednio w ziemi. Kabel szczególnie nadaje się do stosowania w instalacjach zagrożonych pożarem - ogranicza rozprzestrzenianie się pożaru po instalacji kablowej. Kable sklasyfikowane zgodnie z normą PN-EN 50575 (CPR). | [10 empty] | Zakłady Kablowe BITNER Sp. z o.o. | BS1060 | Uniepalnione, ekranowane folią metalizowaną z linką uziemiającą, giętkie kable sterownicze, w izolacji i powłoce PVC, z żyłami numerowanymi, do zastosowań zewnętrznych i wewnętrznych oraz do układania w ziemi, 0,6/1kV |  |  | BITNER | [6 empty] | true | true | 12 | PL | [11 empty] | n95 | no_discount_group | no_bonus_group | NOT_RELEVANT | NONE | NOT_RELEVANT | NONE | [33 empty] | 27.32.13.0 |  |  | 0 | 24 | 24 |  |  |  |  | 8544 49 99 | [8 empty] | EC000837 | KMT | KMT | 1 | 1 | [32 empty] | net_list | 60039 | PLN | 0.23 |  |  |  | 2025-07-24 |  |  | KMT | [13 empty] | https://bitner.com.pl/data/t4_text/649x234_035626241116_1000%20St%20FR.JPG |  |  |  | https://bitner.com.pl/data/t4txt_photos/103146300719_4_BiT_1000_St_FR.pdf |  |  |  | https://bitner.com.pl/data/t4txt_photos/015308280423_0138_DWU_S_2304_BiT_1000_St_FR_w.4.pdf |  |  |  | https://bitner.com.pl/data/t4txt_photos/104748120321_0014_2_UE_BITNER_BiT_1000_(St)_FR_BiT_1000_2(St)_FR.pdf
BS1061 | 5902956101792 |  |  | BiT 1000®(St) FR 10G2,5 mm² 0,6/1kV | Kabel przeznaczony do wykonywania połączeń w obwodach sterowania i sygnalizacji również w miejscach narażonych na drgania. Konstrukcja kabla i zastosowane materiały zapewniają dużą giętkość oraz łatwy montaż. Kabel BiT 1000®(St) FR jest przeznaczony do pracy w pomieszczeniach suchych i wilgotnych, do stosowania zewnętrznego oraz do układania bezpośrednio w ziemi. Kabel szczególnie nadaje się do stosowania w instalacjach zagrożonych pożarem - ogranicza rozprzestrzenianie się pożaru po instalacji kablowej. Kable sklasyfikowane zgodnie z normą PN-EN 50575 (CPR). | [10 empty] | Zakłady Kablowe BITNER Sp. z o.o. | BS1061 | Uniepalnione, ekranowane folią metalizowaną z linką uziemiającą, giętkie kable sterownicze, w izolacji i powłoce PVC, z żyłami numerowanymi, do zastosowań zewnętrznych i wewnętrznych oraz do układania w ziemi, 0,6/1kV |  |  | BITNER | [6 empty] | true | true | 12 | PL | [11 empty] | n95 | no_discount_group | no_bonus_group | NOT_RELEVANT | NONE | NOT_RELEVANT | NONE | [33 empty] | 27.32.13.0 |  |  | 0 | 24 | 24 |  |  |  |  | 8544 49 99 | [8 empty] | EC000837 | KMT | KMT | 1 | 1 | [32 empty] | net_list | 77497 | PLN | 0.23 |  |  |  | 2025-07-24 |  |  | KMT | [13 empty] | https://bitner.com.pl/data/t4_text/649x234_035626241116_1000%20St%20FR.JPG |  |  |  | https://bitner.com.pl/data/t4txt_photos/103146300719_4_BiT_1000_St_FR.pdf |  |  |  | https://bitner.com.pl/data/t4txt_photos/015308280423_0138_DWU_S_2304_BiT_1000_St_FR_w.4.pdf |  |  |  | https://bitner.com.pl/data/t4txt_photos/104748120321_0014_2_UE_BITNER_BiT_1000_(St)_FR_BiT_1000_2(St)_FR.pdf
BS1062 | 5902956101808 |  |  | BiT 1000®(St) FR 12G2,5 mm² 0,6/1kV | Kabel przeznaczony do wykonywania połączeń w obwodach sterowania i sygnalizacji również w miejscach narażonych na drgania. Konstrukcja kabla i zastosowane materiały zapewniają dużą giętkość oraz łatwy montaż. Kabel BiT 1000®(St) FR jest przeznaczony do pracy w pomieszczeniach suchych i wilgotnych, do stosowania zewnętrznego oraz do układania bezpośrednio w ziemi. Kabel szczególnie nadaje się do stosowania w instalacjach zagrożonych pożarem - ogranicza rozprzestrzenianie się pożaru po instalacji kablowej. Kable sklasyfikowane zgodnie z normą PN-EN 50575 (CPR). | [10 empty] | Zakłady Kablowe BITNER Sp. z o.o. | BS1062 | Uniepalnione, ekranowane folią metalizowaną z linką uziemiającą, giętkie kable sterownicze, w izolacji i powłoce PVC, z żyłami numerowanymi, do zastosowań zewnętrznych i wewnętrznych oraz do układania w ziemi, 0,6/1kV |  |  | BITNER | [6 empty] | true | true | 12 | PL | [11 empty] | n95 | no_discount_group | no_bonus_group | NOT_RELEVANT | NONE | NOT_RELEVANT | NONE | [33 empty] | 27.32.13.0 |  |  | 0 | 24 | 24 |  |  |  |  | 8544 49 99 | [8 empty] | EC000837 | KMT | KMT | 1 | 1 | [32 empty] | net_list | 89950 | PLN | 0.23 |  |  |  | 2025-07-24 |  |  | KMT | [13 empty] | https://bitner.com.pl/data/t4_text/649x234_035626241116_1000%20St%20FR.JPG |  |  |  | https://bitner.com.pl/data/t4txt_photos/103146300719_4_BiT_1000_St_FR.pdf |  |  |  | https://bitner.com.pl/data/t4txt_photos/015308280423_0138_DWU_S_2304_BiT_1000_St_FR_w.4.pdf |  |  |  | https://bitner.com.pl/data/t4txt_photos/104748120321_0014_2_UE_BITNER_BiT_1000_(St)_FR_BiT_1000_2(St)_FR.pdf
BS1063 | 5902956101815 |  |  | BiT 1000®(St) FR 12x2,5 mm² 0,6/1kV | Kabel przeznaczony do wykonywania połączeń w obwodach sterowania i sygnalizacji również w miejscach narażonych na drgania. Konstrukcja kabla i zastosowane materiały zapewniają dużą giętkość oraz łatwy montaż. Kabel BiT 1000®(St) FR jest przeznaczony do pracy w pomieszczeniach suchych i wilgotnych, do stosowania zewnętrznego oraz do układania bezpośrednio w ziemi. Kabel szczególnie nadaje się do stosowania w instalacjach zagrożonych pożarem - ogranicza rozprzestrzenianie się pożaru po instalacji kablowej. Kable sklasyfikowane zgodnie z normą PN-EN 50575 (CPR). | [10 empty] | Zakłady Kablowe BITNER Sp. z o.o. | BS1063 | Uniepalnione, ekranowane folią metalizowaną z linką uziemiającą, giętkie kable sterownicze, w izolacji i powłoce PVC, z żyłami numerowanymi, do zastosowań zewnętrznych i wewnętrznych oraz do układania w ziemi, 0,6/1kV |  |  | BITNER | [6 empty] | true | true | 12 | PL | [11 empty] | n95 | no_discount_group | no_bonus_group | NOT_RELEVANT | NONE | NOT_RELEVANT | NONE | [33 empty] | 27.32.13.0 |  |  | 0 | 24 | 24 |  |  |  |  | 8544 49 99 | [8 empty] | EC000837 | KMT | KMT | 1 | 1 | [32 empty] | net_list | 98947 | PLN | 0.23 |  |  |  | 2025-07-24 |  |  | KMT | [13 empty] | https://bitner.com.pl/data/t4_text/649x234_035626241116_1000%20St%20FR.JPG |  |  |  | https://bitner.com.pl/data/t4txt_photos/103146300719_4_BiT_1000_St_FR.pdf |  |  |  | https://bitner.com.pl/data/t4txt_photos/015308280423_0138_DWU_S_2304_BiT_1000_St_FR_w.4.pdf |  |  |  | https://bitner.com.pl/data/t4txt_photos/104748120321_0014_2_UE_BITNER_BiT_1000_(St)_FR_BiT_1000_2(St)_FR.pdf
BS1064 | 5902956101822 |  |  | BiT 1000®(St) FR 14G2,5 mm² 0,6/1kV | Kabel przeznaczony do wykonywania połączeń w obwodach sterowania i sygnalizacji również w miejscach narażonych na drgania. Konstrukcja kabla i zastosowane materiały zapewniają dużą giętkość oraz łatwy montaż. Kabel BiT 1000®(St) FR jest przeznaczony do pracy w pomieszczeniach suchych i wilgotnych, do stosowania zewnętrznego oraz do układania bezpośrednio w ziemi. Kabel szczególnie nadaje się do stosowania w instalacjach zagrożonych pożarem - ogranicza rozprzestrzenianie się pożaru po instalacji kablowej. Kable sklasyfikowane zgodnie z normą PN-EN 50575 (CPR). | [10 empty] | Zakłady Kablowe BITNER Sp. z o.o. | BS1064 | Uniepalnione, ekranowane folią metalizowaną z linką uziemiającą, giętkie kable sterownicze, w izolacji i powłoce PVC, z żyłami numerowanymi, do zastosowań zewnętrznych i wewnętrznych oraz do układania w ziemi, 0,6/1kV |  |  | BITNER | [6 empty] | true | true | 12 | PL | [11 empty] | n95 | no_discount_group | no_bonus_group | NOT_RELEVANT | NONE | NOT_RELEVANT | NONE | [33 empty] | 27.32.13.0 |  |  | 0 | 24 | 24 |  |  |  |  | 8544 49 99 | [8 empty] | EC000837 | KMT | KMT | 1 | 1 | [32 empty] | net_list | 103771 | PLN | 0.23 |  |  |  | 2025-07-24 |  |  | KMT | [13 empty] | https://bitner.com.pl/data/t4_text/649x234_035626241116_1000%20St%20FR.JPG |  |  |  | https://bitner.com.pl/data/t4txt_photos/103146300719_4_BiT_1000_St_FR.pdf |  |  |  | https://bitner.com.pl/data/t4txt_photos/015308280423_0138_DWU_S_2304_BiT_1000_St_FR_w.4.pdf |  |  |  | https://bitner.com.pl/data/t4txt_photos/104748120321_0014_2_UE_BITNER_BiT_1000_(St)_FR_BiT_1000_2(St)_FR.pdf
BS1065 | 5902956101839 |  |  | BiT 1000®(St) FR 16G2,5 mm² 0,6/1kV | Kabel przeznaczony do wykonywania połączeń w obwodach sterowania i sygnalizacji również w miejscach narażonych na drgania. Konstrukcja kabla i zastosowane materiały zapewniają dużą giętkość oraz łatwy montaż. Kabel BiT 1000®(St) FR jest przeznaczony do pracy w pomieszczeniach suchych i wilgotnych, do stosowania zewnętrznego oraz do układania bezpośrednio w ziemi. Kabel szczególnie nadaje się do stosowania w instalacjach zagrożonych pożarem - ogranicza rozprzestrzenianie się pożaru po instalacji kablowej. Kable sklasyfikowane zgodnie z normą PN-EN 50575 (CPR). | [10 empty] | Zakłady Kablowe BITNER Sp. z o.o. | BS1065 | Uniepalnione, ekranowane folią metalizowaną z linką uziemiającą, giętkie kable sterownicze, w izolacji i powłoce PVC, z żyłami numerowanymi, do zastosowań zewnętrznych i wewnętrznych oraz do układania w ziemi, 0,6/1kV |  |  | BITNER | [6 empty] | true | true | 12 | PL | [11 empty] | n95 | no_discount_group | no_bonus_group | NOT_RELEVANT | NONE | NOT_RELEVANT | NONE | [33 empty] | 27.32.13.0 |  |  | 0 | 24 | 24 |  |  |  |  | 8544 49 99 | [8 empty] | EC000837 | KMT | KMT | 1 | 1 | [32 empty] | net_list | 118087 | PLN | 0.23 |  |  |  | 2025-07-24 |  |  | KMT | [13 empty] | https://bitner.com.pl/data/t4_text/649x234_035626241116_1000%20St%20FR.JPG |  |  |  | https://bitner.com.pl/data/t4txt_photos/103146300719_4_BiT_1000_St_FR.pdf |  |  |  | https://bitner.com.pl/data/t4txt_photos/015308280423_0138_DWU_S_2304_BiT_1000_St_FR_w.4.pdf |  |  |  | https://bitner.com.pl/data/t4txt_photos/104748120321_0014_2_UE_BITNER_BiT_1000_(St)_FR_BiT_1000_2(St)_FR.pdf
BS1066 | 5902956101846 |  |  | BiT 1000®(St) FR 18G2,5 mm² 0,6/1kV | Kabel przeznaczony do wykonywania połączeń w obwodach sterowania i sygnalizacji również w miejscach narażonych na drgania. Konstrukcja kabla i zastosowane materiały zapewniają dużą giętkość oraz łatwy montaż. Kabel BiT 1000®(St) FR jest przeznaczony do pracy w pomieszczeniach suchych i wilgotnych, do stosowania zewnętrznego oraz do układania bezpośrednio w ziemi. Kabel szczególnie nadaje się do stosowania w instalacjach zagrożonych pożarem - ogranicza rozprzestrzenianie się pożaru po instalacji kablowej. Kable sklasyfikowane zgodnie z normą PN-EN 50575 (CPR). | [10 empty] | Zakłady Kablowe BITNER Sp. z o.o. | BS1066 | Uniepalnione, ekranowane folią metalizowaną z linką uziemiającą, giętkie kable sterownicze, w izolacji i powłoce PVC, z żyłami numerowanymi, do zastosowań zewnętrznych i wewnętrznych oraz do układania w ziemi, 0,6/1kV |  |  | BITNER | [6 empty] | true | true | 12 | PL | [11 empty] | n95 | no_discount_group | no_bonus_group | NOT_RELEVANT | NONE | NOT_RELEVANT | NONE | [33 empty] | 27.32.13.0 |  |  | 0 | 24 | 24 |  |  |  |  | 8544 49 99 | [8 empty] | EC000837 | KMT | KMT | 1 | 1 | [32 empty] | net_list | 132100 | PLN | 0.23 |  |  |  | 2025-07-24 |  |  | KMT | [13 empty] | https://bitner.com.pl/data/t4_text/649x234_035626241116_1000%20St%20FR.JPG |  |  |  | https://bitner.com.pl/data/t4txt_photos/103146300719_4_BiT_1000_St_FR.pdf |  |  |  | https://bitner.com.pl/data/t4txt_photos/015308280423_0138_DWU_S_2304_BiT_1000_St_FR_w.4.pdf |  |  |  | https://bitner.com.pl/data/t4txt_photos/104748120321_0014_2_UE_BITNER_BiT_1000_(St)_FR_BiT_1000_2(St)_FR.pdf
BS1067 | 5902956101853 |  |  | BiT 1000®(St) FR 21G2,5 mm² 0,6/1kV | Kabel przeznaczony do wykonywania połączeń w obwodach sterowania i sygnalizacji również w miejscach narażonych na drgania. Konstrukcja kabla i zastosowane materiały zapewniają dużą giętkość oraz łatwy montaż. Kabel BiT 1000®(St) FR jest przeznaczony do pracy w pomieszczeniach suchych i wilgotnych, do stosowania zewnętrznego oraz do układania bezpośrednio w ziemi. Kabel szczególnie nadaje się do stosowania w instalacjach zagrożonych pożarem - ogranicza rozprzestrzenianie się pożaru po instalacji kablowej. Kable sklasyfikowane zgodnie z normą PN-EN 50575 (CPR). | [10 empty] | Zakłady Kablowe BITNER Sp. z o.o. | BS1067 | Uniepalnione, ekranowane folią metalizowaną z linką uziemiającą, giętkie kable sterownicze, w izolacji i powłoce PVC, z żyłami numerowanymi, do zastosowań zewnętrznych i wewnętrznych oraz do układania w ziemi, 0,6/1kV |  |  | BITNER | [6 empty] | true | true | 12 | PL | [11 empty] | n95 | no_discount_group | no_bonus_group | NOT_RELEVANT | NONE | NOT_RELEVANT | NONE | [33 empty] | 27.32.13.0 |  |  | 0 | 24 | 24 |  |  |  |  | 8544 49 99 | [8 empty] | EC000837 | KMT | KMT | 1 | 1 | [32 empty] | net_list | 153161 | PLN | 0.23 |  |  |  | 2025-07-24 |  |  | KMT | [13 empty] | https://bitner.com.pl/data/t4_text/649x234_035626241116_1000%20St%20FR.JPG |  |  |  | https://bitner.com.pl/data/t4txt_photos/103146300719_4_BiT_1000_St_FR.pdf |  |  |  | https://bitner.com.pl/data/t4txt_photos/015308280423_0138_DWU_S_2304_BiT_1000_St_FR_w.4.pdf |  |  |  | https://bitner.com.pl/data/t4txt_photos/104748120321_0014_2_UE_BITNER_BiT_1000_(St)_FR_BiT_1000_2(St)_FR.pdf
BS1068 | 5902956101860 |  |  | BiT 1000®(St) FR 25G2,5 mm² 0,6/1kV | Kabel przeznaczony do wykonywania połączeń w obwodach sterowania i sygnalizacji również w miejscach narażonych na drgania. Konstrukcja kabla i zastosowane materiały zapewniają dużą giętkość oraz łatwy montaż. Kabel BiT 1000®(St) FR jest przeznaczony do pracy w pomieszczeniach suchych i wilgotnych, do stosowania zewnętrznego oraz do układania bezpośrednio w ziemi. Kabel szczególnie nadaje się do stosowania w instalacjach zagrożonych pożarem - ogranicza rozprzestrzenianie się pożaru po instalacji kablowej. Kable sklasyfikowane zgodnie z normą PN-EN 50575 (CPR). | [10 empty] | Zakłady Kablowe BITNER Sp. z o.o. | BS1068 | Uniepalnione, ekranowane folią metalizowaną z linką uziemiającą, giętkie kable sterownicze, w izolacji i powłoce PVC, z żyłami numerowanymi, do zastosowań zewnętrznych i wewnętrznych oraz do układania w ziemi, 0,6/1kV |  |  | BITNER | [6 empty] | true | true | 12 | PL | [11 empty] | n95 | no_discount_group | no_bonus_group | NOT_RELEVANT | NONE | NOT_RELEVANT | NONE | [33 empty] | 27.32.13.0 |  |  | 0 | 24 | 24 |  |  |  |  | 8544 49 99 | [8 empty] | EC000837 | KMT | KMT | 1 | 1 | [32 empty] | net_list | 182585 | PLN | 0.23 |  |  |  | 2025-07-24 |  |  | KMT | [13 empty] | https://bitner.com.pl/data/t4_text/649x234_035626241116_1000%20St%20FR.JPG |  |  |  | https://bitner.com.pl/data/t4txt_photos/103146300719_4_BiT_1000_St_FR.pdf |  |  |  | https://bitner.com.pl/data/t4txt_photos/015308280423_0138_DWU_S_2304_BiT_1000_St_FR_w.4.pdf |  |  |  | https://bitner.com.pl/data/t4txt_photos/104748120321_0014_2_UE_BITNER_BiT_1000_(St)_FR_BiT_1000_2(St)_FR.pdf
BS1069 | 5902956101877 |  |  | BiT 1000®(St) FR 30G2,5 mm² 0,6/1kV | Kabel przeznaczony do wykonywania połączeń w obwodach sterowania i sygnalizacji również w miejscach narażonych na drgania. Konstrukcja kabla i zastosowane materiały zapewniają dużą giętkość oraz łatwy montaż. Kabel BiT 1000®(St) FR jest przeznaczony do pracy w pomieszczeniach suchych i wilgotnych, do stosowania zewnętrznego oraz do układania bezpośrednio w ziemi. Kabel szczególnie nadaje się do stosowania w instalacjach zagrożonych pożarem - ogranicza rozprzestrzenianie się pożaru po instalacji kablowej. Kable sklasyfikowane zgodnie z normą PN-EN 50575 (CPR). | [10 empty] | Zakłady Kablowe BITNER Sp. z o.o. | BS1069 | Uniepalnione, ekranowane folią metalizowaną z linką uziemiającą, giętkie kable sterownicze, w izolacji i powłoce PVC, z żyłami numerowanymi, do zastosowań zewnętrznych i wewnętrznych oraz do układania w ziemi, 0,6/1kV |  |  | BITNER | [6 empty] | true | true | 12 | PL | [11 empty] | n95 | no_discount_group | no_bonus_group | NOT_RELEVANT | NONE | NOT_RELEVANT | NONE | [33 empty] | 27.32.13.0 |  |  | 0 | 24 | 24 |  |  |  |  | 8544 49 99 | [8 empty] | EC000837 | KMT | KMT | 1 | 1 | [32 empty] | net_list | 215674 | PLN | 0.23 |  |  |  | 2025-07-24 |  |  | KMT | [13 empty] | https://bitner.com.pl/data/t4_text/649x234_035626241116_1000%20St%20FR.JPG |  |  |  | https://bitner.com.pl/data/t4txt_photos/103146300719_4_BiT_1000_St_FR.pdf |  |  |  | https://bitner.com.pl/data/t4txt_photos/015308280423_0138_DWU_S_2304_BiT_1000_St_FR_w.4.pdf |  |  |  | https://bitner.com.pl/data/t4txt_photos/104748120321_0014_2_UE_BITNER_BiT_1000_(St)_FR_BiT_1000_2(St)_FR.pdf
BS1070 | 5902956101884 |  |  | BiT 1000®(St) FR 34G2,5 mm² 0,6/1kV | Kabel przeznaczony do wykonywania połączeń w obwodach sterowania i sygnalizacji również w miejscach narażonych na drgania. Konstrukcja kabla i zastosowane materiały zapewniają dużą giętkość oraz łatwy montaż. Kabel BiT 1000®(St) FR jest przeznaczony do pracy w pomieszczeniach suchych i wilgotnych, do stosowania zewnętrznego oraz do układania bezpośrednio w ziemi. Kabel szczególnie nadaje się do stosowania w instalacjach zagrożonych pożarem - ogranicza rozprzestrzenianie się pożaru po instalacji kablowej. Kable sklasyfikowane zgodnie z normą PN-EN 50575 (CPR). | [10 empty] | Zakłady Kablowe BITNER Sp. z o.o. | BS1070 | Uniepalnione, ekranowane folią metalizowaną z linką uziemiającą, giętkie kable sterownicze, w izolacji i powłoce PVC, z żyłami numerowanymi, do zastosowań zewnętrznych i wewnętrznych oraz do układania w ziemi, 0,6/1kV |  |  | BITNER | [6 empty] | true | true | 12 | PL | [11 empty] | n95 | no_discount_group | no_bonus_group | NOT_RELEVANT | NONE | NOT_RELEVANT | NONE | [33 empty] | 27.32.13.0 |  |  | 0 | 24 | 24 |  |  |  |  | 8544 49 99 | [8 empty] | EC000837 | KMT | KMT | 1 | 1 | [32 empty] | net_list | 245692 | PLN | 0.23 |  |  |  | 2025-07-24 |  |  | KMT | [13 empty] | https://bitner.com.pl/data/t4_text/649x234_035626241116_1000%20St%20FR.JPG |  |  |  | https://bitner.com.pl/data/t4txt_photos/103146300719_4_BiT_1000_St_FR.pdf |  |  |  | https://bitner.com.pl/data/t4txt_photos/015308280423_0138_DWU_S_2304_BiT_1000_St_FR_w.4.pdf |  |  |  | https://bitner.com.pl/data/t4txt_photos/104748120321_0014_2_UE_BITNER_BiT_1000_(St)_FR_BiT_1000_2(St)_FR.pdf
BS1071 | 5902956101891 |  |  | BiT 1000®(St) FR 37G2,5 mm² 0,6/1kV | Kabel przeznaczony do wykonywania połączeń w obwodach sterowania i sygnalizacji również w miejscach narażonych na drgania. Konstrukcja kabla i zastosowane materiały zapewniają dużą giętkość oraz łatwy montaż. Kabel BiT 1000®(St) FR jest przeznaczony do pracy w pomieszczeniach suchych i wilgotnych, do stosowania zewnętrznego oraz do układania bezpośrednio w ziemi. Kabel szczególnie nadaje się do stosowania w instalacjach zagrożonych pożarem - ogranicza rozprzestrzenianie się pożaru po instalacji kablowej. Kable sklasyfikowane zgodnie z normą PN-EN 50575 (CPR). | [10 empty] | Zakłady Kablowe BITNER Sp. z o.o. | BS1071 | Uniepalnione, ekranowane folią metalizowaną z linką uziemiającą, giętkie kable sterownicze, w izolacji i powłoce PVC, z żyłami numerowanymi, do zastosowań zewnętrznych i wewnętrznych oraz do układania w ziemi, 0,6/1kV |  |  | BITNER | [6 empty] | true | true | 12 | PL | [11 empty] | n95 | no_discount_group | no_bonus_group | NOT_RELEVANT | NONE | NOT_RELEVANT | NONE | [33 empty] | 27.32.13.0 |  |  | 0 | 24 | 24 |  |  |  |  | 8544 49 99 | [8 empty] | EC000837 | KMT | KMT | 1 | 1 | [32 empty] | net_list | 264397 | PLN | 0.23 |  |  |  | 2025-07-24 |  |  | KMT | [13 empty] | https://bitner.com.pl/data/t4_text/649x234_035626241116_1000%20St%20FR.JPG |  |  |  | https://bitner.com.pl/data/t4txt_photos/103146300719_4_BiT_1000_St_FR.pdf |  |  |  | https://bitner.com.pl/data/t4txt_photos/015308280423_0138_DWU_S_2304_BiT_1000_St_FR_w.4.pdf |  |  |  | https://bitner.com.pl/data/t4txt_photos/104748120321_0014_2_UE_BITNER_BiT_1000_(St)_FR_BiT_1000_2(St)_FR.pdf
BS1072 | 5902956101907 |  |  | BiT 1000®(St) FR 42G2,5 mm² 0,6/1kV | Kabel przeznaczony do wykonywania połączeń w obwodach sterowania i sygnalizacji również w miejscach narażonych na drgania. Konstrukcja kabla i zastosowane materiały zapewniają dużą giętkość oraz łatwy montaż. Kabel BiT 1000®(St) FR jest przeznaczony do pracy w pomieszczeniach suchych i wilgotnych, do stosowania zewnętrznego oraz do układania bezpośrednio w ziemi. Kabel szczególnie nadaje się do stosowania w instalacjach zagrożonych pożarem - ogranicza rozprzestrzenianie się pożaru po instalacji kablowej. Kable sklasyfikowane zgodnie z normą PN-EN 50575 (CPR). | [10 empty] | Zakłady Kablowe BITNER Sp. z o.o. | BS1072 | Uniepalnione, ekranowane folią metalizowaną z linką uziemiającą, giętkie kable sterownicze, w izolacji i powłoce PVC, z żyłami numerowanymi, do zastosowań zewnętrznych i wewnętrznych oraz do układania w ziemi, 0,6/1kV |  |  | BITNER | [6 empty] | true | true | 12 | PL | [11 empty] | n95 | no_discount_group | no_bonus_group | NOT_RELEVANT | NONE | NOT_RELEVANT | NONE | [33 empty] | 27.32.13.0 |  |  | 0 | 24 | 24 |  |  |  |  | 8544 49 99 | [8 empty] | EC000837 | KMT | KMT | 1 | 1 | [32 empty] | net_list | 299237 | PLN | 0.23 |  |  |  | 2025-07-24 |  |  | KMT | [13 empty] | https://bitner.com.pl/data/t4_text/649x234_035626241116_1000%20St%20FR.JPG |  |  |  | https://bitner.com.pl/data/t4txt_photos/103146300719_4_BiT_1000_St_FR.pdf |  |  |  | https://bitner.com.pl/data/t4txt_photos/015308280423_0138_DWU_S_2304_BiT_1000_St_FR_w.4.pdf |  |  |  | https://bitner.com.pl/data/t4txt_photos/104748120321_0014_2_UE_BITNER_BiT_1000_(St)_FR_BiT_1000_2(St)_FR.pdf
BS1080 | 5902956101914 |  |  | BiT 1000®(St) FR 2x2x0,5 mm² 0,6/1kV | Kabel przeznaczony do wykonywania połączeń w obwodach sterowania i sygnalizacji również w miejscach narażonych na drgania. Konstrukcja kabla i zastosowane materiały zapewniają dużą giętkość oraz łatwy montaż. Kabel BiT 1000®(St) FR jest przeznaczony do pracy w pomieszczeniach suchych i wilgotnych, do stosowania zewnętrznego oraz do układania bezpośrednio w ziemi. Kabel szczególnie nadaje się do stosowania w instalacjach zagrożonych pożarem - ogranicza rozprzestrzenianie się pożaru po instalacji kablowej. Kable sklasyfikowane zgodnie z normą PN-EN 50575 (CPR). | [10 empty] | Zakłady Kablowe BITNER Sp. z o.o. | BS1080 | Uniepalnione, parowane, ekranowane folią metalizowaną z linką uziemiającą, giętkie kable sterownicze, w izolacji i powłoce PVC, z żyłami numerowanymi, do zastosowań zewnętrznych i wewnętrznych oraz do układania w ziemi, 0,6/1kV |  |  | BITNER | [6 empty] | true | true | 12 | PL | [11 empty] | n95 | no_discount_group | no_bonus_group | NOT_RELEVANT | NONE | NOT_RELEVANT | NONE | [33 empty] | 27.32.13.0 |  |  | 0 | 24 | 24 |  |  |  |  | 8544 49 99 | [8 empty] | EC000837 | KMT | KMT | 1 | 1 | [32 empty] | net_list | 12587 | PLN | 0.23 |  |  |  | 2025-07-24 |  |  | KMT | [13 empty] | https://bitner.com.pl/data/t4_text/649x234_035626241116_1000%20St%20FR.JPG |  |  |  | https://bitner.com.pl/data/t4txt_photos/103146300719_4_BiT_1000_St_FR.pdf |  |  |  | https://bitner.com.pl/data/t4txt_photos/015308280423_0138_DWU_S_2304_BiT_1000_St_FR_w.4.pdf |  |  |  | https://bitner.com.pl/data/t4txt_photos/104748120321_0014_2_UE_BITNER_BiT_1000_(St)_FR_BiT_1000_2(St)_FR.pdf
BS1081 | 5902956101921 |  |  | BiT 1000®(St) FR 3x2x0,5 mm² 0,6/1kV | Kabel przeznaczony do wykonywania połączeń w obwodach sterowania i sygnalizacji również w miejscach narażonych na drgania. Konstrukcja kabla i zastosowane materiały zapewniają dużą giętkość oraz łatwy montaż. Kabel BiT 1000®(St) FR jest przeznaczony do pracy w pomieszczeniach suchych i wilgotnych, do stosowania zewnętrznego oraz do układania bezpośrednio w ziemi. Kabel szczególnie nadaje się do stosowania w instalacjach zagrożonych pożarem - ogranicza rozprzestrzenianie się pożaru po instalacji kablowej. Kable sklasyfikowane zgodnie z normą PN-EN 50575 (CPR). | [10 empty] | Zakłady Kablowe BITNER Sp. z o.o. | BS1081 | Uniepalnione, parowane, ekranowane folią metalizowaną z linką uziemiającą, giętkie kable sterownicze, w izolacji i powłoce PVC, z żyłami numerowanymi, do zastosowań zewnętrznych i wewnętrznych oraz do układania w ziemi, 0,6/1kV |  |  | BITNER | [6 empty] | true | true | 12 | PL | [11 empty] | n95 | no_discount_group | no_bonus_group | NOT_RELEVANT | NONE | NOT_RELEVANT | NONE | [33 empty] | 27.32.13.0 |  |  | 0 | 24 | 24 |  |  |  |  | 8544 49 99 | [8 empty] | EC000837 | KMT | KMT | 1 | 1 | [32 empty] | net_list | 15761 | PLN | 0.23 |  |  |  | 2025-07-24 |  |  | KMT | [13 empty] | https://bitner.com.pl/data/t4_text/649x234_035626241116_1000%20St%20FR.JPG |  |  |  | https://bitner.com.pl/data/t4txt_photos/103146300719_4_BiT_1000_St_FR.pdf |  |  |  | https://bitner.com.pl/data/t4txt_photos/015308280423_0138_DWU_S_2304_BiT_1000_St_FR_w.4.pdf |  |  |  | https://bitner.com.pl/data/t4txt_photos/104748120321_0014_2_UE_BITNER_BiT_1000_(St)_FR_BiT_1000_2(St)_FR.pdf
BS1082 | 5902956101938 |  |  | BiT 1000®(St) FR 4x2x0,5 mm² 0,6/1kV | Kabel przeznaczony do wykonywania połączeń w obwodach sterowania i sygnalizacji również w miejscach narażonych na drgania. Konstrukcja kabla i zastosowane materiały zapewniają dużą giętkość oraz łatwy montaż. Kabel BiT 1000®(St) FR jest przeznaczony do pracy w pomieszczeniach suchych i wilgotnych, do stosowania zewnętrznego oraz do układania bezpośrednio w ziemi. Kabel szczególnie nadaje się do stosowania w instalacjach zagrożonych pożarem - ogranicza rozprzestrzenianie się pożaru po instalacji kablowej. Kable sklasyfikowane zgodnie z normą PN-EN 50575 (CPR). | [10 empty] | Zakłady Kablowe BITNER Sp. z o.o. | BS1082 | Uniepalnione, parowane, ekranowane folią metalizowaną z linką uziemiającą, giętkie kable sterownicze, w izolacji i powłoce PVC, z żyłami numerowanymi, do zastosowań zewnętrznych i wewnętrznych oraz do układania w ziemi, 0,6/1kV |  |  | BITNER | [6 empty] | true | true | 12 | PL | [11 empty] | n95 | no_discount_group | no_bonus_group | NOT_RELEVANT | NONE | NOT_RELEVANT | NONE | [33 empty] | 27.32.13.0 |  |  | 0 | 24 | 24 |  |  |  |  | 8544 49 99 | [8 empty] | EC000837 | KMT | KMT | 1 | 1 | [32 empty] | net_list | 19275 | PLN | 0.23 |  |  |  | 2025-07-24 |  |  | KMT | [13 empty] | https://bitner.com.pl/data/t4_text/649x234_035626241116_1000%20St%20FR.JPG |  |  |  | https://bitner.com.pl/data/t4txt_photos/103146300719_4_BiT_1000_St_FR.pdf |  |  |  | https://bitner.com.pl/data/t4txt_photos/015308280423_0138_DWU_S_2304_BiT_1000_St_FR_w.4.pdf |  |  |  | https://bitner.com.pl/data/t4txt_photos/104748120321_0014_2_UE_BITNER_BiT_1000_(St)_FR_BiT_1000_2(St)_FR.pdf
BS1083 | 5902956101945 |  |  | BiT 1000®(St) FR 5x2x0,5 mm² 0,6/1kV | Kabel przeznaczony do wykonywania połączeń w obwodach sterowania i sygnalizacji również w miejscach narażonych na drgania. Konstrukcja kabla i zastosowane materiały zapewniają dużą giętkość oraz łatwy montaż. Kabel BiT 1000®(St) FR jest przeznaczony do pracy w pomieszczeniach suchych i wilgotnych, do stosowania zewnętrznego oraz do układania bezpośrednio w ziemi. Kabel szczególnie nadaje się do stosowania w instalacjach zagrożonych pożarem - ogranicza rozprzestrzenianie się pożaru po instalacji kablowej. Kable sklasyfikowane zgodnie z normą PN-EN 50575 (CPR). | [10 empty] | Zakłady Kablowe BITNER Sp. z o.o. | BS1083 | Uniepalnione, parowane, ekranowane folią metalizowaną z linką uziemiającą, giętkie kable sterownicze, w izolacji i powłoce PVC, z żyłami numerowanymi, do zastosowań zewnętrznych i wewnętrznych oraz do układania w ziemi, 0,6/1kV |  |  | BITNER | [6 empty] | true | true | 12 | PL | [11 empty] | n95 | no_discount_group | no_bonus_group | NOT_RELEVANT | NONE | NOT_RELEVANT | NONE | [33 empty] | 27.32.13.0 |  |  | 0 | 24 | 24 |  |  |  |  | 8544 49 99 | [8 empty] | EC000837 | KMT | KMT | 1 | 1 | [32 empty] | net_list | 23508 | PLN | 0.23 |  |  |  | 2025-07-24 |  |  | KMT | [13 empty] | https://bitner.com.pl/data/t4_text/649x234_035626241116_1000%20St%20FR.JPG |  |  |  | https://bitner.com.pl/data/t4txt_photos/103146300719_4_BiT_1000_St_FR.pdf |  |  |  | https://bitner.com.pl/data/t4txt_photos/015308280423_0138_DWU_S_2304_BiT_1000_St_FR_w.4.pdf |  |  |  | https://bitner.com.pl/data/t4txt_photos/104748120321_0014_2_UE_BITNER_BiT_1000_(St)_FR_BiT_1000_2(St)_FR.pdf
BS1084 | 5902956101952 |  |  | BiT 1000®(St) FR 6x2x0,5 mm² 0,6/1kV | Kabel przeznaczony do wykonywania połączeń w obwodach sterowania i sygnalizacji również w miejscach narażonych na drgania. Konstrukcja kabla i zastosowane materiały zapewniają dużą giętkość oraz łatwy montaż. Kabel BiT 1000®(St) FR jest przeznaczony do pracy w pomieszczeniach suchych i wilgotnych, do stosowania zewnętrznego oraz do układania bezpośrednio w ziemi. Kabel szczególnie nadaje się do stosowania w instalacjach zagrożonych pożarem - ogranicza rozprzestrzenianie się pożaru po instalacji kablowej. Kable sklasyfikowane zgodnie z normą PN-EN 50575 (CPR). | [10 empty] | Zakłady Kablowe BITNER Sp. z o.o. | BS1084 | Uniepalnione, parowane, ekranowane folią metalizowaną z linką uziemiającą, giętkie kable sterownicze, w izolacji i powłoce PVC, z żyłami numerowanymi, do zastosowań zewnętrznych i wewnętrznych oraz do układania w ziemi, 0,6/1kV |  |  | BITNER | [6 empty] | true | true | 12 | PL | [11 empty] | n95 | no_discount_group | no_bonus_group | NOT_RELEVANT | NONE | NOT_RELEVANT | NONE | [33 empty] | 27.32.13.0 |  |  | 0 | 24 | 24 |  |  |  |  | 8544 49 99 | [8 empty] | EC000837 | KMT | KMT | 1 | 1 | [32 empty] | net_list | 26592 | PLN | 0.23 |  |  |  | 2025-07-24 |  |  | KMT | [13 empty] | https://bitner.com.pl/data/t4_text/649x234_035626241116_1000%20St%20FR.JPG |  |  |  | https://bitner.com.pl/data/t4txt_photos/103146300719_4_BiT_1000_St_FR.pdf |  |  |  | https://bitner.com.pl/data/t4txt_photos/015308280423_0138_DWU_S_2304_BiT_1000_St_FR_w.4.pdf |  |  |  | https://bitner.com.pl/data/t4txt_photos/104748120321_0014_2_UE_BITNER_BiT_1000_(St)_FR_BiT_1000_2(St)_FR.pdf
BS1085 | 5902956101969 |  |  | BiT 1000®(St) FR 7x2x0,5 mm² 0,6/1kV | Kabel przeznaczony do wykonywania połączeń w obwodach sterowania i sygnalizacji również w miejscach narażonych na drgania. Konstrukcja kabla i zastosowane materiały zapewniają dużą giętkość oraz łatwy montaż. Kabel BiT 1000®(St) FR jest przeznaczony do pracy w pomieszczeniach suchych i wilgotnych, do stosowania zewnętrznego oraz do układania bezpośrednio w ziemi. Kabel szczególnie nadaje się do stosowania w instalacjach zagrożonych pożarem - ogranicza rozprzestrzenianie się pożaru po instalacji kablowej. Kable sklasyfikowane zgodnie z normą PN-EN 50575 (CPR). | [10 empty] | Zakłady Kablowe BITNER Sp. z o.o. | BS1085 | Uniepalnione, parowane, ekranowane folią metalizowaną z linką uziemiającą, giętkie kable sterownicze, w izolacji i powłoce PVC, z żyłami numerowanymi, do zastosowań zewnętrznych i wewnętrznych oraz do układania w ziemi, 0,6/1kV |  |  | BITNER | [6 empty] | true | true | 12 | PL | [11 empty] | n95 | no_discount_group | no_bonus_group | NOT_RELEVANT | NONE | NOT_RELEVANT | NONE | [33 empty] | 27.32.13.0 |  |  | 0 | 24 | 24 |  |  |  |  | 8544 49 99 | [8 empty] | EC000837 | KMT | KMT | 1 | 1 | [32 empty] | net_list | 29960 | PLN | 0.23 |  |  |  | 2025-07-24 |  |  | KMT | [13 empty] | https://bitner.com.pl/data/t4_text/649x234_035626241116_1000%20St%20FR.JPG |  |  |  | https://bitner.com.pl/data/t4txt_photos/103146300719_4_BiT_1000_St_FR.pdf |  |  |  | https://bitner.com.pl/data/t4txt_photos/015308280423_0138_DWU_S_2304_BiT_1000_St_FR_w.4.pdf |  |  |  | https://bitner.com.pl/data/t4txt_photos/104748120321_0014_2_UE_BITNER_BiT_1000_(St)_FR_BiT_1000_2(St)_FR.pdf
BS1086 | 5902956101976 |  |  | BiT 1000®(St) FR 8x2x0,5 mm² 0,6/1kV | Kabel przeznaczony do wykonywania połączeń w obwodach sterowania i sygnalizacji również w miejscach narażonych na drgania. Konstrukcja kabla i zastosowane materiały zapewniają dużą giętkość oraz łatwy montaż. Kabel BiT 1000®(St) FR jest przeznaczony do pracy w pomieszczeniach suchych i wilgotnych, do stosowania zewnętrznego oraz do układania bezpośrednio w ziemi. Kabel szczególnie nadaje się do stosowania w instalacjach zagrożonych pożarem - ogranicza rozprzestrzenianie się pożaru po instalacji kablowej. Kable sklasyfikowane zgodnie z normą PN-EN 50575 (CPR). | [10 empty] | Zakłady Kablowe BITNER Sp. z o.o. | BS1086 | Uniepalnione, parowane, ekranowane folią metalizowaną z linką uziemiającą, giętkie kable sterownicze, w izolacji i powłoce PVC, z żyłami numerowanymi, do zastosowań zewnętrznych i wewnętrznych oraz do układania w ziemi, 0,6/1kV |  |  | BITNER | [6 empty] | true | true | 12 | PL | [11 empty] | n95 | no_discount_group | no_bonus_group | NOT_RELEVANT | NONE | NOT_RELEVANT | NONE | [33 empty] | 27.32.13.0 |  |  | 0 | 24 | 24 |  |  |  |  | 8544 49 99 | [8 empty] | EC000837 | KMT | KMT | 1 | 1 | [32 empty] | net_list | 33534 | PLN | 0.23 |  |  |  | 2025-07-24 |  |  | KMT | [13 empty] | https://bitner.com.pl/data/t4_text/649x234_035626241116_1000%20St%20FR.JPG |  |  |  | https://bitner.com.pl/data/t4txt_photos/103146300719_4_BiT_1000_St_FR.pdf |  |  |  | https://bitner.com.pl/data/t4txt_photos/015308280423_0138_DWU_S_2304_BiT_1000_St_FR_w.4.pdf |  |  |  | https://bitner.com.pl/data/t4txt_photos/104748120321_0014_2_UE_BITNER_BiT_1000_(St)_FR_BiT_1000_2(St)_FR.pdf
BS1087 | 5902956101983 |  |  | BiT 1000®(St) FR 10x2x0,5 mm² 0,6/1kV | Kabel przeznaczony do wykonywania połączeń w obwodach sterowania i sygnalizacji również w miejscach narażonych na drgania. Konstrukcja kabla i zastosowane materiały zapewniają dużą giętkość oraz łatwy montaż. Kabel BiT 1000®(St) FR jest przeznaczony do pracy w pomieszczeniach suchych i wilgotnych, do stosowania zewnętrznego oraz do układania bezpośrednio w ziemi. Kabel szczególnie nadaje się do stosowania w instalacjach zagrożonych pożarem - ogranicza rozprzestrzenianie się pożaru po instalacji kablowej. Kable sklasyfikowane zgodnie z normą PN-EN 50575 (CPR). | [10 empty] | Zakłady Kablowe BITNER Sp. z o.o. | BS1087 | Uniepalnione, parowane, ekranowane folią metalizowaną z linką uziemiającą, giętkie kable sterownicze, w izolacji i powłoce PVC, z żyłami numerowanymi, do zastosowań zewnętrznych i wewnętrznych oraz do układania w ziemi, 0,6/1kV |  |  | BITNER | [6 empty] | true | true | 12 | PL | [11 empty] | n95 | no_discount_group | no_bonus_group | NOT_RELEVANT | NONE | NOT_RELEVANT | NONE | [33 empty] | 27.32.13.0 |  |  | 0 | 24 | 24 |  |  |  |  | 8544 49 99 | [8 empty] | EC000837 | KMT | KMT | 1 | 1 | [32 empty] | net_list | 40512 | PLN | 0.23 |  |  |  | 2025-07-24 |  |  | KMT | [13 empty] | https://bitner.com.pl/data/t4_text/649x234_035626241116_1000%20St%20FR.JPG |  |  |  | https://bitner.com.pl/data/t4txt_photos/103146300719_4_BiT_1000_St_FR.pdf |  |  |  | https://bitner.com.pl/data/t4txt_photos/015308280423_0138_DWU_S_2304_BiT_1000_St_FR_w.4.pdf |  |  |  | https://bitner.com.pl/data/t4txt_photos/104748120321_0014_2_UE_BITNER_BiT_1000_(St)_FR_BiT_1000_2(St)_FR.pdf
BS1088 | 5902956101990 |  |  | BiT 1000®(St) FR 12x2x0,5 mm² 0,6/1kV | Kabel przeznaczony do wykonywania połączeń w obwodach sterowania i sygnalizacji również w miejscach narażonych na drgania. Konstrukcja kabla i zastosowane materiały zapewniają dużą giętkość oraz łatwy montaż. Kabel BiT 1000®(St) FR jest przeznaczony do pracy w pomieszczeniach suchych i wilgotnych, do stosowania zewnętrznego oraz do układania bezpośrednio w ziemi. Kabel szczególnie nadaje się do stosowania w instalacjach zagrożonych pożarem - ogranicza rozprzestrzenianie się pożaru po instalacji kablowej. Kable sklasyfikowane zgodnie z normą PN-EN 50575 (CPR). | [10 empty] | Zakłady Kablowe BITNER Sp. z o.o. | BS1088 | Uniepalnione, parowane, ekranowane folią metalizowaną z linką uziemiającą, giętkie kable sterownicze, w izolacji i powłoce PVC, z żyłami numerowanymi, do zastosowań zewnętrznych i wewnętrznych oraz do układania w ziemi, 0,6/1kV |  |  | BITNER | [6 empty] | true | true | 12 | PL | [11 empty] | n95 | no_discount_group | no_bonus_group | NOT_RELEVANT | NONE | NOT_RELEVANT | NONE | [33 empty] | 27.32.13.0 |  |  | 0 | 24 | 24 |  |  |  |  | 8544 49 99 | [8 empty] | EC000837 | KMT | KMT | 1 | 1 | [32 empty] | net_list | 47566 | PLN | 0.23 |  |  |  | 2025-07-24 |  |  | KMT | [13 empty] | https://bitner.com.pl/data/t4_text/649x234_035626241116_1000%20St%20FR.JPG |  |  |  | https://bitner.com.pl/data/t4txt_photos/103146300719_4_BiT_1000_St_FR.pdf |  |  |  | https://bitner.com.pl/data/t4txt_photos/015308280423_0138_DWU_S_2304_BiT_1000_St_FR_w.4.pdf |  |  |  | https://bitner.com.pl/data/t4txt_photos/104748120321_0014_2_UE_BITNER_BiT_1000_(St)_FR_BiT_1000_2(St)_FR.pdf
BS1089 | 5902956102003 |  |  | BiT 1000®(St) FR 14x2x0,5 mm² 0,6/1kV | Kabel przeznaczony do wykonywania połączeń w obwodach sterowania i sygnalizacji również w miejscach narażonych na drgania. Konstrukcja kabla i zastosowane materiały zapewniają dużą giętkość oraz łatwy montaż. Kabel BiT 1000®(St) FR jest przeznaczony do pracy w pomieszczeniach suchych i wilgotnych, do stosowania zewnętrznego oraz do układania bezpośrednio w ziemi. Kabel szczególnie nadaje się do stosowania w instalacjach zagrożonych pożarem - ogranicza rozprzestrzenianie się pożaru po instalacji kablowej. Kable sklasyfikowane zgodnie z normą PN-EN 50575 (CPR). | [10 empty] | Zakłady Kablowe BITNER Sp. z o.o. | BS1089 | Uniepalnione, parowane, ekranowane folią metalizowaną z linką uziemiającą, giętkie kable sterownicze, w izolacji i powłoce PVC, z żyłami numerowanymi, do zastosowań zewnętrznych i wewnętrznych oraz do układania w ziemi, 0,6/1kV |  |  | BITNER | [6 empty] | true | true | 12 | PL | [11 empty] | n95 | no_discount_group | no_bonus_group | NOT_RELEVANT | NONE | NOT_RELEVANT | NONE | [33 empty] | 27.32.13.0 |  |  | 0 | 24 | 24 |  |  |  |  | 8544 49 99 | [8 empty] | EC000837 | KMT | KMT | 1 | 1 | [32 empty] | net_list | 54449 | PLN | 0.23 |  |  |  | 2025-07-24 |  |  | KMT | [13 empty] | https://bitner.com.pl/data/t4_text/649x234_035626241116_1000%20St%20FR.JPG |  |  |  | https://bitner.com.pl/data/t4txt_photos/103146300719_4_BiT_1000_St_FR.pdf |  |  |  | https://bitner.com.pl/data/t4txt_photos/015308280423_0138_DWU_S_2304_BiT_1000_St_FR_w.4.pdf |  |  |  | https://bitner.com.pl/data/t4txt_photos/104748120321_0014_2_UE_BITNER_BiT_1000_(St)_FR_BiT_1000_2(St)_FR.pdf
BS1090 | 5902956102010 |  |  | BiT 1000®(St) FR 16x2x0,5 mm² 0,6/1kV | Kabel przeznaczony do wykonywania połączeń w obwodach sterowania i sygnalizacji również w miejscach narażonych na drgania. Konstrukcja kabla i zastosowane materiały zapewniają dużą giętkość oraz łatwy montaż. Kabel BiT 1000®(St) FR jest przeznaczony do pracy w pomieszczeniach suchych i wilgotnych, do stosowania zewnętrznego oraz do układania bezpośrednio w ziemi. Kabel szczególnie nadaje się do stosowania w instalacjach zagrożonych pożarem - ogranicza rozprzestrzenianie się pożaru po instalacji kablowej. Kable sklasyfikowane zgodnie z normą PN-EN 50575 (CPR). | [10 empty] | Zakłady Kablowe BITNER Sp. z o.o. | BS1090 | Uniepalnione, parowane, ekranowane folią metalizowaną z linką uziemiającą, giętkie kable sterownicze, w izolacji i powłoce PVC, z żyłami numerowanymi, do zastosowań zewnętrznych i wewnętrznych oraz do układania w ziemi, 0,6/1kV |  |  | BITNER | [6 empty] | true | true | 12 | PL | [11 empty] | n95 | no_discount_group | no_bonus_group | NOT_RELEVANT | NONE | NOT_RELEVANT | NONE | [33 empty] | 27.32.13.0 |  |  | 0 | 24 | 24 |  |  |  |  | 8544 49 99 | [8 empty] | EC000837 | KMT | KMT | 1 | 1 | [32 empty] | net_list | 61386 | PLN | 0.23 |  |  |  | 2025-07-24 |  |  | KMT | [13 empty] | https://bitner.com.pl/data/t4_text/649x234_035626241116_1000%20St%20FR.JPG |  |  |  | https://bitner.com.pl/data/t4txt_photos/103146300719_4_BiT_1000_St_FR.pdf |  |  |  | https://bitner.com.pl/data/t4txt_photos/015308280423_0138_DWU_S_2304_BiT_1000_St_FR_w.4.pdf |  |  |  | https://bitner.com.pl/data/t4txt_photos/104748120321_0014_2_UE_BITNER_BiT_1000_(St)_FR_BiT_1000_2(St)_FR.pdf
BS1091 | 5902956102027 |  |  | BiT 1000®(St) FR 18x2x0,5 mm² 0,6/1kV | Kabel przeznaczony do wykonywania połączeń w obwodach sterowania i sygnalizacji również w miejscach narażonych na drgania. Konstrukcja kabla i zastosowane materiały zapewniają dużą giętkość oraz łatwy montaż. Kabel BiT 1000®(St) FR jest przeznaczony do pracy w pomieszczeniach suchych i wilgotnych, do stosowania zewnętrznego oraz do układania bezpośrednio w ziemi. Kabel szczególnie nadaje się do stosowania w instalacjach zagrożonych pożarem - ogranicza rozprzestrzenianie się pożaru po instalacji kablowej. Kable sklasyfikowane zgodnie z normą PN-EN 50575 (CPR). | [10 empty] | Zakłady Kablowe BITNER Sp. z o.o. | BS1091 | Uniepalnione, parowane, ekranowane folią metalizowaną z linką uziemiającą, giętkie kable sterownicze, w izolacji i powłoce PVC, z żyłami numerowanymi, do zastosowań zewnętrznych i wewnętrznych oraz do układania w ziemi, 0,6/1kV |  |  | BITNER | [6 empty] | true | true | 12 | PL | [11 empty] | n95 | no_discount_group | no_bonus_group | NOT_RELEVANT | NONE | NOT_RELEVANT | NONE | [33 empty] | 27.32.13.0 |  |  | 0 | 24 | 24 |  |  |  |  | 8544 49 99 | [8 empty] | EC000837 | KMT | KMT | 1 | 1 | [32 empty] | net_list | 67635 | PLN | 0.23 |  |  |  | 2025-07-24 |  |  | KMT | [13 empty] | https://bitner.com.pl/data/t4_text/649x234_035626241116_1000%20St%20FR.JPG |  |  |  | https://bitner.com.pl/data/t4txt_photos/103146300719_4_BiT_1000_St_FR.pdf |  |  |  | https://bitner.com.pl/data/t4txt_photos/015308280423_0138_DWU_S_2304_BiT_1000_St_FR_w.4.pdf |  |  |  | https://bitner.com.pl/data/t4txt_photos/104748120321_0014_2_UE_BITNER_BiT_1000_(St)_FR_BiT_1000_2(St)_FR.pdf
BS1092 | 5902956102034 |  |  | BiT 1000®(St) FR 20x2x0,5 mm² 0,6/1kV | Kabel przeznaczony do wykonywania połączeń w obwodach sterowania i sygnalizacji również w miejscach narażonych na drgania. Konstrukcja kabla i zastosowane materiały zapewniają dużą giętkość oraz łatwy montaż. Kabel BiT 1000®(St) FR jest przeznaczony do pracy w pomieszczeniach suchych i wilgotnych, do stosowania zewnętrznego oraz do układania bezpośrednio w ziemi. Kabel szczególnie nadaje się do stosowania w instalacjach zagrożonych pożarem - ogranicza rozprzestrzenianie się pożaru po instalacji kablowej. Kable sklasyfikowane zgodnie z normą PN-EN 50575 (CPR). | [10 empty] | Zakłady Kablowe BITNER Sp. z o.o. | BS1092 | Uniepalnione, parowane, ekranowane folią metalizowaną z linką uziemiającą, giętkie kable sterownicze, w izolacji i powłoce PVC, z żyłami numerowanymi, do zastosowań zewnętrznych i wewnętrznych oraz do układania w ziemi, 0,6/1kV |  |  | BITNER | [6 empty] | true | true | 12 | PL | [11 empty] | n95 | no_discount_group | no_bonus_group | NOT_RELEVANT | NONE | NOT_RELEVANT | NONE | [33 empty] | 27.32.13.0 |  |  | 0 | 24 | 24 |  |  |  |  | 8544 49 99 | [8 empty] | EC000837 | KMT | KMT | 1 | 1 | [32 empty] | net_list | 74324 | PLN | 0.23 |  |  |  | 2025-07-24 |  |  | KMT | [13 empty] | https://bitner.com.pl/data/t4_text/649x234_035626241116_1000%20St%20FR.JPG |  |  |  | https://bitner.com.pl/data/t4txt_photos/103146300719_4_BiT_1000_St_FR.pdf |  |  |  | https://bitner.com.pl/data/t4txt_photos/015308280423_0138_DWU_S_2304_BiT_1000_St_FR_w.4.pdf |  |  |  | https://bitner.com.pl/data/t4txt_photos/104748120321_0014_2_UE_BITNER_BiT_1000_(St)_FR_BiT_1000_2(St)_FR.pdf
BS1093 | 5902956102041 |  |  | BiT 1000®(St) FR 24x2x0,5 mm² 0,6/1kV | Kabel przeznaczony do wykonywania połączeń w obwodach sterowania i sygnalizacji również w miejscach narażonych na drgania. Konstrukcja kabla i zastosowane materiały zapewniają dużą giętkość oraz łatwy montaż. Kabel BiT 1000®(St) FR jest przeznaczony do pracy w pomieszczeniach suchych i wilgotnych, do stosowania zewnętrznego oraz do układania bezpośrednio w ziemi. Kabel szczególnie nadaje się do stosowania w instalacjach zagrożonych pożarem - ogranicza rozprzestrzenianie się pożaru po instalacji kablowej. Kable sklasyfikowane zgodnie z normą PN-EN 50575 (CPR). | [10 empty] | Zakłady Kablowe BITNER Sp. z o.o. | BS1093 | Uniepalnione, parowane, ekranowane folią metalizowaną z linką uziemiającą, giętkie kable sterownicze, w izolacji i powłoce PVC, z żyłami numerowanymi, do zastosowań zewnętrznych i wewnętrznych oraz do układania w ziemi, 0,6/1kV |  |  | BITNER | [6 empty] | true | true | 12 | PL | [11 empty] | n95 | no_discount_group | no_bonus_group | NOT_RELEVANT | NONE | NOT_RELEVANT | NONE | [33 empty] | 27.32.13.0 |  |  | 0 | 24 | 24 |  |  |  |  | 8544 49 99 | [8 empty] | EC000837 | KMT | KMT | 1 | 1 | [32 empty] | net_list | 87389 | PLN | 0.23 |  |  |  | 2025-07-24 |  |  | KMT | [13 empty] | https://bitner.com.pl/data/t4_text/649x234_035626241116_1000%20St%20FR.JPG |  |  |  | https://bitner.com.pl/data/t4txt_photos/103146300719_4_BiT_1000_St_FR.pdf |  |  |  | https://bitner.com.pl/data/t4txt_photos/015308280423_0138_DWU_S_2304_BiT_1000_St_FR_w.4.pdf |  |  |  | https://bitner.com.pl/data/t4txt_photos/104748120321_0014_2_UE_BITNER_BiT_1000_(St)_FR_BiT_1000_2(St)_FR.pdf
BS1094 | 5902956102058 |  |  | BiT 1000®(St) FR 2x2x0,75 mm² 0,6/1kV | Kabel przeznaczony do wykonywania połączeń w obwodach sterowania i sygnalizacji również w miejscach narażonych na drgania. Konstrukcja kabla i zastosowane materiały zapewniają dużą giętkość oraz łatwy montaż. Kabel BiT 1000®(St) FR jest przeznaczony do pracy w pomieszczeniach suchych i wilgotnych, do stosowania zewnętrznego oraz do układania bezpośrednio w ziemi. Kabel szczególnie nadaje się do stosowania w instalacjach zagrożonych pożarem - ogranicza rozprzestrzenianie się pożaru po instalacji kablowej. Kable sklasyfikowane zgodnie z normą PN-EN 50575 (CPR). | [10 empty] | Zakłady Kablowe BITNER Sp. z o.o. | BS1094 | Uniepalnione, parowane, ekranowane folią metalizowaną z linką uziemiającą, giętkie kable sterownicze, w izolacji i powłoce PVC, z żyłami numerowanymi, do zastosowań zewnętrznych i wewnętrznych oraz do układania w ziemi, 0,6/1kV |  |  | BITNER | [6 empty] | true | true | 12 | PL | [11 empty] | n95 | no_discount_group | no_bonus_group | NOT_RELEVANT | NONE | NOT_RELEVANT | NONE | [33 empty] | 27.32.13.0 |  |  | 0 | 24 | 24 |  |  |  |  | 8544 49 99 | [8 empty] | EC000837 | KMT | KMT | 1 | 1 | [32 empty] | net_list | 16258 | PLN | 0.23 |  |  |  | 2025-07-24 |  |  | KMT | [13 empty] | https://bitner.com.pl/data/t4_text/649x234_035626241116_1000%20St%20FR.JPG |  |  |  | https://bitner.com.pl/data/t4txt_photos/103146300719_4_BiT_1000_St_FR.pdf |  |  |  | https://bitner.com.pl/data/t4txt_photos/015308280423_0138_DWU_S_2304_BiT_1000_St_FR_w.4.pdf |  |  |  | https://bitner.com.pl/data/t4txt_photos/104748120321_0014_2_UE_BITNER_BiT_1000_(St)_FR_BiT_1000_2(St)_FR.pdf
BS1095 | 5902956102065 |  |  | BiT 1000®(St) FR 3x2x0,75 mm² 0,6/1kV | Kabel przeznaczony do wykonywania połączeń w obwodach sterowania i sygnalizacji również w miejscach narażonych na drgania. Konstrukcja kabla i zastosowane materiały zapewniają dużą giętkość oraz łatwy montaż. Kabel BiT 1000®(St) FR jest przeznaczony do pracy w pomieszczeniach suchych i wilgotnych, do stosowania zewnętrznego oraz do układania bezpośrednio w ziemi. Kabel szczególnie nadaje się do stosowania w instalacjach zagrożonych pożarem - ogranicza rozprzestrzenianie się pożaru po instalacji kablowej. Kable sklasyfikowane zgodnie z normą PN-EN 50575 (CPR). | [10 empty] | Zakłady Kablowe BITNER Sp. z o.o. | BS1095 | Uniepalnione, parowane, ekranowane folią metalizowaną z linką uziemiającą, giętkie kable sterownicze, w izolacji i powłoce PVC, z żyłami numerowanymi, do zastosowań zewnętrznych i wewnętrznych oraz do układania w ziemi, 0,6/1kV |  |  | BITNER | [6 empty] | true | true | 12 | PL | [11 empty] | n95 | no_discount_group | no_bonus_group | NOT_RELEVANT | NONE | NOT_RELEVANT | NONE | [33 empty] | 27.32.13.0 |  |  | 0 | 24 | 24 |  |  |  |  | 8544 49 99 | [8 empty] | EC000837 | KMT | KMT | 1 | 1 | [32 empty] | net_list | 20138 | PLN | 0.23 |  |  |  | 2025-07-24 |  |  | KMT | [13 empty] | https://bitner.com.pl/data/t4_text/649x234_035626241116_1000%20St%20FR.JPG |  |  |  | https://bitner.com.pl/data/t4txt_photos/103146300719_4_BiT_1000_St_FR.pdf |  |  |  | https://bitner.com.pl/data/t4txt_photos/015308280423_0138_DWU_S_2304_BiT_1000_St_FR_w.4.pdf |  |  |  | https://bitner.com.pl/data/t4txt_photos/104748120321_0014_2_UE_BITNER_BiT_1000_(St)_FR_BiT_1000_2(St)_FR.pdf
BS1096 | 5902956102072 |  |  | BiT 1000®(St) FR 4x2x0,75 mm² 0,6/1kV | Kabel przeznaczony do wykonywania połączeń w obwodach sterowania i sygnalizacji również w miejscach narażonych na drgania. Konstrukcja kabla i zastosowane materiały zapewniają dużą giętkość oraz łatwy montaż. Kabel BiT 1000®(St) FR jest przeznaczony do pracy w pomieszczeniach suchych i wilgotnych, do stosowania zewnętrznego oraz do układania bezpośrednio w ziemi. Kabel szczególnie nadaje się do stosowania w instalacjach zagrożonych pożarem - ogranicza rozprzestrzenianie się pożaru po instalacji kablowej. Kable sklasyfikowane zgodnie z normą PN-EN 50575 (CPR). | [10 empty] | Zakłady Kablowe BITNER Sp. z o.o. | BS1096 | Uniepalnione, parowane, ekranowane folią metalizowaną z linką uziemiającą, giętkie kable sterownicze, w izolacji i powłoce PVC, z żyłami numerowanymi, do zastosowań zewnętrznych i wewnętrznych oraz do układania w ziemi, 0,6/1kV |  |  | BITNER | [6 empty] | true | true | 12 | PL | [11 empty] | n95 | no_discount_group | no_bonus_group | NOT_RELEVANT | NONE | NOT_RELEVANT | NONE | [33 empty] | 27.32.13.0 |  |  | 0 | 24 | 24 |  |  |  |  | 8544 49 99 | [8 empty] | EC000837 | KMT | KMT | 1 | 1 | [32 empty] | net_list | 25293 | PLN | 0.23 |  |  |  | 2025-07-24 |  |  | KMT | [13 empty] | https://bitner.com.pl/data/t4_text/649x234_035626241116_1000%20St%20FR.JPG |  |  |  | https://bitner.com.pl/data/t4txt_photos/103146300719_4_BiT_1000_St_FR.pdf |  |  |  | https://bitner.com.pl/data/t4txt_photos/015308280423_0138_DWU_S_2304_BiT_1000_St_FR_w.4.pdf |  |  |  | https://bitner.com.pl/data/t4txt_photos/104748120321_0014_2_UE_BITNER_BiT_1000_(St)_FR_BiT_1000_2(St)_FR.pdf
BS1097 | 5902956102089 |  |  | BiT 1000®(St) FR 5x2x0,75 mm² 0,6/1kV | Kabel przeznaczony do wykonywania połączeń w obwodach sterowania i sygnalizacji również w miejscach narażonych na drgania. Konstrukcja kabla i zastosowane materiały zapewniają dużą giętkość oraz łatwy montaż. Kabel BiT 1000®(St) FR jest przeznaczony do pracy w pomieszczeniach suchych i wilgotnych, do stosowania zewnętrznego oraz do układania bezpośrednio w ziemi. Kabel szczególnie nadaje się do stosowania w instalacjach zagrożonych pożarem - ogranicza rozprzestrzenianie się pożaru po instalacji kablowej. Kable sklasyfikowane zgodnie z normą PN-EN 50575 (CPR). | [10 empty] | Zakłady Kablowe BITNER Sp. z o.o. | BS1097 | Uniepalnione, parowane, ekranowane folią metalizowaną z linką uziemiającą, giętkie kable sterownicze, w izolacji i powłoce PVC, z żyłami numerowanymi, do zastosowań zewnętrznych i wewnętrznych oraz do układania w ziemi, 0,6/1kV |  |  | BITNER | [6 empty] | true | true | 12 | PL | [11 empty] | n95 | no_discount_group | no_bonus_group | NOT_RELEVANT | NONE | NOT_RELEVANT | NONE | [33 empty] | 27.32.13.0 |  |  | 0 | 24 | 24 |  |  |  |  | 8544 49 99 | [8 empty] | EC000837 | KMT | KMT | 1 | 1 | [32 empty] | net_list | 30670 | PLN | 0.23 |  |  |  | 2025-07-24 |  |  | KMT | [13 empty] | https://bitner.com.pl/data/t4_text/649x234_035626241116_1000%20St%20FR.JPG |  |  |  | https://bitner.com.pl/data/t4txt_photos/103146300719_4_BiT_1000_St_FR.pdf |  |  |  | https://bitner.com.pl/data/t4txt_photos/015308280423_0138_DWU_S_2304_BiT_1000_St_FR_w.4.pdf |  |  |  | https://bitner.com.pl/data/t4txt_photos/104748120321_0014_2_UE_BITNER_BiT_1000_(St)_FR_BiT_1000_2(St)_FR.pdf
BS1098 | 5902956102096 |  |  | BiT 1000®(St) FR 6x2x0,75 mm² 0,6/1kV | Kabel przeznaczony do wykonywania połączeń w obwodach sterowania i sygnalizacji również w miejscach narażonych na drgania. Konstrukcja kabla i zastosowane materiały zapewniają dużą giętkość oraz łatwy montaż. Kabel BiT 1000®(St) FR jest przeznaczony do pracy w pomieszczeniach suchych i wilgotnych, do stosowania zewnętrznego oraz do układania bezpośrednio w ziemi. Kabel szczególnie nadaje się do stosowania w instalacjach zagrożonych pożarem - ogranicza rozprzestrzenianie się pożaru po instalacji kablowej. Kable sklasyfikowane zgodnie z normą PN-EN 50575 (CPR). | [10 empty] | Zakłady Kablowe BITNER Sp. z o.o. | BS1098 | Uniepalnione, parowane, ekranowane folią metalizowaną z linką uziemiającą, giętkie kable sterownicze, w izolacji i powłoce PVC, z żyłami numerowanymi, do zastosowań zewnętrznych i wewnętrznych oraz do układania w ziemi, 0,6/1kV |  |  | BITNER | [6 empty] | true | true | 12 | PL | [11 empty] | n95 | no_discount_group | no_bonus_group | NOT_RELEVANT | NONE | NOT_RELEVANT | NONE | [33 empty] | 27.32.13.0 |  |  | 0 | 24 | 24 |  |  |  |  | 8544 49 99 | [8 empty] | EC000837 | KMT | KMT | 1 | 1 | [32 empty] | net_list | 34862 | PLN | 0.23 |  |  |  | 2025-07-24 |  |  | KMT | [13 empty] | https://bitner.com.pl/data/t4_text/649x234_035626241116_1000%20St%20FR.JPG |  |  |  | https://bitner.com.pl/data/t4txt_photos/103146300719_4_BiT_1000_St_FR.pdf |  |  |  | https://bitner.com.pl/data/t4txt_photos/015308280423_0138_DWU_S_2304_BiT_1000_St_FR_w.4.pdf |  |  |  | https://bitner.com.pl/data/t4txt_photos/104748120321_0014_2_UE_BITNER_BiT_1000_(St)_FR_BiT_1000_2(St)_FR.pdf
BS1099 | 5902956102102 |  |  | BiT 1000®(St) FR 7x2x0,75 mm² 0,6/1kV | Kabel przeznaczony do wykonywania połączeń w obwodach sterowania i sygnalizacji również w miejscach narażonych na drgania. Konstrukcja kabla i zastosowane materiały zapewniają dużą giętkość oraz łatwy montaż. Kabel BiT 1000®(St) FR jest przeznaczony do pracy w pomieszczeniach suchych i wilgotnych, do stosowania zewnętrznego oraz do układania bezpośrednio w ziemi. Kabel szczególnie nadaje się do stosowania w instalacjach zagrożonych pożarem - ogranicza rozprzestrzenianie się pożaru po instalacji kablowej. Kable sklasyfikowane zgodnie z normą PN-EN 50575 (CPR). | [10 empty] | Zakłady Kablowe BITNER Sp. z o.o. | BS1099 | Uniepalnione, parowane, ekranowane folią metalizowaną z linką uziemiającą, giętkie kable sterownicze, w izolacji i powłoce PVC, z żyłami numerowanymi, do zastosowań zewnętrznych i wewnętrznych oraz do układania w ziemi, 0,6/1kV |  |  | BITNER | [6 empty] | true | true | 12 | PL | [11 empty] | n95 | no_discount_group | no_bonus_group | NOT_RELEVANT | NONE | NOT_RELEVANT | NONE | [33 empty] | 27.32.13.0 |  |  | 0 | 24 | 24 |  |  |  |  | 8544 49 99 | [8 empty] | EC000837 | KMT | KMT | 1 | 1 | [32 empty] | net_list | 40212 | PLN | 0.23 |  |  |  | 2025-07-24 |  |  | KMT | [13 empty] | https://bitner.com.pl/data/t4_text/649x234_035626241116_1000%20St%20FR.JPG |  |  |  | https://bitner.com.pl/data/t4txt_photos/103146300719_4_BiT_1000_St_FR.pdf |  |  |  | https://bitner.com.pl/data/t4txt_photos/015308280423_0138_DWU_S_2304_BiT_1000_St_FR_w.4.pdf |  |  |  | https://bitner.com.pl/data/t4txt_photos/104748120321_0014_2_UE_BITNER_BiT_1000_(St)_FR_BiT_1000_2(St)_FR.pdf
BS1100 | 5902956102119 |  |  | BiT 1000®(St) FR 8x2x0,75 mm² 0,6/1kV | Kabel przeznaczony do wykonywania połączeń w obwodach sterowania i sygnalizacji również w miejscach narażonych na drgania. Konstrukcja kabla i zastosowane materiały zapewniają dużą giętkość oraz łatwy montaż. Kabel BiT 1000®(St) FR jest przeznaczony do pracy w pomieszczeniach suchych i wilgotnych, do stosowania zewnętrznego oraz do układania bezpośrednio w ziemi. Kabel szczególnie nadaje się do stosowania w instalacjach zagrożonych pożarem - ogranicza rozprzestrzenianie się pożaru po instalacji kablowej. Kable sklasyfikowane zgodnie z normą PN-EN 50575 (CPR). | [10 empty] | Zakłady Kablowe BITNER Sp. z o.o. | BS1100 | Uniepalnione, parowane, ekranowane folią metalizowaną z linką uziemiającą, giętkie kable sterownicze, w izolacji i powłoce PVC, z żyłami numerowanymi, do zastosowań zewnętrznych i wewnętrznych oraz do układania w ziemi, 0,6/1kV |  |  | BITNER | [6 empty] | true | true | 12 | PL | [11 empty] | n95 | no_discount_group | no_bonus_group | NOT_RELEVANT | NONE | NOT_RELEVANT | NONE | [33 empty] | 27.32.13.0 |  |  | 0 | 24 | 24 |  |  |  |  | 8544 49 99 | [8 empty] | EC000837 | KMT | KMT | 1 | 1 | [32 empty] | net_list | 45198 | PLN | 0.23 |  |  |  | 2025-07-24 |  |  | KMT | [13 empty] | https://bitner.com.pl/data/t4_text/649x234_035626241116_1000%20St%20FR.JPG |  |  |  | https://bitner.com.pl/data/t4txt_photos/103146300719_4_BiT_1000_St_FR.pdf |  |  |  | https://bitner.com.pl/data/t4txt_photos/015308280423_0138_DWU_S_2304_BiT_1000_St_FR_w.4.pdf |  |  |  | https://bitner.com.pl/data/t4txt_photos/104748120321_0014_2_UE_BITNER_BiT_1000_(St)_FR_BiT_1000_2(St)_FR.pdf
BS1101 | 5902956102126 |  |  | BiT 1000®(St) FR 10x2x0,75 mm² 0,6/1kV | Kabel przeznaczony do wykonywania połączeń w obwodach sterowania i sygnalizacji również w miejscach narażonych na drgania. Konstrukcja kabla i zastosowane materiały zapewniają dużą giętkość oraz łatwy montaż. Kabel BiT 1000®(St) FR jest przeznaczony do pracy w pomieszczeniach suchych i wilgotnych, do stosowania zewnętrznego oraz do układania bezpośrednio w ziemi. Kabel szczególnie nadaje się do stosowania w instalacjach zagrożonych pożarem - ogranicza rozprzestrzenianie się pożaru po instalacji kablowej. Kable sklasyfikowane zgodnie z normą PN-EN 50575 (CPR). | [10 empty] | Zakłady Kablowe BITNER Sp. z o.o. | BS1101 | Uniepalnione, parowane, ekranowane folią metalizowaną z linką uziemiającą, giętkie kable sterownicze, w izolacji i powłoce PVC, z żyłami numerowanymi, do zastosowań zewnętrznych i wewnętrznych oraz do układania w ziemi, 0,6/1kV |  |  | BITNER | [6 empty] | true | true | 12 | PL | [11 empty] | n95 | no_discount_group | no_bonus_group | NOT_RELEVANT | NONE | NOT_RELEVANT | NONE | [33 empty] | 27.32.13.0 |  |  | 0 | 24 | 24 |  |  |  |  | 8544 49 99 | [8 empty] | EC000837 | KMT | KMT | 1 | 1 | [32 empty] | net_list | 55002 | PLN | 0.23 |  |  |  | 2025-07-24 |  |  | KMT | [13 empty] | https://bitner.com.pl/data/t4_text/649x234_035626241116_1000%20St%20FR.JPG |  |  |  | https://bitner.com.pl/data/t4txt_photos/103146300719_4_BiT_1000_St_FR.pdf |  |  |  | https://bitner.com.pl/data/t4txt_photos/015308280423_0138_DWU_S_2304_BiT_1000_St_FR_w.4.pdf |  |  |  | https://bitner.com.pl/data/t4txt_photos/104748120321_0014_2_UE_BITNER_BiT_1000_(St)_FR_BiT_1000_2(St)_FR.pdf
BS1102 | 5902956102133 |  |  | BiT 1000®(St) FR 12x2x0,75 mm² 0,6/1kV | Kabel przeznaczony do wykonywania połączeń w obwodach sterowania i sygnalizacji również w miejscach narażonych na drgania. Konstrukcja kabla i zastosowane materiały zapewniają dużą giętkość oraz łatwy montaż. Kabel BiT 1000®(St) FR jest przeznaczony do pracy w pomieszczeniach suchych i wilgotnych, do stosowania zewnętrznego oraz do układania bezpośrednio w ziemi. Kabel szczególnie nadaje się do stosowania w instalacjach zagrożonych pożarem - ogranicza rozprzestrzenianie się pożaru po instalacji kablowej. Kable sklasyfikowane zgodnie z normą PN-EN 50575 (CPR). | [10 empty] | Zakłady Kablowe BITNER Sp. z o.o. | BS1102 | Uniepalnione, parowane, ekranowane folią metalizowaną z linką uziemiającą, giętkie kable sterownicze, w izolacji i powłoce PVC, z żyłami numerowanymi, do zastosowań zewnętrznych i wewnętrznych oraz do układania w ziemi, 0,6/1kV |  |  | BITNER | [6 empty] | true | true | 12 | PL | [11 empty] | n95 | no_discount_group | no_bonus_group | NOT_RELEVANT | NONE | NOT_RELEVANT | NONE | [33 empty] | 27.32.13.0 |  |  | 0 | 24 | 24 |  |  |  |  | 8544 49 99 | [8 empty] | EC000837 | KMT | KMT | 1 | 1 | [32 empty] | net_list | 63621 | PLN | 0.23 |  |  |  | 2025-07-24 |  |  | KMT | [13 empty] | https://bitner.com.pl/data/t4_text/649x234_035626241116_1000%20St%20FR.JPG |  |  |  | https://bitner.com.pl/data/t4txt_photos/103146300719_4_BiT_1000_St_FR.pdf |  |  |  | https://bitner.com.pl/data/t4txt_photos/015308280423_0138_DWU_S_2304_BiT_1000_St_FR_w.4.pdf |  |  |  | https://bitner.com.pl/data/t4txt_photos/104748120321_0014_2_UE_BITNER_BiT_1000_(St)_FR_BiT_1000_2(St)_FR.pdf
BS1103 | 5902956102140 |  |  | BiT 1000®(St) FR 14x2x0,75 mm² 0,6/1kV | Kabel przeznaczony do wykonywania połączeń w obwodach sterowania i sygnalizacji również w miejscach narażonych na drgania. Konstrukcja kabla i zastosowane materiały zapewniają dużą giętkość oraz łatwy montaż. Kabel BiT 1000®(St) FR jest przeznaczony do pracy w pomieszczeniach suchych i wilgotnych, do stosowania zewnętrznego oraz do układania bezpośrednio w ziemi. Kabel szczególnie nadaje się do stosowania w instalacjach zagrożonych pożarem - ogranicza rozprzestrzenianie się pożaru po instalacji kablowej. Kable sklasyfikowane zgodnie z normą PN-EN 50575 (CPR). | [10 empty] | Zakłady Kablowe BITNER Sp. z o.o. | BS1103 | Uniepalnione, parowane, ekranowane folią metalizowaną z linką uziemiającą, giętkie kable sterownicze, w izolacji i powłoce PVC, z żyłami numerowanymi, do zastosowań zewnętrznych i wewnętrznych oraz do układania w ziemi, 0,6/1kV |  |  | BITNER | [6 empty] | true | true | 12 | PL | [11 empty] | n95 | no_discount_group | no_bonus_group | NOT_RELEVANT | NONE | NOT_RELEVANT | NONE | [33 empty] | 27.32.13.0 |  |  | 0 | 24 | 24 |  |  |  |  | 8544 49 99 | [8 empty] | EC000837 | KMT | KMT | 1 | 1 | [32 empty] | net_list | 73702 | PLN | 0.23 |  |  |  | 2025-07-24 |  |  | KMT | [13 empty] | https://bitner.com.pl/data/t4_text/649x234_035626241116_1000%20St%20FR.JPG |  |  |  | https://bitner.com.pl/data/t4txt_photos/103146300719_4_BiT_1000_St_FR.pdf |  |  |  | https://bitner.com.pl/data/t4txt_photos/015308280423_0138_DWU_S_2304_BiT_1000_St_FR_w.4.pdf |  |  |  | https://bitner.com.pl/data/t4txt_photos/104748120321_0014_2_UE_BITNER_BiT_1000_(St)_FR_BiT_1000_2(St)_FR.pdf
BS1104 | 5902956102157 |  |  | BiT 1000®(St) FR 16x2x0,75 mm² 0,6/1kV | Kabel przeznaczony do wykonywania połączeń w obwodach sterowania i sygnalizacji również w miejscach narażonych na drgania. Konstrukcja kabla i zastosowane materiały zapewniają dużą giętkość oraz łatwy montaż. Kabel BiT 1000®(St) FR jest przeznaczony do pracy w pomieszczeniach suchych i wilgotnych, do stosowania zewnętrznego oraz do układania bezpośrednio w ziemi. Kabel szczególnie nadaje się do stosowania w instalacjach zagrożonych pożarem - ogranicza rozprzestrzenianie się pożaru po instalacji kablowej. Kable sklasyfikowane zgodnie z normą PN-EN 50575 (CPR). | [10 empty] | Zakłady Kablowe BITNER Sp. z o.o. | BS1104 | Uniepalnione, parowane, ekranowane folią metalizowaną z linką uziemiającą, giętkie kable sterownicze, w izolacji i powłoce PVC, z żyłami numerowanymi, do zastosowań zewnętrznych i wewnętrznych oraz do układania w ziemi, 0,6/1kV |  |  | BITNER | [6 empty] | true | true | 12 | PL | [11 empty] | n95 | no_discount_group | no_bonus_group | NOT_RELEVANT | NONE | NOT_RELEVANT | NONE | [33 empty] | 27.32.13.0 |  |  | 0 | 24 | 24 |  |  |  |  | 8544 49 99 | [8 empty] | EC000837 | KMT | KMT | 1 | 1 | [32 empty] | net_list | 84127 | PLN | 0.23 |  |  |  | 2025-07-24 |  |  | KMT | [13 empty] | https://bitner.com.pl/data/t4_text/649x234_035626241116_1000%20St%20FR.JPG |  |  |  | https://bitner.com.pl/data/t4txt_photos/103146300719_4_BiT_1000_St_FR.pdf |  |  |  | https://bitner.com.pl/data/t4txt_photos/015308280423_0138_DWU_S_2304_BiT_1000_St_FR_w.4.pdf |  |  |  | https://bitner.com.pl/data/t4txt_photos/104748120321_0014_2_UE_BITNER_BiT_1000_(St)_FR_BiT_1000_2(St)_FR.pdf
BS1105 | 5902956102164 |  |  | BiT 1000®(St) FR 18x2x0,75 mm² 0,6/1kV | Kabel przeznaczony do wykonywania połączeń w obwodach sterowania i sygnalizacji również w miejscach narażonych na drgania. Konstrukcja kabla i zastosowane materiały zapewniają dużą giętkość oraz łatwy montaż. Kabel BiT 1000®(St) FR jest przeznaczony do pracy w pomieszczeniach suchych i wilgotnych, do stosowania zewnętrznego oraz do układania bezpośrednio w ziemi. Kabel szczególnie nadaje się do stosowania w instalacjach zagrożonych pożarem - ogranicza rozprzestrzenianie się pożaru po instalacji kablowej. Kable sklasyfikowane zgodnie z normą PN-EN 50575 (CPR). | [10 empty] | Zakłady Kablowe BITNER Sp. z o.o. | BS1105 | Uniepalnione, parowane, ekranowane folią metalizowaną z linką uziemiającą, giętkie kable sterownicze, w izolacji i powłoce PVC, z żyłami numerowanymi, do zastosowań zewnętrznych i wewnętrznych oraz do układania w ziemi, 0,6/1kV |  |  | BITNER | [6 empty] | true | true | 12 | PL | [11 empty] | n95 | no_discount_group | no_bonus_group | NOT_RELEVANT | NONE | NOT_RELEVANT | NONE | [33 empty] | 27.32.13.0 |  |  | 0 | 24 | 24 |  |  |  |  | 8544 49 99 | [8 empty] | EC000837 | KMT | KMT | 1 | 1 | [32 empty] | net_list | 93007 | PLN | 0.23 |  |  |  | 2025-07-24 |  |  | KMT | [13 empty] | https://bitner.com.pl/data/t4_text/649x234_035626241116_1000%20St%20FR.JPG |  |  |  | https://bitner.com.pl/data/t4txt_photos/103146300719_4_BiT_1000_St_FR.pdf |  |  |  | https://bitner.com.pl/data/t4txt_photos/015308280423_0138_DWU_S_2304_BiT_1000_St_FR_w.4.pdf |  |  |  | https://bitner.com.pl/data/t4txt_photos/104748120321_0014_2_UE_BITNER_BiT_1000_(St)_FR_BiT_1000_2(St)_FR.pdf
BS1106 | 5902956102171 |  |  | BiT 1000®(St) FR 20x2x0,75 mm² 0,6/1kV | Kabel przeznaczony do wykonywania połączeń w obwodach sterowania i sygnalizacji również w miejscach narażonych na drgania. Konstrukcja kabla i zastosowane materiały zapewniają dużą giętkość oraz łatwy montaż. Kabel BiT 1000®(St) FR jest przeznaczony do pracy w pomieszczeniach suchych i wilgotnych, do stosowania zewnętrznego oraz do układania bezpośrednio w ziemi. Kabel szczególnie nadaje się do stosowania w instalacjach zagrożonych pożarem - ogranicza rozprzestrzenianie się pożaru po instalacji kablowej. Kable sklasyfikowane zgodnie z normą PN-EN 50575 (CPR). | [10 empty] | Zakłady Kablowe BITNER Sp. z o.o. | BS1106 | Uniepalnione, parowane, ekranowane folią metalizowaną z linką uziemiającą, giętkie kable sterownicze, w izolacji i powłoce PVC, z żyłami numerowanymi, do zastosowań zewnętrznych i wewnętrznych oraz do układania w ziemi, 0,6/1kV |  |  | BITNER | [6 empty] | true | true | 12 | PL | [11 empty] | n95 | no_discount_group | no_bonus_group | NOT_RELEVANT | NONE | NOT_RELEVANT | NONE | [33 empty] | 27.32.13.0 |  |  | 0 | 24 | 24 |  |  |  |  | 8544 49 99 | [8 empty] | EC000837 | KMT | KMT | 1 | 1 | [32 empty] | net_list | 102982 | PLN | 0.23 |  |  |  | 2025-07-24 |  |  | KMT | [13 empty] | https://bitner.com.pl/data/t4_text/649x234_035626241116_1000%20St%20FR.JPG |  |  |  | https://bitner.com.pl/data/t4txt_photos/103146300719_4_BiT_1000_St_FR.pdf |  |  |  | https://bitner.com.pl/data/t4txt_photos/015308280423_0138_DWU_S_2304_BiT_1000_St_FR_w.4.pdf |  |  |  | https://bitner.com.pl/data/t4txt_photos/104748120321_0014_2_UE_BITNER_BiT_1000_(St)_FR_BiT_1000_2(St)_FR.pdf
BS1107 | 5902956102188 |  |  | BiT 1000®(St) FR 24x2x0,75 mm² 0,6/1kV | Kabel przeznaczony do wykonywania połączeń w obwodach sterowania i sygnalizacji również w miejscach narażonych na drgania. Konstrukcja kabla i zastosowane materiały zapewniają dużą giętkość oraz łatwy montaż. Kabel BiT 1000®(St) FR jest przeznaczony do pracy w pomieszczeniach suchych i wilgotnych, do stosowania zewnętrznego oraz do układania bezpośrednio w ziemi. Kabel szczególnie nadaje się do stosowania w instalacjach zagrożonych pożarem - ogranicza rozprzestrzenianie się pożaru po instalacji kablowej. Kable sklasyfikowane zgodnie z normą PN-EN 50575 (CPR). | [10 empty] | Zakłady Kablowe BITNER Sp. z o.o. | BS1107 | Uniepalnione, parowane, ekranowane folią metalizowaną z linką uziemiającą, giętkie kable sterownicze, w izolacji i powłoce PVC, z żyłami numerowanymi, do zastosowań zewnętrznych i wewnętrznych oraz do układania w ziemi, 0,6/1kV |  |  | BITNER | [6 empty] | true | true | 12 | PL | [11 empty] | n95 | no_discount_group | no_bonus_group | NOT_RELEVANT | NONE | NOT_RELEVANT | NONE | [33 empty] | 27.32.13.0 |  |  | 0 | 24 | 24 |  |  |  |  | 8544 49 99 | [8 empty] | EC000837 | KMT | KMT | 1 | 1 | [32 empty] | net_list | 121395 | PLN | 0.23 |  |  |  | 2025-07-24 |  |  | KMT | [13 empty] | https://bitner.com.pl/data/t4_text/649x234_035626241116_1000%20St%20FR.JPG |  |  |  | https://bitner.com.pl/data/t4txt_photos/103146300719_4_BiT_1000_St_FR.pdf |  |  |  | https://bitner.com.pl/data/t4txt_photos/015308280423_0138_DWU_S_2304_BiT_1000_St_FR_w.4.pdf |  |  |  | https://bitner.com.pl/data/t4txt_photos/104748120321_0014_2_UE_BITNER_BiT_1000_(St)_FR_BiT_1000_2(St)_FR.pdf
BS1108 | 5902956102195 |  |  | BiT 1000®(St) FR 2x2x1,0 mm² 0,6/1kV | Kabel przeznaczony do wykonywania połączeń w obwodach sterowania i sygnalizacji również w miejscach narażonych na drgania. Konstrukcja kabla i zastosowane materiały zapewniają dużą giętkość oraz łatwy montaż. Kabel BiT 1000®(St) FR jest przeznaczony do pracy w pomieszczeniach suchych i wilgotnych, do stosowania zewnętrznego oraz do układania bezpośrednio w ziemi. Kabel szczególnie nadaje się do stosowania w instalacjach zagrożonych pożarem - ogranicza rozprzestrzenianie się pożaru po instalacji kablowej. Kable sklasyfikowane zgodnie z normą PN-EN 50575 (CPR). | [10 empty] | Zakłady Kablowe BITNER Sp. z o.o. | BS1108 | Uniepalnione, parowane, ekranowane folią metalizowaną z linką uziemiającą, giętkie kable sterownicze, w izolacji i powłoce PVC, z żyłami numerowanymi, do zastosowań zewnętrznych i wewnętrznych oraz do układania w ziemi, 0,6/1kV |  |  | BITNER | [6 empty] | true | true | 12 | PL | [11 empty] | n95 | no_discount_group | no_bonus_group | NOT_RELEVANT | NONE | NOT_RELEVANT | NONE | [33 empty] | 27.32.13.0 |  |  | 0 | 24 | 24 |  |  |  |  | 8544 49 99 | [8 empty] | EC000837 | KMT | KMT | 1 | 1 | [32 empty] | net_list | 19808 | PLN | 0.23 |  |  |  | 2025-07-24 |  |  | KMT | [13 empty] | https://bitner.com.pl/data/t4_text/649x234_035626241116_1000%20St%20FR.JPG |  |  |  | https://bitner.com.pl/data/t4txt_photos/103146300719_4_BiT_1000_St_FR.pdf |  |  |  | https://bitner.com.pl/data/t4txt_photos/015308280423_0138_DWU_S_2304_BiT_1000_St_FR_w.4.pdf |  |  |  | https://bitner.com.pl/data/t4txt_photos/104748120321_0014_2_UE_BITNER_BiT_1000_(St)_FR_BiT_1000_2(St)_FR.pdf
BS1109 | 5902956102201 |  |  | BiT 1000®(St) FR 3x2x1,0 mm² 0,6/1kV | Kabel przeznaczony do wykonywania połączeń w obwodach sterowania i sygnalizacji również w miejscach narażonych na drgania. Konstrukcja kabla i zastosowane materiały zapewniają dużą giętkość oraz łatwy montaż. Kabel BiT 1000®(St) FR jest przeznaczony do pracy w pomieszczeniach suchych i wilgotnych, do stosowania zewnętrznego oraz do układania bezpośrednio w ziemi. Kabel szczególnie nadaje się do stosowania w instalacjach zagrożonych pożarem - ogranicza rozprzestrzenianie się pożaru po instalacji kablowej. Kable sklasyfikowane zgodnie z normą PN-EN 50575 (CPR). | [10 empty] | Zakłady Kablowe BITNER Sp. z o.o. | BS1109 | Uniepalnione, parowane, ekranowane folią metalizowaną z linką uziemiającą, giętkie kable sterownicze, w izolacji i powłoce PVC, z żyłami numerowanymi, do zastosowań zewnętrznych i wewnętrznych oraz do układania w ziemi, 0,6/1kV |  |  | BITNER | [6 empty] | true | true | 12 | PL | [11 empty] | n95 | no_discount_group | no_bonus_group | NOT_RELEVANT | NONE | NOT_RELEVANT | NONE | [33 empty] | 27.32.13.0 |  |  | 0 | 24 | 24 |  |  |  |  | 8544 49 99 | [8 empty] | EC000837 | KMT | KMT | 1 | 1 | [32 empty] | net_list | 25467 | PLN | 0.23 |  |  |  | 2025-07-24 |  |  | KMT | [13 empty] | https://bitner.com.pl/data/t4_text/649x234_035626241116_1000%20St%20FR.JPG |  |  |  | https://bitner.com.pl/data/t4txt_photos/103146300719_4_BiT_1000_St_FR.pdf |  |  |  | https://bitner.com.pl/data/t4txt_photos/015308280423_0138_DWU_S_2304_BiT_1000_St_FR_w.4.pdf |  |  |  | https://bitner.com.pl/data/t4txt_photos/104748120321_0014_2_UE_BITNER_BiT_1000_(St)_FR_BiT_1000_2(St)_FR.pdf
BS1110 | 5902956102218 |  |  | BiT 1000®(St) FR 4x2x1,0 mm² 0,6/1kV | Kabel przeznaczony do wykonywania połączeń w obwodach sterowania i sygnalizacji również w miejscach narażonych na drgania. Konstrukcja kabla i zastosowane materiały zapewniają dużą giętkość oraz łatwy montaż. Kabel BiT 1000®(St) FR jest przeznaczony do pracy w pomieszczeniach suchych i wilgotnych, do stosowania zewnętrznego oraz do układania bezpośrednio w ziemi. Kabel szczególnie nadaje się do stosowania w instalacjach zagrożonych pożarem - ogranicza rozprzestrzenianie się pożaru po instalacji kablowej. Kable sklasyfikowane zgodnie z normą PN-EN 50575 (CPR). | [10 empty] | Zakłady Kablowe BITNER Sp. z o.o. | BS1110 | Uniepalnione, parowane, ekranowane folią metalizowaną z linką uziemiającą, giętkie kable sterownicze, w izolacji i powłoce PVC, z żyłami numerowanymi, do zastosowań zewnętrznych i wewnętrznych oraz do układania w ziemi, 0,6/1kV |  |  | BITNER | [6 empty] | true | true | 12 | PL | [11 empty] | n95 | no_discount_group | no_bonus_group | NOT_RELEVANT | NONE | NOT_RELEVANT | NONE | [33 empty] | 27.32.13.0 |  |  | 0 | 24 | 24 |  |  |  |  | 8544 49 99 | [8 empty] | EC000837 | KMT | KMT | 1 | 1 | [32 empty] | net_list | 31428 | PLN | 0.23 |  |  |  | 2025-07-24 |  |  | KMT | [13 empty] | https://bitner.com.pl/data/t4_text/649x234_035626241116_1000%20St%20FR.JPG |  |  |  | https://bitner.com.pl/data/t4txt_photos/103146300719_4_BiT_1000_St_FR.pdf |  |  |  | https://bitner.com.pl/data/t4txt_photos/015308280423_0138_DWU_S_2304_BiT_1000_St_FR_w.4.pdf |  |  |  | https://bitner.com.pl/data/t4txt_photos/104748120321_0014_2_UE_BITNER_BiT_1000_(St)_FR_BiT_1000_2(St)_FR.pdf
BS1111 | 5902956102225 |  |  | BiT 1000®(St) FR 5x2x1,0 mm² 0,6/1kV | Kabel przeznaczony do wykonywania połączeń w obwodach sterowania i sygnalizacji również w miejscach narażonych na drgania. Konstrukcja kabla i zastosowane materiały zapewniają dużą giętkość oraz łatwy montaż. Kabel BiT 1000®(St) FR jest przeznaczony do pracy w pomieszczeniach suchych i wilgotnych, do stosowania zewnętrznego oraz do układania bezpośrednio w ziemi. Kabel szczególnie nadaje się do stosowania w instalacjach zagrożonych pożarem - ogranicza rozprzestrzenianie się pożaru po instalacji kablowej. Kable sklasyfikowane zgodnie z normą PN-EN 50575 (CPR). | [10 empty] | Zakłady Kablowe BITNER Sp. z o.o. | BS1111 | Uniepalnione, parowane, ekranowane folią metalizowaną z linką uziemiającą, giętkie kable sterownicze, w izolacji i powłoce PVC, z żyłami numerowanymi, do zastosowań zewnętrznych i wewnętrznych oraz do układania w ziemi, 0,6/1kV |  |  | BITNER | [6 empty] | true | true | 12 | PL | [11 empty] | n95 | no_discount_group | no_bonus_group | NOT_RELEVANT | NONE | NOT_RELEVANT | NONE | [33 empty] | 27.32.13.0 |  |  | 0 | 24 | 24 |  |  |  |  | 8544 49 99 | [8 empty] | EC000837 | KMT | KMT | 1 | 1 | [32 empty] | net_list | 38648 | PLN | 0.23 |  |  |  | 2025-07-24 |  |  | KMT | [13 empty] | https://bitner.com.pl/data/t4_text/649x234_035626241116_1000%20St%20FR.JPG |  |  |  | https://bitner.com.pl/data/t4txt_photos/103146300719_4_BiT_1000_St_FR.pdf |  |  |  | https://bitner.com.pl/data/t4txt_photos/015308280423_0138_DWU_S_2304_BiT_1000_St_FR_w.4.pdf |  |  |  | https://bitner.com.pl/data/t4txt_photos/104748120321_0014_2_UE_BITNER_BiT_1000_(St)_FR_BiT_1000_2(St)_FR.pdf
BS1112 | 5902956102232 |  |  | BiT 1000®(St) FR 6x2x1,0 mm² 0,6/1kV | Kabel przeznaczony do wykonywania połączeń w obwodach sterowania i sygnalizacji również w miejscach narażonych na drgania. Konstrukcja kabla i zastosowane materiały zapewniają dużą giętkość oraz łatwy montaż. Kabel BiT 1000®(St) FR jest przeznaczony do pracy w pomieszczeniach suchych i wilgotnych, do stosowania zewnętrznego oraz do układania bezpośrednio w ziemi. Kabel szczególnie nadaje się do stosowania w instalacjach zagrożonych pożarem - ogranicza rozprzestrzenianie się pożaru po instalacji kablowej. Kable sklasyfikowane zgodnie z normą PN-EN 50575 (CPR). | [10 empty] | Zakłady Kablowe BITNER Sp. z o.o. | BS1112 | Uniepalnione, parowane, ekranowane folią metalizowaną z linką uziemiającą, giętkie kable sterownicze, w izolacji i powłoce PVC, z żyłami numerowanymi, do zastosowań zewnętrznych i wewnętrznych oraz do układania w ziemi, 0,6/1kV |  |  | BITNER | [6 empty] | true | true | 12 | PL | [11 empty] | n95 | no_discount_group | no_bonus_group | NOT_RELEVANT | NONE | NOT_RELEVANT | NONE | [33 empty] | 27.32.13.0 |  |  | 0 | 24 | 24 |  |  |  |  | 8544 49 99 | [8 empty] | EC000837 | KMT | KMT | 1 | 1 | [32 empty] | net_list | 44131 | PLN | 0.23 |  |  |  | 2025-07-24 |  |  | KMT | [13 empty] | https://bitner.com.pl/data/t4_text/649x234_035626241116_1000%20St%20FR.JPG |  |  |  | https://bitner.com.pl/data/t4txt_photos/103146300719_4_BiT_1000_St_FR.pdf |  |  |  | https://bitner.com.pl/data/t4txt_photos/015308280423_0138_DWU_S_2304_BiT_1000_St_FR_w.4.pdf |  |  |  | https://bitner.com.pl/data/t4txt_photos/104748120321_0014_2_UE_BITNER_BiT_1000_(St)_FR_BiT_1000_2(St)_FR.pdf
BS1113 | 5902956102249 |  |  | BiT 1000®(St) FR 7x2x1,0 mm² 0,6/1kV | Kabel przeznaczony do wykonywania połączeń w obwodach sterowania i sygnalizacji również w miejscach narażonych na drgania. Konstrukcja kabla i zastosowane materiały zapewniają dużą giętkość oraz łatwy montaż. Kabel BiT 1000®(St) FR jest przeznaczony do pracy w pomieszczeniach suchych i wilgotnych, do stosowania zewnętrznego oraz do układania bezpośrednio w ziemi. Kabel szczególnie nadaje się do stosowania w instalacjach zagrożonych pożarem - ogranicza rozprzestrzenianie się pożaru po instalacji kablowej. Kable sklasyfikowane zgodnie z normą PN-EN 50575 (CPR). | [10 empty] | Zakłady Kablowe BITNER Sp. z o.o. | BS1113 | Uniepalnione, parowane, ekranowane folią metalizowaną z linką uziemiającą, giętkie kable sterownicze, w izolacji i powłoce PVC, z żyłami numerowanymi, do zastosowań zewnętrznych i wewnętrznych oraz do układania w ziemi, 0,6/1kV |  |  | BITNER | [6 empty] | true | true | 12 | PL | [11 empty] | n95 | no_discount_group | no_bonus_group | NOT_RELEVANT | NONE | NOT_RELEVANT | NONE | [33 empty] | 27.32.13.0 |  |  | 0 | 24 | 24 |  |  |  |  | 8544 49 99 | [8 empty] | EC000837 | KMT | KMT | 1 | 1 | [32 empty] | net_list | 51032 | PLN | 0.23 |  |  |  | 2025-07-24 |  |  | KMT | [13 empty] | https://bitner.com.pl/data/t4_text/649x234_035626241116_1000%20St%20FR.JPG |  |  |  | https://bitner.com.pl/data/t4txt_photos/103146300719_4_BiT_1000_St_FR.pdf |  |  |  | https://bitner.com.pl/data/t4txt_photos/015308280423_0138_DWU_S_2304_BiT_1000_St_FR_w.4.pdf |  |  |  | https://bitner.com.pl/data/t4txt_photos/104748120321_0014_2_UE_BITNER_BiT_1000_(St)_FR_BiT_1000_2(St)_FR.pdf
BS1114 | 5902956102256 |  |  | BiT 1000®(St) FR 8x2x1,0 mm² 0,6/1kV | Kabel przeznaczony do wykonywania połączeń w obwodach sterowania i sygnalizacji również w miejscach narażonych na drgania. Konstrukcja kabla i zastosowane materiały zapewniają dużą giętkość oraz łatwy montaż. Kabel BiT 1000®(St) FR jest przeznaczony do pracy w pomieszczeniach suchych i wilgotnych, do stosowania zewnętrznego oraz do układania bezpośrednio w ziemi. Kabel szczególnie nadaje się do stosowania w instalacjach zagrożonych pożarem - ogranicza rozprzestrzenianie się pożaru po instalacji kablowej. Kable sklasyfikowane zgodnie z normą PN-EN 50575 (CPR). | [10 empty] | Zakłady Kablowe BITNER Sp. z o.o. | BS1114 | Uniepalnione, parowane, ekranowane folią metalizowaną z linką uziemiającą, giętkie kable sterownicze, w izolacji i powłoce PVC, z żyłami numerowanymi, do zastosowań zewnętrznych i wewnętrznych oraz do układania w ziemi, 0,6/1kV |  |  | BITNER | [6 empty] | true | true | 12 | PL | [11 empty] | n95 | no_discount_group | no_bonus_group | NOT_RELEVANT | NONE | NOT_RELEVANT | NONE | [33 empty] | 27.32.13.0 |  |  | 0 | 24 | 24 |  |  |  |  | 8544 49 99 | [8 empty] | EC000837 | KMT | KMT | 1 | 1 | [32 empty] | net_list | 56273 | PLN | 0.23 |  |  |  | 2025-07-24 |  |  | KMT | [13 empty] | https://bitner.com.pl/data/t4_text/649x234_035626241116_1000%20St%20FR.JPG |  |  |  | https://bitner.com.pl/data/t4txt_photos/103146300719_4_BiT_1000_St_FR.pdf |  |  |  | https://bitner.com.pl/data/t4txt_photos/015308280423_0138_DWU_S_2304_BiT_1000_St_FR_w.4.pdf |  |  |  | https://bitner.com.pl/data/t4txt_photos/104748120321_0014_2_UE_BITNER_BiT_1000_(St)_FR_BiT_1000_2(St)_FR.pdf
BS1115 | 5902956102263 |  |  | BiT 1000®(St) FR 10x2x1,0 mm² 0,6/1kV | Kabel przeznaczony do wykonywania połączeń w obwodach sterowania i sygnalizacji również w miejscach narażonych na drgania. Konstrukcja kabla i zastosowane materiały zapewniają dużą giętkość oraz łatwy montaż. Kabel BiT 1000®(St) FR jest przeznaczony do pracy w pomieszczeniach suchych i wilgotnych, do stosowania zewnętrznego oraz do układania bezpośrednio w ziemi. Kabel szczególnie nadaje się do stosowania w instalacjach zagrożonych pożarem - ogranicza rozprzestrzenianie się pożaru po instalacji kablowej. Kable sklasyfikowane zgodnie z normą PN-EN 50575 (CPR). | [10 empty] | Zakłady Kablowe BITNER Sp. z o.o. | BS1115 | Uniepalnione, parowane, ekranowane folią metalizowaną z linką uziemiającą, giętkie kable sterownicze, w izolacji i powłoce PVC, z żyłami numerowanymi, do zastosowań zewnętrznych i wewnętrznych oraz do układania w ziemi, 0,6/1kV |  |  | BITNER | [6 empty] | true | true | 12 | PL | [11 empty] | n95 | no_discount_group | no_bonus_group | NOT_RELEVANT | NONE | NOT_RELEVANT | NONE | [33 empty] | 27.32.13.0 |  |  | 0 | 24 | 24 |  |  |  |  | 8544 49 99 | [8 empty] | EC000837 | KMT | KMT | 1 | 1 | [32 empty] | net_list | 68618 | PLN | 0.23 |  |  |  | 2025-07-24 |  |  | KMT | [13 empty] | https://bitner.com.pl/data/t4_text/649x234_035626241116_1000%20St%20FR.JPG |  |  |  | https://bitner.com.pl/data/t4txt_photos/103146300719_4_BiT_1000_St_FR.pdf |  |  |  | https://bitner.com.pl/data/t4txt_photos/015308280423_0138_DWU_S_2304_BiT_1000_St_FR_w.4.pdf |  |  |  | https://bitner.com.pl/data/t4txt_photos/104748120321_0014_2_UE_BITNER_BiT_1000_(St)_FR_BiT_1000_2(St)_FR.pdf
BS1116 | 5902956102270 |  |  | BiT 1000®(St) FR 12x2x1,0 mm² 0,6/1kV | Kabel przeznaczony do wykonywania połączeń w obwodach sterowania i sygnalizacji również w miejscach narażonych na drgania. Konstrukcja kabla i zastosowane materiały zapewniają dużą giętkość oraz łatwy montaż. Kabel BiT 1000®(St) FR jest przeznaczony do pracy w pomieszczeniach suchych i wilgotnych, do stosowania zewnętrznego oraz do układania bezpośrednio w ziemi. Kabel szczególnie nadaje się do stosowania w instalacjach zagrożonych pożarem - ogranicza rozprzestrzenianie się pożaru po instalacji kablowej. Kable sklasyfikowane zgodnie z normą PN-EN 50575 (CPR). | [10 empty] | Zakłady Kablowe BITNER Sp. z o.o. | BS1116 | Uniepalnione, parowane, ekranowane folią metalizowaną z linką uziemiającą, giętkie kable sterownicze, w izolacji i powłoce PVC, z żyłami numerowanymi, do zastosowań zewnętrznych i wewnętrznych oraz do układania w ziemi, 0,6/1kV |  |  | BITNER | [6 empty] | true | true | 12 | PL | [11 empty] | n95 | no_discount_group | no_bonus_group | NOT_RELEVANT | NONE | NOT_RELEVANT | NONE | [33 empty] | 27.32.13.0 |  |  | 0 | 24 | 24 |  |  |  |  | 8544 49 99 | [8 empty] | EC000837 | KMT | KMT | 1 | 1 | [32 empty] | net_list | 80972 | PLN | 0.23 |  |  |  | 2025-07-24 |  |  | KMT | [13 empty] | https://bitner.com.pl/data/t4_text/649x234_035626241116_1000%20St%20FR.JPG |  |  |  | https://bitner.com.pl/data/t4txt_photos/103146300719_4_BiT_1000_St_FR.pdf |  |  |  | https://bitner.com.pl/data/t4txt_photos/015308280423_0138_DWU_S_2304_BiT_1000_St_FR_w.4.pdf |  |  |  | https://bitner.com.pl/data/t4txt_photos/104748120321_0014_2_UE_BITNER_BiT_1000_(St)_FR_BiT_1000_2(St)_FR.pdf
BS1117 | 5902956102287 |  |  | BiT 1000®(St) FR 14x2x1,0 mm² 0,6/1kV | Kabel przeznaczony do wykonywania połączeń w obwodach sterowania i sygnalizacji również w miejscach narażonych na drgania. Konstrukcja kabla i zastosowane materiały zapewniają dużą giętkość oraz łatwy montaż. Kabel BiT 1000®(St) FR jest przeznaczony do pracy w pomieszczeniach suchych i wilgotnych, do stosowania zewnętrznego oraz do układania bezpośrednio w ziemi. Kabel szczególnie nadaje się do stosowania w instalacjach zagrożonych pożarem - ogranicza rozprzestrzenianie się pożaru po instalacji kablowej. Kable sklasyfikowane zgodnie z normą PN-EN 50575 (CPR). | [10 empty] | Zakłady Kablowe BITNER Sp. z o.o. | BS1117 | Uniepalnione, parowane, ekranowane folią metalizowaną z linką uziemiającą, giętkie kable sterownicze, w izolacji i powłoce PVC, z żyłami numerowanymi, do zastosowań zewnętrznych i wewnętrznych oraz do układania w ziemi, 0,6/1kV |  |  | BITNER | [6 empty] | true | true | 12 | PL | [11 empty] | n95 | no_discount_group | no_bonus_group | NOT_RELEVANT | NONE | NOT_RELEVANT | NONE | [33 empty] | 27.32.13.0 |  |  | 0 | 24 | 24 |  |  |  |  | 8544 49 99 | [8 empty] | EC000837 | KMT | KMT | 1 | 1 | [32 empty] | net_list | 93851 | PLN | 0.23 |  |  |  | 2025-07-24 |  |  | KMT | [13 empty] | https://bitner.com.pl/data/t4_text/649x234_035626241116_1000%20St%20FR.JPG |  |  |  | https://bitner.com.pl/data/t4txt_photos/103146300719_4_BiT_1000_St_FR.pdf |  |  |  | https://bitner.com.pl/data/t4txt_photos/015308280423_0138_DWU_S_2304_BiT_1000_St_FR_w.4.pdf |  |  |  | https://bitner.com.pl/data/t4txt_photos/104748120321_0014_2_UE_BITNER_BiT_1000_(St)_FR_BiT_1000_2(St)_FR.pdf
BS1118 | 5902956102294 |  |  | BiT 1000®(St) FR 16x2x1,0 mm² 0,6/1kV | Kabel przeznaczony do wykonywania połączeń w obwodach sterowania i sygnalizacji również w miejscach narażonych na drgania. Konstrukcja kabla i zastosowane materiały zapewniają dużą giętkość oraz łatwy montaż. Kabel BiT 1000®(St) FR jest przeznaczony do pracy w pomieszczeniach suchych i wilgotnych, do stosowania zewnętrznego oraz do układania bezpośrednio w ziemi. Kabel szczególnie nadaje się do stosowania w instalacjach zagrożonych pożarem - ogranicza rozprzestrzenianie się pożaru po instalacji kablowej. Kable sklasyfikowane zgodnie z normą PN-EN 50575 (CPR). | [10 empty] | Zakłady Kablowe BITNER Sp. z o.o. | BS1118 | Uniepalnione, parowane, ekranowane folią metalizowaną z linką uziemiającą, giętkie kable sterownicze, w izolacji i powłoce PVC, z żyłami numerowanymi, do zastosowań zewnętrznych i wewnętrznych oraz do układania w ziemi, 0,6/1kV |  |  | BITNER | [6 empty] | true | true | 12 | PL | [11 empty] | n95 | no_discount_group | no_bonus_group | NOT_RELEVANT | NONE | NOT_RELEVANT | NONE | [33 empty] | 27.32.13.0 |  |  | 0 | 24 | 24 |  |  |  |  | 8544 49 99 | [8 empty] | EC000837 | KMT | KMT | 1 | 1 | [32 empty] | net_list | 107557 | PLN | 0.23 |  |  |  | 2025-07-24 |  |  | KMT | [13 empty] | https://bitner.com.pl/data/t4_text/649x234_035626241116_1000%20St%20FR.JPG |  |  |  | https://bitner.com.pl/data/t4txt_photos/103146300719_4_BiT_1000_St_FR.pdf |  |  |  | https://bitner.com.pl/data/t4txt_photos/015308280423_0138_DWU_S_2304_BiT_1000_St_FR_w.4.pdf |  |  |  | https://bitner.com.pl/data/t4txt_photos/104748120321_0014_2_UE_BITNER_BiT_1000_(St)_FR_BiT_1000_2(St)_FR.pdf
BS1119 | 5902956102300 |  |  | BiT 1000®(St) FR 18x2x1,0 mm² 0,6/1kV | Kabel przeznaczony do wykonywania połączeń w obwodach sterowania i sygnalizacji również w miejscach narażonych na drgania. Konstrukcja kabla i zastosowane materiały zapewniają dużą giętkość oraz łatwy montaż. Kabel BiT 1000®(St) FR jest przeznaczony do pracy w pomieszczeniach suchych i wilgotnych, do stosowania zewnętrznego oraz do układania bezpośrednio w ziemi. Kabel szczególnie nadaje się do stosowania w instalacjach zagrożonych pożarem - ogranicza rozprzestrzenianie się pożaru po instalacji kablowej. Kable sklasyfikowane zgodnie z normą PN-EN 50575 (CPR). | [10 empty] | Zakłady Kablowe BITNER Sp. z o.o. | BS1119 | Uniepalnione, parowane, ekranowane folią metalizowaną z linką uziemiającą, giętkie kable sterownicze, w izolacji i powłoce PVC, z żyłami numerowanymi, do zastosowań zewnętrznych i wewnętrznych oraz do układania w ziemi, 0,6/1kV |  |  | BITNER | [6 empty] | true | true | 12 | PL | [11 empty] | n95 | no_discount_group | no_bonus_group | NOT_RELEVANT | NONE | NOT_RELEVANT | NONE | [33 empty] | 27.32.13.0 |  |  | 0 | 24 | 24 |  |  |  |  | 8544 49 99 | [8 empty] | EC000837 | KMT | KMT | 1 | 1 | [32 empty] | net_list | 119144 | PLN | 0.23 |  |  |  | 2025-07-24 |  |  | KMT | [13 empty] | https://bitner.com.pl/data/t4_text/649x234_035626241116_1000%20St%20FR.JPG |  |  |  | https://bitner.com.pl/data/t4txt_photos/103146300719_4_BiT_1000_St_FR.pdf |  |  |  | https://bitner.com.pl/data/t4txt_photos/015308280423_0138_DWU_S_2304_BiT_1000_St_FR_w.4.pdf |  |  |  | https://bitner.com.pl/data/t4txt_photos/104748120321_0014_2_UE_BITNER_BiT_1000_(St)_FR_BiT_1000_2(St)_FR.pdf
BS1120 | 5902956102317 |  |  | BiT 1000®(St) FR 20x2x1,0 mm² 0,6/1kV | Kabel przeznaczony do wykonywania połączeń w obwodach sterowania i sygnalizacji również w miejscach narażonych na drgania. Konstrukcja kabla i zastosowane materiały zapewniają dużą giętkość oraz łatwy montaż. Kabel BiT 1000®(St) FR jest przeznaczony do pracy w pomieszczeniach suchych i wilgotnych, do stosowania zewnętrznego oraz do układania bezpośrednio w ziemi. Kabel szczególnie nadaje się do stosowania w instalacjach zagrożonych pożarem - ogranicza rozprzestrzenianie się pożaru po instalacji kablowej. Kable sklasyfikowane zgodnie z normą PN-EN 50575 (CPR). | [10 empty] | Zakłady Kablowe BITNER Sp. z o.o. | BS1120 | Uniepalnione, parowane, ekranowane folią metalizowaną z linką uziemiającą, giętkie kable sterownicze, w izolacji i powłoce PVC, z żyłami numerowanymi, do zastosowań zewnętrznych i wewnętrznych oraz do układania w ziemi, 0,6/1kV |  |  | BITNER | [6 empty] | true | true | 12 | PL | [11 empty] | n95 | no_discount_group | no_bonus_group | NOT_RELEVANT | NONE | NOT_RELEVANT | NONE | [33 empty] | 27.32.13.0 |  |  | 0 | 24 | 24 |  |  |  |  | 8544 49 99 | [8 empty] | EC000837 | KMT | KMT | 1 | 1 | [32 empty] | net_list | 131334 | PLN | 0.23 |  |  |  | 2025-07-24 |  |  | KMT | [13 empty] | https://bitner.com.pl/data/t4_text/649x234_035626241116_1000%20St%20FR.JPG |  |  |  | https://bitner.com.pl/data/t4txt_photos/103146300719_4_BiT_1000_St_FR.pdf |  |  |  | https://bitner.com.pl/data/t4txt_photos/015308280423_0138_DWU_S_2304_BiT_1000_St_FR_w.4.pdf |  |  |  | https://bitner.com.pl/data/t4txt_photos/104748120321_0014_2_UE_BITNER_BiT_1000_(St)_FR_BiT_1000_2(St)_FR.pdf
BS1121 | 5902956102324 |  |  | BiT 1000®(St) FR 24x2x1,0 mm² 0,6/1kV | Kabel przeznaczony do wykonywania połączeń w obwodach sterowania i sygnalizacji również w miejscach narażonych na drgania. Konstrukcja kabla i zastosowane materiały zapewniają dużą giętkość oraz łatwy montaż. Kabel BiT 1000®(St) FR jest przeznaczony do pracy w pomieszczeniach suchych i wilgotnych, do stosowania zewnętrznego oraz do układania bezpośrednio w ziemi. Kabel szczególnie nadaje się do stosowania w instalacjach zagrożonych pożarem - ogranicza rozprzestrzenianie się pożaru po instalacji kablowej. Kable sklasyfikowane zgodnie z normą PN-EN 50575 (CPR). | [10 empty] | Zakłady Kablowe BITNER Sp. z o.o. | BS1121 | Uniepalnione, parowane, ekranowane folią metalizowaną z linką uziemiającą, giętkie kable sterownicze, w izolacji i powłoce PVC, z żyłami numerowanymi, do zastosowań zewnętrznych i wewnętrznych oraz do układania w ziemi, 0,6/1kV |  |  | BITNER | [6 empty] | true | true | 12 | PL | [11 empty] | n95 | no_discount_group | no_bonus_group | NOT_RELEVANT | NONE | NOT_RELEVANT | NONE | [33 empty] | 27.32.13.0 |  |  | 0 | 24 | 24 |  |  |  |  | 8544 49 99 | [8 empty] | EC000837 | KMT | KMT | 1 | 1 | [32 empty] | net_list | 155373 | PLN | 0.23 |  |  |  | 2025-07-24 |  |  | KMT | [13 empty] | https://bitner.com.pl/data/t4_text/649x234_035626241116_1000%20St%20FR.JPG |  |  |  | https://bitner.com.pl/data/t4txt_photos/103146300719_4_BiT_1000_St_FR.pdf |  |  |  | https://bitner.com.pl/data/t4txt_photos/015308280423_0138_DWU_S_2304_BiT_1000_St_FR_w.4.pdf |  |  |  | https://bitner.com.pl/data/t4txt_photos/104748120321_0014_2_UE_BITNER_BiT_1000_(St)_FR_BiT_1000_2(St)_FR.pdf
BS1122 | 5902956102331 |  |  | BiT 1000®(St) FR 2x2x1,5 mm² 0,6/1kV | Kabel przeznaczony do wykonywania połączeń w obwodach sterowania i sygnalizacji również w miejscach narażonych na drgania. Konstrukcja kabla i zastosowane materiały zapewniają dużą giętkość oraz łatwy montaż. Kabel BiT 1000®(St) FR jest przeznaczony do pracy w pomieszczeniach suchych i wilgotnych, do stosowania zewnętrznego oraz do układania bezpośrednio w ziemi. Kabel szczególnie nadaje się do stosowania w instalacjach zagrożonych pożarem - ogranicza rozprzestrzenianie się pożaru po instalacji kablowej. Kable sklasyfikowane zgodnie z normą PN-EN 50575 (CPR). | [10 empty] | Zakłady Kablowe BITNER Sp. z o.o. | BS1122 | Uniepalnione, parowane, ekranowane folią metalizowaną z linką uziemiającą, giętkie kable sterownicze, w izolacji i powłoce PVC, z żyłami numerowanymi, do zastosowań zewnętrznych i wewnętrznych oraz do układania w ziemi, 0,6/1kV |  |  | BITNER | [6 empty] | true | true | 12 | PL | [11 empty] | n95 | no_discount_group | no_bonus_group | NOT_RELEVANT | NONE | NOT_RELEVANT | NONE | [33 empty] | 27.32.13.0 |  |  | 0 | 24 | 24 |  |  |  |  | 8544 49 99 | [8 empty] | EC000837 | KMT | KMT | 1 | 1 | [32 empty] | net_list | 25631 | PLN | 0.23 |  |  |  | 2025-07-24 |  |  | KMT | [13 empty] | https://bitner.com.pl/data/t4_text/649x234_035626241116_1000%20St%20FR.JPG |  |  |  | https://bitner.com.pl/data/t4txt_photos/103146300719_4_BiT_1000_St_FR.pdf |  |  |  | https://bitner.com.pl/data/t4txt_photos/015308280423_0138_DWU_S_2304_BiT_1000_St_FR_w.4.pdf |  |  |  | https://bitner.com.pl/data/t4txt_photos/104748120321_0014_2_UE_BITNER_BiT_1000_(St)_FR_BiT_1000_2(St)_FR.pdf
BS1123 | 5902956102348 |  |  | BiT 1000®(St) FR 3x2x1,5 mm² 0,6/1kV | Kabel przeznaczony do wykonywania połączeń w obwodach sterowania i sygnalizacji również w miejscach narażonych na drgania. Konstrukcja kabla i zastosowane materiały zapewniają dużą giętkość oraz łatwy montaż. Kabel BiT 1000®(St) FR jest przeznaczony do pracy w pomieszczeniach suchych i wilgotnych, do stosowania zewnętrznego oraz do układania bezpośrednio w ziemi. Kabel szczególnie nadaje się do stosowania w instalacjach zagrożonych pożarem - ogranicza rozprzestrzenianie się pożaru po instalacji kablowej. Kable sklasyfikowane zgodnie z normą PN-EN 50575 (CPR). | [10 empty] | Zakłady Kablowe BITNER Sp. z o.o. | BS1123 | Uniepalnione, parowane, ekranowane folią metalizowaną z linką uziemiającą, giętkie kable sterownicze, w izolacji i powłoce PVC, z żyłami numerowanymi, do zastosowań zewnętrznych i wewnętrznych oraz do układania w ziemi, 0,6/1kV |  |  | BITNER | [6 empty] | true | true | 12 | PL | [11 empty] | n95 | no_discount_group | no_bonus_group | NOT_RELEVANT | NONE | NOT_RELEVANT | NONE | [33 empty] | 27.32.13.0 |  |  | 0 | 24 | 24 |  |  |  |  | 8544 49 99 | [8 empty] | EC000837 | KMT | KMT | 1 | 1 | [32 empty] | net_list | 33290 | PLN | 0.23 |  |  |  | 2025-07-24 |  |  | KMT | [13 empty] | https://bitner.com.pl/data/t4_text/649x234_035626241116_1000%20St%20FR.JPG |  |  |  | https://bitner.com.pl/data/t4txt_photos/103146300719_4_BiT_1000_St_FR.pdf |  |  |  | https://bitner.com.pl/data/t4txt_photos/015308280423_0138_DWU_S_2304_BiT_1000_St_FR_w.4.pdf |  |  |  | https://bitner.com.pl/data/t4txt_photos/104748120321_0014_2_UE_BITNER_BiT_1000_(St)_FR_BiT_1000_2(St)_FR.pdf
BS1124 | 5902956102355 |  |  | BiT 1000®(St) FR 4x2x1,5 mm² 0,6/1kV | Kabel przeznaczony do wykonywania połączeń w obwodach sterowania i sygnalizacji również w miejscach narażonych na drgania. Konstrukcja kabla i zastosowane materiały zapewniają dużą giętkość oraz łatwy montaż. Kabel BiT 1000®(St) FR jest przeznaczony do pracy w pomieszczeniach suchych i wilgotnych, do stosowania zewnętrznego oraz do układania bezpośrednio w ziemi. Kabel szczególnie nadaje się do stosowania w instalacjach zagrożonych pożarem - ogranicza rozprzestrzenianie się pożaru po instalacji kablowej. Kable sklasyfikowane zgodnie z normą PN-EN 50575 (CPR). | [10 empty] | Zakłady Kablowe BITNER Sp. z o.o. | BS1124 | Uniepalnione, parowane, ekranowane folią metalizowaną z linką uziemiającą, giętkie kable sterownicze, w izolacji i powłoce PVC, z żyłami numerowanymi, do zastosowań zewnętrznych i wewnętrznych oraz do układania w ziemi, 0,6/1kV |  |  | BITNER | [6 empty] | true | true | 12 | PL | [11 empty] | n95 | no_discount_group | no_bonus_group | NOT_RELEVANT | NONE | NOT_RELEVANT | NONE | [33 empty] | 27.32.13.0 |  |  | 0 | 24 | 24 |  |  |  |  | 8544 49 99 | [8 empty] | EC000837 | KMT | KMT | 1 | 1 | [32 empty] | net_list | 42336 | PLN | 0.23 |  |  |  | 2025-07-24 |  |  | KMT | [13 empty] | https://bitner.com.pl/data/t4_text/649x234_035626241116_1000%20St%20FR.JPG |  |  |  | https://bitner.com.pl/data/t4txt_photos/103146300719_4_BiT_1000_St_FR.pdf |  |  |  | https://bitner.com.pl/data/t4txt_photos/015308280423_0138_DWU_S_2304_BiT_1000_St_FR_w.4.pdf |  |  |  | https://bitner.com.pl/data/t4txt_photos/104748120321_0014_2_UE_BITNER_BiT_1000_(St)_FR_BiT_1000_2(St)_FR.pdf
BS1125 | 5902956102362 |  |  | BiT 1000®(St) FR 5x2x1,5 mm² 0,6/1kV | Kabel przeznaczony do wykonywania połączeń w obwodach sterowania i sygnalizacji również w miejscach narażonych na drgania. Konstrukcja kabla i zastosowane materiały zapewniają dużą giętkość oraz łatwy montaż. Kabel BiT 1000®(St) FR jest przeznaczony do pracy w pomieszczeniach suchych i wilgotnych, do stosowania zewnętrznego oraz do układania bezpośrednio w ziemi. Kabel szczególnie nadaje się do stosowania w instalacjach zagrożonych pożarem - ogranicza rozprzestrzenianie się pożaru po instalacji kablowej. Kable sklasyfikowane zgodnie z normą PN-EN 50575 (CPR). | [10 empty] | Zakłady Kablowe BITNER Sp. z o.o. | BS1125 | Uniepalnione, parowane, ekranowane folią metalizowaną z linką uziemiającą, giętkie kable sterownicze, w izolacji i powłoce PVC, z żyłami numerowanymi, do zastosowań zewnętrznych i wewnętrznych oraz do układania w ziemi, 0,6/1kV |  |  | BITNER | [6 empty] | true | true | 12 | PL | [11 empty] | n95 | no_discount_group | no_bonus_group | NOT_RELEVANT | NONE | NOT_RELEVANT | NONE | [33 empty] | 27.32.13.0 |  |  | 0 | 24 | 24 |  |  |  |  | 8544 49 99 | [8 empty] | EC000837 | KMT | KMT | 1 | 1 | [32 empty] | net_list | 52429 | PLN | 0.23 |  |  |  | 2025-07-24 |  |  | KMT | [13 empty] | https://bitner.com.pl/data/t4_text/649x234_035626241116_1000%20St%20FR.JPG |  |  |  | https://bitner.com.pl/data/t4txt_photos/103146300719_4_BiT_1000_St_FR.pdf |  |  |  | https://bitner.com.pl/data/t4txt_photos/015308280423_0138_DWU_S_2304_BiT_1000_St_FR_w.4.pdf |  |  |  | https://bitner.com.pl/data/t4txt_photos/104748120321_0014_2_UE_BITNER_BiT_1000_(St)_FR_BiT_1000_2(St)_FR.pdf
BS1126 | 5902956102379 |  |  | BiT 1000®(St) FR 6x2x1,5 mm² 0,6/1kV | Kabel przeznaczony do wykonywania połączeń w obwodach sterowania i sygnalizacji również w miejscach narażonych na drgania. Konstrukcja kabla i zastosowane materiały zapewniają dużą giętkość oraz łatwy montaż. Kabel BiT 1000®(St) FR jest przeznaczony do pracy w pomieszczeniach suchych i wilgotnych, do stosowania zewnętrznego oraz do układania bezpośrednio w ziemi. Kabel szczególnie nadaje się do stosowania w instalacjach zagrożonych pożarem - ogranicza rozprzestrzenianie się pożaru po instalacji kablowej. Kable sklasyfikowane zgodnie z normą PN-EN 50575 (CPR). | [10 empty] | Zakłady Kablowe BITNER Sp. z o.o. | BS1126 | Uniepalnione, parowane, ekranowane folią metalizowaną z linką uziemiającą, giętkie kable sterownicze, w izolacji i powłoce PVC, z żyłami numerowanymi, do zastosowań zewnętrznych i wewnętrznych oraz do układania w ziemi, 0,6/1kV |  |  | BITNER | [6 empty] | true | true | 12 | PL | [11 empty] | n95 | no_discount_group | no_bonus_group | NOT_RELEVANT | NONE | NOT_RELEVANT | NONE | [33 empty] | 27.32.13.0 |  |  | 0 | 24 | 24 |  |  |  |  | 8544 49 99 | [8 empty] | EC000837 | KMT | KMT | 1 | 1 | [32 empty] | net_list | 59040 | PLN | 0.23 |  |  |  | 2025-07-24 |  |  | KMT | [13 empty] | https://bitner.com.pl/data/t4_text/649x234_035626241116_1000%20St%20FR.JPG |  |  |  | https://bitner.com.pl/data/t4txt_photos/103146300719_4_BiT_1000_St_FR.pdf |  |  |  | https://bitner.com.pl/data/t4txt_photos/015308280423_0138_DWU_S_2304_BiT_1000_St_FR_w.4.pdf |  |  |  | https://bitner.com.pl/data/t4txt_photos/104748120321_0014_2_UE_BITNER_BiT_1000_(St)_FR_BiT_1000_2(St)_FR.pdf
BS1127 | 5902956102386 |  |  | BiT 1000®(St) FR 7x2x1,5 mm² 0,6/1kV | Kabel przeznaczony do wykonywania połączeń w obwodach sterowania i sygnalizacji również w miejscach narażonych na drgania. Konstrukcja kabla i zastosowane materiały zapewniają dużą giętkość oraz łatwy montaż. Kabel BiT 1000®(St) FR jest przeznaczony do pracy w pomieszczeniach suchych i wilgotnych, do stosowania zewnętrznego oraz do układania bezpośrednio w ziemi. Kabel szczególnie nadaje się do stosowania w instalacjach zagrożonych pożarem - ogranicza rozprzestrzenianie się pożaru po instalacji kablowej. Kable sklasyfikowane zgodnie z normą PN-EN 50575 (CPR). | [10 empty] | Zakłady Kablowe BITNER Sp. z o.o. | BS1127 | Uniepalnione, parowane, ekranowane folią metalizowaną z linką uziemiającą, giętkie kable sterownicze, w izolacji i powłoce PVC, z żyłami numerowanymi, do zastosowań zewnętrznych i wewnętrznych oraz do układania w ziemi, 0,6/1kV |  |  | BITNER | [6 empty] | true | true | 12 | PL | [11 empty] | n95 | no_discount_group | no_bonus_group | NOT_RELEVANT | NONE | NOT_RELEVANT | NONE | [33 empty] | 27.32.13.0 |  |  | 0 | 24 | 24 |  |  |  |  | 8544 49 99 | [8 empty] | EC000837 | KMT | KMT | 1 | 1 | [32 empty] | net_list | 68309 | PLN | 0.23 |  |  |  | 2025-07-24 |  |  | KMT | [13 empty] | https://bitner.com.pl/data/t4_text/649x234_035626241116_1000%20St%20FR.JPG |  |  |  | https://bitner.com.pl/data/t4txt_photos/103146300719_4_BiT_1000_St_FR.pdf |  |  |  | https://bitner.com.pl/data/t4txt_photos/015308280423_0138_DWU_S_2304_BiT_1000_St_FR_w.4.pdf |  |  |  | https://bitner.com.pl/data/t4txt_photos/104748120321_0014_2_UE_BITNER_BiT_1000_(St)_FR_BiT_1000_2(St)_FR.pdf
BS1128 | 5902956102393 |  |  | BiT 1000®(St) FR 8x2x1,5 mm² 0,6/1kV | Kabel przeznaczony do wykonywania połączeń w obwodach sterowania i sygnalizacji również w miejscach narażonych na drgania. Konstrukcja kabla i zastosowane materiały zapewniają dużą giętkość oraz łatwy montaż. Kabel BiT 1000®(St) FR jest przeznaczony do pracy w pomieszczeniach suchych i wilgotnych, do stosowania zewnętrznego oraz do układania bezpośrednio w ziemi. Kabel szczególnie nadaje się do stosowania w instalacjach zagrożonych pożarem - ogranicza rozprzestrzenianie się pożaru po instalacji kablowej. Kable sklasyfikowane zgodnie z normą PN-EN 50575 (CPR). | [10 empty] | Zakłady Kablowe BITNER Sp. z o.o. | BS1128 | Uniepalnione, parowane, ekranowane folią metalizowaną z linką uziemiającą, giętkie kable sterownicze, w izolacji i powłoce PVC, z żyłami numerowanymi, do zastosowań zewnętrznych i wewnętrznych oraz do układania w ziemi, 0,6/1kV |  |  | BITNER | [6 empty] | true | true | 12 | PL | [11 empty] | n95 | no_discount_group | no_bonus_group | NOT_RELEVANT | NONE | NOT_RELEVANT | NONE | [33 empty] | 27.32.13.0 |  |  | 0 | 24 | 24 |  |  |  |  | 8544 49 99 | [8 empty] | EC000837 | KMT | KMT | 1 | 1 | [32 empty] | net_list | 77030 | PLN | 0.23 |  |  |  | 2025-07-24 |  |  | KMT | [13 empty] | https://bitner.com.pl/data/t4_text/649x234_035626241116_1000%20St%20FR.JPG |  |  |  | https://bitner.com.pl/data/t4txt_photos/103146300719_4_BiT_1000_St_FR.pdf |  |  |  | https://bitner.com.pl/data/t4txt_photos/015308280423_0138_DWU_S_2304_BiT_1000_St_FR_w.4.pdf |  |  |  | https://bitner.com.pl/data/t4txt_photos/104748120321_0014_2_UE_BITNER_BiT_1000_(St)_FR_BiT_1000_2(St)_FR.pdf
BS1129 | 5902956102409 |  |  | BiT 1000®(St) FR 10x2x1,5 mm² 0,6/1kV | Kabel przeznaczony do wykonywania połączeń w obwodach sterowania i sygnalizacji również w miejscach narażonych na drgania. Konstrukcja kabla i zastosowane materiały zapewniają dużą giętkość oraz łatwy montaż. Kabel BiT 1000®(St) FR jest przeznaczony do pracy w pomieszczeniach suchych i wilgotnych, do stosowania zewnętrznego oraz do układania bezpośrednio w ziemi. Kabel szczególnie nadaje się do stosowania w instalacjach zagrożonych pożarem - ogranicza rozprzestrzenianie się pożaru po instalacji kablowej. Kable sklasyfikowane zgodnie z normą PN-EN 50575 (CPR). | [10 empty] | Zakłady Kablowe BITNER Sp. z o.o. | BS1129 | Uniepalnione, parowane, ekranowane folią metalizowaną z linką uziemiającą, giętkie kable sterownicze, w izolacji i powłoce PVC, z żyłami numerowanymi, do zastosowań zewnętrznych i wewnętrznych oraz do układania w ziemi, 0,6/1kV |  |  | BITNER | [6 empty] | true | true | 12 | PL | [11 empty] | n95 | no_discount_group | no_bonus_group | NOT_RELEVANT | NONE | NOT_RELEVANT | NONE | [33 empty] | 27.32.13.0 |  |  | 0 | 24 | 24 |  |  |  |  | 8544 49 99 | [8 empty] | EC000837 | KMT | KMT | 1 | 1 | [32 empty] | net_list | 94849 | PLN | 0.23 |  |  |  | 2025-07-24 |  |  | KMT | [13 empty] | https://bitner.com.pl/data/t4_text/649x234_035626241116_1000%20St%20FR.JPG |  |  |  | https://bitner.com.pl/data/t4txt_photos/103146300719_4_BiT_1000_St_FR.pdf |  |  |  | https://bitner.com.pl/data/t4txt_photos/015308280423_0138_DWU_S_2304_BiT_1000_St_FR_w.4.pdf |  |  |  | https://bitner.com.pl/data/t4txt_photos/104748120321_0014_2_UE_BITNER_BiT_1000_(St)_FR_BiT_1000_2(St)_FR.pdf
BS1130 | 5902956102416 |  |  | BiT 1000®(St) FR 12x2x1,5 mm² 0,6/1kV | Kabel przeznaczony do wykonywania połączeń w obwodach sterowania i sygnalizacji również w miejscach narażonych na drgania. Konstrukcja kabla i zastosowane materiały zapewniają dużą giętkość oraz łatwy montaż. Kabel BiT 1000®(St) FR jest przeznaczony do pracy w pomieszczeniach suchych i wilgotnych, do stosowania zewnętrznego oraz do układania bezpośrednio w ziemi. Kabel szczególnie nadaje się do stosowania w instalacjach zagrożonych pożarem - ogranicza rozprzestrzenianie się pożaru po instalacji kablowej. Kable sklasyfikowane zgodnie z normą PN-EN 50575 (CPR). | [10 empty] | Zakłady Kablowe BITNER Sp. z o.o. | BS1130 | Uniepalnione, parowane, ekranowane folią metalizowaną z linką uziemiającą, giętkie kable sterownicze, w izolacji i powłoce PVC, z żyłami numerowanymi, do zastosowań zewnętrznych i wewnętrznych oraz do układania w ziemi, 0,6/1kV |  |  | BITNER | [6 empty] | true | true | 12 | PL | [11 empty] | n95 | no_discount_group | no_bonus_group | NOT_RELEVANT | NONE | NOT_RELEVANT | NONE | [33 empty] | 27.32.13.0 |  |  | 0 | 24 | 24 |  |  |  |  | 8544 49 99 | [8 empty] | EC000837 | KMT | KMT | 1 | 1 | [32 empty] | net_list | 112242 | PLN | 0.23 |  |  |  | 2025-07-24 |  |  | KMT | [13 empty] | https://bitner.com.pl/data/t4_text/649x234_035626241116_1000%20St%20FR.JPG |  |  |  | https://bitner.com.pl/data/t4txt_photos/103146300719_4_BiT_1000_St_FR.pdf |  |  |  | https://bitner.com.pl/data/t4txt_photos/015308280423_0138_DWU_S_2304_BiT_1000_St_FR_w.4.pdf |  |  |  | https://bitner.com.pl/data/t4txt_photos/104748120321_0014_2_UE_BITNER_BiT_1000_(St)_FR_BiT_1000_2(St)_FR.pdf
BS1131 | 5902956102423 |  |  | BiT 1000®(St) FR 14x2x1,5 mm² 0,6/1kV | Kabel przeznaczony do wykonywania połączeń w obwodach sterowania i sygnalizacji również w miejscach narażonych na drgania. Konstrukcja kabla i zastosowane materiały zapewniają dużą giętkość oraz łatwy montaż. Kabel BiT 1000®(St) FR jest przeznaczony do pracy w pomieszczeniach suchych i wilgotnych, do stosowania zewnętrznego oraz do układania bezpośrednio w ziemi. Kabel szczególnie nadaje się do stosowania w instalacjach zagrożonych pożarem - ogranicza rozprzestrzenianie się pożaru po instalacji kablowej. Kable sklasyfikowane zgodnie z normą PN-EN 50575 (CPR). | [10 empty] | Zakłady Kablowe BITNER Sp. z o.o. | BS1131 | Uniepalnione, parowane, ekranowane folią metalizowaną z linką uziemiającą, giętkie kable sterownicze, w izolacji i powłoce PVC, z żyłami numerowanymi, do zastosowań zewnętrznych i wewnętrznych oraz do układania w ziemi, 0,6/1kV |  |  | BITNER | [6 empty] | true | true | 12 | PL | [11 empty] | n95 | no_discount_group | no_bonus_group | NOT_RELEVANT | NONE | NOT_RELEVANT | NONE | [33 empty] | 27.32.13.0 |  |  | 0 | 24 | 24 |  |  |  |  | 8544 49 99 | [8 empty] | EC000837 | KMT | KMT | 1 | 1 | [32 empty] | net_list | 130177 | PLN | 0.23 |  |  |  | 2025-07-24 |  |  | KMT | [13 empty] | https://bitner.com.pl/data/t4_text/649x234_035626241116_1000%20St%20FR.JPG |  |  |  | https://bitner.com.pl/data/t4txt_photos/103146300719_4_BiT_1000_St_FR.pdf |  |  |  | https://bitner.com.pl/data/t4txt_photos/015308280423_0138_DWU_S_2304_BiT_1000_St_FR_w.4.pdf |  |  |  | https://bitner.com.pl/data/t4txt_photos/104748120321_0014_2_UE_BITNER_BiT_1000_(St)_FR_BiT_1000_2(St)_FR.pdf
BS1132 | 5902956102430 |  |  | BiT 1000®(St) FR 16x2x1,5 mm² 0,6/1kV | Kabel przeznaczony do wykonywania połączeń w obwodach sterowania i sygnalizacji również w miejscach narażonych na drgania. Konstrukcja kabla i zastosowane materiały zapewniają dużą giętkość oraz łatwy montaż. Kabel BiT 1000®(St) FR jest przeznaczony do pracy w pomieszczeniach suchych i wilgotnych, do stosowania zewnętrznego oraz do układania bezpośrednio w ziemi. Kabel szczególnie nadaje się do stosowania w instalacjach zagrożonych pożarem - ogranicza rozprzestrzenianie się pożaru po instalacji kablowej. Kable sklasyfikowane zgodnie z normą PN-EN 50575 (CPR). | [10 empty] | Zakłady Kablowe BITNER Sp. z o.o. | BS1132 | Uniepalnione, parowane, ekranowane folią metalizowaną z linką uziemiającą, giętkie kable sterownicze, w izolacji i powłoce PVC, z żyłami numerowanymi, do zastosowań zewnętrznych i wewnętrznych oraz do układania w ziemi, 0,6/1kV |  |  | BITNER | [6 empty] | true | true | 12 | PL | [11 empty] | n95 | no_discount_group | no_bonus_group | NOT_RELEVANT | NONE | NOT_RELEVANT | NONE | [33 empty] | 27.32.13.0 |  |  | 0 | 24 | 24 |  |  |  |  | 8544 49 99 | [8 empty] | EC000837 | KMT | KMT | 1 | 1 | [32 empty] | net_list | 149357 | PLN | 0.23 |  |  |  | 2025-07-24 |  |  | KMT | [13 empty] | https://bitner.com.pl/data/t4_text/649x234_035626241116_1000%20St%20FR.JPG |  |  |  | https://bitner.com.pl/data/t4txt_photos/103146300719_4_BiT_1000_St_FR.pdf |  |  |  | https://bitner.com.pl/data/t4txt_photos/015308280423_0138_DWU_S_2304_BiT_1000_St_FR_w.4.pdf |  |  |  | https://bitner.com.pl/data/t4txt_photos/104748120321_0014_2_UE_BITNER_BiT_1000_(St)_FR_BiT_1000_2(St)_FR.pdf
BS1133 | 5902956102447 |  |  | BiT 1000®(St) FR 18x2x1,5 mm² 0,6/1kV | Kabel przeznaczony do wykonywania połączeń w obwodach sterowania i sygnalizacji również w miejscach narażonych na drgania. Konstrukcja kabla i zastosowane materiały zapewniają dużą giętkość oraz łatwy montaż. Kabel BiT 1000®(St) FR jest przeznaczony do pracy w pomieszczeniach suchych i wilgotnych, do stosowania zewnętrznego oraz do układania bezpośrednio w ziemi. Kabel szczególnie nadaje się do stosowania w instalacjach zagrożonych pożarem - ogranicza rozprzestrzenianie się pożaru po instalacji kablowej. Kable sklasyfikowane zgodnie z normą PN-EN 50575 (CPR). | [10 empty] | Zakłady Kablowe BITNER Sp. z o.o. | BS1133 | Uniepalnione, parowane, ekranowane folią metalizowaną z linką uziemiającą, giętkie kable sterownicze, w izolacji i powłoce PVC, z żyłami numerowanymi, do zastosowań zewnętrznych i wewnętrznych oraz do układania w ziemi, 0,6/1kV |  |  | BITNER | [6 empty] | true | true | 12 | PL | [11 empty] | n95 | no_discount_group | no_bonus_group | NOT_RELEVANT | NONE | NOT_RELEVANT | NONE | [33 empty] | 27.32.13.0 |  |  | 0 | 24 | 24 |  |  |  |  | 8544 49 99 | [8 empty] | EC000837 | KMT | KMT | 1 | 1 | [32 empty] | net_list | 161888 | PLN | 0.23 |  |  |  | 2025-07-24 |  |  | KMT | [13 empty] | https://bitner.com.pl/data/t4_text/649x234_035626241116_1000%20St%20FR.JPG |  |  |  | https://bitner.com.pl/data/t4txt_photos/103146300719_4_BiT_1000_St_FR.pdf |  |  |  | https://bitner.com.pl/data/t4txt_photos/015308280423_0138_DWU_S_2304_BiT_1000_St_FR_w.4.pdf |  |  |  | https://bitner.com.pl/data/t4txt_photos/104748120321_0014_2_UE_BITNER_BiT_1000_(St)_FR_BiT_1000_2(St)_FR.pdf
BS1134 | 5902956102454 |  |  | BiT 1000®(St) FR 20x2x1,5 mm² 0,6/1kV | Kabel przeznaczony do wykonywania połączeń w obwodach sterowania i sygnalizacji również w miejscach narażonych na drgania. Konstrukcja kabla i zastosowane materiały zapewniają dużą giętkość oraz łatwy montaż. Kabel BiT 1000®(St) FR jest przeznaczony do pracy w pomieszczeniach suchych i wilgotnych, do stosowania zewnętrznego oraz do układania bezpośrednio w ziemi. Kabel szczególnie nadaje się do stosowania w instalacjach zagrożonych pożarem - ogranicza rozprzestrzenianie się pożaru po instalacji kablowej. Kable sklasyfikowane zgodnie z normą PN-EN 50575 (CPR). | [10 empty] | Zakłady Kablowe BITNER Sp. z o.o. | BS1134 | Uniepalnione, parowane, ekranowane folią metalizowaną z linką uziemiającą, giętkie kable sterownicze, w izolacji i powłoce PVC, z żyłami numerowanymi, do zastosowań zewnętrznych i wewnętrznych oraz do układania w ziemi, 0,6/1kV |  |  | BITNER | [6 empty] | true | true | 12 | PL | [11 empty] | n95 | no_discount_group | no_bonus_group | NOT_RELEVANT | NONE | NOT_RELEVANT | NONE | [33 empty] | 27.32.13.0 |  |  | 0 | 24 | 24 |  |  |  |  | 8544 49 99 | [8 empty] | EC000837 | KMT | KMT | 1 | 1 | [32 empty] | net_list | 179015 | PLN | 0.23 |  |  |  | 2025-07-24 |  |  | KMT | [13 empty] | https://bitner.com.pl/data/t4_text/649x234_035626241116_1000%20St%20FR.JPG |  |  |  | https://bitner.com.pl/data/t4txt_photos/103146300719_4_BiT_1000_St_FR.pdf |  |  |  | https://bitner.com.pl/data/t4txt_photos/015308280423_0138_DWU_S_2304_BiT_1000_St_FR_w.4.pdf |  |  |  | https://bitner.com.pl/data/t4txt_photos/104748120321_0014_2_UE_BITNER_BiT_1000_(St)_FR_BiT_1000_2(St)_FR.pdf
BS1135 | 5902956102461 |  |  | BiT 1000®(St) FR 24x2x1,5 mm² 0,6/1kV | Kabel przeznaczony do wykonywania połączeń w obwodach sterowania i sygnalizacji również w miejscach narażonych na drgania. Konstrukcja kabla i zastosowane materiały zapewniają dużą giętkość oraz łatwy montaż. Kabel BiT 1000®(St) FR jest przeznaczony do pracy w pomieszczeniach suchych i wilgotnych, do stosowania zewnętrznego oraz do układania bezpośrednio w ziemi. Kabel szczególnie nadaje się do stosowania w instalacjach zagrożonych pożarem - ogranicza rozprzestrzenianie się pożaru po instalacji kablowej. Kable sklasyfikowane zgodnie z normą PN-EN 50575 (CPR). | [10 empty] | Zakłady Kablowe BITNER Sp. z o.o. | BS1135 | Uniepalnione, parowane, ekranowane folią metalizowaną z linką uziemiającą, giętkie kable sterownicze, w izolacji i powłoce PVC, z żyłami numerowanymi, do zastosowań zewnętrznych i wewnętrznych oraz do układania w ziemi, 0,6/1kV |  |  | BITNER | [6 empty] | true | true | 12 | PL | [11 empty] | n95 | no_discount_group | no_bonus_group | NOT_RELEVANT | NONE | NOT_RELEVANT | NONE | [33 empty] | 27.32.13.0 |  |  | 0 | 24 | 24 |  |  |  |  | 8544 49 99 | [8 empty] | EC000837 | KMT | KMT | 1 | 1 | [32 empty] | net_list | 213655 | PLN | 0.23 |  |  |  | 2025-07-24 |  |  | KMT | [13 empty] | https://bitner.com.pl/data/t4_text/649x234_035626241116_1000%20St%20FR.JPG |  |  |  | https://bitner.com.pl/data/t4txt_photos/103146300719_4_BiT_1000_St_FR.pdf |  |  |  | https://bitner.com.pl/data/t4txt_photos/015308280423_0138_DWU_S_2304_BiT_1000_St_FR_w.4.pdf |  |  |  | https://bitner.com.pl/data/t4txt_photos/104748120321_0014_2_UE_BITNER_BiT_1000_(St)_FR_BiT_1000_2(St)_FR.pdf
BS1136 | 5902956102478 |  |  | BiT 1000®(St) FR 2x2x2,5 mm² 0,6/1kV | Kabel przeznaczony do wykonywania połączeń w obwodach sterowania i sygnalizacji również w miejscach narażonych na drgania. Konstrukcja kabla i zastosowane materiały zapewniają dużą giętkość oraz łatwy montaż. Kabel BiT 1000®(St) FR jest przeznaczony do pracy w pomieszczeniach suchych i wilgotnych, do stosowania zewnętrznego oraz do układania bezpośrednio w ziemi. Kabel szczególnie nadaje się do stosowania w instalacjach zagrożonych pożarem - ogranicza rozprzestrzenianie się pożaru po instalacji kablowej. Kable sklasyfikowane zgodnie z normą PN-EN 50575 (CPR). | [10 empty] | Zakłady Kablowe BITNER Sp. z o.o. | BS1136 | Uniepalnione, parowane, ekranowane folią metalizowaną z linką uziemiającą, giętkie kable sterownicze, w izolacji i powłoce PVC, z żyłami numerowanymi, do zastosowań zewnętrznych i wewnętrznych oraz do układania w ziemi, 0,6/1kV |  |  | BITNER | [6 empty] | true | true | 12 | PL | [11 empty] | n95 | no_discount_group | no_bonus_group | NOT_RELEVANT | NONE | NOT_RELEVANT | NONE | [33 empty] | 27.32.13.0 |  |  | 0 | 24 | 24 |  |  |  |  | 8544 49 99 | [8 empty] | EC000837 | KMT | KMT | 1 | 1 | [32 empty] | net_list | 37018 | PLN | 0.23 |  |  |  | 2025-07-24 |  |  | KMT | [13 empty] | https://bitner.com.pl/data/t4_text/649x234_035626241116_1000%20St%20FR.JPG |  |  |  | https://bitner.com.pl/data/t4txt_photos/103146300719_4_BiT_1000_St_FR.pdf |  |  |  | https://bitner.com.pl/data/t4txt_photos/015308280423_0138_DWU_S_2304_BiT_1000_St_FR_w.4.pdf |  |  |  | https://bitner.com.pl/data/t4txt_photos/104748120321_0014_2_UE_BITNER_BiT_1000_(St)_FR_BiT_1000_2(St)_FR.pdf
BS1137 | 5902956102485 |  |  | BiT 1000®(St) FR 3x2x2,5 mm² 0,6/1kV | Kabel przeznaczony do wykonywania połączeń w obwodach sterowania i sygnalizacji również w miejscach narażonych na drgania. Konstrukcja kabla i zastosowane materiały zapewniają dużą giętkość oraz łatwy montaż. Kabel BiT 1000®(St) FR jest przeznaczony do pracy w pomieszczeniach suchych i wilgotnych, do stosowania zewnętrznego oraz do układania bezpośrednio w ziemi. Kabel szczególnie nadaje się do stosowania w instalacjach zagrożonych pożarem - ogranicza rozprzestrzenianie się pożaru po instalacji kablowej. Kable sklasyfikowane zgodnie z normą PN-EN 50575 (CPR). | [10 empty] | Zakłady Kablowe BITNER Sp. z o.o. | BS1137 | Uniepalnione, parowane, ekranowane folią metalizowaną z linką uziemiającą, giętkie kable sterownicze, w izolacji i powłoce PVC, z żyłami numerowanymi, do zastosowań zewnętrznych i wewnętrznych oraz do układania w ziemi, 0,6/1kV |  |  | BITNER | [6 empty] | true | true | 12 | PL | [11 empty] | n95 | no_discount_group | no_bonus_group | NOT_RELEVANT | NONE | NOT_RELEVANT | NONE | [33 empty] | 27.32.13.0 |  |  | 0 | 24 | 24 |  |  |  |  | 8544 49 99 | [8 empty] | EC000837 | KMT | KMT | 1 | 1 | [32 empty] | net_list | 50237 | PLN | 0.23 |  |  |  | 2025-07-24 |  |  | KMT | [13 empty] | https://bitner.com.pl/data/t4_text/649x234_035626241116_1000%20St%20FR.JPG |  |  |  | https://bitner.com.pl/data/t4txt_photos/103146300719_4_BiT_1000_St_FR.pdf |  |  |  | https://bitner.com.pl/data/t4txt_photos/015308280423_0138_DWU_S_2304_BiT_1000_St_FR_w.4.pdf |  |  |  | https://bitner.com.pl/data/t4txt_photos/104748120321_0014_2_UE_BITNER_BiT_1000_(St)_FR_BiT_1000_2(St)_FR.pdf
BS1138 | 5902956102492 |  |  | BiT 1000®(St) FR 4x2x2,5 mm² 0,6/1kV | Kabel przeznaczony do wykonywania połączeń w obwodach sterowania i sygnalizacji również w miejscach narażonych na drgania. Konstrukcja kabla i zastosowane materiały zapewniają dużą giętkość oraz łatwy montaż. Kabel BiT 1000®(St) FR jest przeznaczony do pracy w pomieszczeniach suchych i wilgotnych, do stosowania zewnętrznego oraz do układania bezpośrednio w ziemi. Kabel szczególnie nadaje się do stosowania w instalacjach zagrożonych pożarem - ogranicza rozprzestrzenianie się pożaru po instalacji kablowej. Kable sklasyfikowane zgodnie z normą PN-EN 50575 (CPR). | [10 empty] | Zakłady Kablowe BITNER Sp. z o.o. | BS1138 | Uniepalnione, parowane, ekranowane folią metalizowaną z linką uziemiającą, giętkie kable sterownicze, w izolacji i powłoce PVC, z żyłami numerowanymi, do zastosowań zewnętrznych i wewnętrznych oraz do układania w ziemi, 0,6/1kV |  |  | BITNER | [6 empty] | true | true | 12 | PL | [11 empty] | n95 | no_discount_group | no_bonus_group | NOT_RELEVANT | NONE | NOT_RELEVANT | NONE | [33 empty] | 27.32.13.0 |  |  | 0 | 24 | 24 |  |  |  |  | 8544 49 99 | [8 empty] | EC000837 | KMT | KMT | 1 | 1 | [32 empty] | net_list | 63621 | PLN | 0.23 |  |  |  | 2025-07-24 |  |  | KMT | [13 empty] | https://bitner.com.pl/data/t4_text/649x234_035626241116_1000%20St%20FR.JPG |  |  |  | https://bitner.com.pl/data/t4txt_photos/103146300719_4_BiT_1000_St_FR.pdf |  |  |  | https://bitner.com.pl/data/t4txt_photos/015308280423_0138_DWU_S_2304_BiT_1000_St_FR_w.4.pdf |  |  |  | https://bitner.com.pl/data/t4txt_photos/104748120321_0014_2_UE_BITNER_BiT_1000_(St)_FR_BiT_1000_2(St)_FR.pdf
BS1139 | 5902956102508 |  |  | BiT 1000®(St) FR 5x2x2,5 mm² 0,6/1kV | Kabel przeznaczony do wykonywania połączeń w obwodach sterowania i sygnalizacji również w miejscach narażonych na drgania. Konstrukcja kabla i zastosowane materiały zapewniają dużą giętkość oraz łatwy montaż. Kabel BiT 1000®(St) FR jest przeznaczony do pracy w pomieszczeniach suchych i wilgotnych, do stosowania zewnętrznego oraz do układania bezpośrednio w ziemi. Kabel szczególnie nadaje się do stosowania w instalacjach zagrożonych pożarem - ogranicza rozprzestrzenianie się pożaru po instalacji kablowej. Kable sklasyfikowane zgodnie z normą PN-EN 50575 (CPR). | [10 empty] | Zakłady Kablowe BITNER Sp. z o.o. | BS1139 | Uniepalnione, parowane, ekranowane folią metalizowaną z linką uziemiającą, giętkie kable sterownicze, w izolacji i powłoce PVC, z żyłami numerowanymi, do zastosowań zewnętrznych i wewnętrznych oraz do układania w ziemi, 0,6/1kV |  |  | BITNER | [6 empty] | true | true | 12 | PL | [11 empty] | n95 | no_discount_group | no_bonus_group | NOT_RELEVANT | NONE | NOT_RELEVANT | NONE | [33 empty] | 27.32.13.0 |  |  | 0 | 24 | 24 |  |  |  |  | 8544 49 99 | [8 empty] | EC000837 | KMT | KMT | 1 | 1 | [32 empty] | net_list | 79244 | PLN | 0.23 |  |  |  | 2025-07-24 |  |  | KMT | [13 empty] | https://bitner.com.pl/data/t4_text/649x234_035626241116_1000%20St%20FR.JPG |  |  |  | https://bitner.com.pl/data/t4txt_photos/103146300719_4_BiT_1000_St_FR.pdf |  |  |  | https://bitner.com.pl/data/t4txt_photos/015308280423_0138_DWU_S_2304_BiT_1000_St_FR_w.4.pdf |  |  |  | https://bitner.com.pl/data/t4txt_photos/104748120321_0014_2_UE_BITNER_BiT_1000_(St)_FR_BiT_1000_2(St)_FR.pdf
BS1140 | 5902956102515 |  |  | BiT 1000®(St) FR 6x2x2,5 mm² 0,6/1kV | Kabel przeznaczony do wykonywania połączeń w obwodach sterowania i sygnalizacji również w miejscach narażonych na drgania. Konstrukcja kabla i zastosowane materiały zapewniają dużą giętkość oraz łatwy montaż. Kabel BiT 1000®(St) FR jest przeznaczony do pracy w pomieszczeniach suchych i wilgotnych, do stosowania zewnętrznego oraz do układania bezpośrednio w ziemi. Kabel szczególnie nadaje się do stosowania w instalacjach zagrożonych pożarem - ogranicza rozprzestrzenianie się pożaru po instalacji kablowej. Kable sklasyfikowane zgodnie z normą PN-EN 50575 (CPR). | [10 empty] | Zakłady Kablowe BITNER Sp. z o.o. | BS1140 | Uniepalnione, parowane, ekranowane folią metalizowaną z linką uziemiającą, giętkie kable sterownicze, w izolacji i powłoce PVC, z żyłami numerowanymi, do zastosowań zewnętrznych i wewnętrznych oraz do układania w ziemi, 0,6/1kV |  |  | BITNER | [6 empty] | true | true | 12 | PL | [11 empty] | n95 | no_discount_group | no_bonus_group | NOT_RELEVANT | NONE | NOT_RELEVANT | NONE | [33 empty] | 27.32.13.0 |  |  | 0 | 24 | 24 |  |  |  |  | 8544 49 99 | [8 empty] | EC000837 | KMT | KMT | 1 | 1 | [32 empty] | net_list | 91949 | PLN | 0.23 |  |  |  | 2025-07-24 |  |  | KMT | [13 empty] | https://bitner.com.pl/data/t4_text/649x234_035626241116_1000%20St%20FR.JPG |  |  |  | https://bitner.com.pl/data/t4txt_photos/103146300719_4_BiT_1000_St_FR.pdf |  |  |  | https://bitner.com.pl/data/t4txt_photos/015308280423_0138_DWU_S_2304_BiT_1000_St_FR_w.4.pdf |  |  |  | https://bitner.com.pl/data/t4txt_photos/104748120321_0014_2_UE_BITNER_BiT_1000_(St)_FR_BiT_1000_2(St)_FR.pdf
BS1141 | 5902956102522 |  |  | BiT 1000®(St) FR 7x2x2,5 mm² 0,6/1kV | Kabel przeznaczony do wykonywania połączeń w obwodach sterowania i sygnalizacji również w miejscach narażonych na drgania. Konstrukcja kabla i zastosowane materiały zapewniają dużą giętkość oraz łatwy montaż. Kabel BiT 1000®(St) FR jest przeznaczony do pracy w pomieszczeniach suchych i wilgotnych, do stosowania zewnętrznego oraz do układania bezpośrednio w ziemi. Kabel szczególnie nadaje się do stosowania w instalacjach zagrożonych pożarem - ogranicza rozprzestrzenianie się pożaru po instalacji kablowej. Kable sklasyfikowane zgodnie z normą PN-EN 50575 (CPR). | [10 empty] | Zakłady Kablowe BITNER Sp. z o.o. | BS1141 | Uniepalnione, parowane, ekranowane folią metalizowaną z linką uziemiającą, giętkie kable sterownicze, w izolacji i powłoce PVC, z żyłami numerowanymi, do zastosowań zewnętrznych i wewnętrznych oraz do układania w ziemi, 0,6/1kV |  |  | BITNER | [6 empty] | true | true | 12 | PL | [11 empty] | n95 | no_discount_group | no_bonus_group | NOT_RELEVANT | NONE | NOT_RELEVANT | NONE | [33 empty] | 27.32.13.0 |  |  | 0 | 24 | 24 |  |  |  |  | 8544 49 99 | [8 empty] | EC000837 | KMT | KMT | 1 | 1 | [32 empty] | net_list | 107149 | PLN | 0.23 |  |  |  | 2025-07-24 |  |  | KMT | [13 empty] | https://bitner.com.pl/data/t4_text/649x234_035626241116_1000%20St%20FR.JPG |  |  |  | https://bitner.com.pl/data/t4txt_photos/103146300719_4_BiT_1000_St_FR.pdf |  |  |  | https://bitner.com.pl/data/t4txt_photos/015308280423_0138_DWU_S_2304_BiT_1000_St_FR_w.4.pdf |  |  |  | https://bitner.com.pl/data/t4txt_photos/104748120321_0014_2_UE_BITNER_BiT_1000_(St)_FR_BiT_1000_2(St)_FR.pdf
BS1142 | 5902956102539 |  |  | BiT 1000®(St) FR 8x2x2,5 mm² 0,6/1kV | Kabel przeznaczony do wykonywania połączeń w obwodach sterowania i sygnalizacji również w miejscach narażonych na drgania. Konstrukcja kabla i zastosowane materiały zapewniają dużą giętkość oraz łatwy montaż. Kabel BiT 1000®(St) FR jest przeznaczony do pracy w pomieszczeniach suchych i wilgotnych, do stosowania zewnętrznego oraz do układania bezpośrednio w ziemi. Kabel szczególnie nadaje się do stosowania w instalacjach zagrożonych pożarem - ogranicza rozprzestrzenianie się pożaru po instalacji kablowej. Kable sklasyfikowane zgodnie z normą PN-EN 50575 (CPR). | [10 empty] | Zakłady Kablowe BITNER Sp. z o.o. | BS1142 | Uniepalnione, parowane, ekranowane folią metalizowaną z linką uziemiającą, giętkie kable sterownicze, w izolacji i powłoce PVC, z żyłami numerowanymi, do zastosowań zewnętrznych i wewnętrznych oraz do układania w ziemi, 0,6/1kV |  |  | BITNER | [6 empty] | true | true | 12 | PL | [11 empty] | n95 | no_discount_group | no_bonus_group | NOT_RELEVANT | NONE | NOT_RELEVANT | NONE | [33 empty] | 27.32.13.0 |  |  | 0 | 24 | 24 |  |  |  |  | 8544 49 99 | [8 empty] | EC000837 | KMT | KMT | 1 | 1 | [32 empty] | net_list | 121337 | PLN | 0.23 |  |  |  | 2025-07-24 |  |  | KMT | [13 empty] | https://bitner.com.pl/data/t4_text/649x234_035626241116_1000%20St%20FR.JPG |  |  |  | https://bitner.com.pl/data/t4txt_photos/103146300719_4_BiT_1000_St_FR.pdf |  |  |  | https://bitner.com.pl/data/t4txt_photos/015308280423_0138_DWU_S_2304_BiT_1000_St_FR_w.4.pdf |  |  |  | https://bitner.com.pl/data/t4txt_photos/104748120321_0014_2_UE_BITNER_BiT_1000_(St)_FR_BiT_1000_2(St)_FR.pdf
BS1143 | 5902956102546 |  |  | BiT 1000®(St) FR 10x2x2,5 mm² 0,6/1kV | Kabel przeznaczony do wykonywania połączeń w obwodach sterowania i sygnalizacji również w miejscach narażonych na drgania. Konstrukcja kabla i zastosowane materiały zapewniają dużą giętkość oraz łatwy montaż. Kabel BiT 1000®(St) FR jest przeznaczony do pracy w pomieszczeniach suchych i wilgotnych, do stosowania zewnętrznego oraz do układania bezpośrednio w ziemi. Kabel szczególnie nadaje się do stosowania w instalacjach zagrożonych pożarem - ogranicza rozprzestrzenianie się pożaru po instalacji kablowej. Kable sklasyfikowane zgodnie z normą PN-EN 50575 (CPR). | [10 empty] | Zakłady Kablowe BITNER Sp. z o.o. | BS1143 | Uniepalnione, parowane, ekranowane folią metalizowaną z linką uziemiającą, giętkie kable sterownicze, w izolacji i powłoce PVC, z żyłami numerowanymi, do zastosowań zewnętrznych i wewnętrznych oraz do układania w ziemi, 0,6/1kV |  |  | BITNER | [6 empty] | true | true | 12 | PL | [11 empty] | n95 | no_discount_group | no_bonus_group | NOT_RELEVANT | NONE | NOT_RELEVANT | NONE | [33 empty] | 27.32.13.0 |  |  | 0 | 24 | 24 |  |  |  |  | 8544 49 99 | [8 empty] | EC000837 | KMT | KMT | 1 | 1 | [32 empty] | net_list | 150106 | PLN | 0.23 |  |  |  | 2025-07-24 |  |  | KMT | [13 empty] | https://bitner.com.pl/data/t4_text/649x234_035626241116_1000%20St%20FR.JPG |  |  |  | https://bitner.com.pl/data/t4txt_photos/103146300719_4_BiT_1000_St_FR.pdf |  |  |  | https://bitner.com.pl/data/t4txt_photos/015308280423_0138_DWU_S_2304_BiT_1000_St_FR_w.4.pdf |  |  |  | https://bitner.com.pl/data/t4txt_photos/104748120321_0014_2_UE_BITNER_BiT_1000_(St)_FR_BiT_1000_2(St)_FR.pdf
BS1144 | 5902956102553 |  |  | BiT 1000®(St) FR 12x2x2,5 mm² 0,6/1kV | Kabel przeznaczony do wykonywania połączeń w obwodach sterowania i sygnalizacji również w miejscach narażonych na drgania. Konstrukcja kabla i zastosowane materiały zapewniają dużą giętkość oraz łatwy montaż. Kabel BiT 1000®(St) FR jest przeznaczony do pracy w pomieszczeniach suchych i wilgotnych, do stosowania zewnętrznego oraz do układania bezpośrednio w ziemi. Kabel szczególnie nadaje się do stosowania w instalacjach zagrożonych pożarem - ogranicza rozprzestrzenianie się pożaru po instalacji kablowej. Kable sklasyfikowane zgodnie z normą PN-EN 50575 (CPR). | [10 empty] | Zakłady Kablowe BITNER Sp. z o.o. | BS1144 | Uniepalnione, parowane, ekranowane folią metalizowaną z linką uziemiającą, giętkie kable sterownicze, w izolacji i powłoce PVC, z żyłami numerowanymi, do zastosowań zewnętrznych i wewnętrznych oraz do układania w ziemi, 0,6/1kV |  |  | BITNER | [6 empty] | true | true | 12 | PL | [11 empty] | n95 | no_discount_group | no_bonus_group | NOT_RELEVANT | NONE | NOT_RELEVANT | NONE | [33 empty] | 27.32.13.0 |  |  | 0 | 24 | 24 |  |  |  |  | 8544 49 99 | [8 empty] | EC000837 | KMT | KMT | 1 | 1 | [32 empty] | net_list | 178900 | PLN | 0.23 |  |  |  | 2025-07-24 |  |  | KMT | [13 empty] | https://bitner.com.pl/data/t4_text/649x234_035626241116_1000%20St%20FR.JPG |  |  |  | https://bitner.com.pl/data/t4txt_photos/103146300719_4_BiT_1000_St_FR.pdf |  |  |  | https://bitner.com.pl/data/t4txt_photos/015308280423_0138_DWU_S_2304_BiT_1000_St_FR_w.4.pdf |  |  |  | https://bitner.com.pl/data/t4txt_photos/104748120321_0014_2_UE_BITNER_BiT_1000_(St)_FR_BiT_1000_2(St)_FR.pdf
BS1145 | 5902956102560 |  |  | BiT 1000®(St) FR 14x2x2,5 mm² 0,6/1kV | Kabel przeznaczony do wykonywania połączeń w obwodach sterowania i sygnalizacji również w miejscach narażonych na drgania. Konstrukcja kabla i zastosowane materiały zapewniają dużą giętkość oraz łatwy montaż. Kabel BiT 1000®(St) FR jest przeznaczony do pracy w pomieszczeniach suchych i wilgotnych, do stosowania zewnętrznego oraz do układania bezpośrednio w ziemi. Kabel szczególnie nadaje się do stosowania w instalacjach zagrożonych pożarem - ogranicza rozprzestrzenianie się pożaru po instalacji kablowej. Kable sklasyfikowane zgodnie z normą PN-EN 50575 (CPR). | [10 empty] | Zakłady Kablowe BITNER Sp. z o.o. | BS1145 | Uniepalnione, parowane, ekranowane folią metalizowaną z linką uziemiającą, giętkie kable sterownicze, w izolacji i powłoce PVC, z żyłami numerowanymi, do zastosowań zewnętrznych i wewnętrznych oraz do układania w ziemi, 0,6/1kV |  |  | BITNER | [6 empty] | true | true | 12 | PL | [11 empty] | n95 | no_discount_group | no_bonus_group | NOT_RELEVANT | NONE | NOT_RELEVANT | NONE | [33 empty] | 27.32.13.0 |  |  | 0 | 24 | 24 |  |  |  |  | 8544 49 99 | [8 empty] | EC000837 | KMT | KMT | 1 | 1 | [32 empty] | net_list | 207191 | PLN | 0.23 |  |  |  | 2025-07-24 |  |  | KMT | [13 empty] | https://bitner.com.pl/data/t4_text/649x234_035626241116_1000%20St%20FR.JPG |  |  |  | https://bitner.com.pl/data/t4txt_photos/103146300719_4_BiT_1000_St_FR.pdf |  |  |  | https://bitner.com.pl/data/t4txt_photos/015308280423_0138_DWU_S_2304_BiT_1000_St_FR_w.4.pdf |  |  |  | https://bitner.com.pl/data/t4txt_photos/104748120321_0014_2_UE_BITNER_BiT_1000_(St)_FR_BiT_1000_2(St)_FR.pdf
BS1146 | 5902956102577 |  |  | BiT 1000®(St) FR 16x2x2,5 mm² 0,6/1kV | Kabel przeznaczony do wykonywania połączeń w obwodach sterowania i sygnalizacji również w miejscach narażonych na drgania. Konstrukcja kabla i zastosowane materiały zapewniają dużą giętkość oraz łatwy montaż. Kabel BiT 1000®(St) FR jest przeznaczony do pracy w pomieszczeniach suchych i wilgotnych, do stosowania zewnętrznego oraz do układania bezpośrednio w ziemi. Kabel szczególnie nadaje się do stosowania w instalacjach zagrożonych pożarem - ogranicza rozprzestrzenianie się pożaru po instalacji kablowej. Kable sklasyfikowane zgodnie z normą PN-EN 50575 (CPR). | [10 empty] | Zakłady Kablowe BITNER Sp. z o.o. | BS1146 | Uniepalnione, parowane, ekranowane folią metalizowaną z linką uziemiającą, giętkie kable sterownicze, w izolacji i powłoce PVC, z żyłami numerowanymi, do zastosowań zewnętrznych i wewnętrznych oraz do układania w ziemi, 0,6/1kV |  |  | BITNER | [6 empty] | true | true | 12 | PL | [11 empty] | n95 | no_discount_group | no_bonus_group | NOT_RELEVANT | NONE | NOT_RELEVANT | NONE | [33 empty] | 27.32.13.0 |  |  | 0 | 24 | 24 |  |  |  |  | 8544 49 99 | [8 empty] | EC000837 | KMT | KMT | 1 | 1 | [32 empty] | net_list | 237636 | PLN | 0.23 |  |  |  | 2025-07-24 |  |  | KMT | [13 empty] | https://bitner.com.pl/data/t4_text/649x234_035626241116_1000%20St%20FR.JPG |  |  |  | https://bitner.com.pl/data/t4txt_photos/103146300719_4_BiT_1000_St_FR.pdf |  |  |  | https://bitner.com.pl/data/t4txt_photos/015308280423_0138_DWU_S_2304_BiT_1000_St_FR_w.4.pdf |  |  |  | https://bitner.com.pl/data/t4txt_photos/104748120321_0014_2_UE_BITNER_BiT_1000_(St)_FR_BiT_1000_2(St)_FR.pdf
BS1160 | 5902956102584 |  |  | BiT 1000®2(St) FR 2x2x0,5 mm² 0,6/1kV | Kabel przeznaczony do wykonywania połączeń w obwodach sterowania i sygnalizacji. Jego konstrukcja i zastosowane materiały zapewniają dużą giętkość oraz łatwy montaż. Kabel przeznaczony jest do pracy w pomieszczeniach suchych i wilgotnych, do stosowania zewnętrznego oraz do układania bezpośrednio w ziemi. Szczególnie nadaje się do stosowania w instalacjach zagrożonych pożarem - ogranicza rozprzestrzenianie się pożaru po instalacji kablowej. Kable sklasyfikowane zgodnie z normą PN-EN 50575 (CPR). | [10 empty] | Zakłady Kablowe BITNER Sp. z o.o. | BS1160 | Uniepalnione,parowane, giętkie kable sterownicze, ekran ogólny i par w postaci folii metalizowane z linką uziemiającą, w izolacji i powłoce PVC, z żyłami numerowanymi, 0,6/1kV |  |  | BITNER | [6 empty] | true | true | 12 | PL | [11 empty] | n95 | no_discount_group | no_bonus_group | NOT_RELEVANT | NONE | NOT_RELEVANT | NONE | [33 empty] | 27.32.13.0 |  |  | 0 | 24 | 24 |  |  |  |  | 8544 49 99 | [8 empty] | EC000837 | KMT | KMT | 1 | 1 | [32 empty] | net_list | 16062 | PLN | 0.23 |  |  |  | 2025-07-24 |  |  | KMT | [13 empty] | https://bitner.com.pl/data/t4_text/649x234_035742241116_1000%202%20St%20FR.JPG |  |  |  | https://bitner.com.pl/data/t4txt_photos/104205300719_5_BiT_1000_2_St_FR.pdf |  |  |  | https://bitner.com.pl/data/t4txt_photos/015405280423_0370_DWU_S_2304_BiT1000_2(St)_FR_0,6_1_kV_w.4.pdf |  |  |  | https://bitner.com.pl/data/t4txt_photos/104826120321_0014_2_UE_BITNER_BiT_1000_(St)_FR_BiT_1000_2(St)_FR.pdf
BS1161 | 5902956102591 |  |  | BiT 1000®2(St) FR 3x2x0,5 mm² 0,6/1kV | Kabel przeznaczony do wykonywania połączeń w obwodach sterowania i sygnalizacji. Jego konstrukcja i zastosowane materiały zapewniają dużą giętkość oraz łatwy montaż. Kabel przeznaczony jest do pracy w pomieszczeniach suchych i wilgotnych, do stosowania zewnętrznego oraz do układania bezpośrednio w ziemi. Szczególnie nadaje się do stosowania w instalacjach zagrożonych pożarem - ogranicza rozprzestrzenianie się pożaru po instalacji kablowej. Kable sklasyfikowane zgodnie z normą PN-EN 50575 (CPR). | [10 empty] | Zakłady Kablowe BITNER Sp. z o.o. | BS1161 | Uniepalnione,parowane, giętkie kable sterownicze, ekran ogólny i par w postaci folii metalizowane z linką uziemiającą, w izolacji i powłoce PVC, z żyłami numerowanymi, 0,6/1kV |  |  | BITNER | [6 empty] | true | true | 12 | PL | [11 empty] | n95 | no_discount_group | no_bonus_group | NOT_RELEVANT | NONE | NOT_RELEVANT | NONE | [33 empty] | 27.32.13.0 |  |  | 0 | 24 | 24 |  |  |  |  | 8544 49 99 | [8 empty] | EC000837 | KMT | KMT | 1 | 1 | [32 empty] | net_list | 21644 | PLN | 0.23 |  |  |  | 2025-07-24 |  |  | KMT | [13 empty] | https://bitner.com.pl/data/t4_text/649x234_035742241116_1000%202%20St%20FR.JPG |  |  |  | https://bitner.com.pl/data/t4txt_photos/104205300719_5_BiT_1000_2_St_FR.pdf |  |  |  | https://bitner.com.pl/data/t4txt_photos/015405280423_0370_DWU_S_2304_BiT1000_2(St)_FR_0,6_1_kV_w.4.pdf |  |  |  | https://bitner.com.pl/data/t4txt_photos/104826120321_0014_2_UE_BITNER_BiT_1000_(St)_FR_BiT_1000_2(St)_FR.pdf
BS1162 | 5902956102607 |  |  | BiT 1000®2(St) FR 4x2x0,5 mm² 0,6/1kV | Kabel przeznaczony do wykonywania połączeń w obwodach sterowania i sygnalizacji. Jego konstrukcja i zastosowane materiały zapewniają dużą giętkość oraz łatwy montaż. Kabel przeznaczony jest do pracy w pomieszczeniach suchych i wilgotnych, do stosowania zewnętrznego oraz do układania bezpośrednio w ziemi. Szczególnie nadaje się do stosowania w instalacjach zagrożonych pożarem - ogranicza rozprzestrzenianie się pożaru po instalacji kablowej. Kable sklasyfikowane zgodnie z normą PN-EN 50575 (CPR). | [10 empty] | Zakłady Kablowe BITNER Sp. z o.o. | BS1162 | Uniepalnione,parowane, giętkie kable sterownicze, ekran ogólny i par w postaci folii metalizowane z linką uziemiającą, w izolacji i powłoce PVC, z żyłami numerowanymi, 0,6/1kV |  |  | BITNER | [6 empty] | true | true | 12 | PL | [11 empty] | n95 | no_discount_group | no_bonus_group | NOT_RELEVANT | NONE | NOT_RELEVANT | NONE | [33 empty] | 27.32.13.0 |  |  | 0 | 24 | 24 |  |  |  |  | 8544 49 99 | [8 empty] | EC000837 | KMT | KMT | 1 | 1 | [32 empty] | net_list | 27291 | PLN | 0.23 |  |  |  | 2025-07-24 |  |  | KMT | [13 empty] | https://bitner.com.pl/data/t4_text/649x234_035742241116_1000%202%20St%20FR.JPG |  |  |  | https://bitner.com.pl/data/t4txt_photos/104205300719_5_BiT_1000_2_St_FR.pdf |  |  |  | https://bitner.com.pl/data/t4txt_photos/015405280423_0370_DWU_S_2304_BiT1000_2(St)_FR_0,6_1_kV_w.4.pdf |  |  |  | https://bitner.com.pl/data/t4txt_photos/104826120321_0014_2_UE_BITNER_BiT_1000_(St)_FR_BiT_1000_2(St)_FR.pdf
BS1163 | 5902956102614 |  |  | BiT 1000®2(St) FR 5x2x0,5 mm² 0,6/1kV | Kabel przeznaczony do wykonywania połączeń w obwodach sterowania i sygnalizacji. Jego konstrukcja i zastosowane materiały zapewniają dużą giętkość oraz łatwy montaż. Kabel przeznaczony jest do pracy w pomieszczeniach suchych i wilgotnych, do stosowania zewnętrznego oraz do układania bezpośrednio w ziemi. Szczególnie nadaje się do stosowania w instalacjach zagrożonych pożarem - ogranicza rozprzestrzenianie się pożaru po instalacji kablowej. Kable sklasyfikowane zgodnie z normą PN-EN 50575 (CPR). | [10 empty] | Zakłady Kablowe BITNER Sp. z o.o. | BS1163 | Uniepalnione,parowane, giętkie kable sterownicze, ekran ogólny i par w postaci folii metalizowane z linką uziemiającą, w izolacji i powłoce PVC, z żyłami numerowanymi, 0,6/1kV |  |  | BITNER | [6 empty] | true | true | 12 | PL | [11 empty] | n95 | no_discount_group | no_bonus_group | NOT_RELEVANT | NONE | NOT_RELEVANT | NONE | [33 empty] | 27.32.13.0 |  |  | 0 | 24 | 24 |  |  |  |  | 8544 49 99 | [8 empty] | EC000837 | KMT | KMT | 1 | 1 | [32 empty] | net_list | 33232 | PLN | 0.23 |  |  |  | 2025-07-24 |  |  | KMT | [13 empty] | https://bitner.com.pl/data/t4_text/649x234_035742241116_1000%202%20St%20FR.JPG |  |  |  | https://bitner.com.pl/data/t4txt_photos/104205300719_5_BiT_1000_2_St_FR.pdf |  |  |  | https://bitner.com.pl/data/t4txt_photos/015405280423_0370_DWU_S_2304_BiT1000_2(St)_FR_0,6_1_kV_w.4.pdf |  |  |  | https://bitner.com.pl/data/t4txt_photos/104826120321_0014_2_UE_BITNER_BiT_1000_(St)_FR_BiT_1000_2(St)_FR.pdf
BS1164 | 5902956102621 |  |  | BiT 1000®2(St) FR 6x2x0,5 mm² 0,6/1kV | Kabel przeznaczony do wykonywania połączeń w obwodach sterowania i sygnalizacji. Jego konstrukcja i zastosowane materiały zapewniają dużą giętkość oraz łatwy montaż. Kabel przeznaczony jest do pracy w pomieszczeniach suchych i wilgotnych, do stosowania zewnętrznego oraz do układania bezpośrednio w ziemi. Szczególnie nadaje się do stosowania w instalacjach zagrożonych pożarem - ogranicza rozprzestrzenianie się pożaru po instalacji kablowej. Kable sklasyfikowane zgodnie z normą PN-EN 50575 (CPR). | [10 empty] | Zakłady Kablowe BITNER Sp. z o.o. | BS1164 | Uniepalnione,parowane, giętkie kable sterownicze, ekran ogólny i par w postaci folii metalizowane z linką uziemiającą, w izolacji i powłoce PVC, z żyłami numerowanymi, 0,6/1kV |  |  | BITNER | [6 empty] | true | true | 12 | PL | [11 empty] | n95 | no_discount_group | no_bonus_group | NOT_RELEVANT | NONE | NOT_RELEVANT | NONE | [33 empty] | 27.32.13.0 |  |  | 0 | 24 | 24 |  |  |  |  | 8544 49 99 | [8 empty] | EC000837 | KMT | KMT | 1 | 1 | [32 empty] | net_list | 37960 | PLN | 0.23 |  |  |  | 2025-07-24 |  |  | KMT | [13 empty] | https://bitner.com.pl/data/t4_text/649x234_035742241116_1000%202%20St%20FR.JPG |  |  |  | https://bitner.com.pl/data/t4txt_photos/104205300719_5_BiT_1000_2_St_FR.pdf |  |  |  | https://bitner.com.pl/data/t4txt_photos/015405280423_0370_DWU_S_2304_BiT1000_2(St)_FR_0,6_1_kV_w.4.pdf |  |  |  | https://bitner.com.pl/data/t4txt_photos/104826120321_0014_2_UE_BITNER_BiT_1000_(St)_FR_BiT_1000_2(St)_FR.pdf
BS1165 | 5902956102638 |  |  | BiT 1000®2(St) FR 7x2x0,5 mm² 0,6/1kV | Kabel przeznaczony do wykonywania połączeń w obwodach sterowania i sygnalizacji. Jego konstrukcja i zastosowane materiały zapewniają dużą giętkość oraz łatwy montaż. Kabel przeznaczony jest do pracy w pomieszczeniach suchych i wilgotnych, do stosowania zewnętrznego oraz do układania bezpośrednio w ziemi. Szczególnie nadaje się do stosowania w instalacjach zagrożonych pożarem - ogranicza rozprzestrzenianie się pożaru po instalacji kablowej. Kable sklasyfikowane zgodnie z normą PN-EN 50575 (CPR). | [10 empty] | Zakłady Kablowe BITNER Sp. z o.o. | BS1165 | Uniepalnione,parowane, giętkie kable sterownicze, ekran ogólny i par w postaci folii metalizowane z linką uziemiającą, w izolacji i powłoce PVC, z żyłami numerowanymi, 0,6/1kV |  |  | BITNER | [6 empty] | true | true | 12 | PL | [11 empty] | n95 | no_discount_group | no_bonus_group | NOT_RELEVANT | NONE | NOT_RELEVANT | NONE | [33 empty] | 27.32.13.0 |  |  | 0 | 24 | 24 |  |  |  |  | 8544 49 99 | [8 empty] | EC000837 | KMT | KMT | 1 | 1 | [32 empty] | net_list | 43742 | PLN | 0.23 |  |  |  | 2025-07-24 |  |  | KMT | [13 empty] | https://bitner.com.pl/data/t4_text/649x234_035742241116_1000%202%20St%20FR.JPG |  |  |  | https://bitner.com.pl/data/t4txt_photos/104205300719_5_BiT_1000_2_St_FR.pdf |  |  |  | https://bitner.com.pl/data/t4txt_photos/015405280423_0370_DWU_S_2304_BiT1000_2(St)_FR_0,6_1_kV_w.4.pdf |  |  |  | https://bitner.com.pl/data/t4txt_photos/104826120321_0014_2_UE_BITNER_BiT_1000_(St)_FR_BiT_1000_2(St)_FR.pdf
BS1166 | 5902956102645 |  |  | BiT 1000®2(St) FR 8x2x0,5 mm² 0,6/1kV | Kabel przeznaczony do wykonywania połączeń w obwodach sterowania i sygnalizacji. Jego konstrukcja i zastosowane materiały zapewniają dużą giętkość oraz łatwy montaż. Kabel przeznaczony jest do pracy w pomieszczeniach suchych i wilgotnych, do stosowania zewnętrznego oraz do układania bezpośrednio w ziemi. Szczególnie nadaje się do stosowania w instalacjach zagrożonych pożarem - ogranicza rozprzestrzenianie się pożaru po instalacji kablowej. Kable sklasyfikowane zgodnie z normą PN-EN 50575 (CPR). | [10 empty] | Zakłady Kablowe BITNER Sp. z o.o. | BS1166 | Uniepalnione,parowane, giętkie kable sterownicze, ekran ogólny i par w postaci folii metalizowane z linką uziemiającą, w izolacji i powłoce PVC, z żyłami numerowanymi, 0,6/1kV |  |  | BITNER | [6 empty] | true | true | 12 | PL | [11 empty] | n95 | no_discount_group | no_bonus_group | NOT_RELEVANT | NONE | NOT_RELEVANT | NONE | [33 empty] | 27.32.13.0 |  |  | 0 | 24 | 24 |  |  |  |  | 8544 49 99 | [8 empty] | EC000837 | KMT | KMT | 1 | 1 | [32 empty] | net_list | 49235 | PLN | 0.23 |  |  |  | 2025-07-24 |  |  | KMT | [13 empty] | https://bitner.com.pl/data/t4_text/649x234_035742241116_1000%202%20St%20FR.JPG |  |  |  | https://bitner.com.pl/data/t4txt_photos/104205300719_5_BiT_1000_2_St_FR.pdf |  |  |  | https://bitner.com.pl/data/t4txt_photos/015405280423_0370_DWU_S_2304_BiT1000_2(St)_FR_0,6_1_kV_w.4.pdf |  |  |  | https://bitner.com.pl/data/t4txt_photos/104826120321_0014_2_UE_BITNER_BiT_1000_(St)_FR_BiT_1000_2(St)_FR.pdf
BS1167 | 5902956102652 |  |  | BiT 1000®2(St) FR 10x2x0,5 mm² 0,6/1kV | Kabel przeznaczony do wykonywania połączeń w obwodach sterowania i sygnalizacji. Jego konstrukcja i zastosowane materiały zapewniają dużą giętkość oraz łatwy montaż. Kabel przeznaczony jest do pracy w pomieszczeniach suchych i wilgotnych, do stosowania zewnętrznego oraz do układania bezpośrednio w ziemi. Szczególnie nadaje się do stosowania w instalacjach zagrożonych pożarem - ogranicza rozprzestrzenianie się pożaru po instalacji kablowej. Kable sklasyfikowane zgodnie z normą PN-EN 50575 (CPR). | [10 empty] | Zakłady Kablowe BITNER Sp. z o.o. | BS1167 | Uniepalnione,parowane, giętkie kable sterownicze, ekran ogólny i par w postaci folii metalizowane z linką uziemiającą, w izolacji i powłoce PVC, z żyłami numerowanymi, 0,6/1kV |  |  | BITNER | [6 empty] | true | true | 12 | PL | [11 empty] | n95 | no_discount_group | no_bonus_group | NOT_RELEVANT | NONE | NOT_RELEVANT | NONE | [33 empty] | 27.32.13.0 |  |  | 0 | 24 | 24 |  |  |  |  | 8544 49 99 | [8 empty] | EC000837 | KMT | KMT | 1 | 1 | [32 empty] | net_list | 58232 | PLN | 0.23 |  |  |  | 2025-07-24 |  |  | KMT | [13 empty] | https://bitner.com.pl/data/t4_text/649x234_035742241116_1000%202%20St%20FR.JPG |  |  |  | https://bitner.com.pl/data/t4txt_photos/104205300719_5_BiT_1000_2_St_FR.pdf |  |  |  | https://bitner.com.pl/data/t4txt_photos/015405280423_0370_DWU_S_2304_BiT1000_2(St)_FR_0,6_1_kV_w.4.pdf |  |  |  | https://bitner.com.pl/data/t4txt_photos/104826120321_0014_2_UE_BITNER_BiT_1000_(St)_FR_BiT_1000_2(St)_FR.pdf
BS1168 | 5902956102669 |  |  | BiT 1000®2(St) FR 12x2x0,5 mm² 0,6/1kV | Kabel przeznaczony do wykonywania połączeń w obwodach sterowania i sygnalizacji. Jego konstrukcja i zastosowane materiały zapewniają dużą giętkość oraz łatwy montaż. Kabel przeznaczony jest do pracy w pomieszczeniach suchych i wilgotnych, do stosowania zewnętrznego oraz do układania bezpośrednio w ziemi. Szczególnie nadaje się do stosowania w instalacjach zagrożonych pożarem - ogranicza rozprzestrzenianie się pożaru po instalacji kablowej. Kable sklasyfikowane zgodnie z normą PN-EN 50575 (CPR). | [10 empty] | Zakłady Kablowe BITNER Sp. z o.o. | BS1168 | Uniepalnione,parowane, giętkie kable sterownicze, ekran ogólny i par w postaci folii metalizowane z linką uziemiającą, w izolacji i powłoce PVC, z żyłami numerowanymi, 0,6/1kV |  |  | BITNER | [6 empty] | true | true | 12 | PL | [11 empty] | n95 | no_discount_group | no_bonus_group | NOT_RELEVANT | NONE | NOT_RELEVANT | NONE | [33 empty] | 27.32.13.0 |  |  | 0 | 24 | 24 |  |  |  |  | 8544 49 99 | [8 empty] | EC000837 | KMT | KMT | 1 | 1 | [32 empty] | net_list | 68782 | PLN | 0.23 |  |  |  | 2025-07-24 |  |  | KMT | [13 empty] | https://bitner.com.pl/data/t4_text/649x234_035742241116_1000%202%20St%20FR.JPG |  |  |  | https://bitner.com.pl/data/t4txt_photos/104205300719_5_BiT_1000_2_St_FR.pdf |  |  |  | https://bitner.com.pl/data/t4txt_photos/015405280423_0370_DWU_S_2304_BiT1000_2(St)_FR_0,6_1_kV_w.4.pdf |  |  |  | https://bitner.com.pl/data/t4txt_photos/104826120321_0014_2_UE_BITNER_BiT_1000_(St)_FR_BiT_1000_2(St)_FR.pdf
BS1169 | 5902956102676 |  |  | BiT 1000®2(St) FR 14x2x0,5 mm² 0,6/1kV | Kabel przeznaczony do wykonywania połączeń w obwodach sterowania i sygnalizacji. Jego konstrukcja i zastosowane materiały zapewniają dużą giętkość oraz łatwy montaż. Kabel przeznaczony jest do pracy w pomieszczeniach suchych i wilgotnych, do stosowania zewnętrznego oraz do układania bezpośrednio w ziemi. Szczególnie nadaje się do stosowania w instalacjach zagrożonych pożarem - ogranicza rozprzestrzenianie się pożaru po instalacji kablowej. Kable sklasyfikowane zgodnie z normą PN-EN 50575 (CPR). | [10 empty] | Zakłady Kablowe BITNER Sp. z o.o. | BS1169 | Uniepalnione,parowane, giętkie kable sterownicze, ekran ogólny i par w postaci folii metalizowane z linką uziemiającą, w izolacji i powłoce PVC, z żyłami numerowanymi, 0,6/1kV |  |  | BITNER | [6 empty] | true | true | 12 | PL | [11 empty] | n95 | no_discount_group | no_bonus_group | NOT_RELEVANT | NONE | NOT_RELEVANT | NONE | [33 empty] | 27.32.13.0 |  |  | 0 | 24 | 24 |  |  |  |  | 8544 49 99 | [8 empty] | EC000837 | KMT | KMT | 1 | 1 | [32 empty] | net_list | 79281 | PLN | 0.23 |  |  |  | 2025-07-24 |  |  | KMT | [13 empty] | https://bitner.com.pl/data/t4_text/649x234_035742241116_1000%202%20St%20FR.JPG |  |  |  | https://bitner.com.pl/data/t4txt_photos/104205300719_5_BiT_1000_2_St_FR.pdf |  |  |  | https://bitner.com.pl/data/t4txt_photos/015405280423_0370_DWU_S_2304_BiT1000_2(St)_FR_0,6_1_kV_w.4.pdf |  |  |  | https://bitner.com.pl/data/t4txt_photos/104826120321_0014_2_UE_BITNER_BiT_1000_(St)_FR_BiT_1000_2(St)_FR.pdf
BS1170 | 5902956102683 |  |  | BiT 1000®2(St) FR 16x2x0,5 mm² 0,6/1kV | Kabel przeznaczony do wykonywania połączeń w obwodach sterowania i sygnalizacji. Jego konstrukcja i zastosowane materiały zapewniają dużą giętkość oraz łatwy montaż. Kabel przeznaczony jest do pracy w pomieszczeniach suchych i wilgotnych, do stosowania zewnętrznego oraz do układania bezpośrednio w ziemi. Szczególnie nadaje się do stosowania w instalacjach zagrożonych pożarem - ogranicza rozprzestrzenianie się pożaru po instalacji kablowej. Kable sklasyfikowane zgodnie z normą PN-EN 50575 (CPR). | [10 empty] | Zakłady Kablowe BITNER Sp. z o.o. | BS1170 | Uniepalnione,parowane, giętkie kable sterownicze, ekran ogólny i par w postaci folii metalizowane z linką uziemiającą, w izolacji i powłoce PVC, z żyłami numerowanymi, 0,6/1kV |  |  | BITNER | [6 empty] | true | true | 12 | PL | [11 empty] | n95 | no_discount_group | no_bonus_group | NOT_RELEVANT | NONE | NOT_RELEVANT | NONE | [33 empty] | 27.32.13.0 |  |  | 0 | 24 | 24 |  |  |  |  | 8544 49 99 | [8 empty] | EC000837 | KMT | KMT | 1 | 1 | [32 empty] | net_list | 90890 | PLN | 0.23 |  |  |  | 2025-07-24 |  |  | KMT | [13 empty] | https://bitner.com.pl/data/t4_text/649x234_035742241116_1000%202%20St%20FR.JPG |  |  |  | https://bitner.com.pl/data/t4txt_photos/104205300719_5_BiT_1000_2_St_FR.pdf |  |  |  | https://bitner.com.pl/data/t4txt_photos/015405280423_0370_DWU_S_2304_BiT1000_2(St)_FR_0,6_1_kV_w.4.pdf |  |  |  | https://bitner.com.pl/data/t4txt_photos/104826120321_0014_2_UE_BITNER_BiT_1000_(St)_FR_BiT_1000_2(St)_FR.pdf
BS1171 | 5902956102690 |  |  | BiT 1000®2(St) FR 18x2x0,5 mm² 0,6/1kV | Kabel przeznaczony do wykonywania połączeń w obwodach sterowania i sygnalizacji. Jego konstrukcja i zastosowane materiały zapewniają dużą giętkość oraz łatwy montaż. Kabel przeznaczony jest do pracy w pomieszczeniach suchych i wilgotnych, do stosowania zewnętrznego oraz do układania bezpośrednio w ziemi. Szczególnie nadaje się do stosowania w instalacjach zagrożonych pożarem - ogranicza rozprzestrzenianie się pożaru po instalacji kablowej. Kable sklasyfikowane zgodnie z normą PN-EN 50575 (CPR). | [10 empty] | Zakłady Kablowe BITNER Sp. z o.o. | BS1171 | Uniepalnione,parowane, giętkie kable sterownicze, ekran ogólny i par w postaci folii metalizowane z linką uziemiającą, w izolacji i powłoce PVC, z żyłami numerowanymi, 0,6/1kV |  |  | BITNER | [6 empty] | true | true | 12 | PL | [11 empty] | n95 | no_discount_group | no_bonus_group | NOT_RELEVANT | NONE | NOT_RELEVANT | NONE | [33 empty] | 27.32.13.0 |  |  | 0 | 24 | 24 |  |  |  |  | 8544 49 99 | [8 empty] | EC000837 | KMT | KMT | 1 | 1 | [32 empty] | net_list | 100811 | PLN | 0.23 |  |  |  | 2025-07-24 |  |  | KMT | [13 empty] | https://bitner.com.pl/data/t4_text/649x234_035742241116_1000%202%20St%20FR.JPG |  |  |  | https://bitner.com.pl/data/t4txt_photos/104205300719_5_BiT_1000_2_St_FR.pdf |  |  |  | https://bitner.com.pl/data/t4txt_photos/015405280423_0370_DWU_S_2304_BiT1000_2(St)_FR_0,6_1_kV_w.4.pdf |  |  |  | https://bitner.com.pl/data/t4txt_photos/104826120321_0014_2_UE_BITNER_BiT_1000_(St)_FR_BiT_1000_2(St)_FR.pdf
BS1172 | 5902956102706 |  |  | BiT 1000®2(St) FR 20x2x0,5 mm² 0,6/1kV | Kabel przeznaczony do wykonywania połączeń w obwodach sterowania i sygnalizacji. Jego konstrukcja i zastosowane materiały zapewniają dużą giętkość oraz łatwy montaż. Kabel przeznaczony jest do pracy w pomieszczeniach suchych i wilgotnych, do stosowania zewnętrznego oraz do układania bezpośrednio w ziemi. Szczególnie nadaje się do stosowania w instalacjach zagrożonych pożarem - ogranicza rozprzestrzenianie się pożaru po instalacji kablowej. Kable sklasyfikowane zgodnie z normą PN-EN 50575 (CPR). | [10 empty] | Zakłady Kablowe BITNER Sp. z o.o. | BS1172 | Uniepalnione,parowane, giętkie kable sterownicze, ekran ogólny i par w postaci folii metalizowane z linką uziemiającą, w izolacji i powłoce PVC, z żyłami numerowanymi, 0,6/1kV |  |  | BITNER | [6 empty] | true | true | 12 | PL | [11 empty] | n95 | no_discount_group | no_bonus_group | NOT_RELEVANT | NONE | NOT_RELEVANT | NONE | [33 empty] | 27.32.13.0 |  |  | 0 | 24 | 24 |  |  |  |  | 8544 49 99 | [8 empty] | EC000837 | KMT | KMT | 1 | 1 | [32 empty] | net_list | 111167 | PLN | 0.23 |  |  |  | 2025-07-24 |  |  | KMT | [13 empty] | https://bitner.com.pl/data/t4_text/649x234_035742241116_1000%202%20St%20FR.JPG |  |  |  | https://bitner.com.pl/data/t4txt_photos/104205300719_5_BiT_1000_2_St_FR.pdf |  |  |  | https://bitner.com.pl/data/t4txt_photos/015405280423_0370_DWU_S_2304_BiT1000_2(St)_FR_0,6_1_kV_w.4.pdf |  |  |  | https://bitner.com.pl/data/t4txt_photos/104826120321_0014_2_UE_BITNER_BiT_1000_(St)_FR_BiT_1000_2(St)_FR.pdf
BS1173 | 5902956102713 |  |  | BiT 1000®2(St) FR 24x2x0,5 mm² 0,6/1kV | Kabel przeznaczony do wykonywania połączeń w obwodach sterowania i sygnalizacji. Jego konstrukcja i zastosowane materiały zapewniają dużą giętkość oraz łatwy montaż. Kabel przeznaczony jest do pracy w pomieszczeniach suchych i wilgotnych, do stosowania zewnętrznego oraz do układania bezpośrednio w ziemi. Szczególnie nadaje się do stosowania w instalacjach zagrożonych pożarem - ogranicza rozprzestrzenianie się pożaru po instalacji kablowej. Kable sklasyfikowane zgodnie z normą PN-EN 50575 (CPR). | [10 empty] | Zakłady Kablowe BITNER Sp. z o.o. | BS1173 | Uniepalnione,parowane, giętkie kable sterownicze, ekran ogólny i par w postaci folii metalizowane z linką uziemiającą, w izolacji i powłoce PVC, z żyłami numerowanymi, 0,6/1kV |  |  | BITNER | [6 empty] | true | true | 12 | PL | [11 empty] | n95 | no_discount_group | no_bonus_group | NOT_RELEVANT | NONE | NOT_RELEVANT | NONE | [33 empty] | 27.32.13.0 |  |  | 0 | 24 | 24 |  |  |  |  | 8544 49 99 | [8 empty] | EC000837 | KMT | KMT | 1 | 1 | [32 empty] | net_list | 131577 | PLN | 0.23 |  |  |  | 2025-07-24 |  |  | KMT | [13 empty] | https://bitner.com.pl/data/t4_text/649x234_035742241116_1000%202%20St%20FR.JPG |  |  |  | https://bitner.com.pl/data/t4txt_photos/104205300719_5_BiT_1000_2_St_FR.pdf |  |  |  | https://bitner.com.pl/data/t4txt_photos/015405280423_0370_DWU_S_2304_BiT1000_2(St)_FR_0,6_1_kV_w.4.pdf |  |  |  | https://bitner.com.pl/data/t4txt_photos/104826120321_0014_2_UE_BITNER_BiT_1000_(St)_FR_BiT_1000_2(St)_FR.pdf
BS1174 | 5902956102720 |  |  | BiT 1000®2(St) FR 2x2x0,75 mm² 0,6/1kV | Kabel przeznaczony do wykonywania połączeń w obwodach sterowania i sygnalizacji. Jego konstrukcja i zastosowane materiały zapewniają dużą giętkość oraz łatwy montaż. Kabel przeznaczony jest do pracy w pomieszczeniach suchych i wilgotnych, do stosowania zewnętrznego oraz do układania bezpośrednio w ziemi. Szczególnie nadaje się do stosowania w instalacjach zagrożonych pożarem - ogranicza rozprzestrzenianie się pożaru po instalacji kablowej. Kable sklasyfikowane zgodnie z normą PN-EN 50575 (CPR). | [10 empty] | Zakłady Kablowe BITNER Sp. z o.o. | BS1174 | Uniepalnione,parowane, giętkie kable sterownicze, ekran ogólny i par w postaci folii metalizowane z linką uziemiającą, w izolacji i powłoce PVC, z żyłami numerowanymi, 0,6/1kV |  |  | BITNER | [6 empty] | true | true | 12 | PL | [11 empty] | n95 | no_discount_group | no_bonus_group | NOT_RELEVANT | NONE | NOT_RELEVANT | NONE | [33 empty] | 27.32.13.0 |  |  | 0 | 24 | 24 |  |  |  |  | 8544 49 99 | [8 empty] | EC000837 | KMT | KMT | 1 | 1 | [32 empty] | net_list | 19904 | PLN | 0.23 |  |  |  | 2025-07-24 |  |  | KMT | [13 empty] | https://bitner.com.pl/data/t4_text/649x234_035742241116_1000%202%20St%20FR.JPG |  |  |  | https://bitner.com.pl/data/t4txt_photos/104205300719_5_BiT_1000_2_St_FR.pdf |  |  |  | https://bitner.com.pl/data/t4txt_photos/015405280423_0370_DWU_S_2304_BiT1000_2(St)_FR_0,6_1_kV_w.4.pdf |  |  |  | https://bitner.com.pl/data/t4txt_photos/104826120321_0014_2_UE_BITNER_BiT_1000_(St)_FR_BiT_1000_2(St)_FR.pdf
BS1175 | 5902956102737 |  |  | BiT 1000®2(St) FR 3x2x0,75 mm² 0,6/1kV | Kabel przeznaczony do wykonywania połączeń w obwodach sterowania i sygnalizacji. Jego konstrukcja i zastosowane materiały zapewniają dużą giętkość oraz łatwy montaż. Kabel przeznaczony jest do pracy w pomieszczeniach suchych i wilgotnych, do stosowania zewnętrznego oraz do układania bezpośrednio w ziemi. Szczególnie nadaje się do stosowania w instalacjach zagrożonych pożarem - ogranicza rozprzestrzenianie się pożaru po instalacji kablowej. Kable sklasyfikowane zgodnie z normą PN-EN 50575 (CPR). | [10 empty] | Zakłady Kablowe BITNER Sp. z o.o. | BS1175 | Uniepalnione,parowane, giętkie kable sterownicze, ekran ogólny i par w postaci folii metalizowane z linką uziemiającą, w izolacji i powłoce PVC, z żyłami numerowanymi, 0,6/1kV |  |  | BITNER | [6 empty] | true | true | 12 | PL | [11 empty] | n95 | no_discount_group | no_bonus_group | NOT_RELEVANT | NONE | NOT_RELEVANT | NONE | [33 empty] | 27.32.13.0 |  |  | 0 | 24 | 24 |  |  |  |  | 8544 49 99 | [8 empty] | EC000837 | KMT | KMT | 1 | 1 | [32 empty] | net_list | 26408 | PLN | 0.23 |  |  |  | 2025-07-24 |  |  | KMT | [13 empty] | https://bitner.com.pl/data/t4_text/649x234_035742241116_1000%202%20St%20FR.JPG |  |  |  | https://bitner.com.pl/data/t4txt_photos/104205300719_5_BiT_1000_2_St_FR.pdf |  |  |  | https://bitner.com.pl/data/t4txt_photos/015405280423_0370_DWU_S_2304_BiT1000_2(St)_FR_0,6_1_kV_w.4.pdf |  |  |  | https://bitner.com.pl/data/t4txt_photos/104826120321_0014_2_UE_BITNER_BiT_1000_(St)_FR_BiT_1000_2(St)_FR.pdf
BS1176 | 5902956102744 |  |  | BiT 1000®2(St) FR 4x2x0,75 mm² 0,6/1kV | Kabel przeznaczony do wykonywania połączeń w obwodach sterowania i sygnalizacji. Jego konstrukcja i zastosowane materiały zapewniają dużą giętkość oraz łatwy montaż. Kabel przeznaczony jest do pracy w pomieszczeniach suchych i wilgotnych, do stosowania zewnętrznego oraz do układania bezpośrednio w ziemi. Szczególnie nadaje się do stosowania w instalacjach zagrożonych pożarem - ogranicza rozprzestrzenianie się pożaru po instalacji kablowej. Kable sklasyfikowane zgodnie z normą PN-EN 50575 (CPR). | [10 empty] | Zakłady Kablowe BITNER Sp. z o.o. | BS1176 | Uniepalnione,parowane, giętkie kable sterownicze, ekran ogólny i par w postaci folii metalizowane z linką uziemiającą, w izolacji i powłoce PVC, z żyłami numerowanymi, 0,6/1kV |  |  | BITNER | [6 empty] | true | true | 12 | PL | [11 empty] | n95 | no_discount_group | no_bonus_group | NOT_RELEVANT | NONE | NOT_RELEVANT | NONE | [33 empty] | 27.32.13.0 |  |  | 0 | 24 | 24 |  |  |  |  | 8544 49 99 | [8 empty] | EC000837 | KMT | KMT | 1 | 1 | [32 empty] | net_list | 33154 | PLN | 0.23 |  |  |  | 2025-07-24 |  |  | KMT | [13 empty] | https://bitner.com.pl/data/t4_text/649x234_035742241116_1000%202%20St%20FR.JPG |  |  |  | https://bitner.com.pl/data/t4txt_photos/104205300719_5_BiT_1000_2_St_FR.pdf |  |  |  | https://bitner.com.pl/data/t4txt_photos/015405280423_0370_DWU_S_2304_BiT1000_2(St)_FR_0,6_1_kV_w.4.pdf |  |  |  | https://bitner.com.pl/data/t4txt_photos/104826120321_0014_2_UE_BITNER_BiT_1000_(St)_FR_BiT_1000_2(St)_FR.pdf
BS1177 | 5902956102751 |  |  | BiT 1000®2(St) FR 5x2x0,75 mm² 0,6/1kV | Kabel przeznaczony do wykonywania połączeń w obwodach sterowania i sygnalizacji. Jego konstrukcja i zastosowane materiały zapewniają dużą giętkość oraz łatwy montaż. Kabel przeznaczony jest do pracy w pomieszczeniach suchych i wilgotnych, do stosowania zewnętrznego oraz do układania bezpośrednio w ziemi. Szczególnie nadaje się do stosowania w instalacjach zagrożonych pożarem - ogranicza rozprzestrzenianie się pożaru po instalacji kablowej. Kable sklasyfikowane zgodnie z normą PN-EN 50575 (CPR). | [10 empty] | Zakłady Kablowe BITNER Sp. z o.o. | BS1177 | Uniepalnione,parowane, giętkie kable sterownicze, ekran ogólny i par w postaci folii metalizowane z linką uziemiającą, w izolacji i powłoce PVC, z żyłami numerowanymi, 0,6/1kV |  |  | BITNER | [6 empty] | true | true | 12 | PL | [11 empty] | n95 | no_discount_group | no_bonus_group | NOT_RELEVANT | NONE | NOT_RELEVANT | NONE | [33 empty] | 27.32.13.0 |  |  | 0 | 24 | 24 |  |  |  |  | 8544 49 99 | [8 empty] | EC000837 | KMT | KMT | 1 | 1 | [32 empty] | net_list | 40881 | PLN | 0.23 |  |  |  | 2025-07-24 |  |  | KMT | [13 empty] | https://bitner.com.pl/data/t4_text/649x234_035742241116_1000%202%20St%20FR.JPG |  |  |  | https://bitner.com.pl/data/t4txt_photos/104205300719_5_BiT_1000_2_St_FR.pdf |  |  |  | https://bitner.com.pl/data/t4txt_photos/015405280423_0370_DWU_S_2304_BiT1000_2(St)_FR_0,6_1_kV_w.4.pdf |  |  |  | https://bitner.com.pl/data/t4txt_photos/104826120321_0014_2_UE_BITNER_BiT_1000_(St)_FR_BiT_1000_2(St)_FR.pdf
BS1178 | 5902956102768 |  |  | BiT 1000®2(St) FR 6x2x0,75 mm² 0,6/1kV | Kabel przeznaczony do wykonywania połączeń w obwodach sterowania i sygnalizacji. Jego konstrukcja i zastosowane materiały zapewniają dużą giętkość oraz łatwy montaż. Kabel przeznaczony jest do pracy w pomieszczeniach suchych i wilgotnych, do stosowania zewnętrznego oraz do układania bezpośrednio w ziemi. Szczególnie nadaje się do stosowania w instalacjach zagrożonych pożarem - ogranicza rozprzestrzenianie się pożaru po instalacji kablowej. Kable sklasyfikowane zgodnie z normą PN-EN 50575 (CPR). | [10 empty] | Zakłady Kablowe BITNER Sp. z o.o. | BS1178 | Uniepalnione,parowane, giętkie kable sterownicze, ekran ogólny i par w postaci folii metalizowane z linką uziemiającą, w izolacji i powłoce PVC, z żyłami numerowanymi, 0,6/1kV |  |  | BITNER | [6 empty] | true | true | 12 | PL | [11 empty] | n95 | no_discount_group | no_bonus_group | NOT_RELEVANT | NONE | NOT_RELEVANT | NONE | [33 empty] | 27.32.13.0 |  |  | 0 | 24 | 24 |  |  |  |  | 8544 49 99 | [8 empty] | EC000837 | KMT | KMT | 1 | 1 | [32 empty] | net_list | 47093 | PLN | 0.23 |  |  |  | 2025-07-24 |  |  | KMT | [13 empty] | https://bitner.com.pl/data/t4_text/649x234_035742241116_1000%202%20St%20FR.JPG |  |  |  | https://bitner.com.pl/data/t4txt_photos/104205300719_5_BiT_1000_2_St_FR.pdf |  |  |  | https://bitner.com.pl/data/t4txt_photos/015405280423_0370_DWU_S_2304_BiT1000_2(St)_FR_0,6_1_kV_w.4.pdf |  |  |  | https://bitner.com.pl/data/t4txt_photos/104826120321_0014_2_UE_BITNER_BiT_1000_(St)_FR_BiT_1000_2(St)_FR.pdf
BS1179 | 5902956102775 |  |  | BiT 1000®2(St) FR 7x2x0,75 mm² 0,6/1kV | Kabel przeznaczony do wykonywania połączeń w obwodach sterowania i sygnalizacji. Jego konstrukcja i zastosowane materiały zapewniają dużą giętkość oraz łatwy montaż. Kabel przeznaczony jest do pracy w pomieszczeniach suchych i wilgotnych, do stosowania zewnętrznego oraz do układania bezpośrednio w ziemi. Szczególnie nadaje się do stosowania w instalacjach zagrożonych pożarem - ogranicza rozprzestrzenianie się pożaru po instalacji kablowej. Kable sklasyfikowane zgodnie z normą PN-EN 50575 (CPR). | [10 empty] | Zakłady Kablowe BITNER Sp. z o.o. | BS1179 | Uniepalnione,parowane, giętkie kable sterownicze, ekran ogólny i par w postaci folii metalizowane z linką uziemiającą, w izolacji i powłoce PVC, z żyłami numerowanymi, 0,6/1kV |  |  | BITNER | [6 empty] | true | true | 12 | PL | [11 empty] | n95 | no_discount_group | no_bonus_group | NOT_RELEVANT | NONE | NOT_RELEVANT | NONE | [33 empty] | 27.32.13.0 |  |  | 0 | 24 | 24 |  |  |  |  | 8544 49 99 | [8 empty] | EC000837 | KMT | KMT | 1 | 1 | [32 empty] | net_list | 54506 | PLN | 0.23 |  |  |  | 2025-07-24 |  |  | KMT | [13 empty] | https://bitner.com.pl/data/t4_text/649x234_035742241116_1000%202%20St%20FR.JPG |  |  |  | https://bitner.com.pl/data/t4txt_photos/104205300719_5_BiT_1000_2_St_FR.pdf |  |  |  | https://bitner.com.pl/data/t4txt_photos/015405280423_0370_DWU_S_2304_BiT1000_2(St)_FR_0,6_1_kV_w.4.pdf |  |  |  | https://bitner.com.pl/data/t4txt_photos/104826120321_0014_2_UE_BITNER_BiT_1000_(St)_FR_BiT_1000_2(St)_FR.pdf
BS1180 | 5902956102782 |  |  | BiT 1000®2(St) FR 8x2x0,75 mm² 0,6/1kV | Kabel przeznaczony do wykonywania połączeń w obwodach sterowania i sygnalizacji. Jego konstrukcja i zastosowane materiały zapewniają dużą giętkość oraz łatwy montaż. Kabel przeznaczony jest do pracy w pomieszczeniach suchych i wilgotnych, do stosowania zewnętrznego oraz do układania bezpośrednio w ziemi. Szczególnie nadaje się do stosowania w instalacjach zagrożonych pożarem - ogranicza rozprzestrzenianie się pożaru po instalacji kablowej. Kable sklasyfikowane zgodnie z normą PN-EN 50575 (CPR). | [10 empty] | Zakłady Kablowe BITNER Sp. z o.o. | BS1180 | Uniepalnione,parowane, giętkie kable sterownicze, ekran ogólny i par w postaci folii metalizowane z linką uziemiającą, w izolacji i powłoce PVC, z żyłami numerowanymi, 0,6/1kV |  |  | BITNER | [6 empty] | true | true | 12 | PL | [11 empty] | n95 | no_discount_group | no_bonus_group | NOT_RELEVANT | NONE | NOT_RELEVANT | NONE | [33 empty] | 27.32.13.0 |  |  | 0 | 24 | 24 |  |  |  |  | 8544 49 99 | [8 empty] | EC000837 | KMT | KMT | 1 | 1 | [32 empty] | net_list | 59583 | PLN | 0.23 |  |  |  | 2025-07-24 |  |  | KMT | [13 empty] | https://bitner.com.pl/data/t4_text/649x234_035742241116_1000%202%20St%20FR.JPG |  |  |  | https://bitner.com.pl/data/t4txt_photos/104205300719_5_BiT_1000_2_St_FR.pdf |  |  |  | https://bitner.com.pl/data/t4txt_photos/015405280423_0370_DWU_S_2304_BiT1000_2(St)_FR_0,6_1_kV_w.4.pdf |  |  |  | https://bitner.com.pl/data/t4txt_photos/104826120321_0014_2_UE_BITNER_BiT_1000_(St)_FR_BiT_1000_2(St)_FR.pdf
BS1181 | 5902956102799 |  |  | BiT 1000®2(St) FR 10x2x0,75 mm² 0,6/1kV | Kabel przeznaczony do wykonywania połączeń w obwodach sterowania i sygnalizacji. Jego konstrukcja i zastosowane materiały zapewniają dużą giętkość oraz łatwy montaż. Kabel przeznaczony jest do pracy w pomieszczeniach suchych i wilgotnych, do stosowania zewnętrznego oraz do układania bezpośrednio w ziemi. Szczególnie nadaje się do stosowania w instalacjach zagrożonych pożarem - ogranicza rozprzestrzenianie się pożaru po instalacji kablowej. Kable sklasyfikowane zgodnie z normą PN-EN 50575 (CPR). | [10 empty] | Zakłady Kablowe BITNER Sp. z o.o. | BS1181 | Uniepalnione,parowane, giętkie kable sterownicze, ekran ogólny i par w postaci folii metalizowane z linką uziemiającą, w izolacji i powłoce PVC, z żyłami numerowanymi, 0,6/1kV |  |  | BITNER | [6 empty] | true | true | 12 | PL | [11 empty] | n95 | no_discount_group | no_bonus_group | NOT_RELEVANT | NONE | NOT_RELEVANT | NONE | [33 empty] | 27.32.13.0 |  |  | 0 | 24 | 24 |  |  |  |  | 8544 49 99 | [8 empty] | EC000837 | KMT | KMT | 1 | 1 | [32 empty] | net_list | 72977 | PLN | 0.23 |  |  |  | 2025-07-24 |  |  | KMT | [13 empty] | https://bitner.com.pl/data/t4_text/649x234_035742241116_1000%202%20St%20FR.JPG |  |  |  | https://bitner.com.pl/data/t4txt_photos/104205300719_5_BiT_1000_2_St_FR.pdf |  |  |  | https://bitner.com.pl/data/t4txt_photos/015405280423_0370_DWU_S_2304_BiT1000_2(St)_FR_0,6_1_kV_w.4.pdf |  |  |  | https://bitner.com.pl/data/t4txt_photos/104826120321_0014_2_UE_BITNER_BiT_1000_(St)_FR_BiT_1000_2(St)_FR.pdf
BS1182 | 5902956102805 |  |  | BiT 1000®2(St) FR 12x2x0,75 mm² 0,6/1kV | Kabel przeznaczony do wykonywania połączeń w obwodach sterowania i sygnalizacji. Jego konstrukcja i zastosowane materiały zapewniają dużą giętkość oraz łatwy montaż. Kabel przeznaczony jest do pracy w pomieszczeniach suchych i wilgotnych, do stosowania zewnętrznego oraz do układania bezpośrednio w ziemi. Szczególnie nadaje się do stosowania w instalacjach zagrożonych pożarem - ogranicza rozprzestrzenianie się pożaru po instalacji kablowej. Kable sklasyfikowane zgodnie z normą PN-EN 50575 (CPR). | [10 empty] | Zakłady Kablowe BITNER Sp. z o.o. | BS1182 | Uniepalnione,parowane, giętkie kable sterownicze, ekran ogólny i par w postaci folii metalizowane z linką uziemiającą, w izolacji i powłoce PVC, z żyłami numerowanymi, 0,6/1kV |  |  | BITNER | [6 empty] | true | true | 12 | PL | [11 empty] | n95 | no_discount_group | no_bonus_group | NOT_RELEVANT | NONE | NOT_RELEVANT | NONE | [33 empty] | 27.32.13.0 |  |  | 0 | 24 | 24 |  |  |  |  | 8544 49 99 | [8 empty] | EC000837 | KMT | KMT | 1 | 1 | [32 empty] | net_list | 86388 | PLN | 0.23 |  |  |  | 2025-07-24 |  |  | KMT | [13 empty] | https://bitner.com.pl/data/t4_text/649x234_035742241116_1000%202%20St%20FR.JPG |  |  |  | https://bitner.com.pl/data/t4txt_photos/104205300719_5_BiT_1000_2_St_FR.pdf |  |  |  | https://bitner.com.pl/data/t4txt_photos/015405280423_0370_DWU_S_2304_BiT1000_2(St)_FR_0,6_1_kV_w.4.pdf |  |  |  | https://bitner.com.pl/data/t4txt_photos/104826120321_0014_2_UE_BITNER_BiT_1000_(St)_FR_BiT_1000_2(St)_FR.pdf
BS1183 | 5902956102812 |  |  | BiT 1000®2(St) FR 14x2x0,75 mm² 0,6/1kV | Kabel przeznaczony do wykonywania połączeń w obwodach sterowania i sygnalizacji. Jego konstrukcja i zastosowane materiały zapewniają dużą giętkość oraz łatwy montaż. Kabel przeznaczony jest do pracy w pomieszczeniach suchych i wilgotnych, do stosowania zewnętrznego oraz do układania bezpośrednio w ziemi. Szczególnie nadaje się do stosowania w instalacjach zagrożonych pożarem - ogranicza rozprzestrzenianie się pożaru po instalacji kablowej. Kable sklasyfikowane zgodnie z normą PN-EN 50575 (CPR). | [10 empty] | Zakłady Kablowe BITNER Sp. z o.o. | BS1183 | Uniepalnione,parowane, giętkie kable sterownicze, ekran ogólny i par w postaci folii metalizowane z linką uziemiającą, w izolacji i powłoce PVC, z żyłami numerowanymi, 0,6/1kV |  |  | BITNER | [6 empty] | true | true | 12 | PL | [11 empty] | n95 | no_discount_group | no_bonus_group | NOT_RELEVANT | NONE | NOT_RELEVANT | NONE | [33 empty] | 27.32.13.0 |  |  | 0 | 24 | 24 |  |  |  |  | 8544 49 99 | [8 empty] | EC000837 | KMT | KMT | 1 | 1 | [32 empty] | net_list | 100246 | PLN | 0.23 |  |  |  | 2025-07-24 |  |  | KMT | [13 empty] | https://bitner.com.pl/data/t4_text/649x234_035742241116_1000%202%20St%20FR.JPG |  |  |  | https://bitner.com.pl/data/t4txt_photos/104205300719_5_BiT_1000_2_St_FR.pdf |  |  |  | https://bitner.com.pl/data/t4txt_photos/015405280423_0370_DWU_S_2304_BiT1000_2(St)_FR_0,6_1_kV_w.4.pdf |  |  |  | https://bitner.com.pl/data/t4txt_photos/104826120321_0014_2_UE_BITNER_BiT_1000_(St)_FR_BiT_1000_2(St)_FR.pdf
BS1184 | 5902956102829 |  |  | BiT 1000®2(St) FR 16x2x0,75 mm² 0,6/1kV | Kabel przeznaczony do wykonywania połączeń w obwodach sterowania i sygnalizacji. Jego konstrukcja i zastosowane materiały zapewniają dużą giętkość oraz łatwy montaż. Kabel przeznaczony jest do pracy w pomieszczeniach suchych i wilgotnych, do stosowania zewnętrznego oraz do układania bezpośrednio w ziemi. Szczególnie nadaje się do stosowania w instalacjach zagrożonych pożarem - ogranicza rozprzestrzenianie się pożaru po instalacji kablowej. Kable sklasyfikowane zgodnie z normą PN-EN 50575 (CPR). | [10 empty] | Zakłady Kablowe BITNER Sp. z o.o. | BS1184 | Uniepalnione,parowane, giętkie kable sterownicze, ekran ogólny i par w postaci folii metalizowane z linką uziemiającą, w izolacji i powłoce PVC, z żyłami numerowanymi, 0,6/1kV |  |  | BITNER | [6 empty] | true | true | 12 | PL | [11 empty] | n95 | no_discount_group | no_bonus_group | NOT_RELEVANT | NONE | NOT_RELEVANT | NONE | [33 empty] | 27.32.13.0 |  |  | 0 | 24 | 24 |  |  |  |  | 8544 49 99 | [8 empty] | EC000837 | KMT | KMT | 1 | 1 | [32 empty] | net_list | 114438 | PLN | 0.23 |  |  |  | 2025-07-24 |  |  | KMT | [13 empty] | https://bitner.com.pl/data/t4_text/649x234_035742241116_1000%202%20St%20FR.JPG |  |  |  | https://bitner.com.pl/data/t4txt_photos/104205300719_5_BiT_1000_2_St_FR.pdf |  |  |  | https://bitner.com.pl/data/t4txt_photos/015405280423_0370_DWU_S_2304_BiT1000_2(St)_FR_0,6_1_kV_w.4.pdf |  |  |  | https://bitner.com.pl/data/t4txt_photos/104826120321_0014_2_UE_BITNER_BiT_1000_(St)_FR_BiT_1000_2(St)_FR.pdf
BS1185 | 5902956102836 |  |  | BiT 1000®2(St) FR 18x2x0,75 mm² 0,6/1kV | Kabel przeznaczony do wykonywania połączeń w obwodach sterowania i sygnalizacji. Jego konstrukcja i zastosowane materiały zapewniają dużą giętkość oraz łatwy montaż. Kabel przeznaczony jest do pracy w pomieszczeniach suchych i wilgotnych, do stosowania zewnętrznego oraz do układania bezpośrednio w ziemi. Szczególnie nadaje się do stosowania w instalacjach zagrożonych pożarem - ogranicza rozprzestrzenianie się pożaru po instalacji kablowej. Kable sklasyfikowane zgodnie z normą PN-EN 50575 (CPR). | [10 empty] | Zakłady Kablowe BITNER Sp. z o.o. | BS1185 | Uniepalnione,parowane, giętkie kable sterownicze, ekran ogólny i par w postaci folii metalizowane z linką uziemiającą, w izolacji i powłoce PVC, z żyłami numerowanymi, 0,6/1kV |  |  | BITNER | [6 empty] | true | true | 12 | PL | [11 empty] | n95 | no_discount_group | no_bonus_group | NOT_RELEVANT | NONE | NOT_RELEVANT | NONE | [33 empty] | 27.32.13.0 |  |  | 0 | 24 | 24 |  |  |  |  | 8544 49 99 | [8 empty] | EC000837 | KMT | KMT | 1 | 1 | [32 empty] | net_list | 127141 | PLN | 0.23 |  |  |  | 2025-07-24 |  |  | KMT | [13 empty] | https://bitner.com.pl/data/t4_text/649x234_035742241116_1000%202%20St%20FR.JPG |  |  |  | https://bitner.com.pl/data/t4txt_photos/104205300719_5_BiT_1000_2_St_FR.pdf |  |  |  | https://bitner.com.pl/data/t4txt_photos/015405280423_0370_DWU_S_2304_BiT1000_2(St)_FR_0,6_1_kV_w.4.pdf |  |  |  | https://bitner.com.pl/data/t4txt_photos/104826120321_0014_2_UE_BITNER_BiT_1000_(St)_FR_BiT_1000_2(St)_FR.pdf
BS1186 | 5902956102843 |  |  | BiT 1000®2(St) FR 20x2x0,75 mm² 0,6/1kV | Kabel przeznaczony do wykonywania połączeń w obwodach sterowania i sygnalizacji. Jego konstrukcja i zastosowane materiały zapewniają dużą giętkość oraz łatwy montaż. Kabel przeznaczony jest do pracy w pomieszczeniach suchych i wilgotnych, do stosowania zewnętrznego oraz do układania bezpośrednio w ziemi. Szczególnie nadaje się do stosowania w instalacjach zagrożonych pożarem - ogranicza rozprzestrzenianie się pożaru po instalacji kablowej. Kable sklasyfikowane zgodnie z normą PN-EN 50575 (CPR). | [10 empty] | Zakłady Kablowe BITNER Sp. z o.o. | BS1186 | Uniepalnione,parowane, giętkie kable sterownicze, ekran ogólny i par w postaci folii metalizowane z linką uziemiającą, w izolacji i powłoce PVC, z żyłami numerowanymi, 0,6/1kV |  |  | BITNER | [6 empty] | true | true | 12 | PL | [11 empty] | n95 | no_discount_group | no_bonus_group | NOT_RELEVANT | NONE | NOT_RELEVANT | NONE | [33 empty] | 27.32.13.0 |  |  | 0 | 24 | 24 |  |  |  |  | 8544 49 99 | [8 empty] | EC000837 | KMT | KMT | 1 | 1 | [32 empty] | net_list | 140884 | PLN | 0.23 |  |  |  | 2025-07-24 |  |  | KMT | [13 empty] | https://bitner.com.pl/data/t4_text/649x234_035742241116_1000%202%20St%20FR.JPG |  |  |  | https://bitner.com.pl/data/t4txt_photos/104205300719_5_BiT_1000_2_St_FR.pdf |  |  |  | https://bitner.com.pl/data/t4txt_photos/015405280423_0370_DWU_S_2304_BiT1000_2(St)_FR_0,6_1_kV_w.4.pdf |  |  |  | https://bitner.com.pl/data/t4txt_photos/104826120321_0014_2_UE_BITNER_BiT_1000_(St)_FR_BiT_1000_2(St)_FR.pdf
BS1187 | 5902956102850 |  |  | BiT 1000®2(St) FR 24x2x0,75 mm² 0,6/1kV | Kabel przeznaczony do wykonywania połączeń w obwodach sterowania i sygnalizacji. Jego konstrukcja i zastosowane materiały zapewniają dużą giętkość oraz łatwy montaż. Kabel przeznaczony jest do pracy w pomieszczeniach suchych i wilgotnych, do stosowania zewnętrznego oraz do układania bezpośrednio w ziemi. Szczególnie nadaje się do stosowania w instalacjach zagrożonych pożarem - ogranicza rozprzestrzenianie się pożaru po instalacji kablowej. Kable sklasyfikowane zgodnie z normą PN-EN 50575 (CPR). | [10 empty] | Zakłady Kablowe BITNER Sp. z o.o. | BS1187 | Uniepalnione,parowane, giętkie kable sterownicze, ekran ogólny i par w postaci folii metalizowane z linką uziemiającą, w izolacji i powłoce PVC, z żyłami numerowanymi, 0,6/1kV |  |  | BITNER | [6 empty] | true | true | 12 | PL | [11 empty] | n95 | no_discount_group | no_bonus_group | NOT_RELEVANT | NONE | NOT_RELEVANT | NONE | [33 empty] | 27.32.13.0 |  |  | 0 | 24 | 24 |  |  |  |  | 8544 49 99 | [8 empty] | EC000837 | KMT | KMT | 1 | 1 | [32 empty] | net_list | 167041 | PLN | 0.23 |  |  |  | 2025-07-24 |  |  | KMT | [13 empty] | https://bitner.com.pl/data/t4_text/649x234_035742241116_1000%202%20St%20FR.JPG |  |  |  | https://bitner.com.pl/data/t4txt_photos/104205300719_5_BiT_1000_2_St_FR.pdf |  |  |  | https://bitner.com.pl/data/t4txt_photos/015405280423_0370_DWU_S_2304_BiT1000_2(St)_FR_0,6_1_kV_w.4.pdf |  |  |  | https://bitner.com.pl/data/t4txt_photos/104826120321_0014_2_UE_BITNER_BiT_1000_(St)_FR_BiT_1000_2(St)_FR.pdf
BS1188 | 5902956102867 |  |  | BiT 1000®2(St) FR 2x2x1,0 mm² 0,6/1kV | Kabel przeznaczony do wykonywania połączeń w obwodach sterowania i sygnalizacji. Jego konstrukcja i zastosowane materiały zapewniają dużą giętkość oraz łatwy montaż. Kabel przeznaczony jest do pracy w pomieszczeniach suchych i wilgotnych, do stosowania zewnętrznego oraz do układania bezpośrednio w ziemi. Szczególnie nadaje się do stosowania w instalacjach zagrożonych pożarem - ogranicza rozprzestrzenianie się pożaru po instalacji kablowej. Kable sklasyfikowane zgodnie z normą PN-EN 50575 (CPR). | [10 empty] | Zakłady Kablowe BITNER Sp. z o.o. | BS1188 | Uniepalnione,parowane, giętkie kable sterownicze, ekran ogólny i par w postaci folii metalizowane z linką uziemiającą, w izolacji i powłoce PVC, z żyłami numerowanymi, 0,6/1kV |  |  | BITNER | [6 empty] | true | true | 12 | PL | [11 empty] | n95 | no_discount_group | no_bonus_group | NOT_RELEVANT | NONE | NOT_RELEVANT | NONE | [33 empty] | 27.32.13.0 |  |  | 0 | 24 | 24 |  |  |  |  | 8544 49 99 | [8 empty] | EC000837 | KMT | KMT | 1 | 1 | [32 empty] | net_list | 25691 | PLN | 0.23 |  |  |  | 2025-07-24 |  |  | KMT | [13 empty] | https://bitner.com.pl/data/t4_text/649x234_035742241116_1000%202%20St%20FR.JPG |  |  |  | https://bitner.com.pl/data/t4txt_photos/104205300719_5_BiT_1000_2_St_FR.pdf |  |  |  | https://bitner.com.pl/data/t4txt_photos/015405280423_0370_DWU_S_2304_BiT1000_2(St)_FR_0,6_1_kV_w.4.pdf |  |  |  | https://bitner.com.pl/data/t4txt_photos/104826120321_0014_2_UE_BITNER_BiT_1000_(St)_FR_BiT_1000_2(St)_FR.pdf
BS1189 | 5902956102874 |  |  | BiT 1000®2(St) FR 3x2x1,0 mm² 0,6/1kV | Kabel przeznaczony do wykonywania połączeń w obwodach sterowania i sygnalizacji. Jego konstrukcja i zastosowane materiały zapewniają dużą giętkość oraz łatwy montaż. Kabel przeznaczony jest do pracy w pomieszczeniach suchych i wilgotnych, do stosowania zewnętrznego oraz do układania bezpośrednio w ziemi. Szczególnie nadaje się do stosowania w instalacjach zagrożonych pożarem - ogranicza rozprzestrzenianie się pożaru po instalacji kablowej. Kable sklasyfikowane zgodnie z normą PN-EN 50575 (CPR). | [10 empty] | Zakłady Kablowe BITNER Sp. z o.o. | BS1189 | Uniepalnione,parowane, giętkie kable sterownicze, ekran ogólny i par w postaci folii metalizowane z linką uziemiającą, w izolacji i powłoce PVC, z żyłami numerowanymi, 0,6/1kV |  |  | BITNER | [6 empty] | true | true | 12 | PL | [11 empty] | n95 | no_discount_group | no_bonus_group | NOT_RELEVANT | NONE | NOT_RELEVANT | NONE | [33 empty] | 27.32.13.0 |  |  | 0 | 24 | 24 |  |  |  |  | 8544 49 99 | [8 empty] | EC000837 | KMT | KMT | 1 | 1 | [32 empty] | net_list | 33783 | PLN | 0.23 |  |  |  | 2025-07-24 |  |  | KMT | [13 empty] | https://bitner.com.pl/data/t4_text/649x234_035742241116_1000%202%20St%20FR.JPG |  |  |  | https://bitner.com.pl/data/t4txt_photos/104205300719_5_BiT_1000_2_St_FR.pdf |  |  |  | https://bitner.com.pl/data/t4txt_photos/015405280423_0370_DWU_S_2304_BiT1000_2(St)_FR_0,6_1_kV_w.4.pdf |  |  |  | https://bitner.com.pl/data/t4txt_photos/104826120321_0014_2_UE_BITNER_BiT_1000_(St)_FR_BiT_1000_2(St)_FR.pdf
BS1190 | 5902956102881 |  |  | BiT 1000®2(St) FR 4x2x1,0 mm² 0,6/1kV | Kabel przeznaczony do wykonywania połączeń w obwodach sterowania i sygnalizacji. Jego konstrukcja i zastosowane materiały zapewniają dużą giętkość oraz łatwy montaż. Kabel przeznaczony jest do pracy w pomieszczeniach suchych i wilgotnych, do stosowania zewnętrznego oraz do układania bezpośrednio w ziemi. Szczególnie nadaje się do stosowania w instalacjach zagrożonych pożarem - ogranicza rozprzestrzenianie się pożaru po instalacji kablowej. Kable sklasyfikowane zgodnie z normą PN-EN 50575 (CPR). | [10 empty] | Zakłady Kablowe BITNER Sp. z o.o. | BS1190 | Uniepalnione,parowane, giętkie kable sterownicze, ekran ogólny i par w postaci folii metalizowane z linką uziemiającą, w izolacji i powłoce PVC, z żyłami numerowanymi, 0,6/1kV |  |  | BITNER | [6 empty] | true | true | 12 | PL | [11 empty] | n95 | no_discount_group | no_bonus_group | NOT_RELEVANT | NONE | NOT_RELEVANT | NONE | [33 empty] | 27.32.13.0 |  |  | 0 | 24 | 24 |  |  |  |  | 8544 49 99 | [8 empty] | EC000837 | KMT | KMT | 1 | 1 | [32 empty] | net_list | 43034 | PLN | 0.23 |  |  |  | 2025-07-24 |  |  | KMT | [13 empty] | https://bitner.com.pl/data/t4_text/649x234_035742241116_1000%202%20St%20FR.JPG |  |  |  | https://bitner.com.pl/data/t4txt_photos/104205300719_5_BiT_1000_2_St_FR.pdf |  |  |  | https://bitner.com.pl/data/t4txt_photos/015405280423_0370_DWU_S_2304_BiT1000_2(St)_FR_0,6_1_kV_w.4.pdf |  |  |  | https://bitner.com.pl/data/t4txt_photos/104826120321_0014_2_UE_BITNER_BiT_1000_(St)_FR_BiT_1000_2(St)_FR.pdf
BS1191 | 5902956102898 |  |  | BiT 1000®2(St) FR 5x2x1,0 mm² 0,6/1kV | Kabel przeznaczony do wykonywania połączeń w obwodach sterowania i sygnalizacji. Jego konstrukcja i zastosowane materiały zapewniają dużą giętkość oraz łatwy montaż. Kabel przeznaczony jest do pracy w pomieszczeniach suchych i wilgotnych, do stosowania zewnętrznego oraz do układania bezpośrednio w ziemi. Szczególnie nadaje się do stosowania w instalacjach zagrożonych pożarem - ogranicza rozprzestrzenianie się pożaru po instalacji kablowej. Kable sklasyfikowane zgodnie z normą PN-EN 50575 (CPR). | [10 empty] | Zakłady Kablowe BITNER Sp. z o.o. | BS1191 | Uniepalnione,parowane, giętkie kable sterownicze, ekran ogólny i par w postaci folii metalizowane z linką uziemiającą, w izolacji i powłoce PVC, z żyłami numerowanymi, 0,6/1kV |  |  | BITNER | [6 empty] | true | true | 12 | PL | [11 empty] | n95 | no_discount_group | no_bonus_group | NOT_RELEVANT | NONE | NOT_RELEVANT | NONE | [33 empty] | 27.32.13.0 |  |  | 0 | 24 | 24 |  |  |  |  | 8544 49 99 | [8 empty] | EC000837 | KMT | KMT | 1 | 1 | [32 empty] | net_list | 52857 | PLN | 0.23 |  |  |  | 2025-07-24 |  |  | KMT | [13 empty] | https://bitner.com.pl/data/t4_text/649x234_035742241116_1000%202%20St%20FR.JPG |  |  |  | https://bitner.com.pl/data/t4txt_photos/104205300719_5_BiT_1000_2_St_FR.pdf |  |  |  | https://bitner.com.pl/data/t4txt_photos/015405280423_0370_DWU_S_2304_BiT1000_2(St)_FR_0,6_1_kV_w.4.pdf |  |  |  | https://bitner.com.pl/data/t4txt_photos/104826120321_0014_2_UE_BITNER_BiT_1000_(St)_FR_BiT_1000_2(St)_FR.pdf
BS1192 | 5902956102904 |  |  | BiT 1000®2(St) FR 6x2x1,0 mm² 0,6/1kV | Kabel przeznaczony do wykonywania połączeń w obwodach sterowania i sygnalizacji. Jego konstrukcja i zastosowane materiały zapewniają dużą giętkość oraz łatwy montaż. Kabel przeznaczony jest do pracy w pomieszczeniach suchych i wilgotnych, do stosowania zewnętrznego oraz do układania bezpośrednio w ziemi. Szczególnie nadaje się do stosowania w instalacjach zagrożonych pożarem - ogranicza rozprzestrzenianie się pożaru po instalacji kablowej. Kable sklasyfikowane zgodnie z normą PN-EN 50575 (CPR). | [10 empty] | Zakłady Kablowe BITNER Sp. z o.o. | BS1192 | Uniepalnione,parowane, giętkie kable sterownicze, ekran ogólny i par w postaci folii metalizowane z linką uziemiającą, w izolacji i powłoce PVC, z żyłami numerowanymi, 0,6/1kV |  |  | BITNER | [6 empty] | true | true | 12 | PL | [11 empty] | n95 | no_discount_group | no_bonus_group | NOT_RELEVANT | NONE | NOT_RELEVANT | NONE | [33 empty] | 27.32.13.0 |  |  | 0 | 24 | 24 |  |  |  |  | 8544 49 99 | [8 empty] | EC000837 | KMT | KMT | 1 | 1 | [32 empty] | net_list | 59214 | PLN | 0.23 |  |  |  | 2025-07-24 |  |  | KMT | [13 empty] | https://bitner.com.pl/data/t4_text/649x234_035742241116_1000%202%20St%20FR.JPG |  |  |  | https://bitner.com.pl/data/t4txt_photos/104205300719_5_BiT_1000_2_St_FR.pdf |  |  |  | https://bitner.com.pl/data/t4txt_photos/015405280423_0370_DWU_S_2304_BiT1000_2(St)_FR_0,6_1_kV_w.4.pdf |  |  |  | https://bitner.com.pl/data/t4txt_photos/104826120321_0014_2_UE_BITNER_BiT_1000_(St)_FR_BiT_1000_2(St)_FR.pdf
BS1193 | 5902956102911 |  |  | BiT 1000®2(St) FR 7x2x1,0 mm² 0,6/1kV | Kabel przeznaczony do wykonywania połączeń w obwodach sterowania i sygnalizacji. Jego konstrukcja i zastosowane materiały zapewniają dużą giętkość oraz łatwy montaż. Kabel przeznaczony jest do pracy w pomieszczeniach suchych i wilgotnych, do stosowania zewnętrznego oraz do układania bezpośrednio w ziemi. Szczególnie nadaje się do stosowania w instalacjach zagrożonych pożarem - ogranicza rozprzestrzenianie się pożaru po instalacji kablowej. Kable sklasyfikowane zgodnie z normą PN-EN 50575 (CPR). | [10 empty] | Zakłady Kablowe BITNER Sp. z o.o. | BS1193 | Uniepalnione,parowane, giętkie kable sterownicze, ekran ogólny i par w postaci folii metalizowane z linką uziemiającą, w izolacji i powłoce PVC, z żyłami numerowanymi, 0,6/1kV |  |  | BITNER | [6 empty] | true | true | 12 | PL | [11 empty] | n95 | no_discount_group | no_bonus_group | NOT_RELEVANT | NONE | NOT_RELEVANT | NONE | [33 empty] | 27.32.13.0 |  |  | 0 | 24 | 24 |  |  |  |  | 8544 49 99 | [8 empty] | EC000837 | KMT | KMT | 1 | 1 | [32 empty] | net_list | 68762 | PLN | 0.23 |  |  |  | 2025-07-24 |  |  | KMT | [13 empty] | https://bitner.com.pl/data/t4_text/649x234_035742241116_1000%202%20St%20FR.JPG |  |  |  | https://bitner.com.pl/data/t4txt_photos/104205300719_5_BiT_1000_2_St_FR.pdf |  |  |  | https://bitner.com.pl/data/t4txt_photos/015405280423_0370_DWU_S_2304_BiT1000_2(St)_FR_0,6_1_kV_w.4.pdf |  |  |  | https://bitner.com.pl/data/t4txt_photos/104826120321_0014_2_UE_BITNER_BiT_1000_(St)_FR_BiT_1000_2(St)_FR.pdf
BS1194 | 5902956102928 |  |  | BiT 1000®2(St) FR 8x2x1,0 mm² 0,6/1kV | Kabel przeznaczony do wykonywania połączeń w obwodach sterowania i sygnalizacji. Jego konstrukcja i zastosowane materiały zapewniają dużą giętkość oraz łatwy montaż. Kabel przeznaczony jest do pracy w pomieszczeniach suchych i wilgotnych, do stosowania zewnętrznego oraz do układania bezpośrednio w ziemi. Szczególnie nadaje się do stosowania w instalacjach zagrożonych pożarem - ogranicza rozprzestrzenianie się pożaru po instalacji kablowej. Kable sklasyfikowane zgodnie z normą PN-EN 50575 (CPR). | [10 empty] | Zakłady Kablowe BITNER Sp. z o.o. | BS1194 | Uniepalnione,parowane, giętkie kable sterownicze, ekran ogólny i par w postaci folii metalizowane z linką uziemiającą, w izolacji i powłoce PVC, z żyłami numerowanymi, 0,6/1kV |  |  | BITNER | [6 empty] | true | true | 12 | PL | [11 empty] | n95 | no_discount_group | no_bonus_group | NOT_RELEVANT | NONE | NOT_RELEVANT | NONE | [33 empty] | 27.32.13.0 |  |  | 0 | 24 | 24 |  |  |  |  | 8544 49 99 | [8 empty] | EC000837 | KMT | KMT | 1 | 1 | [32 empty] | net_list | 77626 | PLN | 0.23 |  |  |  | 2025-07-24 |  |  | KMT | [13 empty] | https://bitner.com.pl/data/t4_text/649x234_035742241116_1000%202%20St%20FR.JPG |  |  |  | https://bitner.com.pl/data/t4txt_photos/104205300719_5_BiT_1000_2_St_FR.pdf |  |  |  | https://bitner.com.pl/data/t4txt_photos/015405280423_0370_DWU_S_2304_BiT1000_2(St)_FR_0,6_1_kV_w.4.pdf |  |  |  | https://bitner.com.pl/data/t4txt_photos/104826120321_0014_2_UE_BITNER_BiT_1000_(St)_FR_BiT_1000_2(St)_FR.pdf
BS1195 | 5902956102935 |  |  | BiT 1000®2(St) FR 10x2x1,0 mm² 0,6/1kV | Kabel przeznaczony do wykonywania połączeń w obwodach sterowania i sygnalizacji. Jego konstrukcja i zastosowane materiały zapewniają dużą giętkość oraz łatwy montaż. Kabel przeznaczony jest do pracy w pomieszczeniach suchych i wilgotnych, do stosowania zewnętrznego oraz do układania bezpośrednio w ziemi. Szczególnie nadaje się do stosowania w instalacjach zagrożonych pożarem - ogranicza rozprzestrzenianie się pożaru po instalacji kablowej. Kable sklasyfikowane zgodnie z normą PN-EN 50575 (CPR). | [10 empty] | Zakłady Kablowe BITNER Sp. z o.o. | BS1195 | Uniepalnione,parowane, giętkie kable sterownicze, ekran ogólny i par w postaci folii metalizowane z linką uziemiającą, w izolacji i powłoce PVC, z żyłami numerowanymi, 0,6/1kV |  |  | BITNER | [6 empty] | true | true | 12 | PL | [11 empty] | n95 | no_discount_group | no_bonus_group | NOT_RELEVANT | NONE | NOT_RELEVANT | NONE | [33 empty] | 27.32.13.0 |  |  | 0 | 24 | 24 |  |  |  |  | 8544 49 99 | [8 empty] | EC000837 | KMT | KMT | 1 | 1 | [32 empty] | net_list | 95046 | PLN | 0.23 |  |  |  | 2025-07-24 |  |  | KMT | [13 empty] | https://bitner.com.pl/data/t4_text/649x234_035742241116_1000%202%20St%20FR.JPG |  |  |  | https://bitner.com.pl/data/t4txt_photos/104205300719_5_BiT_1000_2_St_FR.pdf |  |  |  | https://bitner.com.pl/data/t4txt_photos/015405280423_0370_DWU_S_2304_BiT1000_2(St)_FR_0,6_1_kV_w.4.pdf |  |  |  | https://bitner.com.pl/data/t4txt_photos/104826120321_0014_2_UE_BITNER_BiT_1000_(St)_FR_BiT_1000_2(St)_FR.pdf
BS1196 | 5902956102942 |  |  | BiT 1000®2(St) FR 12x2x1,0 mm² 0,6/1kV | Kabel przeznaczony do wykonywania połączeń w obwodach sterowania i sygnalizacji. Jego konstrukcja i zastosowane materiały zapewniają dużą giętkość oraz łatwy montaż. Kabel przeznaczony jest do pracy w pomieszczeniach suchych i wilgotnych, do stosowania zewnętrznego oraz do układania bezpośrednio w ziemi. Szczególnie nadaje się do stosowania w instalacjach zagrożonych pożarem - ogranicza rozprzestrzenianie się pożaru po instalacji kablowej. Kable sklasyfikowane zgodnie z normą PN-EN 50575 (CPR). | [10 empty] | Zakłady Kablowe BITNER Sp. z o.o. | BS1196 | Uniepalnione,parowane, giętkie kable sterownicze, ekran ogólny i par w postaci folii metalizowane z linką uziemiającą, w izolacji i powłoce PVC, z żyłami numerowanymi, 0,6/1kV |  |  | BITNER | [6 empty] | true | true | 12 | PL | [11 empty] | n95 | no_discount_group | no_bonus_group | NOT_RELEVANT | NONE | NOT_RELEVANT | NONE | [33 empty] | 27.32.13.0 |  |  | 0 | 24 | 24 |  |  |  |  | 8544 49 99 | [8 empty] | EC000837 | KMT | KMT | 1 | 1 | [32 empty] | net_list | 112875 | PLN | 0.23 |  |  |  | 2025-07-24 |  |  | KMT | [13 empty] | https://bitner.com.pl/data/t4_text/649x234_035742241116_1000%202%20St%20FR.JPG |  |  |  | https://bitner.com.pl/data/t4txt_photos/104205300719_5_BiT_1000_2_St_FR.pdf |  |  |  | https://bitner.com.pl/data/t4txt_photos/015405280423_0370_DWU_S_2304_BiT1000_2(St)_FR_0,6_1_kV_w.4.pdf |  |  |  | https://bitner.com.pl/data/t4txt_photos/104826120321_0014_2_UE_BITNER_BiT_1000_(St)_FR_BiT_1000_2(St)_FR.pdf
BS1197 | 5902956102959 |  |  | BiT 1000®2(St) FR 14x2x1,0 mm² 0,6/1kV | Kabel przeznaczony do wykonywania połączeń w obwodach sterowania i sygnalizacji. Jego konstrukcja i zastosowane materiały zapewniają dużą giętkość oraz łatwy montaż. Kabel przeznaczony jest do pracy w pomieszczeniach suchych i wilgotnych, do stosowania zewnętrznego oraz do układania bezpośrednio w ziemi. Szczególnie nadaje się do stosowania w instalacjach zagrożonych pożarem - ogranicza rozprzestrzenianie się pożaru po instalacji kablowej. Kable sklasyfikowane zgodnie z normą PN-EN 50575 (CPR). | [10 empty] | Zakłady Kablowe BITNER Sp. z o.o. | BS1197 | Uniepalnione,parowane, giętkie kable sterownicze, ekran ogólny i par w postaci folii metalizowane z linką uziemiającą, w izolacji i powłoce PVC, z żyłami numerowanymi, 0,6/1kV |  |  | BITNER | [6 empty] | true | true | 12 | PL | [11 empty] | n95 | no_discount_group | no_bonus_group | NOT_RELEVANT | NONE | NOT_RELEVANT | NONE | [33 empty] | 27.32.13.0 |  |  | 0 | 24 | 24 |  |  |  |  | 8544 49 99 | [8 empty] | EC000837 | KMT | KMT | 1 | 1 | [32 empty] | net_list | 130789 | PLN | 0.23 |  |  |  | 2025-07-24 |  |  | KMT | [13 empty] | https://bitner.com.pl/data/t4_text/649x234_035742241116_1000%202%20St%20FR.JPG |  |  |  | https://bitner.com.pl/data/t4txt_photos/104205300719_5_BiT_1000_2_St_FR.pdf |  |  |  | https://bitner.com.pl/data/t4txt_photos/015405280423_0370_DWU_S_2304_BiT1000_2(St)_FR_0,6_1_kV_w.4.pdf |  |  |  | https://bitner.com.pl/data/t4txt_photos/104826120321_0014_2_UE_BITNER_BiT_1000_(St)_FR_BiT_1000_2(St)_FR.pdf
BS1198 | 5902956102966 |  |  | BiT 1000®2(St) FR 16x2x1,0 mm² 0,6/1kV | Kabel przeznaczony do wykonywania połączeń w obwodach sterowania i sygnalizacji. Jego konstrukcja i zastosowane materiały zapewniają dużą giętkość oraz łatwy montaż. Kabel przeznaczony jest do pracy w pomieszczeniach suchych i wilgotnych, do stosowania zewnętrznego oraz do układania bezpośrednio w ziemi. Szczególnie nadaje się do stosowania w instalacjach zagrożonych pożarem - ogranicza rozprzestrzenianie się pożaru po instalacji kablowej. Kable sklasyfikowane zgodnie z normą PN-EN 50575 (CPR). | [10 empty] | Zakłady Kablowe BITNER Sp. z o.o. | BS1198 | Uniepalnione,parowane, giętkie kable sterownicze, ekran ogólny i par w postaci folii metalizowane z linką uziemiającą, w izolacji i powłoce PVC, z żyłami numerowanymi, 0,6/1kV |  |  | BITNER | [6 empty] | true | true | 12 | PL | [11 empty] | n95 | no_discount_group | no_bonus_group | NOT_RELEVANT | NONE | NOT_RELEVANT | NONE | [33 empty] | 27.32.13.0 |  |  | 0 | 24 | 24 |  |  |  |  | 8544 49 99 | [8 empty] | EC000837 | KMT | KMT | 1 | 1 | [32 empty] | net_list | 150337 | PLN | 0.23 |  |  |  | 2025-07-24 |  |  | KMT | [13 empty] | https://bitner.com.pl/data/t4_text/649x234_035742241116_1000%202%20St%20FR.JPG |  |  |  | https://bitner.com.pl/data/t4txt_photos/104205300719_5_BiT_1000_2_St_FR.pdf |  |  |  | https://bitner.com.pl/data/t4txt_photos/015405280423_0370_DWU_S_2304_BiT1000_2(St)_FR_0,6_1_kV_w.4.pdf |  |  |  | https://bitner.com.pl/data/t4txt_photos/104826120321_0014_2_UE_BITNER_BiT_1000_(St)_FR_BiT_1000_2(St)_FR.pdf
BS1199 | 5902956102973 |  |  | BiT 1000®2(St) FR 18x2x1,0 mm² 0,6/1kV | Kabel przeznaczony do wykonywania połączeń w obwodach sterowania i sygnalizacji. Jego konstrukcja i zastosowane materiały zapewniają dużą giętkość oraz łatwy montaż. Kabel przeznaczony jest do pracy w pomieszczeniach suchych i wilgotnych, do stosowania zewnętrznego oraz do układania bezpośrednio w ziemi. Szczególnie nadaje się do stosowania w instalacjach zagrożonych pożarem - ogranicza rozprzestrzenianie się pożaru po instalacji kablowej. Kable sklasyfikowane zgodnie z normą PN-EN 50575 (CPR). | [10 empty] | Zakłady Kablowe BITNER Sp. z o.o. | BS1199 | Uniepalnione,parowane, giętkie kable sterownicze, ekran ogólny i par w postaci folii metalizowane z linką uziemiającą, w izolacji i powłoce PVC, z żyłami numerowanymi, 0,6/1kV |  |  | BITNER | [6 empty] | true | true | 12 | PL | [11 empty] | n95 | no_discount_group | no_bonus_group | NOT_RELEVANT | NONE | NOT_RELEVANT | NONE | [33 empty] | 27.32.13.0 |  |  | 0 | 24 | 24 |  |  |  |  | 8544 49 99 | [8 empty] | EC000837 | KMT | KMT | 1 | 1 | [32 empty] | net_list | 166642 | PLN | 0.23 |  |  |  | 2025-07-24 |  |  | KMT | [13 empty] | https://bitner.com.pl/data/t4_text/649x234_035742241116_1000%202%20St%20FR.JPG |  |  |  | https://bitner.com.pl/data/t4txt_photos/104205300719_5_BiT_1000_2_St_FR.pdf |  |  |  | https://bitner.com.pl/data/t4txt_photos/015405280423_0370_DWU_S_2304_BiT1000_2(St)_FR_0,6_1_kV_w.4.pdf |  |  |  | https://bitner.com.pl/data/t4txt_photos/104826120321_0014_2_UE_BITNER_BiT_1000_(St)_FR_BiT_1000_2(St)_FR.pdf
BS1200 | 5902956102980 |  |  | BiT 1000®2(St) FR 20x2x1,0 mm² 0,6/1kV | Kabel przeznaczony do wykonywania połączeń w obwodach sterowania i sygnalizacji. Jego konstrukcja i zastosowane materiały zapewniają dużą giętkość oraz łatwy montaż. Kabel przeznaczony jest do pracy w pomieszczeniach suchych i wilgotnych, do stosowania zewnętrznego oraz do układania bezpośrednio w ziemi. Szczególnie nadaje się do stosowania w instalacjach zagrożonych pożarem - ogranicza rozprzestrzenianie się pożaru po instalacji kablowej. Kable sklasyfikowane zgodnie z normą PN-EN 50575 (CPR). | [10 empty] | Zakłady Kablowe BITNER Sp. z o.o. | BS1200 | Uniepalnione,parowane, giętkie kable sterownicze, ekran ogólny i par w postaci folii metalizowane z linką uziemiającą, w izolacji i powłoce PVC, z żyłami numerowanymi, 0,6/1kV |  |  | BITNER | [6 empty] | true | true | 12 | PL | [11 empty] | n95 | no_discount_group | no_bonus_group | NOT_RELEVANT | NONE | NOT_RELEVANT | NONE | [33 empty] | 27.32.13.0 |  |  | 0 | 24 | 24 |  |  |  |  | 8544 49 99 | [8 empty] | EC000837 | KMT | KMT | 1 | 1 | [32 empty] | net_list | 184114 | PLN | 0.23 |  |  |  | 2025-07-24 |  |  | KMT | [13 empty] | https://bitner.com.pl/data/t4_text/649x234_035742241116_1000%202%20St%20FR.JPG |  |  |  | https://bitner.com.pl/data/t4txt_photos/104205300719_5_BiT_1000_2_St_FR.pdf |  |  |  | https://bitner.com.pl/data/t4txt_photos/015405280423_0370_DWU_S_2304_BiT1000_2(St)_FR_0,6_1_kV_w.4.pdf |  |  |  | https://bitner.com.pl/data/t4txt_photos/104826120321_0014_2_UE_BITNER_BiT_1000_(St)_FR_BiT_1000_2(St)_FR.pdf
BS1201 | 5902956102997 |  |  | BiT 1000®2(St) FR 24x2x1,0 mm² 0,6/1kV | Kabel przeznaczony do wykonywania połączeń w obwodach sterowania i sygnalizacji. Jego konstrukcja i zastosowane materiały zapewniają dużą giętkość oraz łatwy montaż. Kabel przeznaczony jest do pracy w pomieszczeniach suchych i wilgotnych, do stosowania zewnętrznego oraz do układania bezpośrednio w ziemi. Szczególnie nadaje się do stosowania w instalacjach zagrożonych pożarem - ogranicza rozprzestrzenianie się pożaru po instalacji kablowej. Kable sklasyfikowane zgodnie z normą PN-EN 50575 (CPR). | [10 empty] | Zakłady Kablowe BITNER Sp. z o.o. | BS1201 | Uniepalnione,parowane, giętkie kable sterownicze, ekran ogólny i par w postaci folii metalizowane z linką uziemiającą, w izolacji i powłoce PVC, z żyłami numerowanymi, 0,6/1kV |  |  | BITNER | [6 empty] | true | true | 12 | PL | [11 empty] | n95 | no_discount_group | no_bonus_group | NOT_RELEVANT | NONE | NOT_RELEVANT | NONE | [33 empty] | 27.32.13.0 |  |  | 0 | 24 | 24 |  |  |  |  | 8544 49 99 | [8 empty] | EC000837 | KMT | KMT | 1 | 1 | [32 empty] | net_list | 218672 | PLN | 0.23 |  |  |  | 2025-07-24 |  |  | KMT | [13 empty] | https://bitner.com.pl/data/t4_text/649x234_035742241116_1000%202%20St%20FR.JPG |  |  |  | https://bitner.com.pl/data/t4txt_photos/104205300719_5_BiT_1000_2_St_FR.pdf |  |  |  | https://bitner.com.pl/data/t4txt_photos/015405280423_0370_DWU_S_2304_BiT1000_2(St)_FR_0,6_1_kV_w.4.pdf |  |  |  | https://bitner.com.pl/data/t4txt_photos/104826120321_0014_2_UE_BITNER_BiT_1000_(St)_FR_BiT_1000_2(St)_FR.pdf
BS1202 | 5902956103000 |  |  | BiT 1000®2(St) FR 2x2x1,5 mm² 0,6/1kV | Kabel przeznaczony do wykonywania połączeń w obwodach sterowania i sygnalizacji. Jego konstrukcja i zastosowane materiały zapewniają dużą giętkość oraz łatwy montaż. Kabel przeznaczony jest do pracy w pomieszczeniach suchych i wilgotnych, do stosowania zewnętrznego oraz do układania bezpośrednio w ziemi. Szczególnie nadaje się do stosowania w instalacjach zagrożonych pożarem - ogranicza rozprzestrzenianie się pożaru po instalacji kablowej. Kable sklasyfikowane zgodnie z normą PN-EN 50575 (CPR). | [10 empty] | Zakłady Kablowe BITNER Sp. z o.o. | BS1202 | Uniepalnione,parowane, giętkie kable sterownicze, ekran ogólny i par w postaci folii metalizowane z linką uziemiającą, w izolacji i powłoce PVC, z żyłami numerowanymi, 0,6/1kV |  |  | BITNER | [6 empty] | true | true | 12 | PL | [11 empty] | n95 | no_discount_group | no_bonus_group | NOT_RELEVANT | NONE | NOT_RELEVANT | NONE | [33 empty] | 27.32.13.0 |  |  | 0 | 24 | 24 |  |  |  |  | 8544 49 99 | [8 empty] | EC000837 | KMT | KMT | 1 | 1 | [32 empty] | net_list | 31348 | PLN | 0.23 |  |  |  | 2025-07-24 |  |  | KMT | [13 empty] | https://bitner.com.pl/data/t4_text/649x234_035742241116_1000%202%20St%20FR.JPG |  |  |  | https://bitner.com.pl/data/t4txt_photos/104205300719_5_BiT_1000_2_St_FR.pdf |  |  |  | https://bitner.com.pl/data/t4txt_photos/015405280423_0370_DWU_S_2304_BiT1000_2(St)_FR_0,6_1_kV_w.4.pdf |  |  |  | https://bitner.com.pl/data/t4txt_photos/104826120321_0014_2_UE_BITNER_BiT_1000_(St)_FR_BiT_1000_2(St)_FR.pdf
BS1203 | 5902956103017 |  |  | BiT 1000®2(St) FR 3x2x1,5 mm² 0,6/1kV | Kabel przeznaczony do wykonywania połączeń w obwodach sterowania i sygnalizacji. Jego konstrukcja i zastosowane materiały zapewniają dużą giętkość oraz łatwy montaż. Kabel przeznaczony jest do pracy w pomieszczeniach suchych i wilgotnych, do stosowania zewnętrznego oraz do układania bezpośrednio w ziemi. Szczególnie nadaje się do stosowania w instalacjach zagrożonych pożarem - ogranicza rozprzestrzenianie się pożaru po instalacji kablowej. Kable sklasyfikowane zgodnie z normą PN-EN 50575 (CPR). | [10 empty] | Zakłady Kablowe BITNER Sp. z o.o. | BS1203 | Uniepalnione,parowane, giętkie kable sterownicze, ekran ogólny i par w postaci folii metalizowane z linką uziemiającą, w izolacji i powłoce PVC, z żyłami numerowanymi, 0,6/1kV |  |  | BITNER | [6 empty] | true | true | 12 | PL | [11 empty] | n95 | no_discount_group | no_bonus_group | NOT_RELEVANT | NONE | NOT_RELEVANT | NONE | [33 empty] | 27.32.13.0 |  |  | 0 | 24 | 24 |  |  |  |  | 8544 49 99 | [8 empty] | EC000837 | KMT | KMT | 1 | 1 | [32 empty] | net_list | 42171 | PLN | 0.23 |  |  |  | 2025-07-24 |  |  | KMT | [13 empty] | https://bitner.com.pl/data/t4_text/649x234_035742241116_1000%202%20St%20FR.JPG |  |  |  | https://bitner.com.pl/data/t4txt_photos/104205300719_5_BiT_1000_2_St_FR.pdf |  |  |  | https://bitner.com.pl/data/t4txt_photos/015405280423_0370_DWU_S_2304_BiT1000_2(St)_FR_0,6_1_kV_w.4.pdf |  |  |  | https://bitner.com.pl/data/t4txt_photos/104826120321_0014_2_UE_BITNER_BiT_1000_(St)_FR_BiT_1000_2(St)_FR.pdf
BS1204 | 5902956103024 |  |  | BiT 1000®2(St) FR 4x2x1,5 mm² 0,6/1kV | Kabel przeznaczony do wykonywania połączeń w obwodach sterowania i sygnalizacji. Jego konstrukcja i zastosowane materiały zapewniają dużą giętkość oraz łatwy montaż. Kabel przeznaczony jest do pracy w pomieszczeniach suchych i wilgotnych, do stosowania zewnętrznego oraz do układania bezpośrednio w ziemi. Szczególnie nadaje się do stosowania w instalacjach zagrożonych pożarem - ogranicza rozprzestrzenianie się pożaru po instalacji kablowej. Kable sklasyfikowane zgodnie z normą PN-EN 50575 (CPR). | [10 empty] | Zakłady Kablowe BITNER Sp. z o.o. | BS1204 | Uniepalnione,parowane, giętkie kable sterownicze, ekran ogólny i par w postaci folii metalizowane z linką uziemiającą, w izolacji i powłoce PVC, z żyłami numerowanymi, 0,6/1kV |  |  | BITNER | [6 empty] | true | true | 12 | PL | [11 empty] | n95 | no_discount_group | no_bonus_group | NOT_RELEVANT | NONE | NOT_RELEVANT | NONE | [33 empty] | 27.32.13.0 |  |  | 0 | 24 | 24 |  |  |  |  | 8544 49 99 | [8 empty] | EC000837 | KMT | KMT | 1 | 1 | [32 empty] | net_list | 54197 | PLN | 0.23 |  |  |  | 2025-07-24 |  |  | KMT | [13 empty] | https://bitner.com.pl/data/t4_text/649x234_035742241116_1000%202%20St%20FR.JPG |  |  |  | https://bitner.com.pl/data/t4txt_photos/104205300719_5_BiT_1000_2_St_FR.pdf |  |  |  | https://bitner.com.pl/data/t4txt_photos/015405280423_0370_DWU_S_2304_BiT1000_2(St)_FR_0,6_1_kV_w.4.pdf |  |  |  | https://bitner.com.pl/data/t4txt_photos/104826120321_0014_2_UE_BITNER_BiT_1000_(St)_FR_BiT_1000_2(St)_FR.pdf
BS1205 | 5902956103031 |  |  | BiT 1000®2(St) FR 5x2x1,5 mm² 0,6/1kV | Kabel przeznaczony do wykonywania połączeń w obwodach sterowania i sygnalizacji. Jego konstrukcja i zastosowane materiały zapewniają dużą giętkość oraz łatwy montaż. Kabel przeznaczony jest do pracy w pomieszczeniach suchych i wilgotnych, do stosowania zewnętrznego oraz do układania bezpośrednio w ziemi. Szczególnie nadaje się do stosowania w instalacjach zagrożonych pożarem - ogranicza rozprzestrzenianie się pożaru po instalacji kablowej. Kable sklasyfikowane zgodnie z normą PN-EN 50575 (CPR). | [10 empty] | Zakłady Kablowe BITNER Sp. z o.o. | BS1205 | Uniepalnione,parowane, giętkie kable sterownicze, ekran ogólny i par w postaci folii metalizowane z linką uziemiającą, w izolacji i powłoce PVC, z żyłami numerowanymi, 0,6/1kV |  |  | BITNER | [6 empty] | true | true | 12 | PL | [11 empty] | n95 | no_discount_group | no_bonus_group | NOT_RELEVANT | NONE | NOT_RELEVANT | NONE | [33 empty] | 27.32.13.0 |  |  | 0 | 24 | 24 |  |  |  |  | 8544 49 99 | [8 empty] | EC000837 | KMT | KMT | 1 | 1 | [32 empty] | net_list | 65190 | PLN | 0.23 |  |  |  | 2025-07-24 |  |  | KMT | [13 empty] | https://bitner.com.pl/data/t4_text/649x234_035742241116_1000%202%20St%20FR.JPG |  |  |  | https://bitner.com.pl/data/t4txt_photos/104205300719_5_BiT_1000_2_St_FR.pdf |  |  |  | https://bitner.com.pl/data/t4txt_photos/015405280423_0370_DWU_S_2304_BiT1000_2(St)_FR_0,6_1_kV_w.4.pdf |  |  |  | https://bitner.com.pl/data/t4txt_photos/104826120321_0014_2_UE_BITNER_BiT_1000_(St)_FR_BiT_1000_2(St)_FR.pdf
BS1206 | 5902956103048 |  |  | BiT 1000®2(St) FR 6x2x1,5 mm² 0,6/1kV | Kabel przeznaczony do wykonywania połączeń w obwodach sterowania i sygnalizacji. Jego konstrukcja i zastosowane materiały zapewniają dużą giętkość oraz łatwy montaż. Kabel przeznaczony jest do pracy w pomieszczeniach suchych i wilgotnych, do stosowania zewnętrznego oraz do układania bezpośrednio w ziemi. Szczególnie nadaje się do stosowania w instalacjach zagrożonych pożarem - ogranicza rozprzestrzenianie się pożaru po instalacji kablowej. Kable sklasyfikowane zgodnie z normą PN-EN 50575 (CPR). | [10 empty] | Zakłady Kablowe BITNER Sp. z o.o. | BS1206 | Uniepalnione,parowane, giętkie kable sterownicze, ekran ogólny i par w postaci folii metalizowane z linką uziemiającą, w izolacji i powłoce PVC, z żyłami numerowanymi, 0,6/1kV |  |  | BITNER | [6 empty] | true | true | 12 | PL | [11 empty] | n95 | no_discount_group | no_bonus_group | NOT_RELEVANT | NONE | NOT_RELEVANT | NONE | [33 empty] | 27.32.13.0 |  |  | 0 | 24 | 24 |  |  |  |  | 8544 49 99 | [8 empty] | EC000837 | KMT | KMT | 1 | 1 | [32 empty] | net_list | 75538 | PLN | 0.23 |  |  |  | 2025-07-24 |  |  | KMT | [13 empty] | https://bitner.com.pl/data/t4_text/649x234_035742241116_1000%202%20St%20FR.JPG |  |  |  | https://bitner.com.pl/data/t4txt_photos/104205300719_5_BiT_1000_2_St_FR.pdf |  |  |  | https://bitner.com.pl/data/t4txt_photos/015405280423_0370_DWU_S_2304_BiT1000_2(St)_FR_0,6_1_kV_w.4.pdf |  |  |  | https://bitner.com.pl/data/t4txt_photos/104826120321_0014_2_UE_BITNER_BiT_1000_(St)_FR_BiT_1000_2(St)_FR.pdf
BS1207 | 5902956103055 |  |  | BiT 1000®2(St) FR 7x2x1,5 mm² 0,6/1kV | Kabel przeznaczony do wykonywania połączeń w obwodach sterowania i sygnalizacji. Jego konstrukcja i zastosowane materiały zapewniają dużą giętkość oraz łatwy montaż. Kabel przeznaczony jest do pracy w pomieszczeniach suchych i wilgotnych, do stosowania zewnętrznego oraz do układania bezpośrednio w ziemi. Szczególnie nadaje się do stosowania w instalacjach zagrożonych pożarem - ogranicza rozprzestrzenianie się pożaru po instalacji kablowej. Kable sklasyfikowane zgodnie z normą PN-EN 50575 (CPR). | [10 empty] | Zakłady Kablowe BITNER Sp. z o.o. | BS1207 | Uniepalnione,parowane, giętkie kable sterownicze, ekran ogólny i par w postaci folii metalizowane z linką uziemiającą, w izolacji i powłoce PVC, z żyłami numerowanymi, 0,6/1kV |  |  | BITNER | [6 empty] | true | true | 12 | PL | [11 empty] | n95 | no_discount_group | no_bonus_group | NOT_RELEVANT | NONE | NOT_RELEVANT | NONE | [33 empty] | 27.32.13.0 |  |  | 0 | 24 | 24 |  |  |  |  | 8544 49 99 | [8 empty] | EC000837 | KMT | KMT | 1 | 1 | [32 empty] | net_list | 87563 | PLN | 0.23 |  |  |  | 2025-07-24 |  |  | KMT | [13 empty] | https://bitner.com.pl/data/t4_text/649x234_035742241116_1000%202%20St%20FR.JPG |  |  |  | https://bitner.com.pl/data/t4txt_photos/104205300719_5_BiT_1000_2_St_FR.pdf |  |  |  | https://bitner.com.pl/data/t4txt_photos/015405280423_0370_DWU_S_2304_BiT1000_2(St)_FR_0,6_1_kV_w.4.pdf |  |  |  | https://bitner.com.pl/data/t4txt_photos/104826120321_0014_2_UE_BITNER_BiT_1000_(St)_FR_BiT_1000_2(St)_FR.pdf
BS1208 | 5902956103062 |  |  | BiT 1000®2(St) FR 8x2x1,5 mm² 0,6/1kV | Kabel przeznaczony do wykonywania połączeń w obwodach sterowania i sygnalizacji. Jego konstrukcja i zastosowane materiały zapewniają dużą giętkość oraz łatwy montaż. Kabel przeznaczony jest do pracy w pomieszczeniach suchych i wilgotnych, do stosowania zewnętrznego oraz do układania bezpośrednio w ziemi. Szczególnie nadaje się do stosowania w instalacjach zagrożonych pożarem - ogranicza rozprzestrzenianie się pożaru po instalacji kablowej. Kable sklasyfikowane zgodnie z normą PN-EN 50575 (CPR). | [10 empty] | Zakłady Kablowe BITNER Sp. z o.o. | BS1208 | Uniepalnione,parowane, giętkie kable sterownicze, ekran ogólny i par w postaci folii metalizowane z linką uziemiającą, w izolacji i powłoce PVC, z żyłami numerowanymi, 0,6/1kV |  |  | BITNER | [6 empty] | true | true | 12 | PL | [11 empty] | n95 | no_discount_group | no_bonus_group | NOT_RELEVANT | NONE | NOT_RELEVANT | NONE | [33 empty] | 27.32.13.0 |  |  | 0 | 24 | 24 |  |  |  |  | 8544 49 99 | [8 empty] | EC000837 | KMT | KMT | 1 | 1 | [32 empty] | net_list | 98888 | PLN | 0.23 |  |  |  | 2025-07-24 |  |  | KMT | [13 empty] | https://bitner.com.pl/data/t4_text/649x234_035742241116_1000%202%20St%20FR.JPG |  |  |  | https://bitner.com.pl/data/t4txt_photos/104205300719_5_BiT_1000_2_St_FR.pdf |  |  |  | https://bitner.com.pl/data/t4txt_photos/015405280423_0370_DWU_S_2304_BiT1000_2(St)_FR_0,6_1_kV_w.4.pdf |  |  |  | https://bitner.com.pl/data/t4txt_photos/104826120321_0014_2_UE_BITNER_BiT_1000_(St)_FR_BiT_1000_2(St)_FR.pdf
BS1209 | 5902956103079 |  |  | BiT 1000®2(St) FR 10x2x1,5 mm² 0,6/1kV | Kabel przeznaczony do wykonywania połączeń w obwodach sterowania i sygnalizacji. Jego konstrukcja i zastosowane materiały zapewniają dużą giętkość oraz łatwy montaż. Kabel przeznaczony jest do pracy w pomieszczeniach suchych i wilgotnych, do stosowania zewnętrznego oraz do układania bezpośrednio w ziemi. Szczególnie nadaje się do stosowania w instalacjach zagrożonych pożarem - ogranicza rozprzestrzenianie się pożaru po instalacji kablowej. Kable sklasyfikowane zgodnie z normą PN-EN 50575 (CPR). | [10 empty] | Zakłady Kablowe BITNER Sp. z o.o. | BS1209 | Uniepalnione,parowane, giętkie kable sterownicze, ekran ogólny i par w postaci folii metalizowane z linką uziemiającą, w izolacji i powłoce PVC, z żyłami numerowanymi, 0,6/1kV |  |  | BITNER | [6 empty] | true | true | 12 | PL | [11 empty] | n95 | no_discount_group | no_bonus_group | NOT_RELEVANT | NONE | NOT_RELEVANT | NONE | [33 empty] | 27.32.13.0 |  |  | 0 | 24 | 24 |  |  |  |  | 8544 49 99 | [8 empty] | EC000837 | KMT | KMT | 1 | 1 | [32 empty] | net_list | 122221 | PLN | 0.23 |  |  |  | 2025-07-24 |  |  | KMT | [13 empty] | https://bitner.com.pl/data/t4_text/649x234_035742241116_1000%202%20St%20FR.JPG |  |  |  | https://bitner.com.pl/data/t4txt_photos/104205300719_5_BiT_1000_2_St_FR.pdf |  |  |  | https://bitner.com.pl/data/t4txt_photos/015405280423_0370_DWU_S_2304_BiT1000_2(St)_FR_0,6_1_kV_w.4.pdf |  |  |  | https://bitner.com.pl/data/t4txt_photos/104826120321_0014_2_UE_BITNER_BiT_1000_(St)_FR_BiT_1000_2(St)_FR.pdf
BS1210 | 5902956103086 |  |  | BiT 1000®2(St) FR 12x2x1,5 mm² 0,6/1kV | Kabel przeznaczony do wykonywania połączeń w obwodach sterowania i sygnalizacji. Jego konstrukcja i zastosowane materiały zapewniają dużą giętkość oraz łatwy montaż. Kabel przeznaczony jest do pracy w pomieszczeniach suchych i wilgotnych, do stosowania zewnętrznego oraz do układania bezpośrednio w ziemi. Szczególnie nadaje się do stosowania w instalacjach zagrożonych pożarem - ogranicza rozprzestrzenianie się pożaru po instalacji kablowej. Kable sklasyfikowane zgodnie z normą PN-EN 50575 (CPR). | [10 empty] | Zakłady Kablowe BITNER Sp. z o.o. | BS1210 | Uniepalnione,parowane, giętkie kable sterownicze, ekran ogólny i par w postaci folii metalizowane z linką uziemiającą, w izolacji i powłoce PVC, z żyłami numerowanymi, 0,6/1kV |  |  | BITNER | [6 empty] | true | true | 12 | PL | [11 empty] | n95 | no_discount_group | no_bonus_group | NOT_RELEVANT | NONE | NOT_RELEVANT | NONE | [33 empty] | 27.32.13.0 |  |  | 0 | 24 | 24 |  |  |  |  | 8544 49 99 | [8 empty] | EC000837 | KMT | KMT | 1 | 1 | [32 empty] | net_list | 145417 | PLN | 0.23 |  |  |  | 2025-07-24 |  |  | KMT | [13 empty] | https://bitner.com.pl/data/t4_text/649x234_035742241116_1000%202%20St%20FR.JPG |  |  |  | https://bitner.com.pl/data/t4txt_photos/104205300719_5_BiT_1000_2_St_FR.pdf |  |  |  | https://bitner.com.pl/data/t4txt_photos/015405280423_0370_DWU_S_2304_BiT1000_2(St)_FR_0,6_1_kV_w.4.pdf |  |  |  | https://bitner.com.pl/data/t4txt_photos/104826120321_0014_2_UE_BITNER_BiT_1000_(St)_FR_BiT_1000_2(St)_FR.pdf
BS1211 | 5902956103093 |  |  | BiT 1000®2(St) FR 14x2x1,5 mm² 0,6/1kV | Kabel przeznaczony do wykonywania połączeń w obwodach sterowania i sygnalizacji. Jego konstrukcja i zastosowane materiały zapewniają dużą giętkość oraz łatwy montaż. Kabel przeznaczony jest do pracy w pomieszczeniach suchych i wilgotnych, do stosowania zewnętrznego oraz do układania bezpośrednio w ziemi. Szczególnie nadaje się do stosowania w instalacjach zagrożonych pożarem - ogranicza rozprzestrzenianie się pożaru po instalacji kablowej. Kable sklasyfikowane zgodnie z normą PN-EN 50575 (CPR). | [10 empty] | Zakłady Kablowe BITNER Sp. z o.o. | BS1211 | Uniepalnione,parowane, giętkie kable sterownicze, ekran ogólny i par w postaci folii metalizowane z linką uziemiającą, w izolacji i powłoce PVC, z żyłami numerowanymi, 0,6/1kV |  |  | BITNER | [6 empty] | true | true | 12 | PL | [11 empty] | n95 | no_discount_group | no_bonus_group | NOT_RELEVANT | NONE | NOT_RELEVANT | NONE | [33 empty] | 27.32.13.0 |  |  | 0 | 24 | 24 |  |  |  |  | 8544 49 99 | [8 empty] | EC000837 | KMT | KMT | 1 | 1 | [32 empty] | net_list | 168884 | PLN | 0.23 |  |  |  | 2025-07-24 |  |  | KMT | [13 empty] | https://bitner.com.pl/data/t4_text/649x234_035742241116_1000%202%20St%20FR.JPG |  |  |  | https://bitner.com.pl/data/t4txt_photos/104205300719_5_BiT_1000_2_St_FR.pdf |  |  |  | https://bitner.com.pl/data/t4txt_photos/015405280423_0370_DWU_S_2304_BiT1000_2(St)_FR_0,6_1_kV_w.4.pdf |  |  |  | https://bitner.com.pl/data/t4txt_photos/104826120321_0014_2_UE_BITNER_BiT_1000_(St)_FR_BiT_1000_2(St)_FR.pdf
BS1212 | 5902956103109 |  |  | BiT 1000®2(St) FR 16x2x1,5 mm² 0,6/1kV | Kabel przeznaczony do wykonywania połączeń w obwodach sterowania i sygnalizacji. Jego konstrukcja i zastosowane materiały zapewniają dużą giętkość oraz łatwy montaż. Kabel przeznaczony jest do pracy w pomieszczeniach suchych i wilgotnych, do stosowania zewnętrznego oraz do układania bezpośrednio w ziemi. Szczególnie nadaje się do stosowania w instalacjach zagrożonych pożarem - ogranicza rozprzestrzenianie się pożaru po instalacji kablowej. Kable sklasyfikowane zgodnie z normą PN-EN 50575 (CPR). | [10 empty] | Zakłady Kablowe BITNER Sp. z o.o. | BS1212 | Uniepalnione,parowane, giętkie kable sterownicze, ekran ogólny i par w postaci folii metalizowane z linką uziemiającą, w izolacji i powłoce PVC, z żyłami numerowanymi, 0,6/1kV |  |  | BITNER | [6 empty] | true | true | 12 | PL | [11 empty] | n95 | no_discount_group | no_bonus_group | NOT_RELEVANT | NONE | NOT_RELEVANT | NONE | [33 empty] | 27.32.13.0 |  |  | 0 | 24 | 24 |  |  |  |  | 8544 49 99 | [8 empty] | EC000837 | KMT | KMT | 1 | 1 | [32 empty] | net_list | 193508 | PLN | 0.23 |  |  |  | 2025-07-24 |  |  | KMT | [13 empty] | https://bitner.com.pl/data/t4_text/649x234_035742241116_1000%202%20St%20FR.JPG |  |  |  | https://bitner.com.pl/data/t4txt_photos/104205300719_5_BiT_1000_2_St_FR.pdf |  |  |  | https://bitner.com.pl/data/t4txt_photos/015405280423_0370_DWU_S_2304_BiT1000_2(St)_FR_0,6_1_kV_w.4.pdf |  |  |  | https://bitner.com.pl/data/t4txt_photos/104826120321_0014_2_UE_BITNER_BiT_1000_(St)_FR_BiT_1000_2(St)_FR.pdf
BS1213 | 5902956103116 |  |  | BiT 1000®2(St) FR 18x2x1,5 mm² 0,6/1kV | Kabel przeznaczony do wykonywania połączeń w obwodach sterowania i sygnalizacji. Jego konstrukcja i zastosowane materiały zapewniają dużą giętkość oraz łatwy montaż. Kabel przeznaczony jest do pracy w pomieszczeniach suchych i wilgotnych, do stosowania zewnętrznego oraz do układania bezpośrednio w ziemi. Szczególnie nadaje się do stosowania w instalacjach zagrożonych pożarem - ogranicza rozprzestrzenianie się pożaru po instalacji kablowej. Kable sklasyfikowane zgodnie z normą PN-EN 50575 (CPR). | [10 empty] | Zakłady Kablowe BITNER Sp. z o.o. | BS1213 | Uniepalnione,parowane, giętkie kable sterownicze, ekran ogólny i par w postaci folii metalizowane z linką uziemiającą, w izolacji i powłoce PVC, z żyłami numerowanymi, 0,6/1kV |  |  | BITNER | [6 empty] | true | true | 12 | PL | [11 empty] | n95 | no_discount_group | no_bonus_group | NOT_RELEVANT | NONE | NOT_RELEVANT | NONE | [33 empty] | 27.32.13.0 |  |  | 0 | 24 | 24 |  |  |  |  | 8544 49 99 | [8 empty] | EC000837 | KMT | KMT | 1 | 1 | [32 empty] | net_list | 215402 | PLN | 0.23 |  |  |  | 2025-07-24 |  |  | KMT | [13 empty] | https://bitner.com.pl/data/t4_text/649x234_035742241116_1000%202%20St%20FR.JPG |  |  |  | https://bitner.com.pl/data/t4txt_photos/104205300719_5_BiT_1000_2_St_FR.pdf |  |  |  | https://bitner.com.pl/data/t4txt_photos/015405280423_0370_DWU_S_2304_BiT1000_2(St)_FR_0,6_1_kV_w.4.pdf |  |  |  | https://bitner.com.pl/data/t4txt_photos/104826120321_0014_2_UE_BITNER_BiT_1000_(St)_FR_BiT_1000_2(St)_FR.pdf
BS1214 | 5902956103123 |  |  | BiT 1000®2(St) FR 20x2x1,5 mm² 0,6/1kV | Kabel przeznaczony do wykonywania połączeń w obwodach sterowania i sygnalizacji. Jego konstrukcja i zastosowane materiały zapewniają dużą giętkość oraz łatwy montaż. Kabel przeznaczony jest do pracy w pomieszczeniach suchych i wilgotnych, do stosowania zewnętrznego oraz do układania bezpośrednio w ziemi. Szczególnie nadaje się do stosowania w instalacjach zagrożonych pożarem - ogranicza rozprzestrzenianie się pożaru po instalacji kablowej. Kable sklasyfikowane zgodnie z normą PN-EN 50575 (CPR). | [10 empty] | Zakłady Kablowe BITNER Sp. z o.o. | BS1214 | Uniepalnione,parowane, giętkie kable sterownicze, ekran ogólny i par w postaci folii metalizowane z linką uziemiającą, w izolacji i powłoce PVC, z żyłami numerowanymi, 0,6/1kV |  |  | BITNER | [6 empty] | true | true | 12 | PL | [11 empty] | n95 | no_discount_group | no_bonus_group | NOT_RELEVANT | NONE | NOT_RELEVANT | NONE | [33 empty] | 27.32.13.0 |  |  | 0 | 24 | 24 |  |  |  |  | 8544 49 99 | [8 empty] | EC000837 | KMT | KMT | 1 | 1 | [32 empty] | net_list | 238161 | PLN | 0.23 |  |  |  | 2025-07-24 |  |  | KMT | [13 empty] | https://bitner.com.pl/data/t4_text/649x234_035742241116_1000%202%20St%20FR.JPG |  |  |  | https://bitner.com.pl/data/t4txt_photos/104205300719_5_BiT_1000_2_St_FR.pdf |  |  |  | https://bitner.com.pl/data/t4txt_photos/015405280423_0370_DWU_S_2304_BiT1000_2(St)_FR_0,6_1_kV_w.4.pdf |  |  |  | https://bitner.com.pl/data/t4txt_photos/104826120321_0014_2_UE_BITNER_BiT_1000_(St)_FR_BiT_1000_2(St)_FR.pdf
BS1215 | 5902956103130 |  |  | BiT 1000®2(St) FR 24x2x1,5 mm² 0,6/1kV | Kabel przeznaczony do wykonywania połączeń w obwodach sterowania i sygnalizacji. Jego konstrukcja i zastosowane materiały zapewniają dużą giętkość oraz łatwy montaż. Kabel przeznaczony jest do pracy w pomieszczeniach suchych i wilgotnych, do stosowania zewnętrznego oraz do układania bezpośrednio w ziemi. Szczególnie nadaje się do stosowania w instalacjach zagrożonych pożarem - ogranicza rozprzestrzenianie się pożaru po instalacji kablowej. Kable sklasyfikowane zgodnie z normą PN-EN 50575 (CPR). | [10 empty] | Zakłady Kablowe BITNER Sp. z o.o. | BS1215 | Uniepalnione,parowane, giętkie kable sterownicze, ekran ogólny i par w postaci folii metalizowane z linką uziemiającą, w izolacji i powłoce PVC, z żyłami numerowanymi, 0,6/1kV |  |  | BITNER | [6 empty] | true | true | 12 | PL | [11 empty] | n95 | no_discount_group | no_bonus_group | NOT_RELEVANT | NONE | NOT_RELEVANT | NONE | [33 empty] | 27.32.13.0 |  |  | 0 | 24 | 24 |  |  |  |  | 8544 49 99 | [8 empty] | EC000837 | KMT | KMT | 1 | 1 | [32 empty] | net_list | 279536 | PLN | 0.23 |  |  |  | 2025-07-24 |  |  | KMT | [13 empty] | https://bitner.com.pl/data/t4_text/649x234_035742241116_1000%202%20St%20FR.JPG |  |  |  | https://bitner.com.pl/data/t4txt_photos/104205300719_5_BiT_1000_2_St_FR.pdf |  |  |  | https://bitner.com.pl/data/t4txt_photos/015405280423_0370_DWU_S_2304_BiT1000_2(St)_FR_0,6_1_kV_w.4.pdf |  |  |  | https://bitner.com.pl/data/t4txt_photos/104826120321_0014_2_UE_BITNER_BiT_1000_(St)_FR_BiT_1000_2(St)_FR.pdf
BS1217 | 5902956103154 |  |  | BiT 1000®2(St) FR 2x2x2,5 mm² 0,6/1kV | Kabel przeznaczony do wykonywania połączeń w obwodach sterowania i sygnalizacji. Jego konstrukcja i zastosowane materiały zapewniają dużą giętkość oraz łatwy montaż. Kabel przeznaczony jest do pracy w pomieszczeniach suchych i wilgotnych, do stosowania zewnętrznego oraz do układania bezpośrednio w ziemi. Szczególnie nadaje się do stosowania w instalacjach zagrożonych pożarem - ogranicza rozprzestrzenianie się pożaru po instalacji kablowej. Kable sklasyfikowane zgodnie z normą PN-EN 50575 (CPR). | [10 empty] | Zakłady Kablowe BITNER Sp. z o.o. | BS1217 | Uniepalnione,parowane, giętkie kable sterownicze, ekran ogólny i par w postaci folii metalizowane z linką uziemiającą, w izolacji i powłoce PVC, z żyłami numerowanymi, 0,6/1kV |  |  | BITNER | [6 empty] | true | true | 12 | PL | [11 empty] | n95 | no_discount_group | no_bonus_group | NOT_RELEVANT | NONE | NOT_RELEVANT | NONE | [33 empty] | 27.32.13.0 |  |  | 0 | 24 | 24 |  |  |  |  | 8544 49 99 | [8 empty] | EC000837 | KMT | KMT | 1 | 1 | [32 empty] | net_list | 43568 | PLN | 0.23 |  |  |  | 2025-07-24 |  |  | KMT | [13 empty] | https://bitner.com.pl/data/t4_text/649x234_035742241116_1000%202%20St%20FR.JPG |  |  |  | https://bitner.com.pl/data/t4txt_photos/104205300719_5_BiT_1000_2_St_FR.pdf |  |  |  | https://bitner.com.pl/data/t4txt_photos/015405280423_0370_DWU_S_2304_BiT1000_2(St)_FR_0,6_1_kV_w.4.pdf |  |  |  | https://bitner.com.pl/data/t4txt_photos/104826120321_0014_2_UE_BITNER_BiT_1000_(St)_FR_BiT_1000_2(St)_FR.pdf
BS1218 | 5902956103161 |  |  | BiT 1000®2(St) FR 3x2x2,5 mm² 0,6/1kV | Kabel przeznaczony do wykonywania połączeń w obwodach sterowania i sygnalizacji. Jego konstrukcja i zastosowane materiały zapewniają dużą giętkość oraz łatwy montaż. Kabel przeznaczony jest do pracy w pomieszczeniach suchych i wilgotnych, do stosowania zewnętrznego oraz do układania bezpośrednio w ziemi. Szczególnie nadaje się do stosowania w instalacjach zagrożonych pożarem - ogranicza rozprzestrzenianie się pożaru po instalacji kablowej. Kable sklasyfikowane zgodnie z normą PN-EN 50575 (CPR). | [10 empty] | Zakłady Kablowe BITNER Sp. z o.o. | BS1218 | Uniepalnione,parowane, giętkie kable sterownicze, ekran ogólny i par w postaci folii metalizowane z linką uziemiającą, w izolacji i powłoce PVC, z żyłami numerowanymi, 0,6/1kV |  |  | BITNER | [6 empty] | true | true | 12 | PL | [11 empty] | n95 | no_discount_group | no_bonus_group | NOT_RELEVANT | NONE | NOT_RELEVANT | NONE | [33 empty] | 27.32.13.0 |  |  | 0 | 24 | 24 |  |  |  |  | 8544 49 99 | [8 empty] | EC000837 | KMT | KMT | 1 | 1 | [32 empty] | net_list | 58000 | PLN | 0.23 |  |  |  | 2025-07-24 |  |  | KMT | [13 empty] | https://bitner.com.pl/data/t4_text/649x234_035742241116_1000%202%20St%20FR.JPG |  |  |  | https://bitner.com.pl/data/t4txt_photos/104205300719_5_BiT_1000_2_St_FR.pdf |  |  |  | https://bitner.com.pl/data/t4txt_photos/015405280423_0370_DWU_S_2304_BiT1000_2(St)_FR_0,6_1_kV_w.4.pdf |  |  |  | https://bitner.com.pl/data/t4txt_photos/104826120321_0014_2_UE_BITNER_BiT_1000_(St)_FR_BiT_1000_2(St)_FR.pdf
BS1219 | 5902956103178 |  |  | BiT 1000®2(St) FR 4x2x2,5 mm² 0,6/1kV | Kabel przeznaczony do wykonywania połączeń w obwodach sterowania i sygnalizacji. Jego konstrukcja i zastosowane materiały zapewniają dużą giętkość oraz łatwy montaż. Kabel przeznaczony jest do pracy w pomieszczeniach suchych i wilgotnych, do stosowania zewnętrznego oraz do układania bezpośrednio w ziemi. Szczególnie nadaje się do stosowania w instalacjach zagrożonych pożarem - ogranicza rozprzestrzenianie się pożaru po instalacji kablowej. Kable sklasyfikowane zgodnie z normą PN-EN 50575 (CPR). | [10 empty] | Zakłady Kablowe BITNER Sp. z o.o. | BS1219 | Uniepalnione,parowane, giętkie kable sterownicze, ekran ogólny i par w postaci folii metalizowane z linką uziemiającą, w izolacji i powłoce PVC, z żyłami numerowanymi, 0,6/1kV |  |  | BITNER | [6 empty] | true | true | 12 | PL | [11 empty] | n95 | no_discount_group | no_bonus_group | NOT_RELEVANT | NONE | NOT_RELEVANT | NONE | [33 empty] | 27.32.13.0 |  |  | 0 | 24 | 24 |  |  |  |  | 8544 49 99 | [8 empty] | EC000837 | KMT | KMT | 1 | 1 | [32 empty] | net_list | 75169 | PLN | 0.23 |  |  |  | 2025-07-24 |  |  | KMT | [13 empty] | https://bitner.com.pl/data/t4_text/649x234_035742241116_1000%202%20St%20FR.JPG |  |  |  | https://bitner.com.pl/data/t4txt_photos/104205300719_5_BiT_1000_2_St_FR.pdf |  |  |  | https://bitner.com.pl/data/t4txt_photos/015405280423_0370_DWU_S_2304_BiT1000_2(St)_FR_0,6_1_kV_w.4.pdf |  |  |  | https://bitner.com.pl/data/t4txt_photos/104826120321_0014_2_UE_BITNER_BiT_1000_(St)_FR_BiT_1000_2(St)_FR.pdf
BS1220 | 5902956103185 |  |  | BiT 1000®2(St) FR 5x2x2,5 mm² 0,6/1kV | Kabel przeznaczony do wykonywania połączeń w obwodach sterowania i sygnalizacji. Jego konstrukcja i zastosowane materiały zapewniają dużą giętkość oraz łatwy montaż. Kabel przeznaczony jest do pracy w pomieszczeniach suchych i wilgotnych, do stosowania zewnętrznego oraz do układania bezpośrednio w ziemi. Szczególnie nadaje się do stosowania w instalacjach zagrożonych pożarem - ogranicza rozprzestrzenianie się pożaru po instalacji kablowej. Kable sklasyfikowane zgodnie z normą PN-EN 50575 (CPR). | [10 empty] | Zakłady Kablowe BITNER Sp. z o.o. | BS1220 | Uniepalnione,parowane, giętkie kable sterownicze, ekran ogólny i par w postaci folii metalizowane z linką uziemiającą, w izolacji i powłoce PVC, z żyłami numerowanymi, 0,6/1kV |  |  | BITNER | [6 empty] | true | true | 12 | PL | [11 empty] | n95 | no_discount_group | no_bonus_group | NOT_RELEVANT | NONE | NOT_RELEVANT | NONE | [33 empty] | 27.32.13.0 |  |  | 0 | 24 | 24 |  |  |  |  | 8544 49 99 | [8 empty] | EC000837 | KMT | KMT | 1 | 1 | [32 empty] | net_list | 93716 | PLN | 0.23 |  |  |  | 2025-07-24 |  |  | KMT | [13 empty] | https://bitner.com.pl/data/t4_text/649x234_035742241116_1000%202%20St%20FR.JPG |  |  |  | https://bitner.com.pl/data/t4txt_photos/104205300719_5_BiT_1000_2_St_FR.pdf |  |  |  | https://bitner.com.pl/data/t4txt_photos/015405280423_0370_DWU_S_2304_BiT1000_2(St)_FR_0,6_1_kV_w.4.pdf |  |  |  | https://bitner.com.pl/data/t4txt_photos/104826120321_0014_2_UE_BITNER_BiT_1000_(St)_FR_BiT_1000_2(St)_FR.pdf
BS1221 | 5902956103192 |  |  | BiT 1000®2(St) FR 6x2x2,5 mm² 0,6/1kV | Kabel przeznaczony do wykonywania połączeń w obwodach sterowania i sygnalizacji. Jego konstrukcja i zastosowane materiały zapewniają dużą giętkość oraz łatwy montaż. Kabel przeznaczony jest do pracy w pomieszczeniach suchych i wilgotnych, do stosowania zewnętrznego oraz do układania bezpośrednio w ziemi. Szczególnie nadaje się do stosowania w instalacjach zagrożonych pożarem - ogranicza rozprzestrzenianie się pożaru po instalacji kablowej. Kable sklasyfikowane zgodnie z normą PN-EN 50575 (CPR). | [10 empty] | Zakłady Kablowe BITNER Sp. z o.o. | BS1221 | Uniepalnione,parowane, giętkie kable sterownicze, ekran ogólny i par w postaci folii metalizowane z linką uziemiającą, w izolacji i powłoce PVC, z żyłami numerowanymi, 0,6/1kV |  |  | BITNER | [6 empty] | true | true | 12 | PL | [11 empty] | n95 | no_discount_group | no_bonus_group | NOT_RELEVANT | NONE | NOT_RELEVANT | NONE | [33 empty] | 27.32.13.0 |  |  | 0 | 24 | 24 |  |  |  |  | 8544 49 99 | [8 empty] | EC000837 | KMT | KMT | 1 | 1 | [32 empty] | net_list | 109265 | PLN | 0.23 |  |  |  | 2025-07-24 |  |  | KMT | [13 empty] | https://bitner.com.pl/data/t4_text/649x234_035742241116_1000%202%20St%20FR.JPG |  |  |  | https://bitner.com.pl/data/t4txt_photos/104205300719_5_BiT_1000_2_St_FR.pdf |  |  |  | https://bitner.com.pl/data/t4txt_photos/015405280423_0370_DWU_S_2304_BiT1000_2(St)_FR_0,6_1_kV_w.4.pdf |  |  |  | https://bitner.com.pl/data/t4txt_photos/104826120321_0014_2_UE_BITNER_BiT_1000_(St)_FR_BiT_1000_2(St)_FR.pdf
BS1222 | 5902956103208 |  |  | BiT 1000®2(St) FR 7x2x2,5 mm² 0,6/1kV | Kabel przeznaczony do wykonywania połączeń w obwodach sterowania i sygnalizacji. Jego konstrukcja i zastosowane materiały zapewniają dużą giętkość oraz łatwy montaż. Kabel przeznaczony jest do pracy w pomieszczeniach suchych i wilgotnych, do stosowania zewnętrznego oraz do układania bezpośrednio w ziemi. Szczególnie nadaje się do stosowania w instalacjach zagrożonych pożarem - ogranicza rozprzestrzenianie się pożaru po instalacji kablowej. Kable sklasyfikowane zgodnie z normą PN-EN 50575 (CPR). | [10 empty] | Zakłady Kablowe BITNER Sp. z o.o. | BS1222 | Uniepalnione,parowane, giętkie kable sterownicze, ekran ogólny i par w postaci folii metalizowane z linką uziemiającą, w izolacji i powłoce PVC, z żyłami numerowanymi, 0,6/1kV |  |  | BITNER | [6 empty] | true | true | 12 | PL | [11 empty] | n95 | no_discount_group | no_bonus_group | NOT_RELEVANT | NONE | NOT_RELEVANT | NONE | [33 empty] | 27.32.13.0 |  |  | 0 | 24 | 24 |  |  |  |  | 8544 49 99 | [8 empty] | EC000837 | KMT | KMT | 1 | 1 | [32 empty] | net_list | 127317 | PLN | 0.23 |  |  |  | 2025-07-24 |  |  | KMT | [13 empty] | https://bitner.com.pl/data/t4_text/649x234_035742241116_1000%202%20St%20FR.JPG |  |  |  | https://bitner.com.pl/data/t4txt_photos/104205300719_5_BiT_1000_2_St_FR.pdf |  |  |  | https://bitner.com.pl/data/t4txt_photos/015405280423_0370_DWU_S_2304_BiT1000_2(St)_FR_0,6_1_kV_w.4.pdf |  |  |  | https://bitner.com.pl/data/t4txt_photos/104826120321_0014_2_UE_BITNER_BiT_1000_(St)_FR_BiT_1000_2(St)_FR.pdf
BS1223 | 5902956103215 |  |  | BiT 1000®2(St) FR 8x2x2,5 mm² 0,6/1kV | Kabel przeznaczony do wykonywania połączeń w obwodach sterowania i sygnalizacji. Jego konstrukcja i zastosowane materiały zapewniają dużą giętkość oraz łatwy montaż. Kabel przeznaczony jest do pracy w pomieszczeniach suchych i wilgotnych, do stosowania zewnętrznego oraz do układania bezpośrednio w ziemi. Szczególnie nadaje się do stosowania w instalacjach zagrożonych pożarem - ogranicza rozprzestrzenianie się pożaru po instalacji kablowej. Kable sklasyfikowane zgodnie z normą PN-EN 50575 (CPR). | [10 empty] | Zakłady Kablowe BITNER Sp. z o.o. | BS1223 | Uniepalnione,parowane, giętkie kable sterownicze, ekran ogólny i par w postaci folii metalizowane z linką uziemiającą, w izolacji i powłoce PVC, z żyłami numerowanymi, 0,6/1kV |  |  | BITNER | [6 empty] | true | true | 12 | PL | [11 empty] | n95 | no_discount_group | no_bonus_group | NOT_RELEVANT | NONE | NOT_RELEVANT | NONE | [33 empty] | 27.32.13.0 |  |  | 0 | 24 | 24 |  |  |  |  | 8544 49 99 | [8 empty] | EC000837 | KMT | KMT | 1 | 1 | [32 empty] | net_list | 144399 | PLN | 0.23 |  |  |  | 2025-07-24 |  |  | KMT | [13 empty] | https://bitner.com.pl/data/t4_text/649x234_035742241116_1000%202%20St%20FR.JPG |  |  |  | https://bitner.com.pl/data/t4txt_photos/104205300719_5_BiT_1000_2_St_FR.pdf |  |  |  | https://bitner.com.pl/data/t4txt_photos/015405280423_0370_DWU_S_2304_BiT1000_2(St)_FR_0,6_1_kV_w.4.pdf |  |  |  | https://bitner.com.pl/data/t4txt_photos/104826120321_0014_2_UE_BITNER_BiT_1000_(St)_FR_BiT_1000_2(St)_FR.pdf
BS1224 | 5902956103222 |  |  | BiT 1000®2(St) FR 10x2x2,5 mm² 0,6/1kV | Kabel przeznaczony do wykonywania połączeń w obwodach sterowania i sygnalizacji. Jego konstrukcja i zastosowane materiały zapewniają dużą giętkość oraz łatwy montaż. Kabel przeznaczony jest do pracy w pomieszczeniach suchych i wilgotnych, do stosowania zewnętrznego oraz do układania bezpośrednio w ziemi. Szczególnie nadaje się do stosowania w instalacjach zagrożonych pożarem - ogranicza rozprzestrzenianie się pożaru po instalacji kablowej. Kable sklasyfikowane zgodnie z normą PN-EN 50575 (CPR). | [10 empty] | Zakłady Kablowe BITNER Sp. z o.o. | BS1224 | Uniepalnione,parowane, giętkie kable sterownicze, ekran ogólny i par w postaci folii metalizowane z linką uziemiającą, w izolacji i powłoce PVC, z żyłami numerowanymi, 0,6/1kV |  |  | BITNER | [6 empty] | true | true | 12 | PL | [11 empty] | n95 | no_discount_group | no_bonus_group | NOT_RELEVANT | NONE | NOT_RELEVANT | NONE | [33 empty] | 27.32.13.0 |  |  | 0 | 24 | 24 |  |  |  |  | 8544 49 99 | [8 empty] | EC000837 | KMT | KMT | 1 | 1 | [32 empty] | net_list | 178861 | PLN | 0.23 |  |  |  | 2025-07-24 |  |  | KMT | [13 empty] | https://bitner.com.pl/data/t4_text/649x234_035742241116_1000%202%20St%20FR.JPG |  |  |  | https://bitner.com.pl/data/t4txt_photos/104205300719_5_BiT_1000_2_St_FR.pdf |  |  |  | https://bitner.com.pl/data/t4txt_photos/015405280423_0370_DWU_S_2304_BiT1000_2(St)_FR_0,6_1_kV_w.4.pdf |  |  |  | https://bitner.com.pl/data/t4txt_photos/104826120321_0014_2_UE_BITNER_BiT_1000_(St)_FR_BiT_1000_2(St)_FR.pdf
BS1225 | 5902956103239 |  |  | BiT 1000®2(St) FR 12x2x2,5 mm² 0,6/1kV | Kabel przeznaczony do wykonywania połączeń w obwodach sterowania i sygnalizacji. Jego konstrukcja i zastosowane materiały zapewniają dużą giętkość oraz łatwy montaż. Kabel przeznaczony jest do pracy w pomieszczeniach suchych i wilgotnych, do stosowania zewnętrznego oraz do układania bezpośrednio w ziemi. Szczególnie nadaje się do stosowania w instalacjach zagrożonych pożarem - ogranicza rozprzestrzenianie się pożaru po instalacji kablowej. Kable sklasyfikowane zgodnie z normą PN-EN 50575 (CPR). | [10 empty] | Zakłady Kablowe BITNER Sp. z o.o. | BS1225 | Uniepalnione,parowane, giętkie kable sterownicze, ekran ogólny i par w postaci folii metalizowane z linką uziemiającą, w izolacji i powłoce PVC, z żyłami numerowanymi, 0,6/1kV |  |  | BITNER | [6 empty] | true | true | 12 | PL | [11 empty] | n95 | no_discount_group | no_bonus_group | NOT_RELEVANT | NONE | NOT_RELEVANT | NONE | [33 empty] | 27.32.13.0 |  |  | 0 | 24 | 24 |  |  |  |  | 8544 49 99 | [8 empty] | EC000837 | KMT | KMT | 1 | 1 | [32 empty] | net_list | 213422 | PLN | 0.23 |  |  |  | 2025-07-24 |  |  | KMT | [13 empty] | https://bitner.com.pl/data/t4_text/649x234_035742241116_1000%202%20St%20FR.JPG |  |  |  | https://bitner.com.pl/data/t4txt_photos/104205300719_5_BiT_1000_2_St_FR.pdf |  |  |  | https://bitner.com.pl/data/t4txt_photos/015405280423_0370_DWU_S_2304_BiT1000_2(St)_FR_0,6_1_kV_w.4.pdf |  |  |  | https://bitner.com.pl/data/t4txt_photos/104826120321_0014_2_UE_BITNER_BiT_1000_(St)_FR_BiT_1000_2(St)_FR.pdf
BS1226 | 5902956103246 |  |  | BiT 1000®2(St) FR 14x2x2,5 mm² 0,6/1kV | Kabel przeznaczony do wykonywania połączeń w obwodach sterowania i sygnalizacji. Jego konstrukcja i zastosowane materiały zapewniają dużą giętkość oraz łatwy montaż. Kabel przeznaczony jest do pracy w pomieszczeniach suchych i wilgotnych, do stosowania zewnętrznego oraz do układania bezpośrednio w ziemi. Szczególnie nadaje się do stosowania w instalacjach zagrożonych pożarem - ogranicza rozprzestrzenianie się pożaru po instalacji kablowej. Kable sklasyfikowane zgodnie z normą PN-EN 50575 (CPR). | [10 empty] | Zakłady Kablowe BITNER Sp. z o.o. | BS1226 | Uniepalnione,parowane, giętkie kable sterownicze, ekran ogólny i par w postaci folii metalizowane z linką uziemiającą, w izolacji i powłoce PVC, z żyłami numerowanymi, 0,6/1kV |  |  | BITNER | [6 empty] | true | true | 12 | PL | [11 empty] | n95 | no_discount_group | no_bonus_group | NOT_RELEVANT | NONE | NOT_RELEVANT | NONE | [33 empty] | 27.32.13.0 |  |  | 0 | 24 | 24 |  |  |  |  | 8544 49 99 | [8 empty] | EC000837 | KMT | KMT | 1 | 1 | [32 empty] | net_list | 247459 | PLN | 0.23 |  |  |  | 2025-07-24 |  |  | KMT | [13 empty] | https://bitner.com.pl/data/t4_text/649x234_035742241116_1000%202%20St%20FR.JPG |  |  |  | https://bitner.com.pl/data/t4txt_photos/104205300719_5_BiT_1000_2_St_FR.pdf |  |  |  | https://bitner.com.pl/data/t4txt_photos/015405280423_0370_DWU_S_2304_BiT1000_2(St)_FR_0,6_1_kV_w.4.pdf |  |  |  | https://bitner.com.pl/data/t4txt_photos/104826120321_0014_2_UE_BITNER_BiT_1000_(St)_FR_BiT_1000_2(St)_FR.pdf
BS1227 | 5902956103253 |  |  | BiT 1000®2(St) FR 16x2x2,5 mm² 0,6/1kV | Kabel przeznaczony do wykonywania połączeń w obwodach sterowania i sygnalizacji. Jego konstrukcja i zastosowane materiały zapewniają dużą giętkość oraz łatwy montaż. Kabel przeznaczony jest do pracy w pomieszczeniach suchych i wilgotnych, do stosowania zewnętrznego oraz do układania bezpośrednio w ziemi. Szczególnie nadaje się do stosowania w instalacjach zagrożonych pożarem - ogranicza rozprzestrzenianie się pożaru po instalacji kablowej. Kable sklasyfikowane zgodnie z normą PN-EN 50575 (CPR). | [10 empty] | Zakłady Kablowe BITNER Sp. z o.o. | BS1227 | Uniepalnione,parowane, giętkie kable sterownicze, ekran ogólny i par w postaci folii metalizowane z linką uziemiającą, w izolacji i powłoce PVC, z żyłami numerowanymi, 0,6/1kV |  |  | BITNER | [6 empty] | true | true | 12 | PL | [11 empty] | n95 | no_discount_group | no_bonus_group | NOT_RELEVANT | NONE | NOT_RELEVANT | NONE | [33 empty] | 27.32.13.0 |  |  | 0 | 24 | 24 |  |  |  |  | 8544 49 99 | [8 empty] | EC000837 | KMT | KMT | 1 | 1 | [32 empty] | net_list | 283652 | PLN | 0.23 |  |  |  | 2025-07-24 |  |  | KMT | [13 empty] | https://bitner.com.pl/data/t4_text/649x234_035742241116_1000%202%20St%20FR.JPG |  |  |  | https://bitner.com.pl/data/t4txt_photos/104205300719_5_BiT_1000_2_St_FR.pdf |  |  |  | https://bitner.com.pl/data/t4txt_photos/015405280423_0370_DWU_S_2304_BiT1000_2(St)_FR_0,6_1_kV_w.4.pdf |  |  |  | https://bitner.com.pl/data/t4txt_photos/104826120321_0014_2_UE_BITNER_BiT_1000_(St)_FR_BiT_1000_2(St)_FR.pdf
S66780 | 5902956105677 |  |  | BiT 1000®OR 1x1,5 mm² 0,6/1kV | Giętkie, uniepalnione i olejoodporne kable sterownicze i zasilające, przeznaczone do pracy w obwodach sterowania, a także do zasilania w energię elektryczną urządzeń ruchomych i przenośnych. Przeznaczone przede wszystkim do instalacji w obiektach przemysłowych o podwyższonych wymaganiach przeciwpożarowych oraz w miejscach narażonych na działanie oleju lub chłodziw przemysłowych. Nadają się do instalowania na stałe oraz do połączeń ruchomych w urządzeniach przemysłowych, liniach technologicznych, maszynach pracujących w pomieszczeniach suchych i wilgotnych, do układania na zewnątrz oraz do bezpośredniego układania w ziemi. Do stosowania w przemyśle maszynowym hutniczym i w górnictwie. Kable sklasyfikowane zgodnie z normą PN-EN 50575 (CPR). | [10 empty] | Zakłady Kablowe BITNER Sp. z o.o. | S66780 | Uniepalnione i olejoodporne, giętkie kable sterownicze i zasilające, z żyłami numerowanymi, w izolacji i powłoce PVC, do zastosowań wnętrzowych i na zewnątrz oraz do układania w ziemi, 0,6/1 kV |  |  | BITNER | [6 empty] | true | true | 12 | PL | [11 empty] | n95 | no_discount_group | no_bonus_group | NOT_RELEVANT | NONE | NOT_RELEVANT | NONE | [33 empty] | 27.32.13.0 |  |  | 0 | 24 | 24 |  |  |  |  | 8544 49 99 | [8 empty] | EC000837 | KMT | KMT | 1 | 1 | [32 empty] | net_list | 7687 | PLN | 0.23 |  |  |  | 2025-07-24 |  |  | KMT | [13 empty] | https://bitner.com.pl/data/t4_text/649x234_081911241116_1000%20OR.JPG |  |  |  | https://bitner.com.pl/data/t4txt_photos/120731300719_6_BiT_1000_OR.pdf |  |  |  | https://bitner.com.pl/data/t4txt_photos/041007270423_0374_DWU_S_2304_BiT1000_OR_0,6_1_kV_w.5.pdf |  |  |  | https://bitner.com.pl/data/t4txt_photos/083108290321_0021_2_UE_BITNER_BiT_1000_OR.pdf
S66781 | 5902956105684 |  |  | BiT 1000®OR 1x2,5 mm² 0,6/1kV | Giętkie, uniepalnione i olejoodporne kable sterownicze i zasilające, przeznaczone do pracy w obwodach sterowania, a także do zasilania w energię elektryczną urządzeń ruchomych i przenośnych. Przeznaczone przede wszystkim do instalacji w obiektach przemysłowych o podwyższonych wymaganiach przeciwpożarowych oraz w miejscach narażonych na działanie oleju lub chłodziw przemysłowych. Nadają się do instalowania na stałe oraz do połączeń ruchomych w urządzeniach przemysłowych, liniach technologicznych, maszynach pracujących w pomieszczeniach suchych i wilgotnych, do układania na zewnątrz oraz do bezpośredniego układania w ziemi. Do stosowania w przemyśle maszynowym hutniczym i w górnictwie. Kable sklasyfikowane zgodnie z normą PN-EN 50575 (CPR). | [10 empty] | Zakłady Kablowe BITNER Sp. z o.o. | S66781 | Uniepalnione i olejoodporne, giętkie kable sterownicze i zasilające, z żyłami numerowanymi, w izolacji i powłoce PVC, do zastosowań wnętrzowych i na zewnątrz oraz do układania w ziemi, 0,6/1 kV |  |  | BITNER | [6 empty] | true | true | 12 | PL | [11 empty] | n95 | no_discount_group | no_bonus_group | NOT_RELEVANT | NONE | NOT_RELEVANT | NONE | [33 empty] | 27.32.13.0 |  |  | 0 | 24 | 24 |  |  |  |  | 8544 49 99 | [8 empty] | EC000837 | KMT | KMT | 1 | 1 | [32 empty] | net_list | 11645 | PLN | 0.23 |  |  |  | 2025-07-24 |  |  | KMT | [13 empty] | https://bitner.com.pl/data/t4_text/649x234_081911241116_1000%20OR.JPG |  |  |  | https://bitner.com.pl/data/t4txt_photos/120731300719_6_BiT_1000_OR.pdf |  |  |  | https://bitner.com.pl/data/t4txt_photos/041007270423_0374_DWU_S_2304_BiT1000_OR_0,6_1_kV_w.5.pdf |  |  |  | https://bitner.com.pl/data/t4txt_photos/083108290321_0021_2_UE_BITNER_BiT_1000_OR.pdf
S66782 | 5902956105691 |  |  | BiT 1000®OR 1x4,0 mm² 0,6/1kV | Giętkie, uniepalnione i olejoodporne kable sterownicze i zasilające, przeznaczone do pracy w obwodach sterowania, a także do zasilania w energię elektryczną urządzeń ruchomych i przenośnych. Przeznaczone przede wszystkim do instalacji w obiektach przemysłowych o podwyższonych wymaganiach przeciwpożarowych oraz w miejscach narażonych na działanie oleju lub chłodziw przemysłowych. Nadają się do instalowania na stałe oraz do połączeń ruchomych w urządzeniach przemysłowych, liniach technologicznych, maszynach pracujących w pomieszczeniach suchych i wilgotnych, do układania na zewnątrz oraz do bezpośredniego układania w ziemi. Do stosowania w przemyśle maszynowym hutniczym i w górnictwie. Kable sklasyfikowane zgodnie z normą PN-EN 50575 (CPR). | [10 empty] | Zakłady Kablowe BITNER Sp. z o.o. | S66782 | Uniepalnione i olejoodporne, giętkie kable sterownicze i zasilające, z żyłami numerowanymi, w izolacji i powłoce PVC, do zastosowań wnętrzowych i na zewnątrz oraz do układania w ziemi, 0,6/1 kV |  |  | BITNER | [6 empty] | true | true | 12 | PL | [11 empty] | n95 | no_discount_group | no_bonus_group | NOT_RELEVANT | NONE | NOT_RELEVANT | NONE | [33 empty] | 27.32.13.0 |  |  | 0 | 24 | 24 |  |  |  |  | 8544 49 99 | [8 empty] | EC000837 | KMT | KMT | 1 | 1 | [32 empty] | net_list | 16043 | PLN | 0.23 |  |  |  | 2025-07-24 |  |  | KMT | [13 empty] | https://bitner.com.pl/data/t4_text/649x234_081911241116_1000%20OR.JPG |  |  |  | https://bitner.com.pl/data/t4txt_photos/120731300719_6_BiT_1000_OR.pdf |  |  |  | https://bitner.com.pl/data/t4txt_photos/041007270423_0374_DWU_S_2304_BiT1000_OR_0,6_1_kV_w.5.pdf |  |  |  | https://bitner.com.pl/data/t4txt_photos/083108290321_0021_2_UE_BITNER_BiT_1000_OR.pdf
S66783 | 5902956105707 |  |  | BiT 1000®OR 1x6,0 mm² 0,6/1kV | Giętkie, uniepalnione i olejoodporne kable sterownicze i zasilające, przeznaczone do pracy w obwodach sterowania, a także do zasilania w energię elektryczną urządzeń ruchomych i przenośnych. Przeznaczone przede wszystkim do instalacji w obiektach przemysłowych o podwyższonych wymaganiach przeciwpożarowych oraz w miejscach narażonych na działanie oleju lub chłodziw przemysłowych. Nadają się do instalowania na stałe oraz do połączeń ruchomych w urządzeniach przemysłowych, liniach technologicznych, maszynach pracujących w pomieszczeniach suchych i wilgotnych, do układania na zewnątrz oraz do bezpośredniego układania w ziemi. Do stosowania w przemyśle maszynowym hutniczym i w górnictwie. Kable sklasyfikowane zgodnie z normą PN-EN 50575 (CPR). | [10 empty] | Zakłady Kablowe BITNER Sp. z o.o. | S66783 | Uniepalnione i olejoodporne, giętkie kable sterownicze i zasilające, z żyłami numerowanymi, w izolacji i powłoce PVC, do zastosowań wnętrzowych i na zewnątrz oraz do układania w ziemi, 0,6/1 kV |  |  | BITNER | [6 empty] | true | true | 12 | PL | [11 empty] | n95 | no_discount_group | no_bonus_group | NOT_RELEVANT | NONE | NOT_RELEVANT | NONE | [33 empty] | 27.32.13.0 |  |  | 0 | 24 | 24 |  |  |  |  | 8544 49 99 | [8 empty] | EC000837 | KMT | KMT | 1 | 1 | [32 empty] | net_list | 22866 | PLN | 0.23 |  |  |  | 2025-07-24 |  |  | KMT | [13 empty] | https://bitner.com.pl/data/t4_text/649x234_081911241116_1000%20OR.JPG |  |  |  | https://bitner.com.pl/data/t4txt_photos/120731300719_6_BiT_1000_OR.pdf |  |  |  | https://bitner.com.pl/data/t4txt_photos/041007270423_0374_DWU_S_2304_BiT1000_OR_0,6_1_kV_w.5.pdf |  |  |  | https://bitner.com.pl/data/t4txt_photos/083108290321_0021_2_UE_BITNER_BiT_1000_OR.pdf
S66784 | 5902956105714 |  |  | BiT 1000®OR 1x10 mm² 0,6/1kV | Giętkie, uniepalnione i olejoodporne kable sterownicze i zasilające, przeznaczone do pracy w obwodach sterowania, a także do zasilania w energię elektryczną urządzeń ruchomych i przenośnych. Przeznaczone przede wszystkim do instalacji w obiektach przemysłowych o podwyższonych wymaganiach przeciwpożarowych oraz w miejscach narażonych na działanie oleju lub chłodziw przemysłowych. Nadają się do instalowania na stałe oraz do połączeń ruchomych w urządzeniach przemysłowych, liniach technologicznych, maszynach pracujących w pomieszczeniach suchych i wilgotnych, do układania na zewnątrz oraz do bezpośredniego układania w ziemi. Do stosowania w przemyśle maszynowym hutniczym i w górnictwie. Kable sklasyfikowane zgodnie z normą PN-EN 50575 (CPR). | [10 empty] | Zakłady Kablowe BITNER Sp. z o.o. | S66784 | Uniepalnione i olejoodporne, giętkie kable sterownicze i zasilające, z żyłami numerowanymi, w izolacji i powłoce PVC, do zastosowań wnętrzowych i na zewnątrz oraz do układania w ziemi, 0,6/1 kV |  |  | BITNER | [6 empty] | true | true | 12 | PL | [11 empty] | n95 | no_discount_group | no_bonus_group | NOT_RELEVANT | NONE | NOT_RELEVANT | NONE | [33 empty] | 27.32.13.0 |  |  | 0 | 24 | 24 |  |  |  |  | 8544 49 99 | [8 empty] | EC000837 | KMT | KMT | 1 | 1 | [32 empty] | net_list | 37843 | PLN | 0.23 |  |  |  | 2025-07-24 |  |  | KMT | [13 empty] | https://bitner.com.pl/data/t4_text/649x234_081911241116_1000%20OR.JPG |  |  |  | https://bitner.com.pl/data/t4txt_photos/120731300719_6_BiT_1000_OR.pdf |  |  |  | https://bitner.com.pl/data/t4txt_photos/041007270423_0374_DWU_S_2304_BiT1000_OR_0,6_1_kV_w.5.pdf |  |  |  | https://bitner.com.pl/data/t4txt_photos/083108290321_0021_2_UE_BITNER_BiT_1000_OR.pdf
S66785 | 5902956105721 |  |  | BiT 1000®OR 1x16 mm² 0,6/1kV | Giętkie, uniepalnione i olejoodporne kable sterownicze i zasilające, przeznaczone do pracy w obwodach sterowania, a także do zasilania w energię elektryczną urządzeń ruchomych i przenośnych. Przeznaczone przede wszystkim do instalacji w obiektach przemysłowych o podwyższonych wymaganiach przeciwpożarowych oraz w miejscach narażonych na działanie oleju lub chłodziw przemysłowych. Nadają się do instalowania na stałe oraz do połączeń ruchomych w urządzeniach przemysłowych, liniach technologicznych, maszynach pracujących w pomieszczeniach suchych i wilgotnych, do układania na zewnątrz oraz do bezpośredniego układania w ziemi. Do stosowania w przemyśle maszynowym hutniczym i w górnictwie. Kable sklasyfikowane zgodnie z normą PN-EN 50575 (CPR). | [10 empty] | Zakłady Kablowe BITNER Sp. z o.o. | S66785 | Uniepalnione i olejoodporne, giętkie kable sterownicze i zasilające, z żyłami numerowanymi, w izolacji i powłoce PVC, do zastosowań wnętrzowych i na zewnątrz oraz do układania w ziemi, 0,6/1 kV |  |  | BITNER | [6 empty] | true | true | 12 | PL | [11 empty] | n95 | no_discount_group | no_bonus_group | NOT_RELEVANT | NONE | NOT_RELEVANT | NONE | [33 empty] | 27.32.13.0 |  |  | 0 | 24 | 24 |  |  |  |  | 8544 49 99 | [8 empty] | EC000837 | KMT | KMT | 1 | 1 | [32 empty] | net_list | 51990 | PLN | 0.23 |  |  |  | 2025-07-24 |  |  | KMT | [13 empty] | https://bitner.com.pl/data/t4_text/649x234_081911241116_1000%20OR.JPG |  |  |  | https://bitner.com.pl/data/t4txt_photos/120731300719_6_BiT_1000_OR.pdf |  |  |  | https://bitner.com.pl/data/t4txt_photos/041007270423_0374_DWU_S_2304_BiT1000_OR_0,6_1_kV_w.5.pdf |  |  |  | https://bitner.com.pl/data/t4txt_photos/083108290321_0021_2_UE_BITNER_BiT_1000_OR.pdf
S66786 | 5902956105738 |  |  | BiT 1000®OR 1x25 0,6/1kV | Giętkie, uniepalnione i olejoodporne kable sterownicze i zasilające, przeznaczone do pracy w obwodach sterowania, a także do zasilania w energię elektryczną urządzeń ruchomych i przenośnych. Przeznaczone przede wszystkim do instalacji w obiektach przemysłowych o podwyższonych wymaganiach przeciwpożarowych oraz w miejscach narażonych na działanie oleju lub chłodziw przemysłowych. Nadają się do instalowania na stałe oraz do połączeń ruchomych w urządzeniach przemysłowych, liniach technologicznych, maszynach pracujących w pomieszczeniach suchych i wilgotnych, do układania na zewnątrz oraz do bezpośredniego układania w ziemi. Do stosowania w przemyśle maszynowym hutniczym i w górnictwie. Kable sklasyfikowane zgodnie z normą PN-EN 50575 (CPR). | [10 empty] | Zakłady Kablowe BITNER Sp. z o.o. | S66786 | Uniepalnione i olejoodporne, giętkie kable sterownicze i zasilające, z żyłami numerowanymi, w izolacji i powłoce PVC, do zastosowań wnętrzowych i na zewnątrz oraz do układania w ziemi, 0,6/1 kV |  |  | BITNER | [6 empty] | true | true | 12 | PL | [11 empty] | n95 | no_discount_group | no_bonus_group | NOT_RELEVANT | NONE | NOT_RELEVANT | NONE | [33 empty] | 27.32.13.0 |  |  | 0 | 24 | 24 |  |  |  |  | 8544 49 99 | [8 empty] | EC000837 | KMT | KMT | 1 | 1 | [32 empty] | net_list | 81205 | PLN | 0.23 |  |  |  | 2025-07-24 |  |  | KMT | [13 empty] | https://bitner.com.pl/data/t4_text/649x234_081911241116_1000%20OR.JPG |  |  |  | https://bitner.com.pl/data/t4txt_photos/120731300719_6_BiT_1000_OR.pdf |  |  |  | https://bitner.com.pl/data/t4txt_photos/041007270423_0374_DWU_S_2304_BiT1000_OR_0,6_1_kV_w.5.pdf |  |  |  | https://bitner.com.pl/data/t4txt_photos/083108290321_0021_2_UE_BITNER_BiT_1000_OR.pdf
S66787 | 5902956105745 |  |  | BiT 1000®OR 1x35 0,6/1kV | Giętkie, uniepalnione i olejoodporne kable sterownicze i zasilające, przeznaczone do pracy w obwodach sterowania, a także do zasilania w energię elektryczną urządzeń ruchomych i przenośnych. Przeznaczone przede wszystkim do instalacji w obiektach przemysłowych o podwyższonych wymaganiach przeciwpożarowych oraz w miejscach narażonych na działanie oleju lub chłodziw przemysłowych. Nadają się do instalowania na stałe oraz do połączeń ruchomych w urządzeniach przemysłowych, liniach technologicznych, maszynach pracujących w pomieszczeniach suchych i wilgotnych, do układania na zewnątrz oraz do bezpośredniego układania w ziemi. Do stosowania w przemyśle maszynowym hutniczym i w górnictwie. Kable sklasyfikowane zgodnie z normą PN-EN 50575 (CPR). | [10 empty] | Zakłady Kablowe BITNER Sp. z o.o. | S66787 | Uniepalnione i olejoodporne, giętkie kable sterownicze i zasilające, z żyłami numerowanymi, w izolacji i powłoce PVC, do zastosowań wnętrzowych i na zewnątrz oraz do układania w ziemi, 0,6/1 kV |  |  | BITNER | [6 empty] | true | true | 12 | PL | [11 empty] | n95 | no_discount_group | no_bonus_group | NOT_RELEVANT | NONE | NOT_RELEVANT | NONE | [33 empty] | 27.32.13.0 |  |  | 0 | 24 | 24 |  |  |  |  | 8544 49 99 | [8 empty] | EC000837 | KMT | KMT | 1 | 1 | [32 empty] | net_list | 110031 | PLN | 0.23 |  |  |  | 2025-07-24 |  |  | KMT | [13 empty] | https://bitner.com.pl/data/t4_text/649x234_081911241116_1000%20OR.JPG |  |  |  | https://bitner.com.pl/data/t4txt_photos/120731300719_6_BiT_1000_OR.pdf |  |  |  | https://bitner.com.pl/data/t4txt_photos/041007270423_0374_DWU_S_2304_BiT1000_OR_0,6_1_kV_w.5.pdf |  |  |  | https://bitner.com.pl/data/t4txt_photos/083108290321_0021_2_UE_BITNER_BiT_1000_OR.pdf
S66788 | 5902956105752 |  |  | BiT 1000®OR 1x50 mm² 0,6/1kV | Giętkie, uniepalnione i olejoodporne kable sterownicze i zasilające, przeznaczone do pracy w obwodach sterowania, a także do zasilania w energię elektryczną urządzeń ruchomych i przenośnych. Przeznaczone przede wszystkim do instalacji w obiektach przemysłowych o podwyższonych wymaganiach przeciwpożarowych oraz w miejscach narażonych na działanie oleju lub chłodziw przemysłowych. Nadają się do instalowania na stałe oraz do połączeń ruchomych w urządzeniach przemysłowych, liniach technologicznych, maszynach pracujących w pomieszczeniach suchych i wilgotnych, do układania na zewnątrz oraz do bezpośredniego układania w ziemi. Do stosowania w przemyśle maszynowym hutniczym i w górnictwie. Kable sklasyfikowane zgodnie z normą PN-EN 50575 (CPR). | [10 empty] | Zakłady Kablowe BITNER Sp. z o.o. | S66788 | Uniepalnione i olejoodporne, giętkie kable sterownicze i zasilające, z żyłami numerowanymi, w izolacji i powłoce PVC, do zastosowań wnętrzowych i na zewnątrz oraz do układania w ziemi, 0,6/1 kV |  |  | BITNER | [6 empty] | true | true | 12 | PL | [11 empty] | n95 | no_discount_group | no_bonus_group | NOT_RELEVANT | NONE | NOT_RELEVANT | NONE | [33 empty] | 27.32.13.0 |  |  | 0 | 24 | 24 |  |  |  |  | 8544 49 99 | [8 empty] | EC000837 | KMT | KMT | 1 | 1 | [32 empty] | net_list | 155684 | PLN | 0.23 |  |  |  | 2025-07-24 |  |  | KMT | [13 empty] | https://bitner.com.pl/data/t4_text/649x234_081911241116_1000%20OR.JPG |  |  |  | https://bitner.com.pl/data/t4txt_photos/120731300719_6_BiT_1000_OR.pdf |  |  |  | https://bitner.com.pl/data/t4txt_photos/041007270423_0374_DWU_S_2304_BiT1000_OR_0,6_1_kV_w.5.pdf |  |  |  | https://bitner.com.pl/data/t4txt_photos/083108290321_0021_2_UE_BITNER_BiT_1000_OR.pdf
S66789 | 5902956105769 |  |  | BiT 1000®OR 1x70 mm² 0,6/1kV | Giętkie, uniepalnione i olejoodporne kable sterownicze i zasilające, przeznaczone do pracy w obwodach sterowania, a także do zasilania w energię elektryczną urządzeń ruchomych i przenośnych. Przeznaczone przede wszystkim do instalacji w obiektach przemysłowych o podwyższonych wymaganiach przeciwpożarowych oraz w miejscach narażonych na działanie oleju lub chłodziw przemysłowych. Nadają się do instalowania na stałe oraz do połączeń ruchomych w urządzeniach przemysłowych, liniach technologicznych, maszynach pracujących w pomieszczeniach suchych i wilgotnych, do układania na zewnątrz oraz do bezpośredniego układania w ziemi. Do stosowania w przemyśle maszynowym hutniczym i w górnictwie. Kable sklasyfikowane zgodnie z normą PN-EN 50575 (CPR). | [10 empty] | Zakłady Kablowe BITNER Sp. z o.o. | S66789 | Uniepalnione i olejoodporne, giętkie kable sterownicze i zasilające, z żyłami numerowanymi, w izolacji i powłoce PVC, do zastosowań wnętrzowych i na zewnątrz oraz do układania w ziemi, 0,6/1 kV |  |  | BITNER | [6 empty] | true | true | 12 | PL | [11 empty] | n95 | no_discount_group | no_bonus_group | NOT_RELEVANT | NONE | NOT_RELEVANT | NONE | [33 empty] | 27.32.13.0 |  |  | 0 | 24 | 24 |  |  |  |  | 8544 49 99 | [8 empty] | EC000837 | KMT | KMT | 1 | 1 | [32 empty] | net_list | 222067 | PLN | 0.23 |  |  |  | 2025-07-24 |  |  | KMT | [13 empty] | https://bitner.com.pl/data/t4_text/649x234_081911241116_1000%20OR.JPG |  |  |  | https://bitner.com.pl/data/t4txt_photos/120731300719_6_BiT_1000_OR.pdf |  |  |  | https://bitner.com.pl/data/t4txt_photos/041007270423_0374_DWU_S_2304_BiT1000_OR_0,6_1_kV_w.5.pdf |  |  |  | https://bitner.com.pl/data/t4txt_photos/083108290321_0021_2_UE_BITNER_BiT_1000_OR.pdf
S66790 | 5902956105776 |  |  | BiT 1000®OR 1x95 mm² 0,6/1kV | Giętkie, uniepalnione i olejoodporne kable sterownicze i zasilające, przeznaczone do pracy w obwodach sterowania, a także do zasilania w energię elektryczną urządzeń ruchomych i przenośnych. Przeznaczone przede wszystkim do instalacji w obiektach przemysłowych o podwyższonych wymaganiach przeciwpożarowych oraz w miejscach narażonych na działanie oleju lub chłodziw przemysłowych. Nadają się do instalowania na stałe oraz do połączeń ruchomych w urządzeniach przemysłowych, liniach technologicznych, maszynach pracujących w pomieszczeniach suchych i wilgotnych, do układania na zewnątrz oraz do bezpośredniego układania w ziemi. Do stosowania w przemyśle maszynowym hutniczym i w górnictwie. Kable sklasyfikowane zgodnie z normą PN-EN 50575 (CPR). | [10 empty] | Zakłady Kablowe BITNER Sp. z o.o. | S66790 | Uniepalnione i olejoodporne, giętkie kable sterownicze i zasilające, z żyłami numerowanymi, w izolacji i powłoce PVC, do zastosowań wnętrzowych i na zewnątrz oraz do układania w ziemi, 0,6/1 kV |  |  | BITNER | [6 empty] | true | true | 12 | PL | [11 empty] | n95 | no_discount_group | no_bonus_group | NOT_RELEVANT | NONE | NOT_RELEVANT | NONE | [33 empty] | 27.32.13.0 |  |  | 0 | 24 | 24 |  |  |  |  | 8544 49 99 | [8 empty] | EC000837 | KMT | KMT | 1 | 1 | [32 empty] | net_list | 294782 | PLN | 0.23 |  |  |  | 2025-07-24 |  |  | KMT | [13 empty] | https://bitner.com.pl/data/t4_text/649x234_081911241116_1000%20OR.JPG |  |  |  | https://bitner.com.pl/data/t4txt_photos/120731300719_6_BiT_1000_OR.pdf |  |  |  | https://bitner.com.pl/data/t4txt_photos/041007270423_0374_DWU_S_2304_BiT1000_OR_0,6_1_kV_w.5.pdf |  |  |  | https://bitner.com.pl/data/t4txt_photos/083108290321_0021_2_UE_BITNER_BiT_1000_OR.pdf
S66791 | 5902956105783 |  |  | BiT 1000®OR 1x120 mm² 0,6/1kV | Giętkie, uniepalnione i olejoodporne kable sterownicze i zasilające, przeznaczone do pracy w obwodach sterowania, a także do zasilania w energię elektryczną urządzeń ruchomych i przenośnych. Przeznaczone przede wszystkim do instalacji w obiektach przemysłowych o podwyższonych wymaganiach przeciwpożarowych oraz w miejscach narażonych na działanie oleju lub chłodziw przemysłowych. Nadają się do instalowania na stałe oraz do połączeń ruchomych w urządzeniach przemysłowych, liniach technologicznych, maszynach pracujących w pomieszczeniach suchych i wilgotnych, do układania na zewnątrz oraz do bezpośredniego układania w ziemi. Do stosowania w przemyśle maszynowym hutniczym i w górnictwie. Kable sklasyfikowane zgodnie z normą PN-EN 50575 (CPR). | [10 empty] | Zakłady Kablowe BITNER Sp. z o.o. | S66791 | Uniepalnione i olejoodporne, giętkie kable sterownicze i zasilające, z żyłami numerowanymi, w izolacji i powłoce PVC, do zastosowań wnętrzowych i na zewnątrz oraz do układania w ziemi, 0,6/1 kV |  |  | BITNER | [6 empty] | true | true | 12 | PL | [11 empty] | n95 | no_discount_group | no_bonus_group | NOT_RELEVANT | NONE | NOT_RELEVANT | NONE | [33 empty] | 27.32.13.0 |  |  | 0 | 24 | 24 |  |  |  |  | 8544 49 99 | [8 empty] | EC000837 | KMT | KMT | 1 | 1 | [32 empty] | net_list | 372757 | PLN | 0.23 |  |  |  | 2025-07-24 |  |  | KMT | [13 empty] | https://bitner.com.pl/data/t4_text/649x234_081911241116_1000%20OR.JPG |  |  |  | https://bitner.com.pl/data/t4txt_photos/120731300719_6_BiT_1000_OR.pdf |  |  |  | https://bitner.com.pl/data/t4txt_photos/041007270423_0374_DWU_S_2304_BiT1000_OR_0,6_1_kV_w.5.pdf |  |  |  | https://bitner.com.pl/data/t4txt_photos/083108290321_0021_2_UE_BITNER_BiT_1000_OR.pdf
S66792 | 5902956105790 |  |  | BiT 1000®OR 1x150 mm² 0,6/1kV | Giętkie, uniepalnione i olejoodporne kable sterownicze i zasilające, przeznaczone do pracy w obwodach sterowania, a także do zasilania w energię elektryczną urządzeń ruchomych i przenośnych. Przeznaczone przede wszystkim do instalacji w obiektach przemysłowych o podwyższonych wymaganiach przeciwpożarowych oraz w miejscach narażonych na działanie oleju lub chłodziw przemysłowych. Nadają się do instalowania na stałe oraz do połączeń ruchomych w urządzeniach przemysłowych, liniach technologicznych, maszynach pracujących w pomieszczeniach suchych i wilgotnych, do układania na zewnątrz oraz do bezpośredniego układania w ziemi. Do stosowania w przemyśle maszynowym hutniczym i w górnictwie. Kable sklasyfikowane zgodnie z normą PN-EN 50575 (CPR). | [10 empty] | Zakłady Kablowe BITNER Sp. z o.o. | S66792 | Uniepalnione i olejoodporne, giętkie kable sterownicze i zasilające, z żyłami numerowanymi, w izolacji i powłoce PVC, do zastosowań wnętrzowych i na zewnątrz oraz do układania w ziemi, 0,6/1 kV |  |  | BITNER | [6 empty] | true | true | 12 | PL | [11 empty] | n95 | no_discount_group | no_bonus_group | NOT_RELEVANT | NONE | NOT_RELEVANT | NONE | [33 empty] | 27.32.13.0 |  |  | 0 | 24 | 24 |  |  |  |  | 8544 49 99 | [8 empty] | EC000837 | KMT | KMT | 1 | 1 | [32 empty] | net_list | 454982 | PLN | 0.23 |  |  |  | 2025-07-24 |  |  | KMT | [13 empty] | https://bitner.com.pl/data/t4_text/649x234_081911241116_1000%20OR.JPG |  |  |  | https://bitner.com.pl/data/t4txt_photos/120731300719_6_BiT_1000_OR.pdf |  |  |  | https://bitner.com.pl/data/t4txt_photos/041007270423_0374_DWU_S_2304_BiT1000_OR_0,6_1_kV_w.5.pdf |  |  |  | https://bitner.com.pl/data/t4txt_photos/083108290321_0021_2_UE_BITNER_BiT_1000_OR.pdf
S66793 | 5902956105806 |  |  | BiT 1000®OR 1x185 0,6/1kV | Giętkie, uniepalnione i olejoodporne kable sterownicze i zasilające, przeznaczone do pracy w obwodach sterowania, a także do zasilania w energię elektryczną urządzeń ruchomych i przenośnych. Przeznaczone przede wszystkim do instalacji w obiektach przemysłowych o podwyższonych wymaganiach przeciwpożarowych oraz w miejscach narażonych na działanie oleju lub chłodziw przemysłowych. Nadają się do instalowania na stałe oraz do połączeń ruchomych w urządzeniach przemysłowych, liniach technologicznych, maszynach pracujących w pomieszczeniach suchych i wilgotnych, do układania na zewnątrz oraz do bezpośredniego układania w ziemi. Do stosowania w przemyśle maszynowym hutniczym i w górnictwie. Kable sklasyfikowane zgodnie z normą PN-EN 50575 (CPR). | [10 empty] | Zakłady Kablowe BITNER Sp. z o.o. | S66793 | Uniepalnione i olejoodporne, giętkie kable sterownicze i zasilające, z żyłami numerowanymi, w izolacji i powłoce PVC, do zastosowań wnętrzowych i na zewnątrz oraz do układania w ziemi, 0,6/1 kV |  |  | BITNER | [6 empty] | true | true | 12 | PL | [11 empty] | n95 | no_discount_group | no_bonus_group | NOT_RELEVANT | NONE | NOT_RELEVANT | NONE | [33 empty] | 27.32.13.0 |  |  | 0 | 24 | 24 |  |  |  |  | 8544 49 99 | [8 empty] | EC000837 | KMT | KMT | 1 | 1 | [32 empty] | net_list | 554217 | PLN | 0.23 |  |  |  | 2025-07-24 |  |  | KMT | [13 empty] | https://bitner.com.pl/data/t4_text/649x234_081911241116_1000%20OR.JPG |  |  |  | https://bitner.com.pl/data/t4txt_photos/120731300719_6_BiT_1000_OR.pdf |  |  |  | https://bitner.com.pl/data/t4txt_photos/041007270423_0374_DWU_S_2304_BiT1000_OR_0,6_1_kV_w.5.pdf |  |  |  | https://bitner.com.pl/data/t4txt_photos/083108290321_0021_2_UE_BITNER_BiT_1000_OR.pdf
S66794 | 5902956105813 |  |  | BiT 1000®OR 1x240 mm² 0,6/1kV | Giętkie, uniepalnione i olejoodporne kable sterownicze i zasilające, przeznaczone do pracy w obwodach sterowania, a także do zasilania w energię elektryczną urządzeń ruchomych i przenośnych. Przeznaczone przede wszystkim do instalacji w obiektach przemysłowych o podwyższonych wymaganiach przeciwpożarowych oraz w miejscach narażonych na działanie oleju lub chłodziw przemysłowych. Nadają się do instalowania na stałe oraz do połączeń ruchomych w urządzeniach przemysłowych, liniach technologicznych, maszynach pracujących w pomieszczeniach suchych i wilgotnych, do układania na zewnątrz oraz do bezpośredniego układania w ziemi. Do stosowania w przemyśle maszynowym hutniczym i w górnictwie. Kable sklasyfikowane zgodnie z normą PN-EN 50575 (CPR). | [10 empty] | Zakłady Kablowe BITNER Sp. z o.o. | S66794 | Uniepalnione i olejoodporne, giętkie kable sterownicze i zasilające, z żyłami numerowanymi, w izolacji i powłoce PVC, do zastosowań wnętrzowych i na zewnątrz oraz do układania w ziemi, 0,6/1 kV |  |  | BITNER | [6 empty] | true | true | 12 | PL | [11 empty] | n95 | no_discount_group | no_bonus_group | NOT_RELEVANT | NONE | NOT_RELEVANT | NONE | [33 empty] | 27.32.13.0 |  |  | 0 | 24 | 24 |  |  |  |  | 8544 49 99 | [8 empty] | EC000837 | KMT | KMT | 1 | 1 | [32 empty] | net_list | 727758 | PLN | 0.23 |  |  |  | 2025-07-24 |  |  | KMT | [13 empty] | https://bitner.com.pl/data/t4_text/649x234_081911241116_1000%20OR.JPG |  |  |  | https://bitner.com.pl/data/t4txt_photos/120731300719_6_BiT_1000_OR.pdf |  |  |  | https://bitner.com.pl/data/t4txt_photos/041007270423_0374_DWU_S_2304_BiT1000_OR_0,6_1_kV_w.5.pdf |  |  |  | https://bitner.com.pl/data/t4txt_photos/083108290321_0021_2_UE_BITNER_BiT_1000_OR.pdf
S66795 | 5902956105820 |  |  | BiT 1000®OR 1x300 mm² 0,6/1kV | Giętkie, uniepalnione i olejoodporne kable sterownicze i zasilające, przeznaczone do pracy w obwodach sterowania, a także do zasilania w energię elektryczną urządzeń ruchomych i przenośnych. Przeznaczone przede wszystkim do instalacji w obiektach przemysłowych o podwyższonych wymaganiach przeciwpożarowych oraz w miejscach narażonych na działanie oleju lub chłodziw przemysłowych. Nadają się do instalowania na stałe oraz do połączeń ruchomych w urządzeniach przemysłowych, liniach technologicznych, maszynach pracujących w pomieszczeniach suchych i wilgotnych, do układania na zewnątrz oraz do bezpośredniego układania w ziemi. Do stosowania w przemyśle maszynowym hutniczym i w górnictwie. Kable sklasyfikowane zgodnie z normą PN-EN 50575 (CPR). | [10 empty] | Zakłady Kablowe BITNER Sp. z o.o. | S66795 | Uniepalnione i olejoodporne, giętkie kable sterownicze i zasilające, z żyłami numerowanymi, w izolacji i powłoce PVC, do zastosowań wnętrzowych i na zewnątrz oraz do układania w ziemi, 0,6/1 kV |  |  | BITNER | [6 empty] | true | true | 12 | PL | [11 empty] | n95 | no_discount_group | no_bonus_group | NOT_RELEVANT | NONE | NOT_RELEVANT | NONE | [33 empty] | 27.32.13.0 |  |  | 0 | 24 | 24 |  |  |  |  | 8544 49 99 | [8 empty] | EC000837 | KMT | KMT | 1 | 1 | [32 empty] | net_list | 947605 | PLN | 0.23 |  |  |  | 2025-07-24 |  |  | KMT | [13 empty] | https://bitner.com.pl/data/t4_text/649x234_081911241116_1000%20OR.JPG |  |  |  | https://bitner.com.pl/data/t4txt_photos/120731300719_6_BiT_1000_OR.pdf |  |  |  | https://bitner.com.pl/data/t4txt_photos/041007270423_0374_DWU_S_2304_BiT1000_OR_0,6_1_kV_w.5.pdf |  |  |  | https://bitner.com.pl/data/t4txt_photos/083108290321_0021_2_UE_BITNER_BiT_1000_OR.pdf
S66796 | 5902956105837 |  |  | BiT 1000®OR 1x400 mm² 0,6/1kV | Giętkie, uniepalnione i olejoodporne kable sterownicze i zasilające, przeznaczone do pracy w obwodach sterowania, a także do zasilania w energię elektryczną urządzeń ruchomych i przenośnych. Przeznaczone przede wszystkim do instalacji w obiektach przemysłowych o podwyższonych wymaganiach przeciwpożarowych oraz w miejscach narażonych na działanie oleju lub chłodziw przemysłowych. Nadają się do instalowania na stałe oraz do połączeń ruchomych w urządzeniach przemysłowych, liniach technologicznych, maszynach pracujących w pomieszczeniach suchych i wilgotnych, do układania na zewnątrz oraz do bezpośredniego układania w ziemi. Do stosowania w przemyśle maszynowym hutniczym i w górnictwie. Kable sklasyfikowane zgodnie z normą PN-EN 50575 (CPR). | [10 empty] | Zakłady Kablowe BITNER Sp. z o.o. | S66796 | Uniepalnione i olejoodporne, giętkie kable sterownicze i zasilające, z żyłami numerowanymi, w izolacji i powłoce PVC, do zastosowań wnętrzowych i na zewnątrz oraz do układania w ziemi, 0,6/1 kV |  |  | BITNER | [6 empty] | true | true | 12 | PL | [11 empty] | n95 | no_discount_group | no_bonus_group | NOT_RELEVANT | NONE | NOT_RELEVANT | NONE | [33 empty] | 27.32.13.0 |  |  | 0 | 24 | 24 |  |  |  |  | 8544 49 99 | [8 empty] | EC000837 | KMT | KMT | 1 | 1 | [32 empty] | net_list | 1343042 | PLN | 0.23 |  |  |  | 2025-07-24 |  |  | KMT | [13 empty] | https://bitner.com.pl/data/t4_text/649x234_081911241116_1000%20OR.JPG |  |  |  | https://bitner.com.pl/data/t4txt_photos/120731300719_6_BiT_1000_OR.pdf |  |  |  | https://bitner.com.pl/data/t4txt_photos/041007270423_0374_DWU_S_2304_BiT1000_OR_0,6_1_kV_w.5.pdf |  |  |  | https://bitner.com.pl/data/t4txt_photos/083108290321_0021_2_UE_BITNER_BiT_1000_OR.pdf
S66797 | 5902956105844 |  |  | BiT 1000®OR 1x500 mm² 0,6/1kV | Giętkie, uniepalnione i olejoodporne kable sterownicze i zasilające, przeznaczone do pracy w obwodach sterowania, a także do zasilania w energię elektryczną urządzeń ruchomych i przenośnych. Przeznaczone przede wszystkim do instalacji w obiektach przemysłowych o podwyższonych wymaganiach przeciwpożarowych oraz w miejscach narażonych na działanie oleju lub chłodziw przemysłowych. Nadają się do instalowania na stałe oraz do połączeń ruchomych w urządzeniach przemysłowych, liniach technologicznych, maszynach pracujących w pomieszczeniach suchych i wilgotnych, do układania na zewnątrz oraz do bezpośredniego układania w ziemi. Do stosowania w przemyśle maszynowym hutniczym i w górnictwie. Kable sklasyfikowane zgodnie z normą PN-EN 50575 (CPR). | [10 empty] | Zakłady Kablowe BITNER Sp. z o.o. | S66797 | Uniepalnione i olejoodporne, giętkie kable sterownicze i zasilające, z żyłami numerowanymi, w izolacji i powłoce PVC, do zastosowań wnętrzowych i na zewnątrz oraz do układania w ziemi, 0,6/1 kV |  |  | BITNER | [6 empty] | true | true | 12 | PL | [11 empty] | n95 | no_discount_group | no_bonus_group | NOT_RELEVANT | NONE | NOT_RELEVANT | NONE | [33 empty] | 27.32.13.0 |  |  | 0 | 24 | 24 |  |  |  |  | 8544 49 99 | [8 empty] | EC000837 | KMT | KMT | 1 | 1 | [32 empty] | net_list | 1622995 | PLN | 0.23 |  |  |  | 2025-07-24 |  |  | KMT | [13 empty] | https://bitner.com.pl/data/t4_text/649x234_081911241116_1000%20OR.JPG |  |  |  | https://bitner.com.pl/data/t4txt_photos/120731300719_6_BiT_1000_OR.pdf |  |  |  | https://bitner.com.pl/data/t4txt_photos/041007270423_0374_DWU_S_2304_BiT1000_OR_0,6_1_kV_w.5.pdf |  |  |  | https://bitner.com.pl/data/t4txt_photos/083108290321_0021_2_UE_BITNER_BiT_1000_OR.pdf
S65975 | 5902956103260 |  |  | BiT 1000®OR 2x0,5 mm² 0,6/1kV | Giętkie, uniepalnione i olejoodporne kable sterownicze i zasilające, przeznaczone do pracy w obwodach sterowania, a także do zasilania w energię elektryczną urządzeń ruchomych i przenośnych. Przeznaczone przede wszystkim do instalacji w obiektach przemysłowych o podwyższonych wymaganiach przeciwpożarowych oraz w miejscach narażonych na działanie oleju lub chłodziw przemysłowych. Nadają się do instalowania na stałe oraz do połączeń ruchomych w urządzeniach przemysłowych, liniach technologicznych, maszynach pracujących w pomieszczeniach suchych i wilgotnych, do układania na zewnątrz oraz do bezpośredniego układania w ziemi. Do stosowania w przemyśle maszynowym hutniczym i w górnictwie. Kable sklasyfikowane zgodnie z normą PN-EN 50575 (CPR). | [10 empty] | Zakłady Kablowe BITNER Sp. z o.o. | S65975 | Uniepalnione i olejoodporne, giętkie kable sterownicze i zasilające, z żyłami numerowanymi, w izolacji i powłoce PVC, do zastosowań wnętrzowych i na zewnątrz oraz do układania w ziemi, 0,6/1 kV |  |  | BITNER | [6 empty] | true | true | 12 | PL | [11 empty] | n95 | no_discount_group | no_bonus_group | NOT_RELEVANT | NONE | NOT_RELEVANT | NONE | [33 empty] | 27.32.13.0 |  |  | 0 | 24 | 24 |  |  |  |  | 8544 49 99 | [8 empty] | EC000837 | KMT | KMT | 1 | 1 | [32 empty] | net_list | 8317 | PLN | 0.23 |  |  |  | 2025-07-24 |  |  | KMT | [13 empty] | https://bitner.com.pl/data/t4_text/649x234_081911241116_1000%20OR.JPG |  |  |  | https://bitner.com.pl/data/t4txt_photos/120731300719_6_BiT_1000_OR.pdf |  |  |  | https://bitner.com.pl/data/t4txt_photos/041007270423_0374_DWU_S_2304_BiT1000_OR_0,6_1_kV_w.5.pdf |  |  |  | https://bitner.com.pl/data/t4txt_photos/083108290321_0021_2_UE_BITNER_BiT_1000_OR.pdf
S65976 | 5902956103277 |  |  | BiT 1000®OR 3G0,5 mm² 0,6/1kV | Giętkie, uniepalnione i olejoodporne kable sterownicze i zasilające, przeznaczone do pracy w obwodach sterowania, a także do zasilania w energię elektryczną urządzeń ruchomych i przenośnych. Przeznaczone przede wszystkim do instalacji w obiektach przemysłowych o podwyższonych wymaganiach przeciwpożarowych oraz w miejscach narażonych na działanie oleju lub chłodziw przemysłowych. Nadają się do instalowania na stałe oraz do połączeń ruchomych w urządzeniach przemysłowych, liniach technologicznych, maszynach pracujących w pomieszczeniach suchych i wilgotnych, do układania na zewnątrz oraz do bezpośredniego układania w ziemi. Do stosowania w przemyśle maszynowym hutniczym i w górnictwie. Kable sklasyfikowane zgodnie z normą PN-EN 50575 (CPR). | [10 empty] | Zakłady Kablowe BITNER Sp. z o.o. | S65976 | Uniepalnione i olejoodporne, giętkie kable sterownicze i zasilające, z żyłami numerowanymi, w izolacji i powłoce PVC, do zastosowań wnętrzowych i na zewnątrz oraz do układania w ziemi, 0,6/1 kV |  |  | BITNER | [6 empty] | true | true | 12 | PL | [11 empty] | n95 | no_discount_group | no_bonus_group | NOT_RELEVANT | NONE | NOT_RELEVANT | NONE | [33 empty] | 27.32.13.0 |  |  | 0 | 24 | 24 |  |  |  |  | 8544 49 99 | [8 empty] | EC000837 | KMT | KMT | 1 | 1 | [32 empty] | net_list | 10687 | PLN | 0.23 |  |  |  | 2025-07-24 |  |  | KMT | [13 empty] | https://bitner.com.pl/data/t4_text/649x234_081911241116_1000%20OR.JPG |  |  |  | https://bitner.com.pl/data/t4txt_photos/120731300719_6_BiT_1000_OR.pdf |  |  |  | https://bitner.com.pl/data/t4txt_photos/041007270423_0374_DWU_S_2304_BiT1000_OR_0,6_1_kV_w.5.pdf |  |  |  | https://bitner.com.pl/data/t4txt_photos/083108290321_0021_2_UE_BITNER_BiT_1000_OR.pdf
S66700 | 5902956103284 |  |  | BiT 1000®OR 3x0,5 mm² 0,6/1kV | Giętkie, uniepalnione i olejoodporne kable sterownicze i zasilające, przeznaczone do pracy w obwodach sterowania, a także do zasilania w energię elektryczną urządzeń ruchomych i przenośnych. Przeznaczone przede wszystkim do instalacji w obiektach przemysłowych o podwyższonych wymaganiach przeciwpożarowych oraz w miejscach narażonych na działanie oleju lub chłodziw przemysłowych. Nadają się do instalowania na stałe oraz do połączeń ruchomych w urządzeniach przemysłowych, liniach technologicznych, maszynach pracujących w pomieszczeniach suchych i wilgotnych, do układania na zewnątrz oraz do bezpośredniego układania w ziemi. Do stosowania w przemyśle maszynowym hutniczym i w górnictwie. Kable sklasyfikowane zgodnie z normą PN-EN 50575 (CPR). | [10 empty] | Zakłady Kablowe BITNER Sp. z o.o. | S66700 | Uniepalnione i olejoodporne, giętkie kable sterownicze i zasilające, z żyłami numerowanymi, w izolacji i powłoce PVC, do zastosowań wnętrzowych i na zewnątrz oraz do układania w ziemi, 0,6/1 kV |  |  | BITNER | [6 empty] | true | true | 12 | PL | [11 empty] | n95 | no_discount_group | no_bonus_group | NOT_RELEVANT | NONE | NOT_RELEVANT | NONE | [33 empty] | 27.32.13.0 |  |  | 0 | 24 | 24 |  |  |  |  | 8544 49 99 | [8 empty] | EC000837 | KMT | KMT | 1 | 1 | [32 empty] | net_list | 11762 | PLN | 0.23 |  |  |  | 2025-07-24 |  |  | KMT | [13 empty] | https://bitner.com.pl/data/t4_text/649x234_081911241116_1000%20OR.JPG |  |  |  | https://bitner.com.pl/data/t4txt_photos/120731300719_6_BiT_1000_OR.pdf |  |  |  | https://bitner.com.pl/data/t4txt_photos/041007270423_0374_DWU_S_2304_BiT1000_OR_0,6_1_kV_w.5.pdf |  |  |  | https://bitner.com.pl/data/t4txt_photos/083108290321_0021_2_UE_BITNER_BiT_1000_OR.pdf
S65977 | 5902956103291 |  |  | BiT 1000®OR 4G0,5 mm² 0,6/1kV | Giętkie, uniepalnione i olejoodporne kable sterownicze i zasilające, przeznaczone do pracy w obwodach sterowania, a także do zasilania w energię elektryczną urządzeń ruchomych i przenośnych. Przeznaczone przede wszystkim do instalacji w obiektach przemysłowych o podwyższonych wymaganiach przeciwpożarowych oraz w miejscach narażonych na działanie oleju lub chłodziw przemysłowych. Nadają się do instalowania na stałe oraz do połączeń ruchomych w urządzeniach przemysłowych, liniach technologicznych, maszynach pracujących w pomieszczeniach suchych i wilgotnych, do układania na zewnątrz oraz do bezpośredniego układania w ziemi. Do stosowania w przemyśle maszynowym hutniczym i w górnictwie. Kable sklasyfikowane zgodnie z normą PN-EN 50575 (CPR). | [10 empty] | Zakłady Kablowe BITNER Sp. z o.o. | S65977 | Uniepalnione i olejoodporne, giętkie kable sterownicze i zasilające, z żyłami numerowanymi, w izolacji i powłoce PVC, do zastosowań wnętrzowych i na zewnątrz oraz do układania w ziemi, 0,6/1 kV |  |  | BITNER | [6 empty] | true | true | 12 | PL | [11 empty] | n95 | no_discount_group | no_bonus_group | NOT_RELEVANT | NONE | NOT_RELEVANT | NONE | [33 empty] | 27.32.13.0 |  |  | 0 | 24 | 24 |  |  |  |  | 8544 49 99 | [8 empty] | EC000837 | KMT | KMT | 1 | 1 | [32 empty] | net_list | 13276 | PLN | 0.23 |  |  |  | 2025-07-24 |  |  | KMT | [13 empty] | https://bitner.com.pl/data/t4_text/649x234_081911241116_1000%20OR.JPG |  |  |  | https://bitner.com.pl/data/t4txt_photos/120731300719_6_BiT_1000_OR.pdf |  |  |  | https://bitner.com.pl/data/t4txt_photos/041007270423_0374_DWU_S_2304_BiT1000_OR_0,6_1_kV_w.5.pdf |  |  |  | https://bitner.com.pl/data/t4txt_photos/083108290321_0021_2_UE_BITNER_BiT_1000_OR.pdf
S66701 | 5902956103307 |  |  | BiT 1000®OR 4x0,5 mm² 0,6/1kV | Giętkie, uniepalnione i olejoodporne kable sterownicze i zasilające, przeznaczone do pracy w obwodach sterowania, a także do zasilania w energię elektryczną urządzeń ruchomych i przenośnych. Przeznaczone przede wszystkim do instalacji w obiektach przemysłowych o podwyższonych wymaganiach przeciwpożarowych oraz w miejscach narażonych na działanie oleju lub chłodziw przemysłowych. Nadają się do instalowania na stałe oraz do połączeń ruchomych w urządzeniach przemysłowych, liniach technologicznych, maszynach pracujących w pomieszczeniach suchych i wilgotnych, do układania na zewnątrz oraz do bezpośredniego układania w ziemi. Do stosowania w przemyśle maszynowym hutniczym i w górnictwie. Kable sklasyfikowane zgodnie z normą PN-EN 50575 (CPR). | [10 empty] | Zakłady Kablowe BITNER Sp. z o.o. | S66701 | Uniepalnione i olejoodporne, giętkie kable sterownicze i zasilające, z żyłami numerowanymi, w izolacji i powłoce PVC, do zastosowań wnętrzowych i na zewnątrz oraz do układania w ziemi, 0,6/1 kV |  |  | BITNER | [6 empty] | true | true | 12 | PL | [11 empty] | n95 | no_discount_group | no_bonus_group | NOT_RELEVANT | NONE | NOT_RELEVANT | NONE | [33 empty] | 27.32.13.0 |  |  | 0 | 24 | 24 |  |  |  |  | 8544 49 99 | [8 empty] | EC000837 | KMT | KMT | 1 | 1 | [32 empty] | net_list | 14607 | PLN | 0.23 |  |  |  | 2025-07-24 |  |  | KMT | [13 empty] | https://bitner.com.pl/data/t4_text/649x234_081911241116_1000%20OR.JPG |  |  |  | https://bitner.com.pl/data/t4txt_photos/120731300719_6_BiT_1000_OR.pdf |  |  |  | https://bitner.com.pl/data/t4txt_photos/041007270423_0374_DWU_S_2304_BiT1000_OR_0,6_1_kV_w.5.pdf |  |  |  | https://bitner.com.pl/data/t4txt_photos/083108290321_0021_2_UE_BITNER_BiT_1000_OR.pdf
S65978 | 5902956103314 |  |  | BiT 1000®OR 5G0,5 mm² 0,6/1kV | Giętkie, uniepalnione i olejoodporne kable sterownicze i zasilające, przeznaczone do pracy w obwodach sterowania, a także do zasilania w energię elektryczną urządzeń ruchomych i przenośnych. Przeznaczone przede wszystkim do instalacji w obiektach przemysłowych o podwyższonych wymaganiach przeciwpożarowych oraz w miejscach narażonych na działanie oleju lub chłodziw przemysłowych. Nadają się do instalowania na stałe oraz do połączeń ruchomych w urządzeniach przemysłowych, liniach technologicznych, maszynach pracujących w pomieszczeniach suchych i wilgotnych, do układania na zewnątrz oraz do bezpośredniego układania w ziemi. Do stosowania w przemyśle maszynowym hutniczym i w górnictwie. Kable sklasyfikowane zgodnie z normą PN-EN 50575 (CPR). | [10 empty] | Zakłady Kablowe BITNER Sp. z o.o. | S65978 | Uniepalnione i olejoodporne, giętkie kable sterownicze i zasilające, z żyłami numerowanymi, w izolacji i powłoce PVC, do zastosowań wnętrzowych i na zewnątrz oraz do układania w ziemi, 0,6/1 kV |  |  | BITNER | [6 empty] | true | true | 12 | PL | [11 empty] | n95 | no_discount_group | no_bonus_group | NOT_RELEVANT | NONE | NOT_RELEVANT | NONE | [33 empty] | 27.32.13.0 |  |  | 0 | 24 | 24 |  |  |  |  | 8544 49 99 | [8 empty] | EC000837 | KMT | KMT | 1 | 1 | [32 empty] | net_list | 16062 | PLN | 0.23 |  |  |  | 2025-07-24 |  |  | KMT | [13 empty] | https://bitner.com.pl/data/t4_text/649x234_081911241116_1000%20OR.JPG |  |  |  | https://bitner.com.pl/data/t4txt_photos/120731300719_6_BiT_1000_OR.pdf |  |  |  | https://bitner.com.pl/data/t4txt_photos/041007270423_0374_DWU_S_2304_BiT1000_OR_0,6_1_kV_w.5.pdf |  |  |  | https://bitner.com.pl/data/t4txt_photos/083108290321_0021_2_UE_BITNER_BiT_1000_OR.pdf
S66702 | 5902956103321 |  |  | BiT 1000®OR 5x0,5 mm² 0,6/1kV | Giętkie, uniepalnione i olejoodporne kable sterownicze i zasilające, przeznaczone do pracy w obwodach sterowania, a także do zasilania w energię elektryczną urządzeń ruchomych i przenośnych. Przeznaczone przede wszystkim do instalacji w obiektach przemysłowych o podwyższonych wymaganiach przeciwpożarowych oraz w miejscach narażonych na działanie oleju lub chłodziw przemysłowych. Nadają się do instalowania na stałe oraz do połączeń ruchomych w urządzeniach przemysłowych, liniach technologicznych, maszynach pracujących w pomieszczeniach suchych i wilgotnych, do układania na zewnątrz oraz do bezpośredniego układania w ziemi. Do stosowania w przemyśle maszynowym hutniczym i w górnictwie. Kable sklasyfikowane zgodnie z normą PN-EN 50575 (CPR). | [10 empty] | Zakłady Kablowe BITNER Sp. z o.o. | S66702 | Uniepalnione i olejoodporne, giętkie kable sterownicze i zasilające, z żyłami numerowanymi, w izolacji i powłoce PVC, do zastosowań wnętrzowych i na zewnątrz oraz do układania w ziemi, 0,6/1 kV |  |  | BITNER | [6 empty] | true | true | 12 | PL | [11 empty] | n95 | no_discount_group | no_bonus_group | NOT_RELEVANT | NONE | NOT_RELEVANT | NONE | [33 empty] | 27.32.13.0 |  |  | 0 | 24 | 24 |  |  |  |  | 8544 49 99 | [8 empty] | EC000837 | KMT | KMT | 1 | 1 | [32 empty] | net_list | 17666 | PLN | 0.23 |  |  |  | 2025-07-24 |  |  | KMT | [13 empty] | https://bitner.com.pl/data/t4_text/649x234_081911241116_1000%20OR.JPG |  |  |  | https://bitner.com.pl/data/t4txt_photos/120731300719_6_BiT_1000_OR.pdf |  |  |  | https://bitner.com.pl/data/t4txt_photos/041007270423_0374_DWU_S_2304_BiT1000_OR_0,6_1_kV_w.5.pdf |  |  |  | https://bitner.com.pl/data/t4txt_photos/083108290321_0021_2_UE_BITNER_BiT_1000_OR.pdf
S65979 | 5902956103338 |  |  | BiT 1000®OR 6G0,5 mm² 0,6/1kV | Giętkie, uniepalnione i olejoodporne kable sterownicze i zasilające, przeznaczone do pracy w obwodach sterowania, a także do zasilania w energię elektryczną urządzeń ruchomych i przenośnych. Przeznaczone przede wszystkim do instalacji w obiektach przemysłowych o podwyższonych wymaganiach przeciwpożarowych oraz w miejscach narażonych na działanie oleju lub chłodziw przemysłowych. Nadają się do instalowania na stałe oraz do połączeń ruchomych w urządzeniach przemysłowych, liniach technologicznych, maszynach pracujących w pomieszczeniach suchych i wilgotnych, do układania na zewnątrz oraz do bezpośredniego układania w ziemi. Do stosowania w przemyśle maszynowym hutniczym i w górnictwie. Kable sklasyfikowane zgodnie z normą PN-EN 50575 (CPR). | [10 empty] | Zakłady Kablowe BITNER Sp. z o.o. | S65979 | Uniepalnione i olejoodporne, giętkie kable sterownicze i zasilające, z żyłami numerowanymi, w izolacji i powłoce PVC, do zastosowań wnętrzowych i na zewnątrz oraz do układania w ziemi, 0,6/1 kV |  |  | BITNER | [6 empty] | true | true | 12 | PL | [11 empty] | n95 | no_discount_group | no_bonus_group | NOT_RELEVANT | NONE | NOT_RELEVANT | NONE | [33 empty] | 27.32.13.0 |  |  | 0 | 24 | 24 |  |  |  |  | 8544 49 99 | [8 empty] | EC000837 | KMT | KMT | 1 | 1 | [32 empty] | net_list | 16510 | PLN | 0.23 |  |  |  | 2025-07-24 |  |  | KMT | [13 empty] | https://bitner.com.pl/data/t4_text/649x234_081911241116_1000%20OR.JPG |  |  |  | https://bitner.com.pl/data/t4txt_photos/120731300719_6_BiT_1000_OR.pdf |  |  |  | https://bitner.com.pl/data/t4txt_photos/041007270423_0374_DWU_S_2304_BiT1000_OR_0,6_1_kV_w.5.pdf |  |  |  | https://bitner.com.pl/data/t4txt_photos/083108290321_0021_2_UE_BITNER_BiT_1000_OR.pdf
S65980 | 5902956103345 |  |  | BiT 1000®OR 7G0,5 mm² 0,6/1kV | Giętkie, uniepalnione i olejoodporne kable sterownicze i zasilające, przeznaczone do pracy w obwodach sterowania, a także do zasilania w energię elektryczną urządzeń ruchomych i przenośnych. Przeznaczone przede wszystkim do instalacji w obiektach przemysłowych o podwyższonych wymaganiach przeciwpożarowych oraz w miejscach narażonych na działanie oleju lub chłodziw przemysłowych. Nadają się do instalowania na stałe oraz do połączeń ruchomych w urządzeniach przemysłowych, liniach technologicznych, maszynach pracujących w pomieszczeniach suchych i wilgotnych, do układania na zewnątrz oraz do bezpośredniego układania w ziemi. Do stosowania w przemyśle maszynowym hutniczym i w górnictwie. Kable sklasyfikowane zgodnie z normą PN-EN 50575 (CPR). | [10 empty] | Zakłady Kablowe BITNER Sp. z o.o. | S65980 | Uniepalnione i olejoodporne, giętkie kable sterownicze i zasilające, z żyłami numerowanymi, w izolacji i powłoce PVC, do zastosowań wnętrzowych i na zewnątrz oraz do układania w ziemi, 0,6/1 kV |  |  | BITNER | [6 empty] | true | true | 12 | PL | [11 empty] | n95 | no_discount_group | no_bonus_group | NOT_RELEVANT | NONE | NOT_RELEVANT | NONE | [33 empty] | 27.32.13.0 |  |  | 0 | 24 | 24 |  |  |  |  | 8544 49 99 | [8 empty] | EC000837 | KMT | KMT | 1 | 1 | [32 empty] | net_list | 18218 | PLN | 0.23 |  |  |  | 2025-07-24 |  |  | KMT | [13 empty] | https://bitner.com.pl/data/t4_text/649x234_081911241116_1000%20OR.JPG |  |  |  | https://bitner.com.pl/data/t4txt_photos/120731300719_6_BiT_1000_OR.pdf |  |  |  | https://bitner.com.pl/data/t4txt_photos/041007270423_0374_DWU_S_2304_BiT1000_OR_0,6_1_kV_w.5.pdf |  |  |  | https://bitner.com.pl/data/t4txt_photos/083108290321_0021_2_UE_BITNER_BiT_1000_OR.pdf
S66703 | 5902956103352 |  |  | BiT 1000®OR 7x0,5 mm² 0,6/1kV | Giętkie, uniepalnione i olejoodporne kable sterownicze i zasilające, przeznaczone do pracy w obwodach sterowania, a także do zasilania w energię elektryczną urządzeń ruchomych i przenośnych. Przeznaczone przede wszystkim do instalacji w obiektach przemysłowych o podwyższonych wymaganiach przeciwpożarowych oraz w miejscach narażonych na działanie oleju lub chłodziw przemysłowych. Nadają się do instalowania na stałe oraz do połączeń ruchomych w urządzeniach przemysłowych, liniach technologicznych, maszynach pracujących w pomieszczeniach suchych i wilgotnych, do układania na zewnątrz oraz do bezpośredniego układania w ziemi. Do stosowania w przemyśle maszynowym hutniczym i w górnictwie. Kable sklasyfikowane zgodnie z normą PN-EN 50575 (CPR). | [10 empty] | Zakłady Kablowe BITNER Sp. z o.o. | S66703 | Uniepalnione i olejoodporne, giętkie kable sterownicze i zasilające, z żyłami numerowanymi, w izolacji i powłoce PVC, do zastosowań wnętrzowych i na zewnątrz oraz do układania w ziemi, 0,6/1 kV |  |  | BITNER | [6 empty] | true | true | 12 | PL | [11 empty] | n95 | no_discount_group | no_bonus_group | NOT_RELEVANT | NONE | NOT_RELEVANT | NONE | [33 empty] | 27.32.13.0 |  |  | 0 | 24 | 24 |  |  |  |  | 8544 49 99 | [8 empty] | EC000837 | KMT | KMT | 1 | 1 | [32 empty] | net_list | 20041 | PLN | 0.23 |  |  |  | 2025-07-24 |  |  | KMT | [13 empty] | https://bitner.com.pl/data/t4_text/649x234_081911241116_1000%20OR.JPG |  |  |  | https://bitner.com.pl/data/t4txt_photos/120731300719_6_BiT_1000_OR.pdf |  |  |  | https://bitner.com.pl/data/t4txt_photos/041007270423_0374_DWU_S_2304_BiT1000_OR_0,6_1_kV_w.5.pdf |  |  |  | https://bitner.com.pl/data/t4txt_photos/083108290321_0021_2_UE_BITNER_BiT_1000_OR.pdf
S65981 | 5902956103369 |  |  | BiT 1000®OR 8G0,5 mm² 0,6/1kV | Giętkie, uniepalnione i olejoodporne kable sterownicze i zasilające, przeznaczone do pracy w obwodach sterowania, a także do zasilania w energię elektryczną urządzeń ruchomych i przenośnych. Przeznaczone przede wszystkim do instalacji w obiektach przemysłowych o podwyższonych wymaganiach przeciwpożarowych oraz w miejscach narażonych na działanie oleju lub chłodziw przemysłowych. Nadają się do instalowania na stałe oraz do połączeń ruchomych w urządzeniach przemysłowych, liniach technologicznych, maszynach pracujących w pomieszczeniach suchych i wilgotnych, do układania na zewnątrz oraz do bezpośredniego układania w ziemi. Do stosowania w przemyśle maszynowym hutniczym i w górnictwie. Kable sklasyfikowane zgodnie z normą PN-EN 50575 (CPR). | [10 empty] | Zakłady Kablowe BITNER Sp. z o.o. | S65981 | Uniepalnione i olejoodporne, giętkie kable sterownicze i zasilające, z żyłami numerowanymi, w izolacji i powłoce PVC, do zastosowań wnętrzowych i na zewnątrz oraz do układania w ziemi, 0,6/1 kV |  |  | BITNER | [6 empty] | true | true | 12 | PL | [11 empty] | n95 | no_discount_group | no_bonus_group | NOT_RELEVANT | NONE | NOT_RELEVANT | NONE | [33 empty] | 27.32.13.0 |  |  | 0 | 24 | 24 |  |  |  |  | 8544 49 99 | [8 empty] | EC000837 | KMT | KMT | 1 | 1 | [32 empty] | net_list | 21925 | PLN | 0.23 |  |  |  | 2025-07-24 |  |  | KMT | [13 empty] | https://bitner.com.pl/data/t4_text/649x234_081911241116_1000%20OR.JPG |  |  |  | https://bitner.com.pl/data/t4txt_photos/120731300719_6_BiT_1000_OR.pdf |  |  |  | https://bitner.com.pl/data/t4txt_photos/041007270423_0374_DWU_S_2304_BiT1000_OR_0,6_1_kV_w.5.pdf |  |  |  | https://bitner.com.pl/data/t4txt_photos/083108290321_0021_2_UE_BITNER_BiT_1000_OR.pdf
S66704 | 5902956103376 |  |  | BiT 1000®OR 8x0,5 mm² 0,6/1kV | Giętkie, uniepalnione i olejoodporne kable sterownicze i zasilające, przeznaczone do pracy w obwodach sterowania, a także do zasilania w energię elektryczną urządzeń ruchomych i przenośnych. Przeznaczone przede wszystkim do instalacji w obiektach przemysłowych o podwyższonych wymaganiach przeciwpożarowych oraz w miejscach narażonych na działanie oleju lub chłodziw przemysłowych. Nadają się do instalowania na stałe oraz do połączeń ruchomych w urządzeniach przemysłowych, liniach technologicznych, maszynach pracujących w pomieszczeniach suchych i wilgotnych, do układania na zewnątrz oraz do bezpośredniego układania w ziemi. Do stosowania w przemyśle maszynowym hutniczym i w górnictwie. Kable sklasyfikowane zgodnie z normą PN-EN 50575 (CPR). | [10 empty] | Zakłady Kablowe BITNER Sp. z o.o. | S66704 | Uniepalnione i olejoodporne, giętkie kable sterownicze i zasilające, z żyłami numerowanymi, w izolacji i powłoce PVC, do zastosowań wnętrzowych i na zewnątrz oraz do układania w ziemi, 0,6/1 kV |  |  | BITNER | [6 empty] | true | true | 12 | PL | [11 empty] | n95 | no_discount_group | no_bonus_group | NOT_RELEVANT | NONE | NOT_RELEVANT | NONE | [33 empty] | 27.32.13.0 |  |  | 0 | 24 | 24 |  |  |  |  | 8544 49 99 | [8 empty] | EC000837 | KMT | KMT | 1 | 1 | [32 empty] | net_list | 24116 | PLN | 0.23 |  |  |  | 2025-07-24 |  |  | KMT | [13 empty] | https://bitner.com.pl/data/t4_text/649x234_081911241116_1000%20OR.JPG |  |  |  | https://bitner.com.pl/data/t4txt_photos/120731300719_6_BiT_1000_OR.pdf |  |  |  | https://bitner.com.pl/data/t4txt_photos/041007270423_0374_DWU_S_2304_BiT1000_OR_0,6_1_kV_w.5.pdf |  |  |  | https://bitner.com.pl/data/t4txt_photos/083108290321_0021_2_UE_BITNER_BiT_1000_OR.pdf
S65982 | 5902956103383 |  |  | BiT 1000®OR 10G0,5 mm² 0,6/1kV | Giętkie, uniepalnione i olejoodporne kable sterownicze i zasilające, przeznaczone do pracy w obwodach sterowania, a także do zasilania w energię elektryczną urządzeń ruchomych i przenośnych. Przeznaczone przede wszystkim do instalacji w obiektach przemysłowych o podwyższonych wymaganiach przeciwpożarowych oraz w miejscach narażonych na działanie oleju lub chłodziw przemysłowych. Nadają się do instalowania na stałe oraz do połączeń ruchomych w urządzeniach przemysłowych, liniach technologicznych, maszynach pracujących w pomieszczeniach suchych i wilgotnych, do układania na zewnątrz oraz do bezpośredniego układania w ziemi. Do stosowania w przemyśle maszynowym hutniczym i w górnictwie. Kable sklasyfikowane zgodnie z normą PN-EN 50575 (CPR). | [10 empty] | Zakłady Kablowe BITNER Sp. z o.o. | S65982 | Uniepalnione i olejoodporne, giętkie kable sterownicze i zasilające, z żyłami numerowanymi, w izolacji i powłoce PVC, do zastosowań wnętrzowych i na zewnątrz oraz do układania w ziemi, 0,6/1 kV |  |  | BITNER | [6 empty] | true | true | 12 | PL | [11 empty] | n95 | no_discount_group | no_bonus_group | NOT_RELEVANT | NONE | NOT_RELEVANT | NONE | [33 empty] | 27.32.13.0 |  |  | 0 | 24 | 24 |  |  |  |  | 8544 49 99 | [8 empty] | EC000837 | KMT | KMT | 1 | 1 | [32 empty] | net_list | 27524 | PLN | 0.23 |  |  |  | 2025-07-24 |  |  | KMT | [13 empty] | https://bitner.com.pl/data/t4_text/649x234_081911241116_1000%20OR.JPG |  |  |  | https://bitner.com.pl/data/t4txt_photos/120731300719_6_BiT_1000_OR.pdf |  |  |  | https://bitner.com.pl/data/t4txt_photos/041007270423_0374_DWU_S_2304_BiT1000_OR_0,6_1_kV_w.5.pdf |  |  |  | https://bitner.com.pl/data/t4txt_photos/083108290321_0021_2_UE_BITNER_BiT_1000_OR.pdf
S65983 | 5902956103390 |  |  | BiT 1000®OR 12G0,5 mm² 0,6/1kV | Giętkie, uniepalnione i olejoodporne kable sterownicze i zasilające, przeznaczone do pracy w obwodach sterowania, a także do zasilania w energię elektryczną urządzeń ruchomych i przenośnych. Przeznaczone przede wszystkim do instalacji w obiektach przemysłowych o podwyższonych wymaganiach przeciwpożarowych oraz w miejscach narażonych na działanie oleju lub chłodziw przemysłowych. Nadają się do instalowania na stałe oraz do połączeń ruchomych w urządzeniach przemysłowych, liniach technologicznych, maszynach pracujących w pomieszczeniach suchych i wilgotnych, do układania na zewnątrz oraz do bezpośredniego układania w ziemi. Do stosowania w przemyśle maszynowym hutniczym i w górnictwie. Kable sklasyfikowane zgodnie z normą PN-EN 50575 (CPR). | [10 empty] | Zakłady Kablowe BITNER Sp. z o.o. | S65983 | Uniepalnione i olejoodporne, giętkie kable sterownicze i zasilające, z żyłami numerowanymi, w izolacji i powłoce PVC, do zastosowań wnętrzowych i na zewnątrz oraz do układania w ziemi, 0,6/1 kV |  |  | BITNER | [6 empty] | true | true | 12 | PL | [11 empty] | n95 | no_discount_group | no_bonus_group | NOT_RELEVANT | NONE | NOT_RELEVANT | NONE | [33 empty] | 27.32.13.0 |  |  | 0 | 24 | 24 |  |  |  |  | 8544 49 99 | [8 empty] | EC000837 | KMT | KMT | 1 | 1 | [32 empty] | net_list | 30806 | PLN | 0.23 |  |  |  | 2025-07-24 |  |  | KMT | [13 empty] | https://bitner.com.pl/data/t4_text/649x234_081911241116_1000%20OR.JPG |  |  |  | https://bitner.com.pl/data/t4txt_photos/120731300719_6_BiT_1000_OR.pdf |  |  |  | https://bitner.com.pl/data/t4txt_photos/041007270423_0374_DWU_S_2304_BiT1000_OR_0,6_1_kV_w.5.pdf |  |  |  | https://bitner.com.pl/data/t4txt_photos/083108290321_0021_2_UE_BITNER_BiT_1000_OR.pdf
S66705 | 5902956103406 |  |  | BiT 1000®OR 12x0,5 mm² 0,6/1kV | Giętkie, uniepalnione i olejoodporne kable sterownicze i zasilające, przeznaczone do pracy w obwodach sterowania, a także do zasilania w energię elektryczną urządzeń ruchomych i przenośnych. Przeznaczone przede wszystkim do instalacji w obiektach przemysłowych o podwyższonych wymaganiach przeciwpożarowych oraz w miejscach narażonych na działanie oleju lub chłodziw przemysłowych. Nadają się do instalowania na stałe oraz do połączeń ruchomych w urządzeniach przemysłowych, liniach technologicznych, maszynach pracujących w pomieszczeniach suchych i wilgotnych, do układania na zewnątrz oraz do bezpośredniego układania w ziemi. Do stosowania w przemyśle maszynowym hutniczym i w górnictwie. Kable sklasyfikowane zgodnie z normą PN-EN 50575 (CPR). | [10 empty] | Zakłady Kablowe BITNER Sp. z o.o. | S66705 | Uniepalnione i olejoodporne, giętkie kable sterownicze i zasilające, z żyłami numerowanymi, w izolacji i powłoce PVC, do zastosowań wnętrzowych i na zewnątrz oraz do układania w ziemi, 0,6/1 kV |  |  | BITNER | [6 empty] | true | true | 12 | PL | [11 empty] | n95 | no_discount_group | no_bonus_group | NOT_RELEVANT | NONE | NOT_RELEVANT | NONE | [33 empty] | 27.32.13.0 |  |  | 0 | 24 | 24 |  |  |  |  | 8544 49 99 | [8 empty] | EC000837 | KMT | KMT | 1 | 1 | [32 empty] | net_list | 33901 | PLN | 0.23 |  |  |  | 2025-07-24 |  |  | KMT | [13 empty] | https://bitner.com.pl/data/t4_text/649x234_081911241116_1000%20OR.JPG |  |  |  | https://bitner.com.pl/data/t4txt_photos/120731300719_6_BiT_1000_OR.pdf |  |  |  | https://bitner.com.pl/data/t4txt_photos/041007270423_0374_DWU_S_2304_BiT1000_OR_0,6_1_kV_w.5.pdf |  |  |  | https://bitner.com.pl/data/t4txt_photos/083108290321_0021_2_UE_BITNER_BiT_1000_OR.pdf
S65984 | 5902956103413 |  |  | BiT 1000®OR 14G0,5 mm² 0,6/1kV | Giętkie, uniepalnione i olejoodporne kable sterownicze i zasilające, przeznaczone do pracy w obwodach sterowania, a także do zasilania w energię elektryczną urządzeń ruchomych i przenośnych. Przeznaczone przede wszystkim do instalacji w obiektach przemysłowych o podwyższonych wymaganiach przeciwpożarowych oraz w miejscach narażonych na działanie oleju lub chłodziw przemysłowych. Nadają się do instalowania na stałe oraz do połączeń ruchomych w urządzeniach przemysłowych, liniach technologicznych, maszynach pracujących w pomieszczeniach suchych i wilgotnych, do układania na zewnątrz oraz do bezpośredniego układania w ziemi. Do stosowania w przemyśle maszynowym hutniczym i w górnictwie. Kable sklasyfikowane zgodnie z normą PN-EN 50575 (CPR). | [10 empty] | Zakłady Kablowe BITNER Sp. z o.o. | S65984 | Uniepalnione i olejoodporne, giętkie kable sterownicze i zasilające, z żyłami numerowanymi, w izolacji i powłoce PVC, do zastosowań wnętrzowych i na zewnątrz oraz do układania w ziemi, 0,6/1 kV |  |  | BITNER | [6 empty] | true | true | 12 | PL | [11 empty] | n95 | no_discount_group | no_bonus_group | NOT_RELEVANT | NONE | NOT_RELEVANT | NONE | [33 empty] | 27.32.13.0 |  |  | 0 | 24 | 24 |  |  |  |  | 8544 49 99 | [8 empty] | EC000837 | KMT | KMT | 1 | 1 | [32 empty] | net_list | 35272 | PLN | 0.23 |  |  |  | 2025-07-24 |  |  | KMT | [13 empty] | https://bitner.com.pl/data/t4_text/649x234_081911241116_1000%20OR.JPG |  |  |  | https://bitner.com.pl/data/t4txt_photos/120731300719_6_BiT_1000_OR.pdf |  |  |  | https://bitner.com.pl/data/t4txt_photos/041007270423_0374_DWU_S_2304_BiT1000_OR_0,6_1_kV_w.5.pdf |  |  |  | https://bitner.com.pl/data/t4txt_photos/083108290321_0021_2_UE_BITNER_BiT_1000_OR.pdf
S65985 | 5902956103420 |  |  | BiT 1000®OR 16G0,5 mm² 0,6/1kV | Giętkie, uniepalnione i olejoodporne kable sterownicze i zasilające, przeznaczone do pracy w obwodach sterowania, a także do zasilania w energię elektryczną urządzeń ruchomych i przenośnych. Przeznaczone przede wszystkim do instalacji w obiektach przemysłowych o podwyższonych wymaganiach przeciwpożarowych oraz w miejscach narażonych na działanie oleju lub chłodziw przemysłowych. Nadają się do instalowania na stałe oraz do połączeń ruchomych w urządzeniach przemysłowych, liniach technologicznych, maszynach pracujących w pomieszczeniach suchych i wilgotnych, do układania na zewnątrz oraz do bezpośredniego układania w ziemi. Do stosowania w przemyśle maszynowym hutniczym i w górnictwie. Kable sklasyfikowane zgodnie z normą PN-EN 50575 (CPR). | [10 empty] | Zakłady Kablowe BITNER Sp. z o.o. | S65985 | Uniepalnione i olejoodporne, giętkie kable sterownicze i zasilające, z żyłami numerowanymi, w izolacji i powłoce PVC, do zastosowań wnętrzowych i na zewnątrz oraz do układania w ziemi, 0,6/1 kV |  |  | BITNER | [6 empty] | true | true | 12 | PL | [11 empty] | n95 | no_discount_group | no_bonus_group | NOT_RELEVANT | NONE | NOT_RELEVANT | NONE | [33 empty] | 27.32.13.0 |  |  | 0 | 24 | 24 |  |  |  |  | 8544 49 99 | [8 empty] | EC000837 | KMT | KMT | 1 | 1 | [32 empty] | net_list | 36114 | PLN | 0.23 |  |  |  | 2025-07-24 |  |  | KMT | [13 empty] | https://bitner.com.pl/data/t4_text/649x234_081911241116_1000%20OR.JPG |  |  |  | https://bitner.com.pl/data/t4txt_photos/120731300719_6_BiT_1000_OR.pdf |  |  |  | https://bitner.com.pl/data/t4txt_photos/041007270423_0374_DWU_S_2304_BiT1000_OR_0,6_1_kV_w.5.pdf |  |  |  | https://bitner.com.pl/data/t4txt_photos/083108290321_0021_2_UE_BITNER_BiT_1000_OR.pdf
S65986 | 5902956103437 |  |  | BiT 1000®OR 18G0,5 mm² 0,6/1kV | Giętkie, uniepalnione i olejoodporne kable sterownicze i zasilające, przeznaczone do pracy w obwodach sterowania, a także do zasilania w energię elektryczną urządzeń ruchomych i przenośnych. Przeznaczone przede wszystkim do instalacji w obiektach przemysłowych o podwyższonych wymaganiach przeciwpożarowych oraz w miejscach narażonych na działanie oleju lub chłodziw przemysłowych. Nadają się do instalowania na stałe oraz do połączeń ruchomych w urządzeniach przemysłowych, liniach technologicznych, maszynach pracujących w pomieszczeniach suchych i wilgotnych, do układania na zewnątrz oraz do bezpośredniego układania w ziemi. Do stosowania w przemyśle maszynowym hutniczym i w górnictwie. Kable sklasyfikowane zgodnie z normą PN-EN 50575 (CPR). | [10 empty] | Zakłady Kablowe BITNER Sp. z o.o. | S65986 | Uniepalnione i olejoodporne, giętkie kable sterownicze i zasilające, z żyłami numerowanymi, w izolacji i powłoce PVC, do zastosowań wnętrzowych i na zewnątrz oraz do układania w ziemi, 0,6/1 kV |  |  | BITNER | [6 empty] | true | true | 12 | PL | [11 empty] | n95 | no_discount_group | no_bonus_group | NOT_RELEVANT | NONE | NOT_RELEVANT | NONE | [33 empty] | 27.32.13.0 |  |  | 0 | 24 | 24 |  |  |  |  | 8544 49 99 | [8 empty] | EC000837 | KMT | KMT | 1 | 1 | [32 empty] | net_list | 40335 | PLN | 0.23 |  |  |  | 2025-07-24 |  |  | KMT | [13 empty] | https://bitner.com.pl/data/t4_text/649x234_081911241116_1000%20OR.JPG |  |  |  | https://bitner.com.pl/data/t4txt_photos/120731300719_6_BiT_1000_OR.pdf |  |  |  | https://bitner.com.pl/data/t4txt_photos/041007270423_0374_DWU_S_2304_BiT1000_OR_0,6_1_kV_w.5.pdf |  |  |  | https://bitner.com.pl/data/t4txt_photos/083108290321_0021_2_UE_BITNER_BiT_1000_OR.pdf
S65988 | 5902956103444 |  |  | BiT 1000®OR 21G0,5 mm² 0,6/1kV | Giętkie, uniepalnione i olejoodporne kable sterownicze i zasilające, przeznaczone do pracy w obwodach sterowania, a także do zasilania w energię elektryczną urządzeń ruchomych i przenośnych. Przeznaczone przede wszystkim do instalacji w obiektach przemysłowych o podwyższonych wymaganiach przeciwpożarowych oraz w miejscach narażonych na działanie oleju lub chłodziw przemysłowych. Nadają się do instalowania na stałe oraz do połączeń ruchomych w urządzeniach przemysłowych, liniach technologicznych, maszynach pracujących w pomieszczeniach suchych i wilgotnych, do układania na zewnątrz oraz do bezpośredniego układania w ziemi. Do stosowania w przemyśle maszynowym hutniczym i w górnictwie. Kable sklasyfikowane zgodnie z normą PN-EN 50575 (CPR). | [10 empty] | Zakłady Kablowe BITNER Sp. z o.o. | S65988 | Uniepalnione i olejoodporne, giętkie kable sterownicze i zasilające, z żyłami numerowanymi, w izolacji i powłoce PVC, do zastosowań wnętrzowych i na zewnątrz oraz do układania w ziemi, 0,6/1 kV |  |  | BITNER | [6 empty] | true | true | 12 | PL | [11 empty] | n95 | no_discount_group | no_bonus_group | NOT_RELEVANT | NONE | NOT_RELEVANT | NONE | [33 empty] | 27.32.13.0 |  |  | 0 | 24 | 24 |  |  |  |  | 8544 49 99 | [8 empty] | EC000837 | KMT | KMT | 1 | 1 | [32 empty] | net_list | 46071 | PLN | 0.23 |  |  |  | 2025-07-24 |  |  | KMT | [13 empty] | https://bitner.com.pl/data/t4_text/649x234_081911241116_1000%20OR.JPG |  |  |  | https://bitner.com.pl/data/t4txt_photos/120731300719_6_BiT_1000_OR.pdf |  |  |  | https://bitner.com.pl/data/t4txt_photos/041007270423_0374_DWU_S_2304_BiT1000_OR_0,6_1_kV_w.5.pdf |  |  |  | https://bitner.com.pl/data/t4txt_photos/083108290321_0021_2_UE_BITNER_BiT_1000_OR.pdf
S65989 | 5902956103451 |  |  | BiT 1000®OR 25G0,5 mm² 0,6/1kV | Giętkie, uniepalnione i olejoodporne kable sterownicze i zasilające, przeznaczone do pracy w obwodach sterowania, a także do zasilania w energię elektryczną urządzeń ruchomych i przenośnych. Przeznaczone przede wszystkim do instalacji w obiektach przemysłowych o podwyższonych wymaganiach przeciwpożarowych oraz w miejscach narażonych na działanie oleju lub chłodziw przemysłowych. Nadają się do instalowania na stałe oraz do połączeń ruchomych w urządzeniach przemysłowych, liniach technologicznych, maszynach pracujących w pomieszczeniach suchych i wilgotnych, do układania na zewnątrz oraz do bezpośredniego układania w ziemi. Do stosowania w przemyśle maszynowym hutniczym i w górnictwie. Kable sklasyfikowane zgodnie z normą PN-EN 50575 (CPR). | [10 empty] | Zakłady Kablowe BITNER Sp. z o.o. | S65989 | Uniepalnione i olejoodporne, giętkie kable sterownicze i zasilające, z żyłami numerowanymi, w izolacji i powłoce PVC, do zastosowań wnętrzowych i na zewnątrz oraz do układania w ziemi, 0,6/1 kV |  |  | BITNER | [6 empty] | true | true | 12 | PL | [11 empty] | n95 | no_discount_group | no_bonus_group | NOT_RELEVANT | NONE | NOT_RELEVANT | NONE | [33 empty] | 27.32.13.0 |  |  | 0 | 24 | 24 |  |  |  |  | 8544 49 99 | [8 empty] | EC000837 | KMT | KMT | 1 | 1 | [32 empty] | net_list | 55020 | PLN | 0.23 |  |  |  | 2025-07-24 |  |  | KMT | [13 empty] | https://bitner.com.pl/data/t4_text/649x234_081911241116_1000%20OR.JPG |  |  |  | https://bitner.com.pl/data/t4txt_photos/120731300719_6_BiT_1000_OR.pdf |  |  |  | https://bitner.com.pl/data/t4txt_photos/041007270423_0374_DWU_S_2304_BiT1000_OR_0,6_1_kV_w.5.pdf |  |  |  | https://bitner.com.pl/data/t4txt_photos/083108290321_0021_2_UE_BITNER_BiT_1000_OR.pdf
S65990 | 5902956103468 |  |  | BiT 1000®OR 30G0,5 mm² 0,6/1kV | Giętkie, uniepalnione i olejoodporne kable sterownicze i zasilające, przeznaczone do pracy w obwodach sterowania, a także do zasilania w energię elektryczną urządzeń ruchomych i przenośnych. Przeznaczone przede wszystkim do instalacji w obiektach przemysłowych o podwyższonych wymaganiach przeciwpożarowych oraz w miejscach narażonych na działanie oleju lub chłodziw przemysłowych. Nadają się do instalowania na stałe oraz do połączeń ruchomych w urządzeniach przemysłowych, liniach technologicznych, maszynach pracujących w pomieszczeniach suchych i wilgotnych, do układania na zewnątrz oraz do bezpośredniego układania w ziemi. Do stosowania w przemyśle maszynowym hutniczym i w górnictwie. Kable sklasyfikowane zgodnie z normą PN-EN 50575 (CPR). | [10 empty] | Zakłady Kablowe BITNER Sp. z o.o. | S65990 | Uniepalnione i olejoodporne, giętkie kable sterownicze i zasilające, z żyłami numerowanymi, w izolacji i powłoce PVC, do zastosowań wnętrzowych i na zewnątrz oraz do układania w ziemi, 0,6/1 kV |  |  | BITNER | [6 empty] | true | true | 12 | PL | [11 empty] | n95 | no_discount_group | no_bonus_group | NOT_RELEVANT | NONE | NOT_RELEVANT | NONE | [33 empty] | 27.32.13.0 |  |  | 0 | 24 | 24 |  |  |  |  | 8544 49 99 | [8 empty] | EC000837 | KMT | KMT | 1 | 1 | [32 empty] | net_list | 63822 | PLN | 0.23 |  |  |  | 2025-07-24 |  |  | KMT | [13 empty] | https://bitner.com.pl/data/t4_text/649x234_081911241116_1000%20OR.JPG |  |  |  | https://bitner.com.pl/data/t4txt_photos/120731300719_6_BiT_1000_OR.pdf |  |  |  | https://bitner.com.pl/data/t4txt_photos/041007270423_0374_DWU_S_2304_BiT1000_OR_0,6_1_kV_w.5.pdf |  |  |  | https://bitner.com.pl/data/t4txt_photos/083108290321_0021_2_UE_BITNER_BiT_1000_OR.pdf
S65991 | 5902956103475 |  |  | BiT 1000®OR 32G0,5 mm² 0,6/1kV | Giętkie, uniepalnione i olejoodporne kable sterownicze i zasilające, przeznaczone do pracy w obwodach sterowania, a także do zasilania w energię elektryczną urządzeń ruchomych i przenośnych. Przeznaczone przede wszystkim do instalacji w obiektach przemysłowych o podwyższonych wymaganiach przeciwpożarowych oraz w miejscach narażonych na działanie oleju lub chłodziw przemysłowych. Nadają się do instalowania na stałe oraz do połączeń ruchomych w urządzeniach przemysłowych, liniach technologicznych, maszynach pracujących w pomieszczeniach suchych i wilgotnych, do układania na zewnątrz oraz do bezpośredniego układania w ziemi. Do stosowania w przemyśle maszynowym hutniczym i w górnictwie. Kable sklasyfikowane zgodnie z normą PN-EN 50575 (CPR). | [10 empty] | Zakłady Kablowe BITNER Sp. z o.o. | S65991 | Uniepalnione i olejoodporne, giętkie kable sterownicze i zasilające, z żyłami numerowanymi, w izolacji i powłoce PVC, do zastosowań wnętrzowych i na zewnątrz oraz do układania w ziemi, 0,6/1 kV |  |  | BITNER | [6 empty] | true | true | 12 | PL | [11 empty] | n95 | no_discount_group | no_bonus_group | NOT_RELEVANT | NONE | NOT_RELEVANT | NONE | [33 empty] | 27.32.13.0 |  |  | 0 | 24 | 24 |  |  |  |  | 8544 49 99 | [8 empty] | EC000837 | KMT | KMT | 1 | 1 | [32 empty] | net_list | 68309 | PLN | 0.23 |  |  |  | 2025-07-24 |  |  | KMT | [13 empty] | https://bitner.com.pl/data/t4_text/649x234_081911241116_1000%20OR.JPG |  |  |  | https://bitner.com.pl/data/t4txt_photos/120731300719_6_BiT_1000_OR.pdf |  |  |  | https://bitner.com.pl/data/t4txt_photos/041007270423_0374_DWU_S_2304_BiT1000_OR_0,6_1_kV_w.5.pdf |  |  |  | https://bitner.com.pl/data/t4txt_photos/083108290321_0021_2_UE_BITNER_BiT_1000_OR.pdf
S65992 | 5902956103482 |  |  | BiT 1000®OR 34G0,5 mm² 0,6/1kV | Giętkie, uniepalnione i olejoodporne kable sterownicze i zasilające, przeznaczone do pracy w obwodach sterowania, a także do zasilania w energię elektryczną urządzeń ruchomych i przenośnych. Przeznaczone przede wszystkim do instalacji w obiektach przemysłowych o podwyższonych wymaganiach przeciwpożarowych oraz w miejscach narażonych na działanie oleju lub chłodziw przemysłowych. Nadają się do instalowania na stałe oraz do połączeń ruchomych w urządzeniach przemysłowych, liniach technologicznych, maszynach pracujących w pomieszczeniach suchych i wilgotnych, do układania na zewnątrz oraz do bezpośredniego układania w ziemi. Do stosowania w przemyśle maszynowym hutniczym i w górnictwie. Kable sklasyfikowane zgodnie z normą PN-EN 50575 (CPR). | [10 empty] | Zakłady Kablowe BITNER Sp. z o.o. | S65992 | Uniepalnione i olejoodporne, giętkie kable sterownicze i zasilające, z żyłami numerowanymi, w izolacji i powłoce PVC, do zastosowań wnętrzowych i na zewnątrz oraz do układania w ziemi, 0,6/1 kV |  |  | BITNER | [6 empty] | true | true | 12 | PL | [11 empty] | n95 | no_discount_group | no_bonus_group | NOT_RELEVANT | NONE | NOT_RELEVANT | NONE | [33 empty] | 27.32.13.0 |  |  | 0 | 24 | 24 |  |  |  |  | 8544 49 99 | [8 empty] | EC000837 | KMT | KMT | 1 | 1 | [32 empty] | net_list | 72821 | PLN | 0.23 |  |  |  | 2025-07-24 |  |  | KMT | [13 empty] | https://bitner.com.pl/data/t4_text/649x234_081911241116_1000%20OR.JPG |  |  |  | https://bitner.com.pl/data/t4txt_photos/120731300719_6_BiT_1000_OR.pdf |  |  |  | https://bitner.com.pl/data/t4txt_photos/041007270423_0374_DWU_S_2304_BiT1000_OR_0,6_1_kV_w.5.pdf |  |  |  | https://bitner.com.pl/data/t4txt_photos/083108290321_0021_2_UE_BITNER_BiT_1000_OR.pdf
S66706 | 5902956103499 |  |  | BiT 1000®OR 37G0,5 mm² 0,6/1kV | Giętkie, uniepalnione i olejoodporne kable sterownicze i zasilające, przeznaczone do pracy w obwodach sterowania, a także do zasilania w energię elektryczną urządzeń ruchomych i przenośnych. Przeznaczone przede wszystkim do instalacji w obiektach przemysłowych o podwyższonych wymaganiach przeciwpożarowych oraz w miejscach narażonych na działanie oleju lub chłodziw przemysłowych. Nadają się do instalowania na stałe oraz do połączeń ruchomych w urządzeniach przemysłowych, liniach technologicznych, maszynach pracujących w pomieszczeniach suchych i wilgotnych, do układania na zewnątrz oraz do bezpośredniego układania w ziemi. Do stosowania w przemyśle maszynowym hutniczym i w górnictwie. Kable sklasyfikowane zgodnie z normą PN-EN 50575 (CPR). | [10 empty] | Zakłady Kablowe BITNER Sp. z o.o. | S66706 | Uniepalnione i olejoodporne, giętkie kable sterownicze i zasilające, z żyłami numerowanymi, w izolacji i powłoce PVC, do zastosowań wnętrzowych i na zewnątrz oraz do układania w ziemi, 0,6/1 kV |  |  | BITNER | [6 empty] | true | true | 12 | PL | [11 empty] | n95 | no_discount_group | no_bonus_group | NOT_RELEVANT | NONE | NOT_RELEVANT | NONE | [33 empty] | 27.32.13.0 |  |  | 0 | 24 | 24 |  |  |  |  | 8544 49 99 | [8 empty] | EC000837 | KMT | KMT | 1 | 1 | [32 empty] | net_list | 77341 | PLN | 0.23 |  |  |  | 2025-07-24 |  |  | KMT | [13 empty] | https://bitner.com.pl/data/t4_text/649x234_081911241116_1000%20OR.JPG |  |  |  | https://bitner.com.pl/data/t4txt_photos/120731300719_6_BiT_1000_OR.pdf |  |  |  | https://bitner.com.pl/data/t4txt_photos/041007270423_0374_DWU_S_2304_BiT1000_OR_0,6_1_kV_w.5.pdf |  |  |  | https://bitner.com.pl/data/t4txt_photos/083108290321_0021_2_UE_BITNER_BiT_1000_OR.pdf
S66707 | 5902956103505 |  |  | BiT 1000®OR 42G0,5 mm² 0,6/1kV | Giętkie, uniepalnione i olejoodporne kable sterownicze i zasilające, przeznaczone do pracy w obwodach sterowania, a także do zasilania w energię elektryczną urządzeń ruchomych i przenośnych. Przeznaczone przede wszystkim do instalacji w obiektach przemysłowych o podwyższonych wymaganiach przeciwpożarowych oraz w miejscach narażonych na działanie oleju lub chłodziw przemysłowych. Nadają się do instalowania na stałe oraz do połączeń ruchomych w urządzeniach przemysłowych, liniach technologicznych, maszynach pracujących w pomieszczeniach suchych i wilgotnych, do układania na zewnątrz oraz do bezpośredniego układania w ziemi. Do stosowania w przemyśle maszynowym hutniczym i w górnictwie. Kable sklasyfikowane zgodnie z normą PN-EN 50575 (CPR). | [10 empty] | Zakłady Kablowe BITNER Sp. z o.o. | S66707 | Uniepalnione i olejoodporne, giętkie kable sterownicze i zasilające, z żyłami numerowanymi, w izolacji i powłoce PVC, do zastosowań wnętrzowych i na zewnątrz oraz do układania w ziemi, 0,6/1 kV |  |  | BITNER | [6 empty] | true | true | 12 | PL | [11 empty] | n95 | no_discount_group | no_bonus_group | NOT_RELEVANT | NONE | NOT_RELEVANT | NONE | [33 empty] | 27.32.13.0 |  |  | 0 | 24 | 24 |  |  |  |  | 8544 49 99 | [8 empty] | EC000837 | KMT | KMT | 1 | 1 | [32 empty] | net_list | 88600 | PLN | 0.23 |  |  |  | 2025-07-24 |  |  | KMT | [13 empty] | https://bitner.com.pl/data/t4_text/649x234_081911241116_1000%20OR.JPG |  |  |  | https://bitner.com.pl/data/t4txt_photos/120731300719_6_BiT_1000_OR.pdf |  |  |  | https://bitner.com.pl/data/t4txt_photos/041007270423_0374_DWU_S_2304_BiT1000_OR_0,6_1_kV_w.5.pdf |  |  |  | https://bitner.com.pl/data/t4txt_photos/083108290321_0021_2_UE_BITNER_BiT_1000_OR.pdf
S66708 | 5902956103512 |  |  | BiT 1000®OR 52G0,5 mm² 0,6/1kV | Giętkie, uniepalnione i olejoodporne kable sterownicze i zasilające, przeznaczone do pracy w obwodach sterowania, a także do zasilania w energię elektryczną urządzeń ruchomych i przenośnych. Przeznaczone przede wszystkim do instalacji w obiektach przemysłowych o podwyższonych wymaganiach przeciwpożarowych oraz w miejscach narażonych na działanie oleju lub chłodziw przemysłowych. Nadają się do instalowania na stałe oraz do połączeń ruchomych w urządzeniach przemysłowych, liniach technologicznych, maszynach pracujących w pomieszczeniach suchych i wilgotnych, do układania na zewnątrz oraz do bezpośredniego układania w ziemi. Do stosowania w przemyśle maszynowym hutniczym i w górnictwie. Kable sklasyfikowane zgodnie z normą PN-EN 50575 (CPR). | [10 empty] | Zakłady Kablowe BITNER Sp. z o.o. | S66708 | Uniepalnione i olejoodporne, giętkie kable sterownicze i zasilające, z żyłami numerowanymi, w izolacji i powłoce PVC, do zastosowań wnętrzowych i na zewnątrz oraz do układania w ziemi, 0,6/1 kV |  |  | BITNER | [6 empty] | true | true | 12 | PL | [11 empty] | n95 | no_discount_group | no_bonus_group | NOT_RELEVANT | NONE | NOT_RELEVANT | NONE | [33 empty] | 27.32.13.0 |  |  | 0 | 24 | 24 |  |  |  |  | 8544 49 99 | [8 empty] | EC000837 | KMT | KMT | 1 | 1 | [32 empty] | net_list | 107149 | PLN | 0.23 |  |  |  | 2025-07-24 |  |  | KMT | [13 empty] | https://bitner.com.pl/data/t4_text/649x234_081911241116_1000%20OR.JPG |  |  |  | https://bitner.com.pl/data/t4txt_photos/120731300719_6_BiT_1000_OR.pdf |  |  |  | https://bitner.com.pl/data/t4txt_photos/041007270423_0374_DWU_S_2304_BiT1000_OR_0,6_1_kV_w.5.pdf |  |  |  | https://bitner.com.pl/data/t4txt_photos/083108290321_0021_2_UE_BITNER_BiT_1000_OR.pdf
S66709 | 5902956103529 |  |  | BiT 1000®OR 61G0,5 mm² 0,6/1kV | Giętkie, uniepalnione i olejoodporne kable sterownicze i zasilające, przeznaczone do pracy w obwodach sterowania, a także do zasilania w energię elektryczną urządzeń ruchomych i przenośnych. Przeznaczone przede wszystkim do instalacji w obiektach przemysłowych o podwyższonych wymaganiach przeciwpożarowych oraz w miejscach narażonych na działanie oleju lub chłodziw przemysłowych. Nadają się do instalowania na stałe oraz do połączeń ruchomych w urządzeniach przemysłowych, liniach technologicznych, maszynach pracujących w pomieszczeniach suchych i wilgotnych, do układania na zewnątrz oraz do bezpośredniego układania w ziemi. Do stosowania w przemyśle maszynowym hutniczym i w górnictwie. Kable sklasyfikowane zgodnie z normą PN-EN 50575 (CPR). | [10 empty] | Zakłady Kablowe BITNER Sp. z o.o. | S66709 | Uniepalnione i olejoodporne, giętkie kable sterownicze i zasilające, z żyłami numerowanymi, w izolacji i powłoce PVC, do zastosowań wnętrzowych i na zewnątrz oraz do układania w ziemi, 0,6/1 kV |  |  | BITNER | [6 empty] | true | true | 12 | PL | [11 empty] | n95 | no_discount_group | no_bonus_group | NOT_RELEVANT | NONE | NOT_RELEVANT | NONE | [33 empty] | 27.32.13.0 |  |  | 0 | 24 | 24 |  |  |  |  | 8544 49 99 | [8 empty] | EC000837 | KMT | KMT | 1 | 1 | [32 empty] | net_list | 124393 | PLN | 0.23 |  |  |  | 2025-07-24 |  |  | KMT | [13 empty] | https://bitner.com.pl/data/t4_text/649x234_081911241116_1000%20OR.JPG |  |  |  | https://bitner.com.pl/data/t4txt_photos/120731300719_6_BiT_1000_OR.pdf |  |  |  | https://bitner.com.pl/data/t4txt_photos/041007270423_0374_DWU_S_2304_BiT1000_OR_0,6_1_kV_w.5.pdf |  |  |  | https://bitner.com.pl/data/t4txt_photos/083108290321_0021_2_UE_BITNER_BiT_1000_OR.pdf
S65993 | 5902956103536 |  |  | BiT 1000®OR 2x0,75 mm² 0,6/1kV | Giętkie, uniepalnione i olejoodporne kable sterownicze i zasilające, przeznaczone do pracy w obwodach sterowania, a także do zasilania w energię elektryczną urządzeń ruchomych i przenośnych. Przeznaczone przede wszystkim do instalacji w obiektach przemysłowych o podwyższonych wymaganiach przeciwpożarowych oraz w miejscach narażonych na działanie oleju lub chłodziw przemysłowych. Nadają się do instalowania na stałe oraz do połączeń ruchomych w urządzeniach przemysłowych, liniach technologicznych, maszynach pracujących w pomieszczeniach suchych i wilgotnych, do układania na zewnątrz oraz do bezpośredniego układania w ziemi. Do stosowania w przemyśle maszynowym hutniczym i w górnictwie. Kable sklasyfikowane zgodnie z normą PN-EN 50575 (CPR). | [10 empty] | Zakłady Kablowe BITNER Sp. z o.o. | S65993 | Uniepalnione i olejoodporne, giętkie kable sterownicze i zasilające, z żyłami numerowanymi, w izolacji i powłoce PVC, do zastosowań wnętrzowych i na zewnątrz oraz do układania w ziemi, 0,6/1 kV |  |  | BITNER | [6 empty] | true | true | 12 | PL | [11 empty] | n95 | no_discount_group | no_bonus_group | NOT_RELEVANT | NONE | NOT_RELEVANT | NONE | [33 empty] | 27.32.13.0 |  |  | 0 | 24 | 24 |  |  |  |  | 8544 49 99 | [8 empty] | EC000837 | KMT | KMT | 1 | 1 | [32 empty] | net_list | 10841 | PLN | 0.23 |  |  |  | 2025-07-24 |  |  | KMT | [13 empty] | https://bitner.com.pl/data/t4_text/649x234_081911241116_1000%20OR.JPG |  |  |  | https://bitner.com.pl/data/t4txt_photos/120731300719_6_BiT_1000_OR.pdf |  |  |  | https://bitner.com.pl/data/t4txt_photos/041007270423_0374_DWU_S_2304_BiT1000_OR_0,6_1_kV_w.5.pdf |  |  |  | https://bitner.com.pl/data/t4txt_photos/083108290321_0021_2_UE_BITNER_BiT_1000_OR.pdf
S65994 | 5902956103543 |  |  | BiT 1000®OR 3G0,75 mm² 0,6/1kV | Giętkie, uniepalnione i olejoodporne kable sterownicze i zasilające, przeznaczone do pracy w obwodach sterowania, a także do zasilania w energię elektryczną urządzeń ruchomych i przenośnych. Przeznaczone przede wszystkim do instalacji w obiektach przemysłowych o podwyższonych wymaganiach przeciwpożarowych oraz w miejscach narażonych na działanie oleju lub chłodziw przemysłowych. Nadają się do instalowania na stałe oraz do połączeń ruchomych w urządzeniach przemysłowych, liniach technologicznych, maszynach pracujących w pomieszczeniach suchych i wilgotnych, do układania na zewnątrz oraz do bezpośredniego układania w ziemi. Do stosowania w przemyśle maszynowym hutniczym i w górnictwie. Kable sklasyfikowane zgodnie z normą PN-EN 50575 (CPR). | [10 empty] | Zakłady Kablowe BITNER Sp. z o.o. | S65994 | Uniepalnione i olejoodporne, giętkie kable sterownicze i zasilające, z żyłami numerowanymi, w izolacji i powłoce PVC, do zastosowań wnętrzowych i na zewnątrz oraz do układania w ziemi, 0,6/1 kV |  |  | BITNER | [6 empty] | true | true | 12 | PL | [11 empty] | n95 | no_discount_group | no_bonus_group | NOT_RELEVANT | NONE | NOT_RELEVANT | NONE | [33 empty] | 27.32.13.0 |  |  | 0 | 24 | 24 |  |  |  |  | 8544 49 99 | [8 empty] | EC000837 | KMT | KMT | 1 | 1 | [32 empty] | net_list | 14238 | PLN | 0.23 |  |  |  | 2025-07-24 |  |  | KMT | [13 empty] | https://bitner.com.pl/data/t4_text/649x234_081911241116_1000%20OR.JPG |  |  |  | https://bitner.com.pl/data/t4txt_photos/120731300719_6_BiT_1000_OR.pdf |  |  |  | https://bitner.com.pl/data/t4txt_photos/041007270423_0374_DWU_S_2304_BiT1000_OR_0,6_1_kV_w.5.pdf |  |  |  | https://bitner.com.pl/data/t4txt_photos/083108290321_0021_2_UE_BITNER_BiT_1000_OR.pdf
S66710 | 5902956103550 |  |  | BiT 1000®OR 3x0,75 mm² 0,6/1kV | Giętkie, uniepalnione i olejoodporne kable sterownicze i zasilające, przeznaczone do pracy w obwodach sterowania, a także do zasilania w energię elektryczną urządzeń ruchomych i przenośnych. Przeznaczone przede wszystkim do instalacji w obiektach przemysłowych o podwyższonych wymaganiach przeciwpożarowych oraz w miejscach narażonych na działanie oleju lub chłodziw przemysłowych. Nadają się do instalowania na stałe oraz do połączeń ruchomych w urządzeniach przemysłowych, liniach technologicznych, maszynach pracujących w pomieszczeniach suchych i wilgotnych, do układania na zewnątrz oraz do bezpośredniego układania w ziemi. Do stosowania w przemyśle maszynowym hutniczym i w górnictwie. Kable sklasyfikowane zgodnie z normą PN-EN 50575 (CPR). | [10 empty] | Zakłady Kablowe BITNER Sp. z o.o. | S66710 | Uniepalnione i olejoodporne, giętkie kable sterownicze i zasilające, z żyłami numerowanymi, w izolacji i powłoce PVC, do zastosowań wnętrzowych i na zewnątrz oraz do układania w ziemi, 0,6/1 kV |  |  | BITNER | [6 empty] | true | true | 12 | PL | [11 empty] | n95 | no_discount_group | no_bonus_group | NOT_RELEVANT | NONE | NOT_RELEVANT | NONE | [33 empty] | 27.32.13.0 |  |  | 0 | 24 | 24 |  |  |  |  | 8544 49 99 | [8 empty] | EC000837 | KMT | KMT | 1 | 1 | [32 empty] | net_list | 15646 | PLN | 0.23 |  |  |  | 2025-07-24 |  |  | KMT | [13 empty] | https://bitner.com.pl/data/t4_text/649x234_081911241116_1000%20OR.JPG |  |  |  | https://bitner.com.pl/data/t4txt_photos/120731300719_6_BiT_1000_OR.pdf |  |  |  | https://bitner.com.pl/data/t4txt_photos/041007270423_0374_DWU_S_2304_BiT1000_OR_0,6_1_kV_w.5.pdf |  |  |  | https://bitner.com.pl/data/t4txt_photos/083108290321_0021_2_UE_BITNER_BiT_1000_OR.pdf
S65995 | 5902956103567 |  |  | BiT 1000®OR 4G0,75 mm² 0,6/1kV | Giętkie, uniepalnione i olejoodporne kable sterownicze i zasilające, przeznaczone do pracy w obwodach sterowania, a także do zasilania w energię elektryczną urządzeń ruchomych i przenośnych. Przeznaczone przede wszystkim do instalacji w obiektach przemysłowych o podwyższonych wymaganiach przeciwpożarowych oraz w miejscach narażonych na działanie oleju lub chłodziw przemysłowych. Nadają się do instalowania na stałe oraz do połączeń ruchomych w urządzeniach przemysłowych, liniach technologicznych, maszynach pracujących w pomieszczeniach suchych i wilgotnych, do układania na zewnątrz oraz do bezpośredniego układania w ziemi. Do stosowania w przemyśle maszynowym hutniczym i w górnictwie. Kable sklasyfikowane zgodnie z normą PN-EN 50575 (CPR). | [10 empty] | Zakłady Kablowe BITNER Sp. z o.o. | S65995 | Uniepalnione i olejoodporne, giętkie kable sterownicze i zasilające, z żyłami numerowanymi, w izolacji i powłoce PVC, do zastosowań wnętrzowych i na zewnątrz oraz do układania w ziemi, 0,6/1 kV |  |  | BITNER | [6 empty] | true | true | 12 | PL | [11 empty] | n95 | no_discount_group | no_bonus_group | NOT_RELEVANT | NONE | NOT_RELEVANT | NONE | [33 empty] | 27.32.13.0 |  |  | 0 | 24 | 24 |  |  |  |  | 8544 49 99 | [8 empty] | EC000837 | KMT | KMT | 1 | 1 | [32 empty] | net_list | 15811 | PLN | 0.23 |  |  |  | 2025-07-24 |  |  | KMT | [13 empty] | https://bitner.com.pl/data/t4_text/649x234_081911241116_1000%20OR.JPG |  |  |  | https://bitner.com.pl/data/t4txt_photos/120731300719_6_BiT_1000_OR.pdf |  |  |  | https://bitner.com.pl/data/t4txt_photos/041007270423_0374_DWU_S_2304_BiT1000_OR_0,6_1_kV_w.5.pdf |  |  |  | https://bitner.com.pl/data/t4txt_photos/083108290321_0021_2_UE_BITNER_BiT_1000_OR.pdf
S66711 | 5902956103574 |  |  | BiT 1000®OR 4x0,75 mm² 0,6/1kV | Giętkie, uniepalnione i olejoodporne kable sterownicze i zasilające, przeznaczone do pracy w obwodach sterowania, a także do zasilania w energię elektryczną urządzeń ruchomych i przenośnych. Przeznaczone przede wszystkim do instalacji w obiektach przemysłowych o podwyższonych wymaganiach przeciwpożarowych oraz w miejscach narażonych na działanie oleju lub chłodziw przemysłowych. Nadają się do instalowania na stałe oraz do połączeń ruchomych w urządzeniach przemysłowych, liniach technologicznych, maszynach pracujących w pomieszczeniach suchych i wilgotnych, do układania na zewnątrz oraz do bezpośredniego układania w ziemi. Do stosowania w przemyśle maszynowym hutniczym i w górnictwie. Kable sklasyfikowane zgodnie z normą PN-EN 50575 (CPR). | [10 empty] | Zakłady Kablowe BITNER Sp. z o.o. | S66711 | Uniepalnione i olejoodporne, giętkie kable sterownicze i zasilające, z żyłami numerowanymi, w izolacji i powłoce PVC, do zastosowań wnętrzowych i na zewnątrz oraz do układania w ziemi, 0,6/1 kV |  |  | BITNER | [6 empty] | true | true | 12 | PL | [11 empty] | n95 | no_discount_group | no_bonus_group | NOT_RELEVANT | NONE | NOT_RELEVANT | NONE | [33 empty] | 27.32.13.0 |  |  | 0 | 24 | 24 |  |  |  |  | 8544 49 99 | [8 empty] | EC000837 | KMT | KMT | 1 | 1 | [32 empty] | net_list | 17391 | PLN | 0.23 |  |  |  | 2025-07-24 |  |  | KMT | [13 empty] | https://bitner.com.pl/data/t4_text/649x234_081911241116_1000%20OR.JPG |  |  |  | https://bitner.com.pl/data/t4txt_photos/120731300719_6_BiT_1000_OR.pdf |  |  |  | https://bitner.com.pl/data/t4txt_photos/041007270423_0374_DWU_S_2304_BiT1000_OR_0,6_1_kV_w.5.pdf |  |  |  | https://bitner.com.pl/data/t4txt_photos/083108290321_0021_2_UE_BITNER_BiT_1000_OR.pdf
S65996 | 5902956103581 |  |  | BiT 1000®OR 5G0,75 mm² 0,6/1kV | Giętkie, uniepalnione i olejoodporne kable sterownicze i zasilające, przeznaczone do pracy w obwodach sterowania, a także do zasilania w energię elektryczną urządzeń ruchomych i przenośnych. Przeznaczone przede wszystkim do instalacji w obiektach przemysłowych o podwyższonych wymaganiach przeciwpożarowych oraz w miejscach narażonych na działanie oleju lub chłodziw przemysłowych. Nadają się do instalowania na stałe oraz do połączeń ruchomych w urządzeniach przemysłowych, liniach technologicznych, maszynach pracujących w pomieszczeniach suchych i wilgotnych, do układania na zewnątrz oraz do bezpośredniego układania w ziemi. Do stosowania w przemyśle maszynowym hutniczym i w górnictwie. Kable sklasyfikowane zgodnie z normą PN-EN 50575 (CPR). | [10 empty] | Zakłady Kablowe BITNER Sp. z o.o. | S65996 | Uniepalnione i olejoodporne, giętkie kable sterownicze i zasilające, z żyłami numerowanymi, w izolacji i powłoce PVC, do zastosowań wnętrzowych i na zewnątrz oraz do układania w ziemi, 0,6/1 kV |  |  | BITNER | [6 empty] | true | true | 12 | PL | [11 empty] | n95 | no_discount_group | no_bonus_group | NOT_RELEVANT | NONE | NOT_RELEVANT | NONE | [33 empty] | 27.32.13.0 |  |  | 0 | 24 | 24 |  |  |  |  | 8544 49 99 | [8 empty] | EC000837 | KMT | KMT | 1 | 1 | [32 empty] | net_list | 19023 | PLN | 0.23 |  |  |  | 2025-07-24 |  |  | KMT | [13 empty] | https://bitner.com.pl/data/t4_text/649x234_081911241116_1000%20OR.JPG |  |  |  | https://bitner.com.pl/data/t4txt_photos/120731300719_6_BiT_1000_OR.pdf |  |  |  | https://bitner.com.pl/data/t4txt_photos/041007270423_0374_DWU_S_2304_BiT1000_OR_0,6_1_kV_w.5.pdf |  |  |  | https://bitner.com.pl/data/t4txt_photos/083108290321_0021_2_UE_BITNER_BiT_1000_OR.pdf
S66712 | 5902956103598 |  |  | BiT 1000®OR 5x0,75 mm² 0,6/1kV | Giętkie, uniepalnione i olejoodporne kable sterownicze i zasilające, przeznaczone do pracy w obwodach sterowania, a także do zasilania w energię elektryczną urządzeń ruchomych i przenośnych. Przeznaczone przede wszystkim do instalacji w obiektach przemysłowych o podwyższonych wymaganiach przeciwpożarowych oraz w miejscach narażonych na działanie oleju lub chłodziw przemysłowych. Nadają się do instalowania na stałe oraz do połączeń ruchomych w urządzeniach przemysłowych, liniach technologicznych, maszynach pracujących w pomieszczeniach suchych i wilgotnych, do układania na zewnątrz oraz do bezpośredniego układania w ziemi. Do stosowania w przemyśle maszynowym hutniczym i w górnictwie. Kable sklasyfikowane zgodnie z normą PN-EN 50575 (CPR). | [10 empty] | Zakłady Kablowe BITNER Sp. z o.o. | S66712 | Uniepalnione i olejoodporne, giętkie kable sterownicze i zasilające, z żyłami numerowanymi, w izolacji i powłoce PVC, do zastosowań wnętrzowych i na zewnątrz oraz do układania w ziemi, 0,6/1 kV |  |  | BITNER | [6 empty] | true | true | 12 | PL | [11 empty] | n95 | no_discount_group | no_bonus_group | NOT_RELEVANT | NONE | NOT_RELEVANT | NONE | [33 empty] | 27.32.13.0 |  |  | 0 | 24 | 24 |  |  |  |  | 8544 49 99 | [8 empty] | EC000837 | KMT | KMT | 1 | 1 | [32 empty] | net_list | 20926 | PLN | 0.23 |  |  |  | 2025-07-24 |  |  | KMT | [13 empty] | https://bitner.com.pl/data/t4_text/649x234_081911241116_1000%20OR.JPG |  |  |  | https://bitner.com.pl/data/t4txt_photos/120731300719_6_BiT_1000_OR.pdf |  |  |  | https://bitner.com.pl/data/t4txt_photos/041007270423_0374_DWU_S_2304_BiT1000_OR_0,6_1_kV_w.5.pdf |  |  |  | https://bitner.com.pl/data/t4txt_photos/083108290321_0021_2_UE_BITNER_BiT_1000_OR.pdf
S65997 | 5902956103604 |  |  | BiT 1000®OR 6G0,75 mm² 0,6/1kV | Giętkie, uniepalnione i olejoodporne kable sterownicze i zasilające, przeznaczone do pracy w obwodach sterowania, a także do zasilania w energię elektryczną urządzeń ruchomych i przenośnych. Przeznaczone przede wszystkim do instalacji w obiektach przemysłowych o podwyższonych wymaganiach przeciwpożarowych oraz w miejscach narażonych na działanie oleju lub chłodziw przemysłowych. Nadają się do instalowania na stałe oraz do połączeń ruchomych w urządzeniach przemysłowych, liniach technologicznych, maszynach pracujących w pomieszczeniach suchych i wilgotnych, do układania na zewnątrz oraz do bezpośredniego układania w ziemi. Do stosowania w przemyśle maszynowym hutniczym i w górnictwie. Kable sklasyfikowane zgodnie z normą PN-EN 50575 (CPR). | [10 empty] | Zakłady Kablowe BITNER Sp. z o.o. | S65997 | Uniepalnione i olejoodporne, giętkie kable sterownicze i zasilające, z żyłami numerowanymi, w izolacji i powłoce PVC, do zastosowań wnętrzowych i na zewnątrz oraz do układania w ziemi, 0,6/1 kV |  |  | BITNER | [6 empty] | true | true | 12 | PL | [11 empty] | n95 | no_discount_group | no_bonus_group | NOT_RELEVANT | NONE | NOT_RELEVANT | NONE | [33 empty] | 27.32.13.0 |  |  | 0 | 24 | 24 |  |  |  |  | 8544 49 99 | [8 empty] | EC000837 | KMT | KMT | 1 | 1 | [32 empty] | net_list | 22315 | PLN | 0.23 |  |  |  | 2025-07-24 |  |  | KMT | [13 empty] | https://bitner.com.pl/data/t4_text/649x234_081911241116_1000%20OR.JPG |  |  |  | https://bitner.com.pl/data/t4txt_photos/120731300719_6_BiT_1000_OR.pdf |  |  |  | https://bitner.com.pl/data/t4txt_photos/041007270423_0374_DWU_S_2304_BiT1000_OR_0,6_1_kV_w.5.pdf |  |  |  | https://bitner.com.pl/data/t4txt_photos/083108290321_0021_2_UE_BITNER_BiT_1000_OR.pdf
S66713 | 5902956103611 |  |  | BiT 1000®OR 6x0,75 mm² 0,6/1kV | Giętkie, uniepalnione i olejoodporne kable sterownicze i zasilające, przeznaczone do pracy w obwodach sterowania, a także do zasilania w energię elektryczną urządzeń ruchomych i przenośnych. Przeznaczone przede wszystkim do instalacji w obiektach przemysłowych o podwyższonych wymaganiach przeciwpożarowych oraz w miejscach narażonych na działanie oleju lub chłodziw przemysłowych. Nadają się do instalowania na stałe oraz do połączeń ruchomych w urządzeniach przemysłowych, liniach technologicznych, maszynach pracujących w pomieszczeniach suchych i wilgotnych, do układania na zewnątrz oraz do bezpośredniego układania w ziemi. Do stosowania w przemyśle maszynowym hutniczym i w górnictwie. Kable sklasyfikowane zgodnie z normą PN-EN 50575 (CPR). | [10 empty] | Zakłady Kablowe BITNER Sp. z o.o. | S66713 | Uniepalnione i olejoodporne, giętkie kable sterownicze i zasilające, z żyłami numerowanymi, w izolacji i powłoce PVC, do zastosowań wnętrzowych i na zewnątrz oraz do układania w ziemi, 0,6/1 kV |  |  | BITNER | [6 empty] | true | true | 12 | PL | [11 empty] | n95 | no_discount_group | no_bonus_group | NOT_RELEVANT | NONE | NOT_RELEVANT | NONE | [33 empty] | 27.32.13.0 |  |  | 0 | 24 | 24 |  |  |  |  | 8544 49 99 | [8 empty] | EC000837 | KMT | KMT | 1 | 1 | [32 empty] | net_list | 24545 | PLN | 0.23 |  |  |  | 2025-07-24 |  |  | KMT | [13 empty] | https://bitner.com.pl/data/t4_text/649x234_081911241116_1000%20OR.JPG |  |  |  | https://bitner.com.pl/data/t4txt_photos/120731300719_6_BiT_1000_OR.pdf |  |  |  | https://bitner.com.pl/data/t4txt_photos/041007270423_0374_DWU_S_2304_BiT1000_OR_0,6_1_kV_w.5.pdf |  |  |  | https://bitner.com.pl/data/t4txt_photos/083108290321_0021_2_UE_BITNER_BiT_1000_OR.pdf
S65998 | 5902956103628 |  |  | BiT 1000®OR 7G0,75 mm² 0,6/1kV | Giętkie, uniepalnione i olejoodporne kable sterownicze i zasilające, przeznaczone do pracy w obwodach sterowania, a także do zasilania w energię elektryczną urządzeń ruchomych i przenośnych. Przeznaczone przede wszystkim do instalacji w obiektach przemysłowych o podwyższonych wymaganiach przeciwpożarowych oraz w miejscach narażonych na działanie oleju lub chłodziw przemysłowych. Nadają się do instalowania na stałe oraz do połączeń ruchomych w urządzeniach przemysłowych, liniach technologicznych, maszynach pracujących w pomieszczeniach suchych i wilgotnych, do układania na zewnątrz oraz do bezpośredniego układania w ziemi. Do stosowania w przemyśle maszynowym hutniczym i w górnictwie. Kable sklasyfikowane zgodnie z normą PN-EN 50575 (CPR). | [10 empty] | Zakłady Kablowe BITNER Sp. z o.o. | S65998 | Uniepalnione i olejoodporne, giętkie kable sterownicze i zasilające, z żyłami numerowanymi, w izolacji i powłoce PVC, do zastosowań wnętrzowych i na zewnątrz oraz do układania w ziemi, 0,6/1 kV |  |  | BITNER | [6 empty] | true | true | 12 | PL | [11 empty] | n95 | no_discount_group | no_bonus_group | NOT_RELEVANT | NONE | NOT_RELEVANT | NONE | [33 empty] | 27.32.13.0 |  |  | 0 | 24 | 24 |  |  |  |  | 8544 49 99 | [8 empty] | EC000837 | KMT | KMT | 1 | 1 | [32 empty] | net_list | 24827 | PLN | 0.23 |  |  |  | 2025-07-24 |  |  | KMT | [13 empty] | https://bitner.com.pl/data/t4_text/649x234_081911241116_1000%20OR.JPG |  |  |  | https://bitner.com.pl/data/t4txt_photos/120731300719_6_BiT_1000_OR.pdf |  |  |  | https://bitner.com.pl/data/t4txt_photos/041007270423_0374_DWU_S_2304_BiT1000_OR_0,6_1_kV_w.5.pdf |  |  |  | https://bitner.com.pl/data/t4txt_photos/083108290321_0021_2_UE_BITNER_BiT_1000_OR.pdf
S66714 | 5902956103635 |  |  | BiT 1000®OR 7x0,75 mm² 0,6/1kV | Giętkie, uniepalnione i olejoodporne kable sterownicze i zasilające, przeznaczone do pracy w obwodach sterowania, a także do zasilania w energię elektryczną urządzeń ruchomych i przenośnych. Przeznaczone przede wszystkim do instalacji w obiektach przemysłowych o podwyższonych wymaganiach przeciwpożarowych oraz w miejscach narażonych na działanie oleju lub chłodziw przemysłowych. Nadają się do instalowania na stałe oraz do połączeń ruchomych w urządzeniach przemysłowych, liniach technologicznych, maszynach pracujących w pomieszczeniach suchych i wilgotnych, do układania na zewnątrz oraz do bezpośredniego układania w ziemi. Do stosowania w przemyśle maszynowym hutniczym i w górnictwie. Kable sklasyfikowane zgodnie z normą PN-EN 50575 (CPR). | [10 empty] | Zakłady Kablowe BITNER Sp. z o.o. | S66714 | Uniepalnione i olejoodporne, giętkie kable sterownicze i zasilające, z żyłami numerowanymi, w izolacji i powłoce PVC, do zastosowań wnętrzowych i na zewnątrz oraz do układania w ziemi, 0,6/1 kV |  |  | BITNER | [6 empty] | true | true | 12 | PL | [11 empty] | n95 | no_discount_group | no_bonus_group | NOT_RELEVANT | NONE | NOT_RELEVANT | NONE | [33 empty] | 27.32.13.0 |  |  | 0 | 24 | 24 |  |  |  |  | 8544 49 99 | [8 empty] | EC000837 | KMT | KMT | 1 | 1 | [32 empty] | net_list | 27291 | PLN | 0.23 |  |  |  | 2025-07-24 |  |  | KMT | [13 empty] | https://bitner.com.pl/data/t4_text/649x234_081911241116_1000%20OR.JPG |  |  |  | https://bitner.com.pl/data/t4txt_photos/120731300719_6_BiT_1000_OR.pdf |  |  |  | https://bitner.com.pl/data/t4txt_photos/041007270423_0374_DWU_S_2304_BiT1000_OR_0,6_1_kV_w.5.pdf |  |  |  | https://bitner.com.pl/data/t4txt_photos/083108290321_0021_2_UE_BITNER_BiT_1000_OR.pdf
S65999 | 5902956103642 |  |  | BiT 1000®OR 8G0,75 mm² 0,6/1kV | Giętkie, uniepalnione i olejoodporne kable sterownicze i zasilające, przeznaczone do pracy w obwodach sterowania, a także do zasilania w energię elektryczną urządzeń ruchomych i przenośnych. Przeznaczone przede wszystkim do instalacji w obiektach przemysłowych o podwyższonych wymaganiach przeciwpożarowych oraz w miejscach narażonych na działanie oleju lub chłodziw przemysłowych. Nadają się do instalowania na stałe oraz do połączeń ruchomych w urządzeniach przemysłowych, liniach technologicznych, maszynach pracujących w pomieszczeniach suchych i wilgotnych, do układania na zewnątrz oraz do bezpośredniego układania w ziemi. Do stosowania w przemyśle maszynowym hutniczym i w górnictwie. Kable sklasyfikowane zgodnie z normą PN-EN 50575 (CPR). | [10 empty] | Zakłady Kablowe BITNER Sp. z o.o. | S65999 | Uniepalnione i olejoodporne, giętkie kable sterownicze i zasilające, z żyłami numerowanymi, w izolacji i powłoce PVC, do zastosowań wnętrzowych i na zewnątrz oraz do układania w ziemi, 0,6/1 kV |  |  | BITNER | [6 empty] | true | true | 12 | PL | [11 empty] | n95 | no_discount_group | no_bonus_group | NOT_RELEVANT | NONE | NOT_RELEVANT | NONE | [33 empty] | 27.32.13.0 |  |  | 0 | 24 | 24 |  |  |  |  | 8544 49 99 | [8 empty] | EC000837 | KMT | KMT | 1 | 1 | [32 empty] | net_list | 28484 | PLN | 0.23 |  |  |  | 2025-07-24 |  |  | KMT | [13 empty] | https://bitner.com.pl/data/t4_text/649x234_081911241116_1000%20OR.JPG |  |  |  | https://bitner.com.pl/data/t4txt_photos/120731300719_6_BiT_1000_OR.pdf |  |  |  | https://bitner.com.pl/data/t4txt_photos/041007270423_0374_DWU_S_2304_BiT1000_OR_0,6_1_kV_w.5.pdf |  |  |  | https://bitner.com.pl/data/t4txt_photos/083108290321_0021_2_UE_BITNER_BiT_1000_OR.pdf
S66715 | 5902956103659 |  |  | BiT 1000®OR 8x0,75 mm² 0,6/1kV | Giętkie, uniepalnione i olejoodporne kable sterownicze i zasilające, przeznaczone do pracy w obwodach sterowania, a także do zasilania w energię elektryczną urządzeń ruchomych i przenośnych. Przeznaczone przede wszystkim do instalacji w obiektach przemysłowych o podwyższonych wymaganiach przeciwpożarowych oraz w miejscach narażonych na działanie oleju lub chłodziw przemysłowych. Nadają się do instalowania na stałe oraz do połączeń ruchomych w urządzeniach przemysłowych, liniach technologicznych, maszynach pracujących w pomieszczeniach suchych i wilgotnych, do układania na zewnątrz oraz do bezpośredniego układania w ziemi. Do stosowania w przemyśle maszynowym hutniczym i w górnictwie. Kable sklasyfikowane zgodnie z normą PN-EN 50575 (CPR). | [10 empty] | Zakłady Kablowe BITNER Sp. z o.o. | S66715 | Uniepalnione i olejoodporne, giętkie kable sterownicze i zasilające, z żyłami numerowanymi, w izolacji i powłoce PVC, do zastosowań wnętrzowych i na zewnątrz oraz do układania w ziemi, 0,6/1 kV |  |  | BITNER | [6 empty] | true | true | 12 | PL | [11 empty] | n95 | no_discount_group | no_bonus_group | NOT_RELEVANT | NONE | NOT_RELEVANT | NONE | [33 empty] | 27.32.13.0 |  |  | 0 | 24 | 24 |  |  |  |  | 8544 49 99 | [8 empty] | EC000837 | KMT | KMT | 1 | 1 | [32 empty] | net_list | 31330 | PLN | 0.23 |  |  |  | 2025-07-24 |  |  | KMT | [13 empty] | https://bitner.com.pl/data/t4_text/649x234_081911241116_1000%20OR.JPG |  |  |  | https://bitner.com.pl/data/t4txt_photos/120731300719_6_BiT_1000_OR.pdf |  |  |  | https://bitner.com.pl/data/t4txt_photos/041007270423_0374_DWU_S_2304_BiT1000_OR_0,6_1_kV_w.5.pdf |  |  |  | https://bitner.com.pl/data/t4txt_photos/083108290321_0021_2_UE_BITNER_BiT_1000_OR.pdf
S66000 | 5902956103666 |  |  | BiT 1000®OR 10G0,75 mm² 0,6/1kV | Giętkie, uniepalnione i olejoodporne kable sterownicze i zasilające, przeznaczone do pracy w obwodach sterowania, a także do zasilania w energię elektryczną urządzeń ruchomych i przenośnych. Przeznaczone przede wszystkim do instalacji w obiektach przemysłowych o podwyższonych wymaganiach przeciwpożarowych oraz w miejscach narażonych na działanie oleju lub chłodziw przemysłowych. Nadają się do instalowania na stałe oraz do połączeń ruchomych w urządzeniach przemysłowych, liniach technologicznych, maszynach pracujących w pomieszczeniach suchych i wilgotnych, do układania na zewnątrz oraz do bezpośredniego układania w ziemi. Do stosowania w przemyśle maszynowym hutniczym i w górnictwie. Kable sklasyfikowane zgodnie z normą PN-EN 50575 (CPR). | [10 empty] | Zakłady Kablowe BITNER Sp. z o.o. | S66000 | Uniepalnione i olejoodporne, giętkie kable sterownicze i zasilające, z żyłami numerowanymi, w izolacji i powłoce PVC, do zastosowań wnętrzowych i na zewnątrz oraz do układania w ziemi, 0,6/1 kV |  |  | BITNER | [6 empty] | true | true | 12 | PL | [11 empty] | n95 | no_discount_group | no_bonus_group | NOT_RELEVANT | NONE | NOT_RELEVANT | NONE | [33 empty] | 27.32.13.0 |  |  | 0 | 24 | 24 |  |  |  |  | 8544 49 99 | [8 empty] | EC000837 | KMT | KMT | 1 | 1 | [32 empty] | net_list | 36881 | PLN | 0.23 |  |  |  | 2025-07-24 |  |  | KMT | [13 empty] | https://bitner.com.pl/data/t4_text/649x234_081911241116_1000%20OR.JPG |  |  |  | https://bitner.com.pl/data/t4txt_photos/120731300719_6_BiT_1000_OR.pdf |  |  |  | https://bitner.com.pl/data/t4txt_photos/041007270423_0374_DWU_S_2304_BiT1000_OR_0,6_1_kV_w.5.pdf |  |  |  | https://bitner.com.pl/data/t4txt_photos/083108290321_0021_2_UE_BITNER_BiT_1000_OR.pdf
S66001 | 5902956103673 |  |  | BiT 1000®OR 12G0,75 mm² 0,6/1kV | Giętkie, uniepalnione i olejoodporne kable sterownicze i zasilające, przeznaczone do pracy w obwodach sterowania, a także do zasilania w energię elektryczną urządzeń ruchomych i przenośnych. Przeznaczone przede wszystkim do instalacji w obiektach przemysłowych o podwyższonych wymaganiach przeciwpożarowych oraz w miejscach narażonych na działanie oleju lub chłodziw przemysłowych. Nadają się do instalowania na stałe oraz do połączeń ruchomych w urządzeniach przemysłowych, liniach technologicznych, maszynach pracujących w pomieszczeniach suchych i wilgotnych, do układania na zewnątrz oraz do bezpośredniego układania w ziemi. Do stosowania w przemyśle maszynowym hutniczym i w górnictwie. Kable sklasyfikowane zgodnie z normą PN-EN 50575 (CPR). | [10 empty] | Zakłady Kablowe BITNER Sp. z o.o. | S66001 | Uniepalnione i olejoodporne, giętkie kable sterownicze i zasilające, z żyłami numerowanymi, w izolacji i powłoce PVC, do zastosowań wnętrzowych i na zewnątrz oraz do układania w ziemi, 0,6/1 kV |  |  | BITNER | [6 empty] | true | true | 12 | PL | [11 empty] | n95 | no_discount_group | no_bonus_group | NOT_RELEVANT | NONE | NOT_RELEVANT | NONE | [33 empty] | 27.32.13.0 |  |  | 0 | 24 | 24 |  |  |  |  | 8544 49 99 | [8 empty] | EC000837 | KMT | KMT | 1 | 1 | [32 empty] | net_list | 37960 | PLN | 0.23 |  |  |  | 2025-07-24 |  |  | KMT | [13 empty] | https://bitner.com.pl/data/t4_text/649x234_081911241116_1000%20OR.JPG |  |  |  | https://bitner.com.pl/data/t4txt_photos/120731300719_6_BiT_1000_OR.pdf |  |  |  | https://bitner.com.pl/data/t4txt_photos/041007270423_0374_DWU_S_2304_BiT1000_OR_0,6_1_kV_w.5.pdf |  |  |  | https://bitner.com.pl/data/t4txt_photos/083108290321_0021_2_UE_BITNER_BiT_1000_OR.pdf
S66716 | 5902956103680 |  |  | BiT 1000®OR 12x0,75 mm² 0,6/1kV | Giętkie, uniepalnione i olejoodporne kable sterownicze i zasilające, przeznaczone do pracy w obwodach sterowania, a także do zasilania w energię elektryczną urządzeń ruchomych i przenośnych. Przeznaczone przede wszystkim do instalacji w obiektach przemysłowych o podwyższonych wymaganiach przeciwpożarowych oraz w miejscach narażonych na działanie oleju lub chłodziw przemysłowych. Nadają się do instalowania na stałe oraz do połączeń ruchomych w urządzeniach przemysłowych, liniach technologicznych, maszynach pracujących w pomieszczeniach suchych i wilgotnych, do układania na zewnątrz oraz do bezpośredniego układania w ziemi. Do stosowania w przemyśle maszynowym hutniczym i w górnictwie. Kable sklasyfikowane zgodnie z normą PN-EN 50575 (CPR). | [10 empty] | Zakłady Kablowe BITNER Sp. z o.o. | S66716 | Uniepalnione i olejoodporne, giętkie kable sterownicze i zasilające, z żyłami numerowanymi, w izolacji i powłoce PVC, do zastosowań wnętrzowych i na zewnątrz oraz do układania w ziemi, 0,6/1 kV |  |  | BITNER | [6 empty] | true | true | 12 | PL | [11 empty] | n95 | no_discount_group | no_bonus_group | NOT_RELEVANT | NONE | NOT_RELEVANT | NONE | [33 empty] | 27.32.13.0 |  |  | 0 | 24 | 24 |  |  |  |  | 8544 49 99 | [8 empty] | EC000837 | KMT | KMT | 1 | 1 | [32 empty] | net_list | 41764 | PLN | 0.23 |  |  |  | 2025-07-24 |  |  | KMT | [13 empty] | https://bitner.com.pl/data/t4_text/649x234_081911241116_1000%20OR.JPG |  |  |  | https://bitner.com.pl/data/t4txt_photos/120731300719_6_BiT_1000_OR.pdf |  |  |  | https://bitner.com.pl/data/t4txt_photos/041007270423_0374_DWU_S_2304_BiT1000_OR_0,6_1_kV_w.5.pdf |  |  |  | https://bitner.com.pl/data/t4txt_photos/083108290321_0021_2_UE_BITNER_BiT_1000_OR.pdf
S66002 | 5902956103697 |  |  | BiT 1000®OR 14G0,75 mm² 0,6/1kV | Giętkie, uniepalnione i olejoodporne kable sterownicze i zasilające, przeznaczone do pracy w obwodach sterowania, a także do zasilania w energię elektryczną urządzeń ruchomych i przenośnych. Przeznaczone przede wszystkim do instalacji w obiektach przemysłowych o podwyższonych wymaganiach przeciwpożarowych oraz w miejscach narażonych na działanie oleju lub chłodziw przemysłowych. Nadają się do instalowania na stałe oraz do połączeń ruchomych w urządzeniach przemysłowych, liniach technologicznych, maszynach pracujących w pomieszczeniach suchych i wilgotnych, do układania na zewnątrz oraz do bezpośredniego układania w ziemi. Do stosowania w przemyśle maszynowym hutniczym i w górnictwie. Kable sklasyfikowane zgodnie z normą PN-EN 50575 (CPR). | [10 empty] | Zakłady Kablowe BITNER Sp. z o.o. | S66002 | Uniepalnione i olejoodporne, giętkie kable sterownicze i zasilające, z żyłami numerowanymi, w izolacji i powłoce PVC, do zastosowań wnętrzowych i na zewnątrz oraz do układania w ziemi, 0,6/1 kV |  |  | BITNER | [6 empty] | true | true | 12 | PL | [11 empty] | n95 | no_discount_group | no_bonus_group | NOT_RELEVANT | NONE | NOT_RELEVANT | NONE | [33 empty] | 27.32.13.0 |  |  | 0 | 24 | 24 |  |  |  |  | 8544 49 99 | [8 empty] | EC000837 | KMT | KMT | 1 | 1 | [32 empty] | net_list | 43394 | PLN | 0.23 |  |  |  | 2025-07-24 |  |  | KMT | [13 empty] | https://bitner.com.pl/data/t4_text/649x234_081911241116_1000%20OR.JPG |  |  |  | https://bitner.com.pl/data/t4txt_photos/120731300719_6_BiT_1000_OR.pdf |  |  |  | https://bitner.com.pl/data/t4txt_photos/041007270423_0374_DWU_S_2304_BiT1000_OR_0,6_1_kV_w.5.pdf |  |  |  | https://bitner.com.pl/data/t4txt_photos/083108290321_0021_2_UE_BITNER_BiT_1000_OR.pdf
S66003 | 5902956103703 |  |  | BiT 1000®OR 16G0,75 mm² 0,6/1kV | Giętkie, uniepalnione i olejoodporne kable sterownicze i zasilające, przeznaczone do pracy w obwodach sterowania, a także do zasilania w energię elektryczną urządzeń ruchomych i przenośnych. Przeznaczone przede wszystkim do instalacji w obiektach przemysłowych o podwyższonych wymaganiach przeciwpożarowych oraz w miejscach narażonych na działanie oleju lub chłodziw przemysłowych. Nadają się do instalowania na stałe oraz do połączeń ruchomych w urządzeniach przemysłowych, liniach technologicznych, maszynach pracujących w pomieszczeniach suchych i wilgotnych, do układania na zewnątrz oraz do bezpośredniego układania w ziemi. Do stosowania w przemyśle maszynowym hutniczym i w górnictwie. Kable sklasyfikowane zgodnie z normą PN-EN 50575 (CPR). | [10 empty] | Zakłady Kablowe BITNER Sp. z o.o. | S66003 | Uniepalnione i olejoodporne, giętkie kable sterownicze i zasilające, z żyłami numerowanymi, w izolacji i powłoce PVC, do zastosowań wnętrzowych i na zewnątrz oraz do układania w ziemi, 0,6/1 kV |  |  | BITNER | [6 empty] | true | true | 12 | PL | [11 empty] | n95 | no_discount_group | no_bonus_group | NOT_RELEVANT | NONE | NOT_RELEVANT | NONE | [33 empty] | 27.32.13.0 |  |  | 0 | 24 | 24 |  |  |  |  | 8544 49 99 | [8 empty] | EC000837 | KMT | KMT | 1 | 1 | [32 empty] | net_list | 49254 | PLN | 0.23 |  |  |  | 2025-07-24 |  |  | KMT | [13 empty] | https://bitner.com.pl/data/t4_text/649x234_081911241116_1000%20OR.JPG |  |  |  | https://bitner.com.pl/data/t4txt_photos/120731300719_6_BiT_1000_OR.pdf |  |  |  | https://bitner.com.pl/data/t4txt_photos/041007270423_0374_DWU_S_2304_BiT1000_OR_0,6_1_kV_w.5.pdf |  |  |  | https://bitner.com.pl/data/t4txt_photos/083108290321_0021_2_UE_BITNER_BiT_1000_OR.pdf
S66004 | 5902956103710 |  |  | BiT 1000®OR 18G0,75 mm² 0,6/1kV | Giętkie, uniepalnione i olejoodporne kable sterownicze i zasilające, przeznaczone do pracy w obwodach sterowania, a także do zasilania w energię elektryczną urządzeń ruchomych i przenośnych. Przeznaczone przede wszystkim do instalacji w obiektach przemysłowych o podwyższonych wymaganiach przeciwpożarowych oraz w miejscach narażonych na działanie oleju lub chłodziw przemysłowych. Nadają się do instalowania na stałe oraz do połączeń ruchomych w urządzeniach przemysłowych, liniach technologicznych, maszynach pracujących w pomieszczeniach suchych i wilgotnych, do układania na zewnątrz oraz do bezpośredniego układania w ziemi. Do stosowania w przemyśle maszynowym hutniczym i w górnictwie. Kable sklasyfikowane zgodnie z normą PN-EN 50575 (CPR). | [10 empty] | Zakłady Kablowe BITNER Sp. z o.o. | S66004 | Uniepalnione i olejoodporne, giętkie kable sterownicze i zasilające, z żyłami numerowanymi, w izolacji i powłoce PVC, do zastosowań wnętrzowych i na zewnątrz oraz do układania w ziemi, 0,6/1 kV |  |  | BITNER | [6 empty] | true | true | 12 | PL | [11 empty] | n95 | no_discount_group | no_bonus_group | NOT_RELEVANT | NONE | NOT_RELEVANT | NONE | [33 empty] | 27.32.13.0 |  |  | 0 | 24 | 24 |  |  |  |  | 8544 49 99 | [8 empty] | EC000837 | KMT | KMT | 1 | 1 | [32 empty] | net_list | 54933 | PLN | 0.23 |  |  |  | 2025-07-24 |  |  | KMT | [13 empty] | https://bitner.com.pl/data/t4_text/649x234_081911241116_1000%20OR.JPG |  |  |  | https://bitner.com.pl/data/t4txt_photos/120731300719_6_BiT_1000_OR.pdf |  |  |  | https://bitner.com.pl/data/t4txt_photos/041007270423_0374_DWU_S_2304_BiT1000_OR_0,6_1_kV_w.5.pdf |  |  |  | https://bitner.com.pl/data/t4txt_photos/083108290321_0021_2_UE_BITNER_BiT_1000_OR.pdf
S66006 | 5902956103727 |  |  | BiT 1000®OR 21G0,75 mm² 0,6/1kV | Giętkie, uniepalnione i olejoodporne kable sterownicze i zasilające, przeznaczone do pracy w obwodach sterowania, a także do zasilania w energię elektryczną urządzeń ruchomych i przenośnych. Przeznaczone przede wszystkim do instalacji w obiektach przemysłowych o podwyższonych wymaganiach przeciwpożarowych oraz w miejscach narażonych na działanie oleju lub chłodziw przemysłowych. Nadają się do instalowania na stałe oraz do połączeń ruchomych w urządzeniach przemysłowych, liniach technologicznych, maszynach pracujących w pomieszczeniach suchych i wilgotnych, do układania na zewnątrz oraz do bezpośredniego układania w ziemi. Do stosowania w przemyśle maszynowym hutniczym i w górnictwie. Kable sklasyfikowane zgodnie z normą PN-EN 50575 (CPR). | [10 empty] | Zakłady Kablowe BITNER Sp. z o.o. | S66006 | Uniepalnione i olejoodporne, giętkie kable sterownicze i zasilające, z żyłami numerowanymi, w izolacji i powłoce PVC, do zastosowań wnętrzowych i na zewnątrz oraz do układania w ziemi, 0,6/1 kV |  |  | BITNER | [6 empty] | true | true | 12 | PL | [11 empty] | n95 | no_discount_group | no_bonus_group | NOT_RELEVANT | NONE | NOT_RELEVANT | NONE | [33 empty] | 27.32.13.0 |  |  | 0 | 24 | 24 |  |  |  |  | 8544 49 99 | [8 empty] | EC000837 | KMT | KMT | 1 | 1 | [32 empty] | net_list | 63016 | PLN | 0.23 |  |  |  | 2025-07-24 |  |  | KMT | [13 empty] | https://bitner.com.pl/data/t4_text/649x234_081911241116_1000%20OR.JPG |  |  |  | https://bitner.com.pl/data/t4txt_photos/120731300719_6_BiT_1000_OR.pdf |  |  |  | https://bitner.com.pl/data/t4txt_photos/041007270423_0374_DWU_S_2304_BiT1000_OR_0,6_1_kV_w.5.pdf |  |  |  | https://bitner.com.pl/data/t4txt_photos/083108290321_0021_2_UE_BITNER_BiT_1000_OR.pdf
S66007 | 5902956103734 |  |  | BiT 1000®OR 25G0,75 mm² 0,6/1kV | Giętkie, uniepalnione i olejoodporne kable sterownicze i zasilające, przeznaczone do pracy w obwodach sterowania, a także do zasilania w energię elektryczną urządzeń ruchomych i przenośnych. Przeznaczone przede wszystkim do instalacji w obiektach przemysłowych o podwyższonych wymaganiach przeciwpożarowych oraz w miejscach narażonych na działanie oleju lub chłodziw przemysłowych. Nadają się do instalowania na stałe oraz do połączeń ruchomych w urządzeniach przemysłowych, liniach technologicznych, maszynach pracujących w pomieszczeniach suchych i wilgotnych, do układania na zewnątrz oraz do bezpośredniego układania w ziemi. Do stosowania w przemyśle maszynowym hutniczym i w górnictwie. Kable sklasyfikowane zgodnie z normą PN-EN 50575 (CPR). | [10 empty] | Zakłady Kablowe BITNER Sp. z o.o. | S66007 | Uniepalnione i olejoodporne, giętkie kable sterownicze i zasilające, z żyłami numerowanymi, w izolacji i powłoce PVC, do zastosowań wnętrzowych i na zewnątrz oraz do układania w ziemi, 0,6/1 kV |  |  | BITNER | [6 empty] | true | true | 12 | PL | [11 empty] | n95 | no_discount_group | no_bonus_group | NOT_RELEVANT | NONE | NOT_RELEVANT | NONE | [33 empty] | 27.32.13.0 |  |  | 0 | 24 | 24 |  |  |  |  | 8544 49 99 | [8 empty] | EC000837 | KMT | KMT | 1 | 1 | [32 empty] | net_list | 75245 | PLN | 0.23 |  |  |  | 2025-07-24 |  |  | KMT | [13 empty] | https://bitner.com.pl/data/t4_text/649x234_081911241116_1000%20OR.JPG |  |  |  | https://bitner.com.pl/data/t4txt_photos/120731300719_6_BiT_1000_OR.pdf |  |  |  | https://bitner.com.pl/data/t4txt_photos/041007270423_0374_DWU_S_2304_BiT1000_OR_0,6_1_kV_w.5.pdf |  |  |  | https://bitner.com.pl/data/t4txt_photos/083108290321_0021_2_UE_BITNER_BiT_1000_OR.pdf
S66008 | 5902956103741 |  |  | BiT 1000®OR 30G0,75 mm² 0,6/1kV | Giętkie, uniepalnione i olejoodporne kable sterownicze i zasilające, przeznaczone do pracy w obwodach sterowania, a także do zasilania w energię elektryczną urządzeń ruchomych i przenośnych. Przeznaczone przede wszystkim do instalacji w obiektach przemysłowych o podwyższonych wymaganiach przeciwpożarowych oraz w miejscach narażonych na działanie oleju lub chłodziw przemysłowych. Nadają się do instalowania na stałe oraz do połączeń ruchomych w urządzeniach przemysłowych, liniach technologicznych, maszynach pracujących w pomieszczeniach suchych i wilgotnych, do układania na zewnątrz oraz do bezpośredniego układania w ziemi. Do stosowania w przemyśle maszynowym hutniczym i w górnictwie. Kable sklasyfikowane zgodnie z normą PN-EN 50575 (CPR). | [10 empty] | Zakłady Kablowe BITNER Sp. z o.o. | S66008 | Uniepalnione i olejoodporne, giętkie kable sterownicze i zasilające, z żyłami numerowanymi, w izolacji i powłoce PVC, do zastosowań wnętrzowych i na zewnątrz oraz do układania w ziemi, 0,6/1 kV |  |  | BITNER | [6 empty] | true | true | 12 | PL | [11 empty] | n95 | no_discount_group | no_bonus_group | NOT_RELEVANT | NONE | NOT_RELEVANT | NONE | [33 empty] | 27.32.13.0 |  |  | 0 | 24 | 24 |  |  |  |  | 8544 49 99 | [8 empty] | EC000837 | KMT | KMT | 1 | 1 | [32 empty] | net_list | 87775 | PLN | 0.23 |  |  |  | 2025-07-24 |  |  | KMT | [13 empty] | https://bitner.com.pl/data/t4_text/649x234_081911241116_1000%20OR.JPG |  |  |  | https://bitner.com.pl/data/t4txt_photos/120731300719_6_BiT_1000_OR.pdf |  |  |  | https://bitner.com.pl/data/t4txt_photos/041007270423_0374_DWU_S_2304_BiT1000_OR_0,6_1_kV_w.5.pdf |  |  |  | https://bitner.com.pl/data/t4txt_photos/083108290321_0021_2_UE_BITNER_BiT_1000_OR.pdf
S66009 | 5902956103758 |  |  | BiT 1000®OR 32G0,75 mm² 0,6/1kV | Giętkie, uniepalnione i olejoodporne kable sterownicze i zasilające, przeznaczone do pracy w obwodach sterowania, a także do zasilania w energię elektryczną urządzeń ruchomych i przenośnych. Przeznaczone przede wszystkim do instalacji w obiektach przemysłowych o podwyższonych wymaganiach przeciwpożarowych oraz w miejscach narażonych na działanie oleju lub chłodziw przemysłowych. Nadają się do instalowania na stałe oraz do połączeń ruchomych w urządzeniach przemysłowych, liniach technologicznych, maszynach pracujących w pomieszczeniach suchych i wilgotnych, do układania na zewnątrz oraz do bezpośredniego układania w ziemi. Do stosowania w przemyśle maszynowym hutniczym i w górnictwie. Kable sklasyfikowane zgodnie z normą PN-EN 50575 (CPR). | [10 empty] | Zakłady Kablowe BITNER Sp. z o.o. | S66009 | Uniepalnione i olejoodporne, giętkie kable sterownicze i zasilające, z żyłami numerowanymi, w izolacji i powłoce PVC, do zastosowań wnętrzowych i na zewnątrz oraz do układania w ziemi, 0,6/1 kV |  |  | BITNER | [6 empty] | true | true | 12 | PL | [11 empty] | n95 | no_discount_group | no_bonus_group | NOT_RELEVANT | NONE | NOT_RELEVANT | NONE | [33 empty] | 27.32.13.0 |  |  | 0 | 24 | 24 |  |  |  |  | 8544 49 99 | [8 empty] | EC000837 | KMT | KMT | 1 | 1 | [32 empty] | net_list | 93948 | PLN | 0.23 |  |  |  | 2025-07-24 |  |  | KMT | [13 empty] | https://bitner.com.pl/data/t4_text/649x234_081911241116_1000%20OR.JPG |  |  |  | https://bitner.com.pl/data/t4txt_photos/120731300719_6_BiT_1000_OR.pdf |  |  |  | https://bitner.com.pl/data/t4txt_photos/041007270423_0374_DWU_S_2304_BiT1000_OR_0,6_1_kV_w.5.pdf |  |  |  | https://bitner.com.pl/data/t4txt_photos/083108290321_0021_2_UE_BITNER_BiT_1000_OR.pdf
S66010 | 5902956103765 |  |  | BiT 1000®OR 34G0,75 mm² 0,6/1kV | Giętkie, uniepalnione i olejoodporne kable sterownicze i zasilające, przeznaczone do pracy w obwodach sterowania, a także do zasilania w energię elektryczną urządzeń ruchomych i przenośnych. Przeznaczone przede wszystkim do instalacji w obiektach przemysłowych o podwyższonych wymaganiach przeciwpożarowych oraz w miejscach narażonych na działanie oleju lub chłodziw przemysłowych. Nadają się do instalowania na stałe oraz do połączeń ruchomych w urządzeniach przemysłowych, liniach technologicznych, maszynach pracujących w pomieszczeniach suchych i wilgotnych, do układania na zewnątrz oraz do bezpośredniego układania w ziemi. Do stosowania w przemyśle maszynowym hutniczym i w górnictwie. Kable sklasyfikowane zgodnie z normą PN-EN 50575 (CPR). | [10 empty] | Zakłady Kablowe BITNER Sp. z o.o. | S66010 | Uniepalnione i olejoodporne, giętkie kable sterownicze i zasilające, z żyłami numerowanymi, w izolacji i powłoce PVC, do zastosowań wnętrzowych i na zewnątrz oraz do układania w ziemi, 0,6/1 kV |  |  | BITNER | [6 empty] | true | true | 12 | PL | [11 empty] | n95 | no_discount_group | no_bonus_group | NOT_RELEVANT | NONE | NOT_RELEVANT | NONE | [33 empty] | 27.32.13.0 |  |  | 0 | 24 | 24 |  |  |  |  | 8544 49 99 | [8 empty] | EC000837 | KMT | KMT | 1 | 1 | [32 empty] | net_list | 100091 | PLN | 0.23 |  |  |  | 2025-07-24 |  |  | KMT | [13 empty] | https://bitner.com.pl/data/t4_text/649x234_081911241116_1000%20OR.JPG |  |  |  | https://bitner.com.pl/data/t4txt_photos/120731300719_6_BiT_1000_OR.pdf |  |  |  | https://bitner.com.pl/data/t4txt_photos/041007270423_0374_DWU_S_2304_BiT1000_OR_0,6_1_kV_w.5.pdf |  |  |  | https://bitner.com.pl/data/t4txt_photos/083108290321_0021_2_UE_BITNER_BiT_1000_OR.pdf
S66717 | 5902956103772 |  |  | BiT 1000®OR 37G0,75 mm² 0,6/1kV | Giętkie, uniepalnione i olejoodporne kable sterownicze i zasilające, przeznaczone do pracy w obwodach sterowania, a także do zasilania w energię elektryczną urządzeń ruchomych i przenośnych. Przeznaczone przede wszystkim do instalacji w obiektach przemysłowych o podwyższonych wymaganiach przeciwpożarowych oraz w miejscach narażonych na działanie oleju lub chłodziw przemysłowych. Nadają się do instalowania na stałe oraz do połączeń ruchomych w urządzeniach przemysłowych, liniach technologicznych, maszynach pracujących w pomieszczeniach suchych i wilgotnych, do układania na zewnątrz oraz do bezpośredniego układania w ziemi. Do stosowania w przemyśle maszynowym hutniczym i w górnictwie. Kable sklasyfikowane zgodnie z normą PN-EN 50575 (CPR). | [10 empty] | Zakłady Kablowe BITNER Sp. z o.o. | S66717 | Uniepalnione i olejoodporne, giętkie kable sterownicze i zasilające, z żyłami numerowanymi, w izolacji i powłoce PVC, do zastosowań wnętrzowych i na zewnątrz oraz do układania w ziemi, 0,6/1 kV |  |  | BITNER | [6 empty] | true | true | 12 | PL | [11 empty] | n95 | no_discount_group | no_bonus_group | NOT_RELEVANT | NONE | NOT_RELEVANT | NONE | [33 empty] | 27.32.13.0 |  |  | 0 | 24 | 24 |  |  |  |  | 8544 49 99 | [8 empty] | EC000837 | KMT | KMT | 1 | 1 | [32 empty] | net_list | 106865 | PLN | 0.23 |  |  |  | 2025-07-24 |  |  | KMT | [13 empty] | https://bitner.com.pl/data/t4_text/649x234_081911241116_1000%20OR.JPG |  |  |  | https://bitner.com.pl/data/t4txt_photos/120731300719_6_BiT_1000_OR.pdf |  |  |  | https://bitner.com.pl/data/t4txt_photos/041007270423_0374_DWU_S_2304_BiT1000_OR_0,6_1_kV_w.5.pdf |  |  |  | https://bitner.com.pl/data/t4txt_photos/083108290321_0021_2_UE_BITNER_BiT_1000_OR.pdf
S66718 | 5902956103789 |  |  | BiT 1000®OR 42G0,75 mm² 0,6/1kV | Giętkie, uniepalnione i olejoodporne kable sterownicze i zasilające, przeznaczone do pracy w obwodach sterowania, a także do zasilania w energię elektryczną urządzeń ruchomych i przenośnych. Przeznaczone przede wszystkim do instalacji w obiektach przemysłowych o podwyższonych wymaganiach przeciwpożarowych oraz w miejscach narażonych na działanie oleju lub chłodziw przemysłowych. Nadają się do instalowania na stałe oraz do połączeń ruchomych w urządzeniach przemysłowych, liniach technologicznych, maszynach pracujących w pomieszczeniach suchych i wilgotnych, do układania na zewnątrz oraz do bezpośredniego układania w ziemi. Do stosowania w przemyśle maszynowym hutniczym i w górnictwie. Kable sklasyfikowane zgodnie z normą PN-EN 50575 (CPR). | [10 empty] | Zakłady Kablowe BITNER Sp. z o.o. | S66718 | Uniepalnione i olejoodporne, giętkie kable sterownicze i zasilające, z żyłami numerowanymi, w izolacji i powłoce PVC, do zastosowań wnętrzowych i na zewnątrz oraz do układania w ziemi, 0,6/1 kV |  |  | BITNER | [6 empty] | true | true | 12 | PL | [11 empty] | n95 | no_discount_group | no_bonus_group | NOT_RELEVANT | NONE | NOT_RELEVANT | NONE | [33 empty] | 27.32.13.0 |  |  | 0 | 24 | 24 |  |  |  |  | 8544 49 99 | [8 empty] | EC000837 | KMT | KMT | 1 | 1 | [32 empty] | net_list | 123240 | PLN | 0.23 |  |  |  | 2025-07-24 |  |  | KMT | [13 empty] | https://bitner.com.pl/data/t4_text/649x234_081911241116_1000%20OR.JPG |  |  |  | https://bitner.com.pl/data/t4txt_photos/120731300719_6_BiT_1000_OR.pdf |  |  |  | https://bitner.com.pl/data/t4txt_photos/041007270423_0374_DWU_S_2304_BiT1000_OR_0,6_1_kV_w.5.pdf |  |  |  | https://bitner.com.pl/data/t4txt_photos/083108290321_0021_2_UE_BITNER_BiT_1000_OR.pdf
S66719 | 5902956103796 |  |  | BiT 1000®OR 52G0,75 mm² 0,6/1kV | Giętkie, uniepalnione i olejoodporne kable sterownicze i zasilające, przeznaczone do pracy w obwodach sterowania, a także do zasilania w energię elektryczną urządzeń ruchomych i przenośnych. Przeznaczone przede wszystkim do instalacji w obiektach przemysłowych o podwyższonych wymaganiach przeciwpożarowych oraz w miejscach narażonych na działanie oleju lub chłodziw przemysłowych. Nadają się do instalowania na stałe oraz do połączeń ruchomych w urządzeniach przemysłowych, liniach technologicznych, maszynach pracujących w pomieszczeniach suchych i wilgotnych, do układania na zewnątrz oraz do bezpośredniego układania w ziemi. Do stosowania w przemyśle maszynowym hutniczym i w górnictwie. Kable sklasyfikowane zgodnie z normą PN-EN 50575 (CPR). | [10 empty] | Zakłady Kablowe BITNER Sp. z o.o. | S66719 | Uniepalnione i olejoodporne, giętkie kable sterownicze i zasilające, z żyłami numerowanymi, w izolacji i powłoce PVC, do zastosowań wnętrzowych i na zewnątrz oraz do układania w ziemi, 0,6/1 kV |  |  | BITNER | [6 empty] | true | true | 12 | PL | [11 empty] | n95 | no_discount_group | no_bonus_group | NOT_RELEVANT | NONE | NOT_RELEVANT | NONE | [33 empty] | 27.32.13.0 |  |  | 0 | 24 | 24 |  |  |  |  | 8544 49 99 | [8 empty] | EC000837 | KMT | KMT | 1 | 1 | [32 empty] | net_list | 149239 | PLN | 0.23 |  |  |  | 2025-07-24 |  |  | KMT | [13 empty] | https://bitner.com.pl/data/t4_text/649x234_081911241116_1000%20OR.JPG |  |  |  | https://bitner.com.pl/data/t4txt_photos/120731300719_6_BiT_1000_OR.pdf |  |  |  | https://bitner.com.pl/data/t4txt_photos/041007270423_0374_DWU_S_2304_BiT1000_OR_0,6_1_kV_w.5.pdf |  |  |  | https://bitner.com.pl/data/t4txt_photos/083108290321_0021_2_UE_BITNER_BiT_1000_OR.pdf
S66720 | 5902956103802 |  |  | BiT 1000®OR 61G0,75 mm² 0,6/1kV | Giętkie, uniepalnione i olejoodporne kable sterownicze i zasilające, przeznaczone do pracy w obwodach sterowania, a także do zasilania w energię elektryczną urządzeń ruchomych i przenośnych. Przeznaczone przede wszystkim do instalacji w obiektach przemysłowych o podwyższonych wymaganiach przeciwpożarowych oraz w miejscach narażonych na działanie oleju lub chłodziw przemysłowych. Nadają się do instalowania na stałe oraz do połączeń ruchomych w urządzeniach przemysłowych, liniach technologicznych, maszynach pracujących w pomieszczeniach suchych i wilgotnych, do układania na zewnątrz oraz do bezpośredniego układania w ziemi. Do stosowania w przemyśle maszynowym hutniczym i w górnictwie. Kable sklasyfikowane zgodnie z normą PN-EN 50575 (CPR). | [10 empty] | Zakłady Kablowe BITNER Sp. z o.o. | S66720 | Uniepalnione i olejoodporne, giętkie kable sterownicze i zasilające, z żyłami numerowanymi, w izolacji i powłoce PVC, do zastosowań wnętrzowych i na zewnątrz oraz do układania w ziemi, 0,6/1 kV |  |  | BITNER | [6 empty] | true | true | 12 | PL | [11 empty] | n95 | no_discount_group | no_bonus_group | NOT_RELEVANT | NONE | NOT_RELEVANT | NONE | [33 empty] | 27.32.13.0 |  |  | 0 | 24 | 24 |  |  |  |  | 8544 49 99 | [8 empty] | EC000837 | KMT | KMT | 1 | 1 | [32 empty] | net_list | 174252 | PLN | 0.23 |  |  |  | 2025-07-24 |  |  | KMT | [13 empty] | https://bitner.com.pl/data/t4_text/649x234_081911241116_1000%20OR.JPG |  |  |  | https://bitner.com.pl/data/t4txt_photos/120731300719_6_BiT_1000_OR.pdf |  |  |  | https://bitner.com.pl/data/t4txt_photos/041007270423_0374_DWU_S_2304_BiT1000_OR_0,6_1_kV_w.5.pdf |  |  |  | https://bitner.com.pl/data/t4txt_photos/083108290321_0021_2_UE_BITNER_BiT_1000_OR.pdf
S66011 | 5902956103819 |  |  | BiT 1000®OR 2x1,0 mm² 0,6/1kV | Giętkie, uniepalnione i olejoodporne kable sterownicze i zasilające, przeznaczone do pracy w obwodach sterowania, a także do zasilania w energię elektryczną urządzeń ruchomych i przenośnych. Przeznaczone przede wszystkim do instalacji w obiektach przemysłowych o podwyższonych wymaganiach przeciwpożarowych oraz w miejscach narażonych na działanie oleju lub chłodziw przemysłowych. Nadają się do instalowania na stałe oraz do połączeń ruchomych w urządzeniach przemysłowych, liniach technologicznych, maszynach pracujących w pomieszczeniach suchych i wilgotnych, do układania na zewnątrz oraz do bezpośredniego układania w ziemi. Do stosowania w przemyśle maszynowym hutniczym i w górnictwie. Kable sklasyfikowane zgodnie z normą PN-EN 50575 (CPR). | [10 empty] | Zakłady Kablowe BITNER Sp. z o.o. | S66011 | Uniepalnione i olejoodporne, giętkie kable sterownicze i zasilające, z żyłami numerowanymi, w izolacji i powłoce PVC, do zastosowań wnętrzowych i na zewnątrz oraz do układania w ziemi, 0,6/1 kV |  |  | BITNER | [6 empty] | true | true | 12 | PL | [11 empty] | n95 | no_discount_group | no_bonus_group | NOT_RELEVANT | NONE | NOT_RELEVANT | NONE | [33 empty] | 27.32.13.0 |  |  | 0 | 24 | 24 |  |  |  |  | 8544 49 99 | [8 empty] | EC000837 | KMT | KMT | 1 | 1 | [32 empty] | net_list | 13044 | PLN | 0.23 |  |  |  | 2025-07-24 |  |  | KMT | [13 empty] | https://bitner.com.pl/data/t4_text/649x234_081911241116_1000%20OR.JPG |  |  |  | https://bitner.com.pl/data/t4txt_photos/120731300719_6_BiT_1000_OR.pdf |  |  |  | https://bitner.com.pl/data/t4txt_photos/041007270423_0374_DWU_S_2304_BiT1000_OR_0,6_1_kV_w.5.pdf |  |  |  | https://bitner.com.pl/data/t4txt_photos/083108290321_0021_2_UE_BITNER_BiT_1000_OR.pdf
S66012 | 5902956103826 |  |  | BiT 1000®OR 3G1,0 mm² 0,6/1kV | Giętkie, uniepalnione i olejoodporne kable sterownicze i zasilające, przeznaczone do pracy w obwodach sterowania, a także do zasilania w energię elektryczną urządzeń ruchomych i przenośnych. Przeznaczone przede wszystkim do instalacji w obiektach przemysłowych o podwyższonych wymaganiach przeciwpożarowych oraz w miejscach narażonych na działanie oleju lub chłodziw przemysłowych. Nadają się do instalowania na stałe oraz do połączeń ruchomych w urządzeniach przemysłowych, liniach technologicznych, maszynach pracujących w pomieszczeniach suchych i wilgotnych, do układania na zewnątrz oraz do bezpośredniego układania w ziemi. Do stosowania w przemyśle maszynowym hutniczym i w górnictwie. Kable sklasyfikowane zgodnie z normą PN-EN 50575 (CPR). | [10 empty] | Zakłady Kablowe BITNER Sp. z o.o. | S66012 | Uniepalnione i olejoodporne, giętkie kable sterownicze i zasilające, z żyłami numerowanymi, w izolacji i powłoce PVC, do zastosowań wnętrzowych i na zewnątrz oraz do układania w ziemi, 0,6/1 kV |  |  | BITNER | [6 empty] | true | true | 12 | PL | [11 empty] | n95 | no_discount_group | no_bonus_group | NOT_RELEVANT | NONE | NOT_RELEVANT | NONE | [33 empty] | 27.32.13.0 |  |  | 0 | 24 | 24 |  |  |  |  | 8544 49 99 | [8 empty] | EC000837 | KMT | KMT | 1 | 1 | [32 empty] | net_list | 17490 | PLN | 0.23 |  |  |  | 2025-07-24 |  |  | KMT | [13 empty] | https://bitner.com.pl/data/t4_text/649x234_081911241116_1000%20OR.JPG |  |  |  | https://bitner.com.pl/data/t4txt_photos/120731300719_6_BiT_1000_OR.pdf |  |  |  | https://bitner.com.pl/data/t4txt_photos/041007270423_0374_DWU_S_2304_BiT1000_OR_0,6_1_kV_w.5.pdf |  |  |  | https://bitner.com.pl/data/t4txt_photos/083108290321_0021_2_UE_BITNER_BiT_1000_OR.pdf
S66721 | 5902956103833 |  |  | BiT 1000®OR 3x1,0 mm² 0,6/1kV | Giętkie, uniepalnione i olejoodporne kable sterownicze i zasilające, przeznaczone do pracy w obwodach sterowania, a także do zasilania w energię elektryczną urządzeń ruchomych i przenośnych. Przeznaczone przede wszystkim do instalacji w obiektach przemysłowych o podwyższonych wymaganiach przeciwpożarowych oraz w miejscach narażonych na działanie oleju lub chłodziw przemysłowych. Nadają się do instalowania na stałe oraz do połączeń ruchomych w urządzeniach przemysłowych, liniach technologicznych, maszynach pracujących w pomieszczeniach suchych i wilgotnych, do układania na zewnątrz oraz do bezpośredniego układania w ziemi. Do stosowania w przemyśle maszynowym hutniczym i w górnictwie. Kable sklasyfikowane zgodnie z normą PN-EN 50575 (CPR). | [10 empty] | Zakłady Kablowe BITNER Sp. z o.o. | S66721 | Uniepalnione i olejoodporne, giętkie kable sterownicze i zasilające, z żyłami numerowanymi, w izolacji i powłoce PVC, do zastosowań wnętrzowych i na zewnątrz oraz do układania w ziemi, 0,6/1 kV |  |  | BITNER | [6 empty] | true | true | 12 | PL | [11 empty] | n95 | no_discount_group | no_bonus_group | NOT_RELEVANT | NONE | NOT_RELEVANT | NONE | [33 empty] | 27.32.13.0 |  |  | 0 | 24 | 24 |  |  |  |  | 8544 49 99 | [8 empty] | EC000837 | KMT | KMT | 1 | 1 | [32 empty] | net_list | 19256 | PLN | 0.23 |  |  |  | 2025-07-24 |  |  | KMT | [13 empty] | https://bitner.com.pl/data/t4_text/649x234_081911241116_1000%20OR.JPG |  |  |  | https://bitner.com.pl/data/t4txt_photos/120731300719_6_BiT_1000_OR.pdf |  |  |  | https://bitner.com.pl/data/t4txt_photos/041007270423_0374_DWU_S_2304_BiT1000_OR_0,6_1_kV_w.5.pdf |  |  |  | https://bitner.com.pl/data/t4txt_photos/083108290321_0021_2_UE_BITNER_BiT_1000_OR.pdf
S66013 | 5902956103840 |  |  | BiT 1000®OR 4G1,0 0,6/1kV | Giętkie, uniepalnione i olejoodporne kable sterownicze i zasilające, przeznaczone do pracy w obwodach sterowania, a także do zasilania w energię elektryczną urządzeń ruchomych i przenośnych. Przeznaczone przede wszystkim do instalacji w obiektach przemysłowych o podwyższonych wymaganiach przeciwpożarowych oraz w miejscach narażonych na działanie oleju lub chłodziw przemysłowych. Nadają się do instalowania na stałe oraz do połączeń ruchomych w urządzeniach przemysłowych, liniach technologicznych, maszynach pracujących w pomieszczeniach suchych i wilgotnych, do układania na zewnątrz oraz do bezpośredniego układania w ziemi. Do stosowania w przemyśle maszynowym hutniczym i w górnictwie. Kable sklasyfikowane zgodnie z normą PN-EN 50575 (CPR). | [10 empty] | Zakłady Kablowe BITNER Sp. z o.o. | S66013 | Uniepalnione i olejoodporne, giętkie kable sterownicze i zasilające, z żyłami numerowanymi, w izolacji i powłoce PVC, do zastosowań wnętrzowych i na zewnątrz oraz do układania w ziemi, 0,6/1 kV |  |  | BITNER | [6 empty] | true | true | 12 | PL | [11 empty] | n95 | no_discount_group | no_bonus_group | NOT_RELEVANT | NONE | NOT_RELEVANT | NONE | [33 empty] | 27.32.13.0 |  |  | 0 | 24 | 24 |  |  |  |  | 8544 49 99 | [8 empty] | EC000837 | KMT | KMT | 1 | 1 | [32 empty] | net_list | 19393 | PLN | 0.23 |  |  |  | 2025-07-24 |  |  | KMT | [13 empty] | https://bitner.com.pl/data/t4_text/649x234_081911241116_1000%20OR.JPG |  |  |  | https://bitner.com.pl/data/t4txt_photos/120731300719_6_BiT_1000_OR.pdf |  |  |  | https://bitner.com.pl/data/t4txt_photos/041007270423_0374_DWU_S_2304_BiT1000_OR_0,6_1_kV_w.5.pdf |  |  |  | https://bitner.com.pl/data/t4txt_photos/083108290321_0021_2_UE_BITNER_BiT_1000_OR.pdf
S66722 | 5902956103857 |  |  | BiT 1000®OR 4x1,0 0,6/1kV | Giętkie, uniepalnione i olejoodporne kable sterownicze i zasilające, przeznaczone do pracy w obwodach sterowania, a także do zasilania w energię elektryczną urządzeń ruchomych i przenośnych. Przeznaczone przede wszystkim do instalacji w obiektach przemysłowych o podwyższonych wymaganiach przeciwpożarowych oraz w miejscach narażonych na działanie oleju lub chłodziw przemysłowych. Nadają się do instalowania na stałe oraz do połączeń ruchomych w urządzeniach przemysłowych, liniach technologicznych, maszynach pracujących w pomieszczeniach suchych i wilgotnych, do układania na zewnątrz oraz do bezpośredniego układania w ziemi. Do stosowania w przemyśle maszynowym hutniczym i w górnictwie. Kable sklasyfikowane zgodnie z normą PN-EN 50575 (CPR). | [10 empty] | Zakłady Kablowe BITNER Sp. z o.o. | S66722 | Uniepalnione i olejoodporne, giętkie kable sterownicze i zasilające, z żyłami numerowanymi, w izolacji i powłoce PVC, do zastosowań wnętrzowych i na zewnątrz oraz do układania w ziemi, 0,6/1 kV |  |  | BITNER | [6 empty] | true | true | 12 | PL | [11 empty] | n95 | no_discount_group | no_bonus_group | NOT_RELEVANT | NONE | NOT_RELEVANT | NONE | [33 empty] | 27.32.13.0 |  |  | 0 | 24 | 24 |  |  |  |  | 8544 49 99 | [8 empty] | EC000837 | KMT | KMT | 1 | 1 | [32 empty] | net_list | 21353 | PLN | 0.23 |  |  |  | 2025-07-24 |  |  | KMT | [13 empty] | https://bitner.com.pl/data/t4_text/649x234_081911241116_1000%20OR.JPG |  |  |  | https://bitner.com.pl/data/t4txt_photos/120731300719_6_BiT_1000_OR.pdf |  |  |  | https://bitner.com.pl/data/t4txt_photos/041007270423_0374_DWU_S_2304_BiT1000_OR_0,6_1_kV_w.5.pdf |  |  |  | https://bitner.com.pl/data/t4txt_photos/083108290321_0021_2_UE_BITNER_BiT_1000_OR.pdf
S66014 | 5902956103864 |  |  | BiT 1000®OR 5G1,0 mm² 0,6/1kV | Giętkie, uniepalnione i olejoodporne kable sterownicze i zasilające, przeznaczone do pracy w obwodach sterowania, a także do zasilania w energię elektryczną urządzeń ruchomych i przenośnych. Przeznaczone przede wszystkim do instalacji w obiektach przemysłowych o podwyższonych wymaganiach przeciwpożarowych oraz w miejscach narażonych na działanie oleju lub chłodziw przemysłowych. Nadają się do instalowania na stałe oraz do połączeń ruchomych w urządzeniach przemysłowych, liniach technologicznych, maszynach pracujących w pomieszczeniach suchych i wilgotnych, do układania na zewnątrz oraz do bezpośredniego układania w ziemi. Do stosowania w przemyśle maszynowym hutniczym i w górnictwie. Kable sklasyfikowane zgodnie z normą PN-EN 50575 (CPR). | [10 empty] | Zakłady Kablowe BITNER Sp. z o.o. | S66014 | Uniepalnione i olejoodporne, giętkie kable sterownicze i zasilające, z żyłami numerowanymi, w izolacji i powłoce PVC, do zastosowań wnętrzowych i na zewnątrz oraz do układania w ziemi, 0,6/1 kV |  |  | BITNER | [6 empty] | true | true | 12 | PL | [11 empty] | n95 | no_discount_group | no_bonus_group | NOT_RELEVANT | NONE | NOT_RELEVANT | NONE | [33 empty] | 27.32.13.0 |  |  | 0 | 24 | 24 |  |  |  |  | 8544 49 99 | [8 empty] | EC000837 | KMT | KMT | 1 | 1 | [32 empty] | net_list | 23525 | PLN | 0.23 |  |  |  | 2025-07-24 |  |  | KMT | [13 empty] | https://bitner.com.pl/data/t4_text/649x234_081911241116_1000%20OR.JPG |  |  |  | https://bitner.com.pl/data/t4txt_photos/120731300719_6_BiT_1000_OR.pdf |  |  |  | https://bitner.com.pl/data/t4txt_photos/041007270423_0374_DWU_S_2304_BiT1000_OR_0,6_1_kV_w.5.pdf |  |  |  | https://bitner.com.pl/data/t4txt_photos/083108290321_0021_2_UE_BITNER_BiT_1000_OR.pdf
S66723 | 5902956103871 |  |  | BiT 1000®OR 5x1,0 mm² 0,6/1kV | Giętkie, uniepalnione i olejoodporne kable sterownicze i zasilające, przeznaczone do pracy w obwodach sterowania, a także do zasilania w energię elektryczną urządzeń ruchomych i przenośnych. Przeznaczone przede wszystkim do instalacji w obiektach przemysłowych o podwyższonych wymaganiach przeciwpożarowych oraz w miejscach narażonych na działanie oleju lub chłodziw przemysłowych. Nadają się do instalowania na stałe oraz do połączeń ruchomych w urządzeniach przemysłowych, liniach technologicznych, maszynach pracujących w pomieszczeniach suchych i wilgotnych, do układania na zewnątrz oraz do bezpośredniego układania w ziemi. Do stosowania w przemyśle maszynowym hutniczym i w górnictwie. Kable sklasyfikowane zgodnie z normą PN-EN 50575 (CPR). | [10 empty] | Zakłady Kablowe BITNER Sp. z o.o. | S66723 | Uniepalnione i olejoodporne, giętkie kable sterownicze i zasilające, z żyłami numerowanymi, w izolacji i powłoce PVC, do zastosowań wnętrzowych i na zewnątrz oraz do układania w ziemi, 0,6/1 kV |  |  | BITNER | [6 empty] | true | true | 12 | PL | [11 empty] | n95 | no_discount_group | no_bonus_group | NOT_RELEVANT | NONE | NOT_RELEVANT | NONE | [33 empty] | 27.32.13.0 |  |  | 0 | 24 | 24 |  |  |  |  | 8544 49 99 | [8 empty] | EC000837 | KMT | KMT | 1 | 1 | [32 empty] | net_list | 25884 | PLN | 0.23 |  |  |  | 2025-07-24 |  |  | KMT | [13 empty] | https://bitner.com.pl/data/t4_text/649x234_081911241116_1000%20OR.JPG |  |  |  | https://bitner.com.pl/data/t4txt_photos/120731300719_6_BiT_1000_OR.pdf |  |  |  | https://bitner.com.pl/data/t4txt_photos/041007270423_0374_DWU_S_2304_BiT1000_OR_0,6_1_kV_w.5.pdf |  |  |  | https://bitner.com.pl/data/t4txt_photos/083108290321_0021_2_UE_BITNER_BiT_1000_OR.pdf
S66015 | 5902956103888 |  |  | BiT 1000®OR 6G1,0 mm² 0,6/1kV | Giętkie, uniepalnione i olejoodporne kable sterownicze i zasilające, przeznaczone do pracy w obwodach sterowania, a także do zasilania w energię elektryczną urządzeń ruchomych i przenośnych. Przeznaczone przede wszystkim do instalacji w obiektach przemysłowych o podwyższonych wymaganiach przeciwpożarowych oraz w miejscach narażonych na działanie oleju lub chłodziw przemysłowych. Nadają się do instalowania na stałe oraz do połączeń ruchomych w urządzeniach przemysłowych, liniach technologicznych, maszynach pracujących w pomieszczeniach suchych i wilgotnych, do układania na zewnątrz oraz do bezpośredniego układania w ziemi. Do stosowania w przemyśle maszynowym hutniczym i w górnictwie. Kable sklasyfikowane zgodnie z normą PN-EN 50575 (CPR). | [10 empty] | Zakłady Kablowe BITNER Sp. z o.o. | S66015 | Uniepalnione i olejoodporne, giętkie kable sterownicze i zasilające, z żyłami numerowanymi, w izolacji i powłoce PVC, do zastosowań wnętrzowych i na zewnątrz oraz do układania w ziemi, 0,6/1 kV |  |  | BITNER | [6 empty] | true | true | 12 | PL | [11 empty] | n95 | no_discount_group | no_bonus_group | NOT_RELEVANT | NONE | NOT_RELEVANT | NONE | [33 empty] | 27.32.13.0 |  |  | 0 | 24 | 24 |  |  |  |  | 8544 49 99 | [8 empty] | EC000837 | KMT | KMT | 1 | 1 | [32 empty] | net_list | 27864 | PLN | 0.23 |  |  |  | 2025-07-24 |  |  | KMT | [13 empty] | https://bitner.com.pl/data/t4_text/649x234_081911241116_1000%20OR.JPG |  |  |  | https://bitner.com.pl/data/t4txt_photos/120731300719_6_BiT_1000_OR.pdf |  |  |  | https://bitner.com.pl/data/t4txt_photos/041007270423_0374_DWU_S_2304_BiT1000_OR_0,6_1_kV_w.5.pdf |  |  |  | https://bitner.com.pl/data/t4txt_photos/083108290321_0021_2_UE_BITNER_BiT_1000_OR.pdf
S66016 | 5902956103895 |  |  | BiT 1000®OR 7G1,0 0,6/1kV | Giętkie, uniepalnione i olejoodporne kable sterownicze i zasilające, przeznaczone do pracy w obwodach sterowania, a także do zasilania w energię elektryczną urządzeń ruchomych i przenośnych. Przeznaczone przede wszystkim do instalacji w obiektach przemysłowych o podwyższonych wymaganiach przeciwpożarowych oraz w miejscach narażonych na działanie oleju lub chłodziw przemysłowych. Nadają się do instalowania na stałe oraz do połączeń ruchomych w urządzeniach przemysłowych, liniach technologicznych, maszynach pracujących w pomieszczeniach suchych i wilgotnych, do układania na zewnątrz oraz do bezpośredniego układania w ziemi. Do stosowania w przemyśle maszynowym hutniczym i w górnictwie. Kable sklasyfikowane zgodnie z normą PN-EN 50575 (CPR). | [10 empty] | Zakłady Kablowe BITNER Sp. z o.o. | S66016 | Uniepalnione i olejoodporne, giętkie kable sterownicze i zasilające, z żyłami numerowanymi, w izolacji i powłoce PVC, do zastosowań wnętrzowych i na zewnątrz oraz do układania w ziemi, 0,6/1 kV |  |  | BITNER | [6 empty] | true | true | 12 | PL | [11 empty] | n95 | no_discount_group | no_bonus_group | NOT_RELEVANT | NONE | NOT_RELEVANT | NONE | [33 empty] | 27.32.13.0 |  |  | 0 | 24 | 24 |  |  |  |  | 8544 49 99 | [8 empty] | EC000837 | KMT | KMT | 1 | 1 | [32 empty] | net_list | 31135 | PLN | 0.23 |  |  |  | 2025-07-24 |  |  | KMT | [13 empty] | https://bitner.com.pl/data/t4_text/649x234_081911241116_1000%20OR.JPG |  |  |  | https://bitner.com.pl/data/t4txt_photos/120731300719_6_BiT_1000_OR.pdf |  |  |  | https://bitner.com.pl/data/t4txt_photos/041007270423_0374_DWU_S_2304_BiT1000_OR_0,6_1_kV_w.5.pdf |  |  |  | https://bitner.com.pl/data/t4txt_photos/083108290321_0021_2_UE_BITNER_BiT_1000_OR.pdf
S66724 | 5902956103901 |  |  | BiT 1000®OR 7x1,0 0,6/1kV | Giętkie, uniepalnione i olejoodporne kable sterownicze i zasilające, przeznaczone do pracy w obwodach sterowania, a także do zasilania w energię elektryczną urządzeń ruchomych i przenośnych. Przeznaczone przede wszystkim do instalacji w obiektach przemysłowych o podwyższonych wymaganiach przeciwpożarowych oraz w miejscach narażonych na działanie oleju lub chłodziw przemysłowych. Nadają się do instalowania na stałe oraz do połączeń ruchomych w urządzeniach przemysłowych, liniach technologicznych, maszynach pracujących w pomieszczeniach suchych i wilgotnych, do układania na zewnątrz oraz do bezpośredniego układania w ziemi. Do stosowania w przemyśle maszynowym hutniczym i w górnictwie. Kable sklasyfikowane zgodnie z normą PN-EN 50575 (CPR). | [10 empty] | Zakłady Kablowe BITNER Sp. z o.o. | S66724 | Uniepalnione i olejoodporne, giętkie kable sterownicze i zasilające, z żyłami numerowanymi, w izolacji i powłoce PVC, do zastosowań wnętrzowych i na zewnątrz oraz do układania w ziemi, 0,6/1 kV |  |  | BITNER | [6 empty] | true | true | 12 | PL | [11 empty] | n95 | no_discount_group | no_bonus_group | NOT_RELEVANT | NONE | NOT_RELEVANT | NONE | [33 empty] | 27.32.13.0 |  |  | 0 | 24 | 24 |  |  |  |  | 8544 49 99 | [8 empty] | EC000837 | KMT | KMT | 1 | 1 | [32 empty] | net_list | 34232 | PLN | 0.23 |  |  |  | 2025-07-24 |  |  | KMT | [13 empty] | https://bitner.com.pl/data/t4_text/649x234_081911241116_1000%20OR.JPG |  |  |  | https://bitner.com.pl/data/t4txt_photos/120731300719_6_BiT_1000_OR.pdf |  |  |  | https://bitner.com.pl/data/t4txt_photos/041007270423_0374_DWU_S_2304_BiT1000_OR_0,6_1_kV_w.5.pdf |  |  |  | https://bitner.com.pl/data/t4txt_photos/083108290321_0021_2_UE_BITNER_BiT_1000_OR.pdf
S66017 | 5902956103918 |  |  | BiT 1000®OR 8G1,0 mm² 0,6/1kV | Giętkie, uniepalnione i olejoodporne kable sterownicze i zasilające, przeznaczone do pracy w obwodach sterowania, a także do zasilania w energię elektryczną urządzeń ruchomych i przenośnych. Przeznaczone przede wszystkim do instalacji w obiektach przemysłowych o podwyższonych wymaganiach przeciwpożarowych oraz w miejscach narażonych na działanie oleju lub chłodziw przemysłowych. Nadają się do instalowania na stałe oraz do połączeń ruchomych w urządzeniach przemysłowych, liniach technologicznych, maszynach pracujących w pomieszczeniach suchych i wilgotnych, do układania na zewnątrz oraz do bezpośredniego układania w ziemi. Do stosowania w przemyśle maszynowym hutniczym i w górnictwie. Kable sklasyfikowane zgodnie z normą PN-EN 50575 (CPR). | [10 empty] | Zakłady Kablowe BITNER Sp. z o.o. | S66017 | Uniepalnione i olejoodporne, giętkie kable sterownicze i zasilające, z żyłami numerowanymi, w izolacji i powłoce PVC, do zastosowań wnętrzowych i na zewnątrz oraz do układania w ziemi, 0,6/1 kV |  |  | BITNER | [6 empty] | true | true | 12 | PL | [11 empty] | n95 | no_discount_group | no_bonus_group | NOT_RELEVANT | NONE | NOT_RELEVANT | NONE | [33 empty] | 27.32.13.0 |  |  | 0 | 24 | 24 |  |  |  |  | 8544 49 99 | [8 empty] | EC000837 | KMT | KMT | 1 | 1 | [32 empty] | net_list | 36629 | PLN | 0.23 |  |  |  | 2025-07-24 |  |  | KMT | [13 empty] | https://bitner.com.pl/data/t4_text/649x234_081911241116_1000%20OR.JPG |  |  |  | https://bitner.com.pl/data/t4txt_photos/120731300719_6_BiT_1000_OR.pdf |  |  |  | https://bitner.com.pl/data/t4txt_photos/041007270423_0374_DWU_S_2304_BiT1000_OR_0,6_1_kV_w.5.pdf |  |  |  | https://bitner.com.pl/data/t4txt_photos/083108290321_0021_2_UE_BITNER_BiT_1000_OR.pdf
S66018 | 5902956103925 |  |  | BiT 1000®OR 10G1,0 mm² 0,6/1kV | Giętkie, uniepalnione i olejoodporne kable sterownicze i zasilające, przeznaczone do pracy w obwodach sterowania, a także do zasilania w energię elektryczną urządzeń ruchomych i przenośnych. Przeznaczone przede wszystkim do instalacji w obiektach przemysłowych o podwyższonych wymaganiach przeciwpożarowych oraz w miejscach narażonych na działanie oleju lub chłodziw przemysłowych. Nadają się do instalowania na stałe oraz do połączeń ruchomych w urządzeniach przemysłowych, liniach technologicznych, maszynach pracujących w pomieszczeniach suchych i wilgotnych, do układania na zewnątrz oraz do bezpośredniego układania w ziemi. Do stosowania w przemyśle maszynowym hutniczym i w górnictwie. Kable sklasyfikowane zgodnie z normą PN-EN 50575 (CPR). | [10 empty] | Zakłady Kablowe BITNER Sp. z o.o. | S66018 | Uniepalnione i olejoodporne, giętkie kable sterownicze i zasilające, z żyłami numerowanymi, w izolacji i powłoce PVC, do zastosowań wnętrzowych i na zewnątrz oraz do układania w ziemi, 0,6/1 kV |  |  | BITNER | [6 empty] | true | true | 12 | PL | [11 empty] | n95 | no_discount_group | no_bonus_group | NOT_RELEVANT | NONE | NOT_RELEVANT | NONE | [33 empty] | 27.32.13.0 |  |  | 0 | 24 | 24 |  |  |  |  | 8544 49 99 | [8 empty] | EC000837 | KMT | KMT | 1 | 1 | [32 empty] | net_list | 41802 | PLN | 0.23 |  |  |  | 2025-07-24 |  |  | KMT | [13 empty] | https://bitner.com.pl/data/t4_text/649x234_081911241116_1000%20OR.JPG |  |  |  | https://bitner.com.pl/data/t4txt_photos/120731300719_6_BiT_1000_OR.pdf |  |  |  | https://bitner.com.pl/data/t4txt_photos/041007270423_0374_DWU_S_2304_BiT1000_OR_0,6_1_kV_w.5.pdf |  |  |  | https://bitner.com.pl/data/t4txt_photos/083108290321_0021_2_UE_BITNER_BiT_1000_OR.pdf
S66725 | 5902956103932 |  |  | BiT 1000®OR 10x1,0 mm² 0,6/1kV | Giętkie, uniepalnione i olejoodporne kable sterownicze i zasilające, przeznaczone do pracy w obwodach sterowania, a także do zasilania w energię elektryczną urządzeń ruchomych i przenośnych. Przeznaczone przede wszystkim do instalacji w obiektach przemysłowych o podwyższonych wymaganiach przeciwpożarowych oraz w miejscach narażonych na działanie oleju lub chłodziw przemysłowych. Nadają się do instalowania na stałe oraz do połączeń ruchomych w urządzeniach przemysłowych, liniach technologicznych, maszynach pracujących w pomieszczeniach suchych i wilgotnych, do układania na zewnątrz oraz do bezpośredniego układania w ziemi. Do stosowania w przemyśle maszynowym hutniczym i w górnictwie. Kable sklasyfikowane zgodnie z normą PN-EN 50575 (CPR). | [10 empty] | Zakłady Kablowe BITNER Sp. z o.o. | S66725 | Uniepalnione i olejoodporne, giętkie kable sterownicze i zasilające, z żyłami numerowanymi, w izolacji i powłoce PVC, do zastosowań wnętrzowych i na zewnątrz oraz do układania w ziemi, 0,6/1 kV |  |  | BITNER | [6 empty] | true | true | 12 | PL | [11 empty] | n95 | no_discount_group | no_bonus_group | NOT_RELEVANT | NONE | NOT_RELEVANT | NONE | [33 empty] | 27.32.13.0 |  |  | 0 | 24 | 24 |  |  |  |  | 8544 49 99 | [8 empty] | EC000837 | KMT | KMT | 1 | 1 | [32 empty] | net_list | 45973 | PLN | 0.23 |  |  |  | 2025-07-24 |  |  | KMT | [13 empty] | https://bitner.com.pl/data/t4_text/649x234_081911241116_1000%20OR.JPG |  |  |  | https://bitner.com.pl/data/t4txt_photos/120731300719_6_BiT_1000_OR.pdf |  |  |  | https://bitner.com.pl/data/t4txt_photos/041007270423_0374_DWU_S_2304_BiT1000_OR_0,6_1_kV_w.5.pdf |  |  |  | https://bitner.com.pl/data/t4txt_photos/083108290321_0021_2_UE_BITNER_BiT_1000_OR.pdf
S66019 | 5902956103949 |  |  | BiT 1000®OR 12G1,0 mm² 0,6/1kV | Giętkie, uniepalnione i olejoodporne kable sterownicze i zasilające, przeznaczone do pracy w obwodach sterowania, a także do zasilania w energię elektryczną urządzeń ruchomych i przenośnych. Przeznaczone przede wszystkim do instalacji w obiektach przemysłowych o podwyższonych wymaganiach przeciwpożarowych oraz w miejscach narażonych na działanie oleju lub chłodziw przemysłowych. Nadają się do instalowania na stałe oraz do połączeń ruchomych w urządzeniach przemysłowych, liniach technologicznych, maszynach pracujących w pomieszczeniach suchych i wilgotnych, do układania na zewnątrz oraz do bezpośredniego układania w ziemi. Do stosowania w przemyśle maszynowym hutniczym i w górnictwie. Kable sklasyfikowane zgodnie z normą PN-EN 50575 (CPR). | [10 empty] | Zakłady Kablowe BITNER Sp. z o.o. | S66019 | Uniepalnione i olejoodporne, giętkie kable sterownicze i zasilające, z żyłami numerowanymi, w izolacji i powłoce PVC, do zastosowań wnętrzowych i na zewnątrz oraz do układania w ziemi, 0,6/1 kV |  |  | BITNER | [6 empty] | true | true | 12 | PL | [11 empty] | n95 | no_discount_group | no_bonus_group | NOT_RELEVANT | NONE | NOT_RELEVANT | NONE | [33 empty] | 27.32.13.0 |  |  | 0 | 24 | 24 |  |  |  |  | 8544 49 99 | [8 empty] | EC000837 | KMT | KMT | 1 | 1 | [32 empty] | net_list | 47684 | PLN | 0.23 |  |  |  | 2025-07-24 |  |  | KMT | [13 empty] | https://bitner.com.pl/data/t4_text/649x234_081911241116_1000%20OR.JPG |  |  |  | https://bitner.com.pl/data/t4txt_photos/120731300719_6_BiT_1000_OR.pdf |  |  |  | https://bitner.com.pl/data/t4txt_photos/041007270423_0374_DWU_S_2304_BiT1000_OR_0,6_1_kV_w.5.pdf |  |  |  | https://bitner.com.pl/data/t4txt_photos/083108290321_0021_2_UE_BITNER_BiT_1000_OR.pdf
S66726 | 5902956103956 |  |  | BiT 1000®OR 12x1,0 0,6/1kV | Giętkie, uniepalnione i olejoodporne kable sterownicze i zasilające, przeznaczone do pracy w obwodach sterowania, a także do zasilania w energię elektryczną urządzeń ruchomych i przenośnych. Przeznaczone przede wszystkim do instalacji w obiektach przemysłowych o podwyższonych wymaganiach przeciwpożarowych oraz w miejscach narażonych na działanie oleju lub chłodziw przemysłowych. Nadają się do instalowania na stałe oraz do połączeń ruchomych w urządzeniach przemysłowych, liniach technologicznych, maszynach pracujących w pomieszczeniach suchych i wilgotnych, do układania na zewnątrz oraz do bezpośredniego układania w ziemi. Do stosowania w przemyśle maszynowym hutniczym i w górnictwie. Kable sklasyfikowane zgodnie z normą PN-EN 50575 (CPR). | [10 empty] | Zakłady Kablowe BITNER Sp. z o.o. | S66726 | Uniepalnione i olejoodporne, giętkie kable sterownicze i zasilające, z żyłami numerowanymi, w izolacji i powłoce PVC, do zastosowań wnętrzowych i na zewnątrz oraz do układania w ziemi, 0,6/1 kV |  |  | BITNER | [6 empty] | true | true | 12 | PL | [11 empty] | n95 | no_discount_group | no_bonus_group | NOT_RELEVANT | NONE | NOT_RELEVANT | NONE | [33 empty] | 27.32.13.0 |  |  | 0 | 24 | 24 |  |  |  |  | 8544 49 99 | [8 empty] | EC000837 | KMT | KMT | 1 | 1 | [32 empty] | net_list | 52449 | PLN | 0.23 |  |  |  | 2025-07-24 |  |  | KMT | [13 empty] | https://bitner.com.pl/data/t4_text/649x234_081911241116_1000%20OR.JPG |  |  |  | https://bitner.com.pl/data/t4txt_photos/120731300719_6_BiT_1000_OR.pdf |  |  |  | https://bitner.com.pl/data/t4txt_photos/041007270423_0374_DWU_S_2304_BiT1000_OR_0,6_1_kV_w.5.pdf |  |  |  | https://bitner.com.pl/data/t4txt_photos/083108290321_0021_2_UE_BITNER_BiT_1000_OR.pdf
S66020 | 5902956103963 |  |  | BiT 1000®OR 14G1,0 0,6/1kV | Giętkie, uniepalnione i olejoodporne kable sterownicze i zasilające, przeznaczone do pracy w obwodach sterowania, a także do zasilania w energię elektryczną urządzeń ruchomych i przenośnych. Przeznaczone przede wszystkim do instalacji w obiektach przemysłowych o podwyższonych wymaganiach przeciwpożarowych oraz w miejscach narażonych na działanie oleju lub chłodziw przemysłowych. Nadają się do instalowania na stałe oraz do połączeń ruchomych w urządzeniach przemysłowych, liniach technologicznych, maszynach pracujących w pomieszczeniach suchych i wilgotnych, do układania na zewnątrz oraz do bezpośredniego układania w ziemi. Do stosowania w przemyśle maszynowym hutniczym i w górnictwie. Kable sklasyfikowane zgodnie z normą PN-EN 50575 (CPR). | [10 empty] | Zakłady Kablowe BITNER Sp. z o.o. | S66020 | Uniepalnione i olejoodporne, giętkie kable sterownicze i zasilające, z żyłami numerowanymi, w izolacji i powłoce PVC, do zastosowań wnętrzowych i na zewnątrz oraz do układania w ziemi, 0,6/1 kV |  |  | BITNER | [6 empty] | true | true | 12 | PL | [11 empty] | n95 | no_discount_group | no_bonus_group | NOT_RELEVANT | NONE | NOT_RELEVANT | NONE | [33 empty] | 27.32.13.0 |  |  | 0 | 24 | 24 |  |  |  |  | 8544 49 99 | [8 empty] | EC000837 | KMT | KMT | 1 | 1 | [32 empty] | net_list | 54739 | PLN | 0.23 |  |  |  | 2025-07-24 |  |  | KMT | [13 empty] | https://bitner.com.pl/data/t4_text/649x234_081911241116_1000%20OR.JPG |  |  |  | https://bitner.com.pl/data/t4txt_photos/120731300719_6_BiT_1000_OR.pdf |  |  |  | https://bitner.com.pl/data/t4txt_photos/041007270423_0374_DWU_S_2304_BiT1000_OR_0,6_1_kV_w.5.pdf |  |  |  | https://bitner.com.pl/data/t4txt_photos/083108290321_0021_2_UE_BITNER_BiT_1000_OR.pdf
S66021 | 5902956103970 |  |  | BiT 1000®OR 16G1,0 mm² 0,6/1kV | Giętkie, uniepalnione i olejoodporne kable sterownicze i zasilające, przeznaczone do pracy w obwodach sterowania, a także do zasilania w energię elektryczną urządzeń ruchomych i przenośnych. Przeznaczone przede wszystkim do instalacji w obiektach przemysłowych o podwyższonych wymaganiach przeciwpożarowych oraz w miejscach narażonych na działanie oleju lub chłodziw przemysłowych. Nadają się do instalowania na stałe oraz do połączeń ruchomych w urządzeniach przemysłowych, liniach technologicznych, maszynach pracujących w pomieszczeniach suchych i wilgotnych, do układania na zewnątrz oraz do bezpośredniego układania w ziemi. Do stosowania w przemyśle maszynowym hutniczym i w górnictwie. Kable sklasyfikowane zgodnie z normą PN-EN 50575 (CPR). | [10 empty] | Zakłady Kablowe BITNER Sp. z o.o. | S66021 | Uniepalnione i olejoodporne, giętkie kable sterownicze i zasilające, z żyłami numerowanymi, w izolacji i powłoce PVC, do zastosowań wnętrzowych i na zewnątrz oraz do układania w ziemi, 0,6/1 kV |  |  | BITNER | [6 empty] | true | true | 12 | PL | [11 empty] | n95 | no_discount_group | no_bonus_group | NOT_RELEVANT | NONE | NOT_RELEVANT | NONE | [33 empty] | 27.32.13.0 |  |  | 0 | 24 | 24 |  |  |  |  | 8544 49 99 | [8 empty] | EC000837 | KMT | KMT | 1 | 1 | [32 empty] | net_list | 62153 | PLN | 0.23 |  |  |  | 2025-07-24 |  |  | KMT | [13 empty] | https://bitner.com.pl/data/t4_text/649x234_081911241116_1000%20OR.JPG |  |  |  | https://bitner.com.pl/data/t4txt_photos/120731300719_6_BiT_1000_OR.pdf |  |  |  | https://bitner.com.pl/data/t4txt_photos/041007270423_0374_DWU_S_2304_BiT1000_OR_0,6_1_kV_w.5.pdf |  |  |  | https://bitner.com.pl/data/t4txt_photos/083108290321_0021_2_UE_BITNER_BiT_1000_OR.pdf
S66022 | 5902956103987 |  |  | BiT 1000®OR 18G1,0 mm² 0,6/1kV | Giętkie, uniepalnione i olejoodporne kable sterownicze i zasilające, przeznaczone do pracy w obwodach sterowania, a także do zasilania w energię elektryczną urządzeń ruchomych i przenośnych. Przeznaczone przede wszystkim do instalacji w obiektach przemysłowych o podwyższonych wymaganiach przeciwpożarowych oraz w miejscach narażonych na działanie oleju lub chłodziw przemysłowych. Nadają się do instalowania na stałe oraz do połączeń ruchomych w urządzeniach przemysłowych, liniach technologicznych, maszynach pracujących w pomieszczeniach suchych i wilgotnych, do układania na zewnątrz oraz do bezpośredniego układania w ziemi. Do stosowania w przemyśle maszynowym hutniczym i w górnictwie. Kable sklasyfikowane zgodnie z normą PN-EN 50575 (CPR). | [10 empty] | Zakłady Kablowe BITNER Sp. z o.o. | S66022 | Uniepalnione i olejoodporne, giętkie kable sterownicze i zasilające, z żyłami numerowanymi, w izolacji i powłoce PVC, do zastosowań wnętrzowych i na zewnątrz oraz do układania w ziemi, 0,6/1 kV |  |  | BITNER | [6 empty] | true | true | 12 | PL | [11 empty] | n95 | no_discount_group | no_bonus_group | NOT_RELEVANT | NONE | NOT_RELEVANT | NONE | [33 empty] | 27.32.13.0 |  |  | 0 | 24 | 24 |  |  |  |  | 8544 49 99 | [8 empty] | EC000837 | KMT | KMT | 1 | 1 | [32 empty] | net_list | 69462 | PLN | 0.23 |  |  |  | 2025-07-24 |  |  | KMT | [13 empty] | https://bitner.com.pl/data/t4_text/649x234_081911241116_1000%20OR.JPG |  |  |  | https://bitner.com.pl/data/t4txt_photos/120731300719_6_BiT_1000_OR.pdf |  |  |  | https://bitner.com.pl/data/t4txt_photos/041007270423_0374_DWU_S_2304_BiT1000_OR_0,6_1_kV_w.5.pdf |  |  |  | https://bitner.com.pl/data/t4txt_photos/083108290321_0021_2_UE_BITNER_BiT_1000_OR.pdf
S66024 | 5902956103994 |  |  | BiT 1000®OR 21G1,0 0,6/1kV | Giętkie, uniepalnione i olejoodporne kable sterownicze i zasilające, przeznaczone do pracy w obwodach sterowania, a także do zasilania w energię elektryczną urządzeń ruchomych i przenośnych. Przeznaczone przede wszystkim do instalacji w obiektach przemysłowych o podwyższonych wymaganiach przeciwpożarowych oraz w miejscach narażonych na działanie oleju lub chłodziw przemysłowych. Nadają się do instalowania na stałe oraz do połączeń ruchomych w urządzeniach przemysłowych, liniach technologicznych, maszynach pracujących w pomieszczeniach suchych i wilgotnych, do układania na zewnątrz oraz do bezpośredniego układania w ziemi. Do stosowania w przemyśle maszynowym hutniczym i w górnictwie. Kable sklasyfikowane zgodnie z normą PN-EN 50575 (CPR). | [10 empty] | Zakłady Kablowe BITNER Sp. z o.o. | S66024 | Uniepalnione i olejoodporne, giętkie kable sterownicze i zasilające, z żyłami numerowanymi, w izolacji i powłoce PVC, do zastosowań wnętrzowych i na zewnątrz oraz do układania w ziemi, 0,6/1 kV |  |  | BITNER | [6 empty] | true | true | 12 | PL | [11 empty] | n95 | no_discount_group | no_bonus_group | NOT_RELEVANT | NONE | NOT_RELEVANT | NONE | [33 empty] | 27.32.13.0 |  |  | 0 | 24 | 24 |  |  |  |  | 8544 49 99 | [8 empty] | EC000837 | KMT | KMT | 1 | 1 | [32 empty] | net_list | 79894 | PLN | 0.23 |  |  |  | 2025-07-24 |  |  | KMT | [13 empty] | https://bitner.com.pl/data/t4_text/649x234_081911241116_1000%20OR.JPG |  |  |  | https://bitner.com.pl/data/t4txt_photos/120731300719_6_BiT_1000_OR.pdf |  |  |  | https://bitner.com.pl/data/t4txt_photos/041007270423_0374_DWU_S_2304_BiT1000_OR_0,6_1_kV_w.5.pdf |  |  |  | https://bitner.com.pl/data/t4txt_photos/083108290321_0021_2_UE_BITNER_BiT_1000_OR.pdf
S66025 | 5902956104007 |  |  | BiT 1000®OR 25G1,0 mm² 0,6/1kV | Giętkie, uniepalnione i olejoodporne kable sterownicze i zasilające, przeznaczone do pracy w obwodach sterowania, a także do zasilania w energię elektryczną urządzeń ruchomych i przenośnych. Przeznaczone przede wszystkim do instalacji w obiektach przemysłowych o podwyższonych wymaganiach przeciwpożarowych oraz w miejscach narażonych na działanie oleju lub chłodziw przemysłowych. Nadają się do instalowania na stałe oraz do połączeń ruchomych w urządzeniach przemysłowych, liniach technologicznych, maszynach pracujących w pomieszczeniach suchych i wilgotnych, do układania na zewnątrz oraz do bezpośredniego układania w ziemi. Do stosowania w przemyśle maszynowym hutniczym i w górnictwie. Kable sklasyfikowane zgodnie z normą PN-EN 50575 (CPR). | [10 empty] | Zakłady Kablowe BITNER Sp. z o.o. | S66025 | Uniepalnione i olejoodporne, giętkie kable sterownicze i zasilające, z żyłami numerowanymi, w izolacji i powłoce PVC, do zastosowań wnętrzowych i na zewnątrz oraz do układania w ziemi, 0,6/1 kV |  |  | BITNER | [6 empty] | true | true | 12 | PL | [11 empty] | n95 | no_discount_group | no_bonus_group | NOT_RELEVANT | NONE | NOT_RELEVANT | NONE | [33 empty] | 27.32.13.0 |  |  | 0 | 24 | 24 |  |  |  |  | 8544 49 99 | [8 empty] | EC000837 | KMT | KMT | 1 | 1 | [32 empty] | net_list | 95385 | PLN | 0.23 |  |  |  | 2025-07-24 |  |  | KMT | [13 empty] | https://bitner.com.pl/data/t4_text/649x234_081911241116_1000%20OR.JPG |  |  |  | https://bitner.com.pl/data/t4txt_photos/120731300719_6_BiT_1000_OR.pdf |  |  |  | https://bitner.com.pl/data/t4txt_photos/041007270423_0374_DWU_S_2304_BiT1000_OR_0,6_1_kV_w.5.pdf |  |  |  | https://bitner.com.pl/data/t4txt_photos/083108290321_0021_2_UE_BITNER_BiT_1000_OR.pdf
S66026 | 5902956104014 |  |  | BiT 1000®OR 30G1,0 mm² 0,6/1kV | Giętkie, uniepalnione i olejoodporne kable sterownicze i zasilające, przeznaczone do pracy w obwodach sterowania, a także do zasilania w energię elektryczną urządzeń ruchomych i przenośnych. Przeznaczone przede wszystkim do instalacji w obiektach przemysłowych o podwyższonych wymaganiach przeciwpożarowych oraz w miejscach narażonych na działanie oleju lub chłodziw przemysłowych. Nadają się do instalowania na stałe oraz do połączeń ruchomych w urządzeniach przemysłowych, liniach technologicznych, maszynach pracujących w pomieszczeniach suchych i wilgotnych, do układania na zewnątrz oraz do bezpośredniego układania w ziemi. Do stosowania w przemyśle maszynowym hutniczym i w górnictwie. Kable sklasyfikowane zgodnie z normą PN-EN 50575 (CPR). | [10 empty] | Zakłady Kablowe BITNER Sp. z o.o. | S66026 | Uniepalnione i olejoodporne, giętkie kable sterownicze i zasilające, z żyłami numerowanymi, w izolacji i powłoce PVC, do zastosowań wnętrzowych i na zewnątrz oraz do układania w ziemi, 0,6/1 kV |  |  | BITNER | [6 empty] | true | true | 12 | PL | [11 empty] | n95 | no_discount_group | no_bonus_group | NOT_RELEVANT | NONE | NOT_RELEVANT | NONE | [33 empty] | 27.32.13.0 |  |  | 0 | 24 | 24 |  |  |  |  | 8544 49 99 | [8 empty] | EC000837 | KMT | KMT | 1 | 1 | [32 empty] | net_list | 111710 | PLN | 0.23 |  |  |  | 2025-07-24 |  |  | KMT | [13 empty] | https://bitner.com.pl/data/t4_text/649x234_081911241116_1000%20OR.JPG |  |  |  | https://bitner.com.pl/data/t4txt_photos/120731300719_6_BiT_1000_OR.pdf |  |  |  | https://bitner.com.pl/data/t4txt_photos/041007270423_0374_DWU_S_2304_BiT1000_OR_0,6_1_kV_w.5.pdf |  |  |  | https://bitner.com.pl/data/t4txt_photos/083108290321_0021_2_UE_BITNER_BiT_1000_OR.pdf
S66027 | 5902956104021 |  |  | BiT 1000®OR 32G1,0 mm² 0,6/1kV | Giętkie, uniepalnione i olejoodporne kable sterownicze i zasilające, przeznaczone do pracy w obwodach sterowania, a także do zasilania w energię elektryczną urządzeń ruchomych i przenośnych. Przeznaczone przede wszystkim do instalacji w obiektach przemysłowych o podwyższonych wymaganiach przeciwpożarowych oraz w miejscach narażonych na działanie oleju lub chłodziw przemysłowych. Nadają się do instalowania na stałe oraz do połączeń ruchomych w urządzeniach przemysłowych, liniach technologicznych, maszynach pracujących w pomieszczeniach suchych i wilgotnych, do układania na zewnątrz oraz do bezpośredniego układania w ziemi. Do stosowania w przemyśle maszynowym hutniczym i w górnictwie. Kable sklasyfikowane zgodnie z normą PN-EN 50575 (CPR). | [10 empty] | Zakłady Kablowe BITNER Sp. z o.o. | S66027 | Uniepalnione i olejoodporne, giętkie kable sterownicze i zasilające, z żyłami numerowanymi, w izolacji i powłoce PVC, do zastosowań wnętrzowych i na zewnątrz oraz do układania w ziemi, 0,6/1 kV |  |  | BITNER | [6 empty] | true | true | 12 | PL | [11 empty] | n95 | no_discount_group | no_bonus_group | NOT_RELEVANT | NONE | NOT_RELEVANT | NONE | [33 empty] | 27.32.13.0 |  |  | 0 | 24 | 24 |  |  |  |  | 8544 49 99 | [8 empty] | EC000837 | KMT | KMT | 1 | 1 | [32 empty] | net_list | 119435 | PLN | 0.23 |  |  |  | 2025-07-24 |  |  | KMT | [13 empty] | https://bitner.com.pl/data/t4_text/649x234_081911241116_1000%20OR.JPG |  |  |  | https://bitner.com.pl/data/t4txt_photos/120731300719_6_BiT_1000_OR.pdf |  |  |  | https://bitner.com.pl/data/t4txt_photos/041007270423_0374_DWU_S_2304_BiT1000_OR_0,6_1_kV_w.5.pdf |  |  |  | https://bitner.com.pl/data/t4txt_photos/083108290321_0021_2_UE_BITNER_BiT_1000_OR.pdf
S66028 | 5902956104038 |  |  | BiT 1000®OR 34G1,0 mm² 0,6/1kV | Giętkie, uniepalnione i olejoodporne kable sterownicze i zasilające, przeznaczone do pracy w obwodach sterowania, a także do zasilania w energię elektryczną urządzeń ruchomych i przenośnych. Przeznaczone przede wszystkim do instalacji w obiektach przemysłowych o podwyższonych wymaganiach przeciwpożarowych oraz w miejscach narażonych na działanie oleju lub chłodziw przemysłowych. Nadają się do instalowania na stałe oraz do połączeń ruchomych w urządzeniach przemysłowych, liniach technologicznych, maszynach pracujących w pomieszczeniach suchych i wilgotnych, do układania na zewnątrz oraz do bezpośredniego układania w ziemi. Do stosowania w przemyśle maszynowym hutniczym i w górnictwie. Kable sklasyfikowane zgodnie z normą PN-EN 50575 (CPR). | [10 empty] | Zakłady Kablowe BITNER Sp. z o.o. | S66028 | Uniepalnione i olejoodporne, giętkie kable sterownicze i zasilające, z żyłami numerowanymi, w izolacji i powłoce PVC, do zastosowań wnętrzowych i na zewnątrz oraz do układania w ziemi, 0,6/1 kV |  |  | BITNER | [6 empty] | true | true | 12 | PL | [11 empty] | n95 | no_discount_group | no_bonus_group | NOT_RELEVANT | NONE | NOT_RELEVANT | NONE | [33 empty] | 27.32.13.0 |  |  | 0 | 24 | 24 |  |  |  |  | 8544 49 99 | [8 empty] | EC000837 | KMT | KMT | 1 | 1 | [32 empty] | net_list | 127868 | PLN | 0.23 |  |  |  | 2025-07-24 |  |  | KMT | [13 empty] | https://bitner.com.pl/data/t4_text/649x234_081911241116_1000%20OR.JPG |  |  |  | https://bitner.com.pl/data/t4txt_photos/120731300719_6_BiT_1000_OR.pdf |  |  |  | https://bitner.com.pl/data/t4txt_photos/041007270423_0374_DWU_S_2304_BiT1000_OR_0,6_1_kV_w.5.pdf |  |  |  | https://bitner.com.pl/data/t4txt_photos/083108290321_0021_2_UE_BITNER_BiT_1000_OR.pdf
S66727 | 5902956104045 |  |  | BiT 1000®OR 37G1,0 mm² 0,6/1kV | Giętkie, uniepalnione i olejoodporne kable sterownicze i zasilające, przeznaczone do pracy w obwodach sterowania, a także do zasilania w energię elektryczną urządzeń ruchomych i przenośnych. Przeznaczone przede wszystkim do instalacji w obiektach przemysłowych o podwyższonych wymaganiach przeciwpożarowych oraz w miejscach narażonych na działanie oleju lub chłodziw przemysłowych. Nadają się do instalowania na stałe oraz do połączeń ruchomych w urządzeniach przemysłowych, liniach technologicznych, maszynach pracujących w pomieszczeniach suchych i wilgotnych, do układania na zewnątrz oraz do bezpośredniego układania w ziemi. Do stosowania w przemyśle maszynowym hutniczym i w górnictwie. Kable sklasyfikowane zgodnie z normą PN-EN 50575 (CPR). | [10 empty] | Zakłady Kablowe BITNER Sp. z o.o. | S66727 | Uniepalnione i olejoodporne, giętkie kable sterownicze i zasilające, z żyłami numerowanymi, w izolacji i powłoce PVC, do zastosowań wnętrzowych i na zewnątrz oraz do układania w ziemi, 0,6/1 kV |  |  | BITNER | [6 empty] | true | true | 12 | PL | [11 empty] | n95 | no_discount_group | no_bonus_group | NOT_RELEVANT | NONE | NOT_RELEVANT | NONE | [33 empty] | 27.32.13.0 |  |  | 0 | 24 | 24 |  |  |  |  | 8544 49 99 | [8 empty] | EC000837 | KMT | KMT | 1 | 1 | [32 empty] | net_list | 136691 | PLN | 0.23 |  |  |  | 2025-07-24 |  |  | KMT | [13 empty] | https://bitner.com.pl/data/t4_text/649x234_081911241116_1000%20OR.JPG |  |  |  | https://bitner.com.pl/data/t4txt_photos/120731300719_6_BiT_1000_OR.pdf |  |  |  | https://bitner.com.pl/data/t4txt_photos/041007270423_0374_DWU_S_2304_BiT1000_OR_0,6_1_kV_w.5.pdf |  |  |  | https://bitner.com.pl/data/t4txt_photos/083108290321_0021_2_UE_BITNER_BiT_1000_OR.pdf
S66728 | 5902956104052 |  |  | BiT 1000®OR 42G1,0 mm² 0,6/1kV | Giętkie, uniepalnione i olejoodporne kable sterownicze i zasilające, przeznaczone do pracy w obwodach sterowania, a także do zasilania w energię elektryczną urządzeń ruchomych i przenośnych. Przeznaczone przede wszystkim do instalacji w obiektach przemysłowych o podwyższonych wymaganiach przeciwpożarowych oraz w miejscach narażonych na działanie oleju lub chłodziw przemysłowych. Nadają się do instalowania na stałe oraz do połączeń ruchomych w urządzeniach przemysłowych, liniach technologicznych, maszynach pracujących w pomieszczeniach suchych i wilgotnych, do układania na zewnątrz oraz do bezpośredniego układania w ziemi. Do stosowania w przemyśle maszynowym hutniczym i w górnictwie. Kable sklasyfikowane zgodnie z normą PN-EN 50575 (CPR). | [10 empty] | Zakłady Kablowe BITNER Sp. z o.o. | S66728 | Uniepalnione i olejoodporne, giętkie kable sterownicze i zasilające, z żyłami numerowanymi, w izolacji i powłoce PVC, do zastosowań wnętrzowych i na zewnątrz oraz do układania w ziemi, 0,6/1 kV |  |  | BITNER | [6 empty] | true | true | 12 | PL | [11 empty] | n95 | no_discount_group | no_bonus_group | NOT_RELEVANT | NONE | NOT_RELEVANT | NONE | [33 empty] | 27.32.13.0 |  |  | 0 | 24 | 24 |  |  |  |  | 8544 49 99 | [8 empty] | EC000837 | KMT | KMT | 1 | 1 | [32 empty] | net_list | 156101 | PLN | 0.23 |  |  |  | 2025-07-24 |  |  | KMT | [13 empty] | https://bitner.com.pl/data/t4_text/649x234_081911241116_1000%20OR.JPG |  |  |  | https://bitner.com.pl/data/t4txt_photos/120731300719_6_BiT_1000_OR.pdf |  |  |  | https://bitner.com.pl/data/t4txt_photos/041007270423_0374_DWU_S_2304_BiT1000_OR_0,6_1_kV_w.5.pdf |  |  |  | https://bitner.com.pl/data/t4txt_photos/083108290321_0021_2_UE_BITNER_BiT_1000_OR.pdf
S66729 | 5902956104069 |  |  | BiT 1000®OR 52G1,0 mm² 0,6/1kV | Giętkie, uniepalnione i olejoodporne kable sterownicze i zasilające, przeznaczone do pracy w obwodach sterowania, a także do zasilania w energię elektryczną urządzeń ruchomych i przenośnych. Przeznaczone przede wszystkim do instalacji w obiektach przemysłowych o podwyższonych wymaganiach przeciwpożarowych oraz w miejscach narażonych na działanie oleju lub chłodziw przemysłowych. Nadają się do instalowania na stałe oraz do połączeń ruchomych w urządzeniach przemysłowych, liniach technologicznych, maszynach pracujących w pomieszczeniach suchych i wilgotnych, do układania na zewnątrz oraz do bezpośredniego układania w ziemi. Do stosowania w przemyśle maszynowym hutniczym i w górnictwie. Kable sklasyfikowane zgodnie z normą PN-EN 50575 (CPR). | [10 empty] | Zakłady Kablowe BITNER Sp. z o.o. | S66729 | Uniepalnione i olejoodporne, giętkie kable sterownicze i zasilające, z żyłami numerowanymi, w izolacji i powłoce PVC, do zastosowań wnętrzowych i na zewnątrz oraz do układania w ziemi, 0,6/1 kV |  |  | BITNER | [6 empty] | true | true | 12 | PL | [11 empty] | n95 | no_discount_group | no_bonus_group | NOT_RELEVANT | NONE | NOT_RELEVANT | NONE | [33 empty] | 27.32.13.0 |  |  | 0 | 24 | 24 |  |  |  |  | 8544 49 99 | [8 empty] | EC000837 | KMT | KMT | 1 | 1 | [32 empty] | net_list | 191110 | PLN | 0.23 |  |  |  | 2025-07-24 |  |  | KMT | [13 empty] | https://bitner.com.pl/data/t4_text/649x234_081911241116_1000%20OR.JPG |  |  |  | https://bitner.com.pl/data/t4txt_photos/120731300719_6_BiT_1000_OR.pdf |  |  |  | https://bitner.com.pl/data/t4txt_photos/041007270423_0374_DWU_S_2304_BiT1000_OR_0,6_1_kV_w.5.pdf |  |  |  | https://bitner.com.pl/data/t4txt_photos/083108290321_0021_2_UE_BITNER_BiT_1000_OR.pdf
S66730 | 5902956104076 |  |  | BiT 1000®OR 61G1,0 mm² 0,6/1kV | Giętkie, uniepalnione i olejoodporne kable sterownicze i zasilające, przeznaczone do pracy w obwodach sterowania, a także do zasilania w energię elektryczną urządzeń ruchomych i przenośnych. Przeznaczone przede wszystkim do instalacji w obiektach przemysłowych o podwyższonych wymaganiach przeciwpożarowych oraz w miejscach narażonych na działanie oleju lub chłodziw przemysłowych. Nadają się do instalowania na stałe oraz do połączeń ruchomych w urządzeniach przemysłowych, liniach technologicznych, maszynach pracujących w pomieszczeniach suchych i wilgotnych, do układania na zewnątrz oraz do bezpośredniego układania w ziemi. Do stosowania w przemyśle maszynowym hutniczym i w górnictwie. Kable sklasyfikowane zgodnie z normą PN-EN 50575 (CPR). | [10 empty] | Zakłady Kablowe BITNER Sp. z o.o. | S66730 | Uniepalnione i olejoodporne, giętkie kable sterownicze i zasilające, z żyłami numerowanymi, w izolacji i powłoce PVC, do zastosowań wnętrzowych i na zewnątrz oraz do układania w ziemi, 0,6/1 kV |  |  | BITNER | [6 empty] | true | true | 12 | PL | [11 empty] | n95 | no_discount_group | no_bonus_group | NOT_RELEVANT | NONE | NOT_RELEVANT | NONE | [33 empty] | 27.32.13.0 |  |  | 0 | 24 | 24 |  |  |  |  | 8544 49 99 | [8 empty] | EC000837 | KMT | KMT | 1 | 1 | [32 empty] | net_list | 222642 | PLN | 0.23 |  |  |  | 2025-07-24 |  |  | KMT | [13 empty] | https://bitner.com.pl/data/t4_text/649x234_081911241116_1000%20OR.JPG |  |  |  | https://bitner.com.pl/data/t4txt_photos/120731300719_6_BiT_1000_OR.pdf |  |  |  | https://bitner.com.pl/data/t4txt_photos/041007270423_0374_DWU_S_2304_BiT1000_OR_0,6_1_kV_w.5.pdf |  |  |  | https://bitner.com.pl/data/t4txt_photos/083108290321_0021_2_UE_BITNER_BiT_1000_OR.pdf
S66731 | 5902956104083 |  |  | BiT 1000®OR 2x1,5 mm² 0,6/1kV | Giętkie, uniepalnione i olejoodporne kable sterownicze i zasilające, przeznaczone do pracy w obwodach sterowania, a także do zasilania w energię elektryczną urządzeń ruchomych i przenośnych. Przeznaczone przede wszystkim do instalacji w obiektach przemysłowych o podwyższonych wymaganiach przeciwpożarowych oraz w miejscach narażonych na działanie oleju lub chłodziw przemysłowych. Nadają się do instalowania na stałe oraz do połączeń ruchomych w urządzeniach przemysłowych, liniach technologicznych, maszynach pracujących w pomieszczeniach suchych i wilgotnych, do układania na zewnątrz oraz do bezpośredniego układania w ziemi. Do stosowania w przemyśle maszynowym hutniczym i w górnictwie. Kable sklasyfikowane zgodnie z normą PN-EN 50575 (CPR). | [10 empty] | Zakłady Kablowe BITNER Sp. z o.o. | S66731 | Uniepalnione i olejoodporne, giętkie kable sterownicze i zasilające, z żyłami numerowanymi, w izolacji i powłoce PVC, do zastosowań wnętrzowych i na zewnątrz oraz do układania w ziemi, 0,6/1 kV |  |  | BITNER | [6 empty] | true | true | 12 | PL | [11 empty] | n95 | no_discount_group | no_bonus_group | NOT_RELEVANT | NONE | NOT_RELEVANT | NONE | [33 empty] | 27.32.13.0 |  |  | 0 | 24 | 24 |  |  |  |  | 8544 49 99 | [8 empty] | EC000837 | KMT | KMT | 1 | 1 | [32 empty] | net_list | 17430 | PLN | 0.23 |  |  |  | 2025-07-24 |  |  | KMT | [13 empty] | https://bitner.com.pl/data/t4_text/649x234_081911241116_1000%20OR.JPG |  |  |  | https://bitner.com.pl/data/t4txt_photos/120731300719_6_BiT_1000_OR.pdf |  |  |  | https://bitner.com.pl/data/t4txt_photos/041007270423_0374_DWU_S_2304_BiT1000_OR_0,6_1_kV_w.5.pdf |  |  |  | https://bitner.com.pl/data/t4txt_photos/083108290321_0021_2_UE_BITNER_BiT_1000_OR.pdf
S66732 | 5902956104090 |  |  | BiT 1000®OR 3G1,5 0,6/1kV | Giętkie, uniepalnione i olejoodporne kable sterownicze i zasilające, przeznaczone do pracy w obwodach sterowania, a także do zasilania w energię elektryczną urządzeń ruchomych i przenośnych. Przeznaczone przede wszystkim do instalacji w obiektach przemysłowych o podwyższonych wymaganiach przeciwpożarowych oraz w miejscach narażonych na działanie oleju lub chłodziw przemysłowych. Nadają się do instalowania na stałe oraz do połączeń ruchomych w urządzeniach przemysłowych, liniach technologicznych, maszynach pracujących w pomieszczeniach suchych i wilgotnych, do układania na zewnątrz oraz do bezpośredniego układania w ziemi. Do stosowania w przemyśle maszynowym hutniczym i w górnictwie. Kable sklasyfikowane zgodnie z normą PN-EN 50575 (CPR). | [10 empty] | Zakłady Kablowe BITNER Sp. z o.o. | S66732 | Uniepalnione i olejoodporne, giętkie kable sterownicze i zasilające, z żyłami numerowanymi, w izolacji i powłoce PVC, do zastosowań wnętrzowych i na zewnątrz oraz do układania w ziemi, 0,6/1 kV |  |  | BITNER | [6 empty] | true | true | 12 | PL | [11 empty] | n95 | no_discount_group | no_bonus_group | NOT_RELEVANT | NONE | NOT_RELEVANT | NONE | [33 empty] | 27.32.13.0 |  |  | 0 | 24 | 24 |  |  |  |  | 8544 49 99 | [8 empty] | EC000837 | KMT | KMT | 1 | 1 | [32 empty] | net_list | 20527 | PLN | 0.23 |  |  |  | 2025-07-24 |  |  | KMT | [13 empty] | https://bitner.com.pl/data/t4_text/649x234_081911241116_1000%20OR.JPG |  |  |  | https://bitner.com.pl/data/t4txt_photos/120731300719_6_BiT_1000_OR.pdf |  |  |  | https://bitner.com.pl/data/t4txt_photos/041007270423_0374_DWU_S_2304_BiT1000_OR_0,6_1_kV_w.5.pdf |  |  |  | https://bitner.com.pl/data/t4txt_photos/083108290321_0021_2_UE_BITNER_BiT_1000_OR.pdf
S66733 | 5902956104106 |  |  | BiT 1000®OR 3x1,5 mm² 0,6/1kV | Giętkie, uniepalnione i olejoodporne kable sterownicze i zasilające, przeznaczone do pracy w obwodach sterowania, a także do zasilania w energię elektryczną urządzeń ruchomych i przenośnych. Przeznaczone przede wszystkim do instalacji w obiektach przemysłowych o podwyższonych wymaganiach przeciwpożarowych oraz w miejscach narażonych na działanie oleju lub chłodziw przemysłowych. Nadają się do instalowania na stałe oraz do połączeń ruchomych w urządzeniach przemysłowych, liniach technologicznych, maszynach pracujących w pomieszczeniach suchych i wilgotnych, do układania na zewnątrz oraz do bezpośredniego układania w ziemi. Do stosowania w przemyśle maszynowym hutniczym i w górnictwie. Kable sklasyfikowane zgodnie z normą PN-EN 50575 (CPR). | [10 empty] | Zakłady Kablowe BITNER Sp. z o.o. | S66733 | Uniepalnione i olejoodporne, giętkie kable sterownicze i zasilające, z żyłami numerowanymi, w izolacji i powłoce PVC, do zastosowań wnętrzowych i na zewnątrz oraz do układania w ziemi, 0,6/1 kV |  |  | BITNER | [6 empty] | true | true | 12 | PL | [11 empty] | n95 | no_discount_group | no_bonus_group | NOT_RELEVANT | NONE | NOT_RELEVANT | NONE | [33 empty] | 27.32.13.0 |  |  | 0 | 24 | 24 |  |  |  |  | 8544 49 99 | [8 empty] | EC000837 | KMT | KMT | 1 | 1 | [32 empty] | net_list | 22564 | PLN | 0.23 |  |  |  | 2025-07-24 |  |  | KMT | [13 empty] | https://bitner.com.pl/data/t4_text/649x234_081911241116_1000%20OR.JPG |  |  |  | https://bitner.com.pl/data/t4txt_photos/120731300719_6_BiT_1000_OR.pdf |  |  |  | https://bitner.com.pl/data/t4txt_photos/041007270423_0374_DWU_S_2304_BiT1000_OR_0,6_1_kV_w.5.pdf |  |  |  | https://bitner.com.pl/data/t4txt_photos/083108290321_0021_2_UE_BITNER_BiT_1000_OR.pdf
S66734 | 5902956104113 |  |  | BiT 1000®OR 4G1,5 0,6/1kV | Giętkie, uniepalnione i olejoodporne kable sterownicze i zasilające, przeznaczone do pracy w obwodach sterowania, a także do zasilania w energię elektryczną urządzeń ruchomych i przenośnych. Przeznaczone przede wszystkim do instalacji w obiektach przemysłowych o podwyższonych wymaganiach przeciwpożarowych oraz w miejscach narażonych na działanie oleju lub chłodziw przemysłowych. Nadają się do instalowania na stałe oraz do połączeń ruchomych w urządzeniach przemysłowych, liniach technologicznych, maszynach pracujących w pomieszczeniach suchych i wilgotnych, do układania na zewnątrz oraz do bezpośredniego układania w ziemi. Do stosowania w przemyśle maszynowym hutniczym i w górnictwie. Kable sklasyfikowane zgodnie z normą PN-EN 50575 (CPR). | [10 empty] | Zakłady Kablowe BITNER Sp. z o.o. | S66734 | Uniepalnione i olejoodporne, giętkie kable sterownicze i zasilające, z żyłami numerowanymi, w izolacji i powłoce PVC, do zastosowań wnętrzowych i na zewnątrz oraz do układania w ziemi, 0,6/1 kV |  |  | BITNER | [6 empty] | true | true | 12 | PL | [11 empty] | n95 | no_discount_group | no_bonus_group | NOT_RELEVANT | NONE | NOT_RELEVANT | NONE | [33 empty] | 27.32.13.0 |  |  | 0 | 24 | 24 |  |  |  |  | 8544 49 99 | [8 empty] | EC000837 | KMT | KMT | 1 | 1 | [32 empty] | net_list | 26293 | PLN | 0.23 |  |  |  | 2025-07-24 |  |  | KMT | [13 empty] | https://bitner.com.pl/data/t4_text/649x234_081911241116_1000%20OR.JPG |  |  |  | https://bitner.com.pl/data/t4txt_photos/120731300719_6_BiT_1000_OR.pdf |  |  |  | https://bitner.com.pl/data/t4txt_photos/041007270423_0374_DWU_S_2304_BiT1000_OR_0,6_1_kV_w.5.pdf |  |  |  | https://bitner.com.pl/data/t4txt_photos/083108290321_0021_2_UE_BITNER_BiT_1000_OR.pdf
S66735 | 5902956104120 |  |  | BiT 1000®OR 4x1,5 mm² 0,6/1kV | Giętkie, uniepalnione i olejoodporne kable sterownicze i zasilające, przeznaczone do pracy w obwodach sterowania, a także do zasilania w energię elektryczną urządzeń ruchomych i przenośnych. Przeznaczone przede wszystkim do instalacji w obiektach przemysłowych o podwyższonych wymaganiach przeciwpożarowych oraz w miejscach narażonych na działanie oleju lub chłodziw przemysłowych. Nadają się do instalowania na stałe oraz do połączeń ruchomych w urządzeniach przemysłowych, liniach technologicznych, maszynach pracujących w pomieszczeniach suchych i wilgotnych, do układania na zewnątrz oraz do bezpośredniego układania w ziemi. Do stosowania w przemyśle maszynowym hutniczym i w górnictwie. Kable sklasyfikowane zgodnie z normą PN-EN 50575 (CPR). | [10 empty] | Zakłady Kablowe BITNER Sp. z o.o. | S66735 | Uniepalnione i olejoodporne, giętkie kable sterownicze i zasilające, z żyłami numerowanymi, w izolacji i powłoce PVC, do zastosowań wnętrzowych i na zewnątrz oraz do układania w ziemi, 0,6/1 kV |  |  | BITNER | [6 empty] | true | true | 12 | PL | [11 empty] | n95 | no_discount_group | no_bonus_group | NOT_RELEVANT | NONE | NOT_RELEVANT | NONE | [33 empty] | 27.32.13.0 |  |  | 0 | 24 | 24 |  |  |  |  | 8544 49 99 | [8 empty] | EC000837 | KMT | KMT | 1 | 1 | [32 empty] | net_list | 28921 | PLN | 0.23 |  |  |  | 2025-07-24 |  |  | KMT | [13 empty] | https://bitner.com.pl/data/t4_text/649x234_081911241116_1000%20OR.JPG |  |  |  | https://bitner.com.pl/data/t4txt_photos/120731300719_6_BiT_1000_OR.pdf |  |  |  | https://bitner.com.pl/data/t4txt_photos/041007270423_0374_DWU_S_2304_BiT1000_OR_0,6_1_kV_w.5.pdf |  |  |  | https://bitner.com.pl/data/t4txt_photos/083108290321_0021_2_UE_BITNER_BiT_1000_OR.pdf
S66736 | 5902956104137 |  |  | BiT 1000®OR 5G1,5 mm² 0,6/1kV | Giętkie, uniepalnione i olejoodporne kable sterownicze i zasilające, przeznaczone do pracy w obwodach sterowania, a także do zasilania w energię elektryczną urządzeń ruchomych i przenośnych. Przeznaczone przede wszystkim do instalacji w obiektach przemysłowych o podwyższonych wymaganiach przeciwpożarowych oraz w miejscach narażonych na działanie oleju lub chłodziw przemysłowych. Nadają się do instalowania na stałe oraz do połączeń ruchomych w urządzeniach przemysłowych, liniach technologicznych, maszynach pracujących w pomieszczeniach suchych i wilgotnych, do układania na zewnątrz oraz do bezpośredniego układania w ziemi. Do stosowania w przemyśle maszynowym hutniczym i w górnictwie. Kable sklasyfikowane zgodnie z normą PN-EN 50575 (CPR). | [10 empty] | Zakłady Kablowe BITNER Sp. z o.o. | S66736 | Uniepalnione i olejoodporne, giętkie kable sterownicze i zasilające, z żyłami numerowanymi, w izolacji i powłoce PVC, do zastosowań wnętrzowych i na zewnątrz oraz do układania w ziemi, 0,6/1 kV |  |  | BITNER | [6 empty] | true | true | 12 | PL | [11 empty] | n95 | no_discount_group | no_bonus_group | NOT_RELEVANT | NONE | NOT_RELEVANT | NONE | [33 empty] | 27.32.13.0 |  |  | 0 | 24 | 24 |  |  |  |  | 8544 49 99 | [8 empty] | EC000837 | KMT | KMT | 1 | 1 | [32 empty] | net_list | 32078 | PLN | 0.23 |  |  |  | 2025-07-24 |  |  | KMT | [13 empty] | https://bitner.com.pl/data/t4_text/649x234_081911241116_1000%20OR.JPG |  |  |  | https://bitner.com.pl/data/t4txt_photos/120731300719_6_BiT_1000_OR.pdf |  |  |  | https://bitner.com.pl/data/t4txt_photos/041007270423_0374_DWU_S_2304_BiT1000_OR_0,6_1_kV_w.5.pdf |  |  |  | https://bitner.com.pl/data/t4txt_photos/083108290321_0021_2_UE_BITNER_BiT_1000_OR.pdf
S66737 | 5902956104144 |  |  | BiT 1000®OR 5x1,5 mm² 0,6/1kV | Giętkie, uniepalnione i olejoodporne kable sterownicze i zasilające, przeznaczone do pracy w obwodach sterowania, a także do zasilania w energię elektryczną urządzeń ruchomych i przenośnych. Przeznaczone przede wszystkim do instalacji w obiektach przemysłowych o podwyższonych wymaganiach przeciwpożarowych oraz w miejscach narażonych na działanie oleju lub chłodziw przemysłowych. Nadają się do instalowania na stałe oraz do połączeń ruchomych w urządzeniach przemysłowych, liniach technologicznych, maszynach pracujących w pomieszczeniach suchych i wilgotnych, do układania na zewnątrz oraz do bezpośredniego układania w ziemi. Do stosowania w przemyśle maszynowym hutniczym i w górnictwie. Kable sklasyfikowane zgodnie z normą PN-EN 50575 (CPR). | [10 empty] | Zakłady Kablowe BITNER Sp. z o.o. | S66737 | Uniepalnione i olejoodporne, giętkie kable sterownicze i zasilające, z żyłami numerowanymi, w izolacji i powłoce PVC, do zastosowań wnętrzowych i na zewnątrz oraz do układania w ziemi, 0,6/1 kV |  |  | BITNER | [6 empty] | true | true | 12 | PL | [11 empty] | n95 | no_discount_group | no_bonus_group | NOT_RELEVANT | NONE | NOT_RELEVANT | NONE | [33 empty] | 27.32.13.0 |  |  | 0 | 24 | 24 |  |  |  |  | 8544 49 99 | [8 empty] | EC000837 | KMT | KMT | 1 | 1 | [32 empty] | net_list | 35289 | PLN | 0.23 |  |  |  | 2025-07-24 |  |  | KMT | [13 empty] | https://bitner.com.pl/data/t4_text/649x234_081911241116_1000%20OR.JPG |  |  |  | https://bitner.com.pl/data/t4txt_photos/120731300719_6_BiT_1000_OR.pdf |  |  |  | https://bitner.com.pl/data/t4txt_photos/041007270423_0374_DWU_S_2304_BiT1000_OR_0,6_1_kV_w.5.pdf |  |  |  | https://bitner.com.pl/data/t4txt_photos/083108290321_0021_2_UE_BITNER_BiT_1000_OR.pdf
S66738 | 5902956104151 |  |  | BiT 1000®OR 6G1,5 mm² 0,6/1kV | Giętkie, uniepalnione i olejoodporne kable sterownicze i zasilające, przeznaczone do pracy w obwodach sterowania, a także do zasilania w energię elektryczną urządzeń ruchomych i przenośnych. Przeznaczone przede wszystkim do instalacji w obiektach przemysłowych o podwyższonych wymaganiach przeciwpożarowych oraz w miejscach narażonych na działanie oleju lub chłodziw przemysłowych. Nadają się do instalowania na stałe oraz do połączeń ruchomych w urządzeniach przemysłowych, liniach technologicznych, maszynach pracujących w pomieszczeniach suchych i wilgotnych, do układania na zewnątrz oraz do bezpośredniego układania w ziemi. Do stosowania w przemyśle maszynowym hutniczym i w górnictwie. Kable sklasyfikowane zgodnie z normą PN-EN 50575 (CPR). | [10 empty] | Zakłady Kablowe BITNER Sp. z o.o. | S66738 | Uniepalnione i olejoodporne, giętkie kable sterownicze i zasilające, z żyłami numerowanymi, w izolacji i powłoce PVC, do zastosowań wnętrzowych i na zewnątrz oraz do układania w ziemi, 0,6/1 kV |  |  | BITNER | [6 empty] | true | true | 12 | PL | [11 empty] | n95 | no_discount_group | no_bonus_group | NOT_RELEVANT | NONE | NOT_RELEVANT | NONE | [33 empty] | 27.32.13.0 |  |  | 0 | 24 | 24 |  |  |  |  | 8544 49 99 | [8 empty] | EC000837 | KMT | KMT | 1 | 1 | [32 empty] | net_list | 38094 | PLN | 0.23 |  |  |  | 2025-07-24 |  |  | KMT | [13 empty] | https://bitner.com.pl/data/t4_text/649x234_081911241116_1000%20OR.JPG |  |  |  | https://bitner.com.pl/data/t4txt_photos/120731300719_6_BiT_1000_OR.pdf |  |  |  | https://bitner.com.pl/data/t4txt_photos/041007270423_0374_DWU_S_2304_BiT1000_OR_0,6_1_kV_w.5.pdf |  |  |  | https://bitner.com.pl/data/t4txt_photos/083108290321_0021_2_UE_BITNER_BiT_1000_OR.pdf
S66739 | 5902956104168 |  |  | BiT 1000®OR 7G1,5 0,6/1kV | Giętkie, uniepalnione i olejoodporne kable sterownicze i zasilające, przeznaczone do pracy w obwodach sterowania, a także do zasilania w energię elektryczną urządzeń ruchomych i przenośnych. Przeznaczone przede wszystkim do instalacji w obiektach przemysłowych o podwyższonych wymaganiach przeciwpożarowych oraz w miejscach narażonych na działanie oleju lub chłodziw przemysłowych. Nadają się do instalowania na stałe oraz do połączeń ruchomych w urządzeniach przemysłowych, liniach technologicznych, maszynach pracujących w pomieszczeniach suchych i wilgotnych, do układania na zewnątrz oraz do bezpośredniego układania w ziemi. Do stosowania w przemyśle maszynowym hutniczym i w górnictwie. Kable sklasyfikowane zgodnie z normą PN-EN 50575 (CPR). | [10 empty] | Zakłady Kablowe BITNER Sp. z o.o. | S66739 | Uniepalnione i olejoodporne, giętkie kable sterownicze i zasilające, z żyłami numerowanymi, w izolacji i powłoce PVC, do zastosowań wnętrzowych i na zewnątrz oraz do układania w ziemi, 0,6/1 kV |  |  | BITNER | [6 empty] | true | true | 12 | PL | [11 empty] | n95 | no_discount_group | no_bonus_group | NOT_RELEVANT | NONE | NOT_RELEVANT | NONE | [33 empty] | 27.32.13.0 |  |  | 0 | 24 | 24 |  |  |  |  | 8544 49 99 | [8 empty] | EC000837 | KMT | KMT | 1 | 1 | [32 empty] | net_list | 38882 | PLN | 0.23 |  |  |  | 2025-07-24 |  |  | KMT | [13 empty] | https://bitner.com.pl/data/t4_text/649x234_081911241116_1000%20OR.JPG |  |  |  | https://bitner.com.pl/data/t4txt_photos/120731300719_6_BiT_1000_OR.pdf |  |  |  | https://bitner.com.pl/data/t4txt_photos/041007270423_0374_DWU_S_2304_BiT1000_OR_0,6_1_kV_w.5.pdf |  |  |  | https://bitner.com.pl/data/t4txt_photos/083108290321_0021_2_UE_BITNER_BiT_1000_OR.pdf
S66740 | 5902956104175 |  |  | BiT 1000®OR 7x1,5 mm² 0,6/1kV | Giętkie, uniepalnione i olejoodporne kable sterownicze i zasilające, przeznaczone do pracy w obwodach sterowania, a także do zasilania w energię elektryczną urządzeń ruchomych i przenośnych. Przeznaczone przede wszystkim do instalacji w obiektach przemysłowych o podwyższonych wymaganiach przeciwpożarowych oraz w miejscach narażonych na działanie oleju lub chłodziw przemysłowych. Nadają się do instalowania na stałe oraz do połączeń ruchomych w urządzeniach przemysłowych, liniach technologicznych, maszynach pracujących w pomieszczeniach suchych i wilgotnych, do układania na zewnątrz oraz do bezpośredniego układania w ziemi. Do stosowania w przemyśle maszynowym hutniczym i w górnictwie. Kable sklasyfikowane zgodnie z normą PN-EN 50575 (CPR). | [10 empty] | Zakłady Kablowe BITNER Sp. z o.o. | S66740 | Uniepalnione i olejoodporne, giętkie kable sterownicze i zasilające, z żyłami numerowanymi, w izolacji i powłoce PVC, do zastosowań wnętrzowych i na zewnątrz oraz do układania w ziemi, 0,6/1 kV |  |  | BITNER | [6 empty] | true | true | 12 | PL | [11 empty] | n95 | no_discount_group | no_bonus_group | NOT_RELEVANT | NONE | NOT_RELEVANT | NONE | [33 empty] | 27.32.13.0 |  |  | 0 | 24 | 24 |  |  |  |  | 8544 49 99 | [8 empty] | EC000837 | KMT | KMT | 1 | 1 | [32 empty] | net_list | 42780 | PLN | 0.23 |  |  |  | 2025-07-24 |  |  | KMT | [13 empty] | https://bitner.com.pl/data/t4_text/649x234_081911241116_1000%20OR.JPG |  |  |  | https://bitner.com.pl/data/t4txt_photos/120731300719_6_BiT_1000_OR.pdf |  |  |  | https://bitner.com.pl/data/t4txt_photos/041007270423_0374_DWU_S_2304_BiT1000_OR_0,6_1_kV_w.5.pdf |  |  |  | https://bitner.com.pl/data/t4txt_photos/083108290321_0021_2_UE_BITNER_BiT_1000_OR.pdf
S66741 | 5902956104182 |  |  | BiT 1000®OR 8G1,5 mm² 0,6/1kV | Giętkie, uniepalnione i olejoodporne kable sterownicze i zasilające, przeznaczone do pracy w obwodach sterowania, a także do zasilania w energię elektryczną urządzeń ruchomych i przenośnych. Przeznaczone przede wszystkim do instalacji w obiektach przemysłowych o podwyższonych wymaganiach przeciwpożarowych oraz w miejscach narażonych na działanie oleju lub chłodziw przemysłowych. Nadają się do instalowania na stałe oraz do połączeń ruchomych w urządzeniach przemysłowych, liniach technologicznych, maszynach pracujących w pomieszczeniach suchych i wilgotnych, do układania na zewnątrz oraz do bezpośredniego układania w ziemi. Do stosowania w przemyśle maszynowym hutniczym i w górnictwie. Kable sklasyfikowane zgodnie z normą PN-EN 50575 (CPR). | [10 empty] | Zakłady Kablowe BITNER Sp. z o.o. | S66741 | Uniepalnione i olejoodporne, giętkie kable sterownicze i zasilające, z żyłami numerowanymi, w izolacji i powłoce PVC, do zastosowań wnętrzowych i na zewnątrz oraz do układania w ziemi, 0,6/1 kV |  |  | BITNER | [6 empty] | true | true | 12 | PL | [11 empty] | n95 | no_discount_group | no_bonus_group | NOT_RELEVANT | NONE | NOT_RELEVANT | NONE | [33 empty] | 27.32.13.0 |  |  | 0 | 24 | 24 |  |  |  |  | 8544 49 99 | [8 empty] | EC000837 | KMT | KMT | 1 | 1 | [32 empty] | net_list | 44665 | PLN | 0.23 |  |  |  | 2025-07-24 |  |  | KMT | [13 empty] | https://bitner.com.pl/data/t4_text/649x234_081911241116_1000%20OR.JPG |  |  |  | https://bitner.com.pl/data/t4txt_photos/120731300719_6_BiT_1000_OR.pdf |  |  |  | https://bitner.com.pl/data/t4txt_photos/041007270423_0374_DWU_S_2304_BiT1000_OR_0,6_1_kV_w.5.pdf |  |  |  | https://bitner.com.pl/data/t4txt_photos/083108290321_0021_2_UE_BITNER_BiT_1000_OR.pdf
S66742 | 5902956104199 |  |  | BiT 1000®OR 10G1,5 0,6/1kV | Giętkie, uniepalnione i olejoodporne kable sterownicze i zasilające, przeznaczone do pracy w obwodach sterowania, a także do zasilania w energię elektryczną urządzeń ruchomych i przenośnych. Przeznaczone przede wszystkim do instalacji w obiektach przemysłowych o podwyższonych wymaganiach przeciwpożarowych oraz w miejscach narażonych na działanie oleju lub chłodziw przemysłowych. Nadają się do instalowania na stałe oraz do połączeń ruchomych w urządzeniach przemysłowych, liniach technologicznych, maszynach pracujących w pomieszczeniach suchych i wilgotnych, do układania na zewnątrz oraz do bezpośredniego układania w ziemi. Do stosowania w przemyśle maszynowym hutniczym i w górnictwie. Kable sklasyfikowane zgodnie z normą PN-EN 50575 (CPR). | [10 empty] | Zakłady Kablowe BITNER Sp. z o.o. | S66742 | Uniepalnione i olejoodporne, giętkie kable sterownicze i zasilające, z żyłami numerowanymi, w izolacji i powłoce PVC, do zastosowań wnętrzowych i na zewnątrz oraz do układania w ziemi, 0,6/1 kV |  |  | BITNER | [6 empty] | true | true | 12 | PL | [11 empty] | n95 | no_discount_group | no_bonus_group | NOT_RELEVANT | NONE | NOT_RELEVANT | NONE | [33 empty] | 27.32.13.0 |  |  | 0 | 24 | 24 |  |  |  |  | 8544 49 99 | [8 empty] | EC000837 | KMT | KMT | 1 | 1 | [32 empty] | net_list | 57331 | PLN | 0.23 |  |  |  | 2025-07-24 |  |  | KMT | [13 empty] | https://bitner.com.pl/data/t4_text/649x234_081911241116_1000%20OR.JPG |  |  |  | https://bitner.com.pl/data/t4txt_photos/120731300719_6_BiT_1000_OR.pdf |  |  |  | https://bitner.com.pl/data/t4txt_photos/041007270423_0374_DWU_S_2304_BiT1000_OR_0,6_1_kV_w.5.pdf |  |  |  | https://bitner.com.pl/data/t4txt_photos/083108290321_0021_2_UE_BITNER_BiT_1000_OR.pdf
S66743 | 5902956104205 |  |  | BiT 1000®OR 12G1,5 0,6/1kV | Giętkie, uniepalnione i olejoodporne kable sterownicze i zasilające, przeznaczone do pracy w obwodach sterowania, a także do zasilania w energię elektryczną urządzeń ruchomych i przenośnych. Przeznaczone przede wszystkim do instalacji w obiektach przemysłowych o podwyższonych wymaganiach przeciwpożarowych oraz w miejscach narażonych na działanie oleju lub chłodziw przemysłowych. Nadają się do instalowania na stałe oraz do połączeń ruchomych w urządzeniach przemysłowych, liniach technologicznych, maszynach pracujących w pomieszczeniach suchych i wilgotnych, do układania na zewnątrz oraz do bezpośredniego układania w ziemi. Do stosowania w przemyśle maszynowym hutniczym i w górnictwie. Kable sklasyfikowane zgodnie z normą PN-EN 50575 (CPR). | [10 empty] | Zakłady Kablowe BITNER Sp. z o.o. | S66743 | Uniepalnione i olejoodporne, giętkie kable sterownicze i zasilające, z żyłami numerowanymi, w izolacji i powłoce PVC, do zastosowań wnętrzowych i na zewnątrz oraz do układania w ziemi, 0,6/1 kV |  |  | BITNER | [6 empty] | true | true | 12 | PL | [11 empty] | n95 | no_discount_group | no_bonus_group | NOT_RELEVANT | NONE | NOT_RELEVANT | NONE | [33 empty] | 27.32.13.0 |  |  | 0 | 24 | 24 |  |  |  |  | 8544 49 99 | [8 empty] | EC000837 | KMT | KMT | 1 | 1 | [32 empty] | net_list | 65842 | PLN | 0.23 |  |  |  | 2025-07-24 |  |  | KMT | [13 empty] | https://bitner.com.pl/data/t4_text/649x234_081911241116_1000%20OR.JPG |  |  |  | https://bitner.com.pl/data/t4txt_photos/120731300719_6_BiT_1000_OR.pdf |  |  |  | https://bitner.com.pl/data/t4txt_photos/041007270423_0374_DWU_S_2304_BiT1000_OR_0,6_1_kV_w.5.pdf |  |  |  | https://bitner.com.pl/data/t4txt_photos/083108290321_0021_2_UE_BITNER_BiT_1000_OR.pdf
S66744 | 5902956104212 |  |  | BiT 1000®OR 12x1,5 mm² 0,6/1kV | Giętkie, uniepalnione i olejoodporne kable sterownicze i zasilające, przeznaczone do pracy w obwodach sterowania, a także do zasilania w energię elektryczną urządzeń ruchomych i przenośnych. Przeznaczone przede wszystkim do instalacji w obiektach przemysłowych o podwyższonych wymaganiach przeciwpożarowych oraz w miejscach narażonych na działanie oleju lub chłodziw przemysłowych. Nadają się do instalowania na stałe oraz do połączeń ruchomych w urządzeniach przemysłowych, liniach technologicznych, maszynach pracujących w pomieszczeniach suchych i wilgotnych, do układania na zewnątrz oraz do bezpośredniego układania w ziemi. Do stosowania w przemyśle maszynowym hutniczym i w górnictwie. Kable sklasyfikowane zgodnie z normą PN-EN 50575 (CPR). | [10 empty] | Zakłady Kablowe BITNER Sp. z o.o. | S66744 | Uniepalnione i olejoodporne, giętkie kable sterownicze i zasilające, z żyłami numerowanymi, w izolacji i powłoce PVC, do zastosowań wnętrzowych i na zewnątrz oraz do układania w ziemi, 0,6/1 kV |  |  | BITNER | [6 empty] | true | true | 12 | PL | [11 empty] | n95 | no_discount_group | no_bonus_group | NOT_RELEVANT | NONE | NOT_RELEVANT | NONE | [33 empty] | 27.32.13.0 |  |  | 0 | 24 | 24 |  |  |  |  | 8544 49 99 | [8 empty] | EC000837 | KMT | KMT | 1 | 1 | [32 empty] | net_list | 72424 | PLN | 0.23 |  |  |  | 2025-07-24 |  |  | KMT | [13 empty] | https://bitner.com.pl/data/t4_text/649x234_081911241116_1000%20OR.JPG |  |  |  | https://bitner.com.pl/data/t4txt_photos/120731300719_6_BiT_1000_OR.pdf |  |  |  | https://bitner.com.pl/data/t4txt_photos/041007270423_0374_DWU_S_2304_BiT1000_OR_0,6_1_kV_w.5.pdf |  |  |  | https://bitner.com.pl/data/t4txt_photos/083108290321_0021_2_UE_BITNER_BiT_1000_OR.pdf
S66745 | 5902956104229 |  |  | BiT 1000®OR 14G1,5 mm² 0,6/1kV | Giętkie, uniepalnione i olejoodporne kable sterownicze i zasilające, przeznaczone do pracy w obwodach sterowania, a także do zasilania w energię elektryczną urządzeń ruchomych i przenośnych. Przeznaczone przede wszystkim do instalacji w obiektach przemysłowych o podwyższonych wymaganiach przeciwpożarowych oraz w miejscach narażonych na działanie oleju lub chłodziw przemysłowych. Nadają się do instalowania na stałe oraz do połączeń ruchomych w urządzeniach przemysłowych, liniach technologicznych, maszynach pracujących w pomieszczeniach suchych i wilgotnych, do układania na zewnątrz oraz do bezpośredniego układania w ziemi. Do stosowania w przemyśle maszynowym hutniczym i w górnictwie. Kable sklasyfikowane zgodnie z normą PN-EN 50575 (CPR). | [10 empty] | Zakłady Kablowe BITNER Sp. z o.o. | S66745 | Uniepalnione i olejoodporne, giętkie kable sterownicze i zasilające, z żyłami numerowanymi, w izolacji i powłoce PVC, do zastosowań wnętrzowych i na zewnątrz oraz do układania w ziemi, 0,6/1 kV |  |  | BITNER | [6 empty] | true | true | 12 | PL | [11 empty] | n95 | no_discount_group | no_bonus_group | NOT_RELEVANT | NONE | NOT_RELEVANT | NONE | [33 empty] | 27.32.13.0 |  |  | 0 | 24 | 24 |  |  |  |  | 8544 49 99 | [8 empty] | EC000837 | KMT | KMT | 1 | 1 | [32 empty] | net_list | 75781 | PLN | 0.23 |  |  |  | 2025-07-24 |  |  | KMT | [13 empty] | https://bitner.com.pl/data/t4_text/649x234_081911241116_1000%20OR.JPG |  |  |  | https://bitner.com.pl/data/t4txt_photos/120731300719_6_BiT_1000_OR.pdf |  |  |  | https://bitner.com.pl/data/t4txt_photos/041007270423_0374_DWU_S_2304_BiT1000_OR_0,6_1_kV_w.5.pdf |  |  |  | https://bitner.com.pl/data/t4txt_photos/083108290321_0021_2_UE_BITNER_BiT_1000_OR.pdf
S66746 | 5902956104236 |  |  | BiT 1000®OR 16G1,5 mm² 0,6/1kV | Giętkie, uniepalnione i olejoodporne kable sterownicze i zasilające, przeznaczone do pracy w obwodach sterowania, a także do zasilania w energię elektryczną urządzeń ruchomych i przenośnych. Przeznaczone przede wszystkim do instalacji w obiektach przemysłowych o podwyższonych wymaganiach przeciwpożarowych oraz w miejscach narażonych na działanie oleju lub chłodziw przemysłowych. Nadają się do instalowania na stałe oraz do połączeń ruchomych w urządzeniach przemysłowych, liniach technologicznych, maszynach pracujących w pomieszczeniach suchych i wilgotnych, do układania na zewnątrz oraz do bezpośredniego układania w ziemi. Do stosowania w przemyśle maszynowym hutniczym i w górnictwie. Kable sklasyfikowane zgodnie z normą PN-EN 50575 (CPR). | [10 empty] | Zakłady Kablowe BITNER Sp. z o.o. | S66746 | Uniepalnione i olejoodporne, giętkie kable sterownicze i zasilające, z żyłami numerowanymi, w izolacji i powłoce PVC, do zastosowań wnętrzowych i na zewnątrz oraz do układania w ziemi, 0,6/1 kV |  |  | BITNER | [6 empty] | true | true | 12 | PL | [11 empty] | n95 | no_discount_group | no_bonus_group | NOT_RELEVANT | NONE | NOT_RELEVANT | NONE | [33 empty] | 27.32.13.0 |  |  | 0 | 24 | 24 |  |  |  |  | 8544 49 99 | [8 empty] | EC000837 | KMT | KMT | 1 | 1 | [32 empty] | net_list | 86125 | PLN | 0.23 |  |  |  | 2025-07-24 |  |  | KMT | [13 empty] | https://bitner.com.pl/data/t4_text/649x234_081911241116_1000%20OR.JPG |  |  |  | https://bitner.com.pl/data/t4txt_photos/120731300719_6_BiT_1000_OR.pdf |  |  |  | https://bitner.com.pl/data/t4txt_photos/041007270423_0374_DWU_S_2304_BiT1000_OR_0,6_1_kV_w.5.pdf |  |  |  | https://bitner.com.pl/data/t4txt_photos/083108290321_0021_2_UE_BITNER_BiT_1000_OR.pdf
S66747 | 5902956104243 |  |  | BiT 1000®OR 18G1,5 mm² 0,6/1kV | Giętkie, uniepalnione i olejoodporne kable sterownicze i zasilające, przeznaczone do pracy w obwodach sterowania, a także do zasilania w energię elektryczną urządzeń ruchomych i przenośnych. Przeznaczone przede wszystkim do instalacji w obiektach przemysłowych o podwyższonych wymaganiach przeciwpożarowych oraz w miejscach narażonych na działanie oleju lub chłodziw przemysłowych. Nadają się do instalowania na stałe oraz do połączeń ruchomych w urządzeniach przemysłowych, liniach technologicznych, maszynach pracujących w pomieszczeniach suchych i wilgotnych, do układania na zewnątrz oraz do bezpośredniego układania w ziemi. Do stosowania w przemyśle maszynowym hutniczym i w górnictwie. Kable sklasyfikowane zgodnie z normą PN-EN 50575 (CPR). | [10 empty] | Zakłady Kablowe BITNER Sp. z o.o. | S66747 | Uniepalnione i olejoodporne, giętkie kable sterownicze i zasilające, z żyłami numerowanymi, w izolacji i powłoce PVC, do zastosowań wnętrzowych i na zewnątrz oraz do układania w ziemi, 0,6/1 kV |  |  | BITNER | [6 empty] | true | true | 12 | PL | [11 empty] | n95 | no_discount_group | no_bonus_group | NOT_RELEVANT | NONE | NOT_RELEVANT | NONE | [33 empty] | 27.32.13.0 |  |  | 0 | 24 | 24 |  |  |  |  | 8544 49 99 | [8 empty] | EC000837 | KMT | KMT | 1 | 1 | [32 empty] | net_list | 96424 | PLN | 0.23 |  |  |  | 2025-07-24 |  |  | KMT | [13 empty] | https://bitner.com.pl/data/t4_text/649x234_081911241116_1000%20OR.JPG |  |  |  | https://bitner.com.pl/data/t4txt_photos/120731300719_6_BiT_1000_OR.pdf |  |  |  | https://bitner.com.pl/data/t4txt_photos/041007270423_0374_DWU_S_2304_BiT1000_OR_0,6_1_kV_w.5.pdf |  |  |  | https://bitner.com.pl/data/t4txt_photos/083108290321_0021_2_UE_BITNER_BiT_1000_OR.pdf
S66748 | 5902956104250 |  |  | BiT 1000®OR 21G1,5 mm² 0,6/1kV | Giętkie, uniepalnione i olejoodporne kable sterownicze i zasilające, przeznaczone do pracy w obwodach sterowania, a także do zasilania w energię elektryczną urządzeń ruchomych i przenośnych. Przeznaczone przede wszystkim do instalacji w obiektach przemysłowych o podwyższonych wymaganiach przeciwpożarowych oraz w miejscach narażonych na działanie oleju lub chłodziw przemysłowych. Nadają się do instalowania na stałe oraz do połączeń ruchomych w urządzeniach przemysłowych, liniach technologicznych, maszynach pracujących w pomieszczeniach suchych i wilgotnych, do układania na zewnątrz oraz do bezpośredniego układania w ziemi. Do stosowania w przemyśle maszynowym hutniczym i w górnictwie. Kable sklasyfikowane zgodnie z normą PN-EN 50575 (CPR). | [10 empty] | Zakłady Kablowe BITNER Sp. z o.o. | S66748 | Uniepalnione i olejoodporne, giętkie kable sterownicze i zasilające, z żyłami numerowanymi, w izolacji i powłoce PVC, do zastosowań wnętrzowych i na zewnątrz oraz do układania w ziemi, 0,6/1 kV |  |  | BITNER | [6 empty] | true | true | 12 | PL | [11 empty] | n95 | no_discount_group | no_bonus_group | NOT_RELEVANT | NONE | NOT_RELEVANT | NONE | [33 empty] | 27.32.13.0 |  |  | 0 | 24 | 24 |  |  |  |  | 8544 49 99 | [8 empty] | EC000837 | KMT | KMT | 1 | 1 | [32 empty] | net_list | 111146 | PLN | 0.23 |  |  |  | 2025-07-24 |  |  | KMT | [13 empty] | https://bitner.com.pl/data/t4_text/649x234_081911241116_1000%20OR.JPG |  |  |  | https://bitner.com.pl/data/t4txt_photos/120731300719_6_BiT_1000_OR.pdf |  |  |  | https://bitner.com.pl/data/t4txt_photos/041007270423_0374_DWU_S_2304_BiT1000_OR_0,6_1_kV_w.5.pdf |  |  |  | https://bitner.com.pl/data/t4txt_photos/083108290321_0021_2_UE_BITNER_BiT_1000_OR.pdf
S66749 | 5902956104267 |  |  | BiT 1000®OR 25G1,5 mm² 0,6/1kV | Giętkie, uniepalnione i olejoodporne kable sterownicze i zasilające, przeznaczone do pracy w obwodach sterowania, a także do zasilania w energię elektryczną urządzeń ruchomych i przenośnych. Przeznaczone przede wszystkim do instalacji w obiektach przemysłowych o podwyższonych wymaganiach przeciwpożarowych oraz w miejscach narażonych na działanie oleju lub chłodziw przemysłowych. Nadają się do instalowania na stałe oraz do połączeń ruchomych w urządzeniach przemysłowych, liniach technologicznych, maszynach pracujących w pomieszczeniach suchych i wilgotnych, do układania na zewnątrz oraz do bezpośredniego układania w ziemi. Do stosowania w przemyśle maszynowym hutniczym i w górnictwie. Kable sklasyfikowane zgodnie z normą PN-EN 50575 (CPR). | [10 empty] | Zakłady Kablowe BITNER Sp. z o.o. | S66749 | Uniepalnione i olejoodporne, giętkie kable sterownicze i zasilające, z żyłami numerowanymi, w izolacji i powłoce PVC, do zastosowań wnętrzowych i na zewnątrz oraz do układania w ziemi, 0,6/1 kV |  |  | BITNER | [6 empty] | true | true | 12 | PL | [11 empty] | n95 | no_discount_group | no_bonus_group | NOT_RELEVANT | NONE | NOT_RELEVANT | NONE | [33 empty] | 27.32.13.0 |  |  | 0 | 24 | 24 |  |  |  |  | 8544 49 99 | [8 empty] | EC000837 | KMT | KMT | 1 | 1 | [32 empty] | net_list | 133177 | PLN | 0.23 |  |  |  | 2025-07-24 |  |  | KMT | [13 empty] | https://bitner.com.pl/data/t4_text/649x234_081911241116_1000%20OR.JPG |  |  |  | https://bitner.com.pl/data/t4txt_photos/120731300719_6_BiT_1000_OR.pdf |  |  |  | https://bitner.com.pl/data/t4txt_photos/041007270423_0374_DWU_S_2304_BiT1000_OR_0,6_1_kV_w.5.pdf |  |  |  | https://bitner.com.pl/data/t4txt_photos/083108290321_0021_2_UE_BITNER_BiT_1000_OR.pdf
S66750 | 5902956104274 |  |  | BiT 1000®OR 30G1,5 mm² 0,6/1kV | Giętkie, uniepalnione i olejoodporne kable sterownicze i zasilające, przeznaczone do pracy w obwodach sterowania, a także do zasilania w energię elektryczną urządzeń ruchomych i przenośnych. Przeznaczone przede wszystkim do instalacji w obiektach przemysłowych o podwyższonych wymaganiach przeciwpożarowych oraz w miejscach narażonych na działanie oleju lub chłodziw przemysłowych. Nadają się do instalowania na stałe oraz do połączeń ruchomych w urządzeniach przemysłowych, liniach technologicznych, maszynach pracujących w pomieszczeniach suchych i wilgotnych, do układania na zewnątrz oraz do bezpośredniego układania w ziemi. Do stosowania w przemyśle maszynowym hutniczym i w górnictwie. Kable sklasyfikowane zgodnie z normą PN-EN 50575 (CPR). | [10 empty] | Zakłady Kablowe BITNER Sp. z o.o. | S66750 | Uniepalnione i olejoodporne, giętkie kable sterownicze i zasilające, z żyłami numerowanymi, w izolacji i powłoce PVC, do zastosowań wnętrzowych i na zewnątrz oraz do układania w ziemi, 0,6/1 kV |  |  | BITNER | [6 empty] | true | true | 12 | PL | [11 empty] | n95 | no_discount_group | no_bonus_group | NOT_RELEVANT | NONE | NOT_RELEVANT | NONE | [33 empty] | 27.32.13.0 |  |  | 0 | 24 | 24 |  |  |  |  | 8544 49 99 | [8 empty] | EC000837 | KMT | KMT | 1 | 1 | [32 empty] | net_list | 156511 | PLN | 0.23 |  |  |  | 2025-07-24 |  |  | KMT | [13 empty] | https://bitner.com.pl/data/t4_text/649x234_081911241116_1000%20OR.JPG |  |  |  | https://bitner.com.pl/data/t4txt_photos/120731300719_6_BiT_1000_OR.pdf |  |  |  | https://bitner.com.pl/data/t4txt_photos/041007270423_0374_DWU_S_2304_BiT1000_OR_0,6_1_kV_w.5.pdf |  |  |  | https://bitner.com.pl/data/t4txt_photos/083108290321_0021_2_UE_BITNER_BiT_1000_OR.pdf
S66751 | 5902956104281 |  |  | BiT 1000®OR 32G1,5 mm² 0,6/1kV | Giętkie, uniepalnione i olejoodporne kable sterownicze i zasilające, przeznaczone do pracy w obwodach sterowania, a także do zasilania w energię elektryczną urządzeń ruchomych i przenośnych. Przeznaczone przede wszystkim do instalacji w obiektach przemysłowych o podwyższonych wymaganiach przeciwpożarowych oraz w miejscach narażonych na działanie oleju lub chłodziw przemysłowych. Nadają się do instalowania na stałe oraz do połączeń ruchomych w urządzeniach przemysłowych, liniach technologicznych, maszynach pracujących w pomieszczeniach suchych i wilgotnych, do układania na zewnątrz oraz do bezpośredniego układania w ziemi. Do stosowania w przemyśle maszynowym hutniczym i w górnictwie. Kable sklasyfikowane zgodnie z normą PN-EN 50575 (CPR). | [10 empty] | Zakłady Kablowe BITNER Sp. z o.o. | S66751 | Uniepalnione i olejoodporne, giętkie kable sterownicze i zasilające, z żyłami numerowanymi, w izolacji i powłoce PVC, do zastosowań wnętrzowych i na zewnątrz oraz do układania w ziemi, 0,6/1 kV |  |  | BITNER | [6 empty] | true | true | 12 | PL | [11 empty] | n95 | no_discount_group | no_bonus_group | NOT_RELEVANT | NONE | NOT_RELEVANT | NONE | [33 empty] | 27.32.13.0 |  |  | 0 | 24 | 24 |  |  |  |  | 8544 49 99 | [8 empty] | EC000837 | KMT | KMT | 1 | 1 | [32 empty] | net_list | 167254 | PLN | 0.23 |  |  |  | 2025-07-24 |  |  | KMT | [13 empty] | https://bitner.com.pl/data/t4_text/649x234_081911241116_1000%20OR.JPG |  |  |  | https://bitner.com.pl/data/t4txt_photos/120731300719_6_BiT_1000_OR.pdf |  |  |  | https://bitner.com.pl/data/t4txt_photos/041007270423_0374_DWU_S_2304_BiT1000_OR_0,6_1_kV_w.5.pdf |  |  |  | https://bitner.com.pl/data/t4txt_photos/083108290321_0021_2_UE_BITNER_BiT_1000_OR.pdf
S66752 | 5902956104298 |  |  | BiT 1000®OR 34G1,5 mm² 0,6/1kV | Giętkie, uniepalnione i olejoodporne kable sterownicze i zasilające, przeznaczone do pracy w obwodach sterowania, a także do zasilania w energię elektryczną urządzeń ruchomych i przenośnych. Przeznaczone przede wszystkim do instalacji w obiektach przemysłowych o podwyższonych wymaganiach przeciwpożarowych oraz w miejscach narażonych na działanie oleju lub chłodziw przemysłowych. Nadają się do instalowania na stałe oraz do połączeń ruchomych w urządzeniach przemysłowych, liniach technologicznych, maszynach pracujących w pomieszczeniach suchych i wilgotnych, do układania na zewnątrz oraz do bezpośredniego układania w ziemi. Do stosowania w przemyśle maszynowym hutniczym i w górnictwie. Kable sklasyfikowane zgodnie z normą PN-EN 50575 (CPR). | [10 empty] | Zakłady Kablowe BITNER Sp. z o.o. | S66752 | Uniepalnione i olejoodporne, giętkie kable sterownicze i zasilające, z żyłami numerowanymi, w izolacji i powłoce PVC, do zastosowań wnętrzowych i na zewnątrz oraz do układania w ziemi, 0,6/1 kV |  |  | BITNER | [6 empty] | true | true | 12 | PL | [11 empty] | n95 | no_discount_group | no_bonus_group | NOT_RELEVANT | NONE | NOT_RELEVANT | NONE | [33 empty] | 27.32.13.0 |  |  | 0 | 24 | 24 |  |  |  |  | 8544 49 99 | [8 empty] | EC000837 | KMT | KMT | 1 | 1 | [32 empty] | net_list | 178134 | PLN | 0.23 |  |  |  | 2025-07-24 |  |  | KMT | [13 empty] | https://bitner.com.pl/data/t4_text/649x234_081911241116_1000%20OR.JPG |  |  |  | https://bitner.com.pl/data/t4txt_photos/120731300719_6_BiT_1000_OR.pdf |  |  |  | https://bitner.com.pl/data/t4txt_photos/041007270423_0374_DWU_S_2304_BiT1000_OR_0,6_1_kV_w.5.pdf |  |  |  | https://bitner.com.pl/data/t4txt_photos/083108290321_0021_2_UE_BITNER_BiT_1000_OR.pdf
S66753 | 5902956104304 |  |  | BiT 1000®OR 37G1,5 mm² 0,6/1kV | Giętkie, uniepalnione i olejoodporne kable sterownicze i zasilające, przeznaczone do pracy w obwodach sterowania, a także do zasilania w energię elektryczną urządzeń ruchomych i przenośnych. Przeznaczone przede wszystkim do instalacji w obiektach przemysłowych o podwyższonych wymaganiach przeciwpożarowych oraz w miejscach narażonych na działanie oleju lub chłodziw przemysłowych. Nadają się do instalowania na stałe oraz do połączeń ruchomych w urządzeniach przemysłowych, liniach technologicznych, maszynach pracujących w pomieszczeniach suchych i wilgotnych, do układania na zewnątrz oraz do bezpośredniego układania w ziemi. Do stosowania w przemyśle maszynowym hutniczym i w górnictwie. Kable sklasyfikowane zgodnie z normą PN-EN 50575 (CPR). | [10 empty] | Zakłady Kablowe BITNER Sp. z o.o. | S66753 | Uniepalnione i olejoodporne, giętkie kable sterownicze i zasilające, z żyłami numerowanymi, w izolacji i powłoce PVC, do zastosowań wnętrzowych i na zewnątrz oraz do układania w ziemi, 0,6/1 kV |  |  | BITNER | [6 empty] | true | true | 12 | PL | [11 empty] | n95 | no_discount_group | no_bonus_group | NOT_RELEVANT | NONE | NOT_RELEVANT | NONE | [33 empty] | 27.32.13.0 |  |  | 0 | 24 | 24 |  |  |  |  | 8544 49 99 | [8 empty] | EC000837 | KMT | KMT | 1 | 1 | [32 empty] | net_list | 192604 | PLN | 0.23 |  |  |  | 2025-07-24 |  |  | KMT | [13 empty] | https://bitner.com.pl/data/t4_text/649x234_081911241116_1000%20OR.JPG |  |  |  | https://bitner.com.pl/data/t4txt_photos/120731300719_6_BiT_1000_OR.pdf |  |  |  | https://bitner.com.pl/data/t4txt_photos/041007270423_0374_DWU_S_2304_BiT1000_OR_0,6_1_kV_w.5.pdf |  |  |  | https://bitner.com.pl/data/t4txt_photos/083108290321_0021_2_UE_BITNER_BiT_1000_OR.pdf
S66754 | 5902956104311 |  |  | BiT 1000®OR 42G1,5 mm² 0,6/1kV | Giętkie, uniepalnione i olejoodporne kable sterownicze i zasilające, przeznaczone do pracy w obwodach sterowania, a także do zasilania w energię elektryczną urządzeń ruchomych i przenośnych. Przeznaczone przede wszystkim do instalacji w obiektach przemysłowych o podwyższonych wymaganiach przeciwpożarowych oraz w miejscach narażonych na działanie oleju lub chłodziw przemysłowych. Nadają się do instalowania na stałe oraz do połączeń ruchomych w urządzeniach przemysłowych, liniach technologicznych, maszynach pracujących w pomieszczeniach suchych i wilgotnych, do układania na zewnątrz oraz do bezpośredniego układania w ziemi. Do stosowania w przemyśle maszynowym hutniczym i w górnictwie. Kable sklasyfikowane zgodnie z normą PN-EN 50575 (CPR). | [10 empty] | Zakłady Kablowe BITNER Sp. z o.o. | S66754 | Uniepalnione i olejoodporne, giętkie kable sterownicze i zasilające, z żyłami numerowanymi, w izolacji i powłoce PVC, do zastosowań wnętrzowych i na zewnątrz oraz do układania w ziemi, 0,6/1 kV |  |  | BITNER | [6 empty] | true | true | 12 | PL | [11 empty] | n95 | no_discount_group | no_bonus_group | NOT_RELEVANT | NONE | NOT_RELEVANT | NONE | [33 empty] | 27.32.13.0 |  |  | 0 | 24 | 24 |  |  |  |  | 8544 49 99 | [8 empty] | EC000837 | KMT | KMT | 1 | 1 | [32 empty] | net_list | 221224 | PLN | 0.23 |  |  |  | 2025-07-24 |  |  | KMT | [13 empty] | https://bitner.com.pl/data/t4_text/649x234_081911241116_1000%20OR.JPG |  |  |  | https://bitner.com.pl/data/t4txt_photos/120731300719_6_BiT_1000_OR.pdf |  |  |  | https://bitner.com.pl/data/t4txt_photos/041007270423_0374_DWU_S_2304_BiT1000_OR_0,6_1_kV_w.5.pdf |  |  |  | https://bitner.com.pl/data/t4txt_photos/083108290321_0021_2_UE_BITNER_BiT_1000_OR.pdf
S66755 | 5902956104328 |  |  | BiT 1000®OR 52G1,5 mm² 0,6/1kV | Giętkie, uniepalnione i olejoodporne kable sterownicze i zasilające, przeznaczone do pracy w obwodach sterowania, a także do zasilania w energię elektryczną urządzeń ruchomych i przenośnych. Przeznaczone przede wszystkim do instalacji w obiektach przemysłowych o podwyższonych wymaganiach przeciwpożarowych oraz w miejscach narażonych na działanie oleju lub chłodziw przemysłowych. Nadają się do instalowania na stałe oraz do połączeń ruchomych w urządzeniach przemysłowych, liniach technologicznych, maszynach pracujących w pomieszczeniach suchych i wilgotnych, do układania na zewnątrz oraz do bezpośredniego układania w ziemi. Do stosowania w przemyśle maszynowym hutniczym i w górnictwie. Kable sklasyfikowane zgodnie z normą PN-EN 50575 (CPR). | [10 empty] | Zakłady Kablowe BITNER Sp. z o.o. | S66755 | Uniepalnione i olejoodporne, giętkie kable sterownicze i zasilające, z żyłami numerowanymi, w izolacji i powłoce PVC, do zastosowań wnętrzowych i na zewnątrz oraz do układania w ziemi, 0,6/1 kV |  |  | BITNER | [6 empty] | true | true | 12 | PL | [11 empty] | n95 | no_discount_group | no_bonus_group | NOT_RELEVANT | NONE | NOT_RELEVANT | NONE | [33 empty] | 27.32.13.0 |  |  | 0 | 24 | 24 |  |  |  |  | 8544 49 99 | [8 empty] | EC000837 | KMT | KMT | 1 | 1 | [32 empty] | net_list | 269178 | PLN | 0.23 |  |  |  | 2025-07-24 |  |  | KMT | [13 empty] | https://bitner.com.pl/data/t4_text/649x234_081911241116_1000%20OR.JPG |  |  |  | https://bitner.com.pl/data/t4txt_photos/120731300719_6_BiT_1000_OR.pdf |  |  |  | https://bitner.com.pl/data/t4txt_photos/041007270423_0374_DWU_S_2304_BiT1000_OR_0,6_1_kV_w.5.pdf |  |  |  | https://bitner.com.pl/data/t4txt_photos/083108290321_0021_2_UE_BITNER_BiT_1000_OR.pdf
S66756 | 5902956104335 |  |  | BiT 1000®OR 61G1,5 mm² 0,6/1kV | Giętkie, uniepalnione i olejoodporne kable sterownicze i zasilające, przeznaczone do pracy w obwodach sterowania, a także do zasilania w energię elektryczną urządzeń ruchomych i przenośnych. Przeznaczone przede wszystkim do instalacji w obiektach przemysłowych o podwyższonych wymaganiach przeciwpożarowych oraz w miejscach narażonych na działanie oleju lub chłodziw przemysłowych. Nadają się do instalowania na stałe oraz do połączeń ruchomych w urządzeniach przemysłowych, liniach technologicznych, maszynach pracujących w pomieszczeniach suchych i wilgotnych, do układania na zewnątrz oraz do bezpośredniego układania w ziemi. Do stosowania w przemyśle maszynowym hutniczym i w górnictwie. Kable sklasyfikowane zgodnie z normą PN-EN 50575 (CPR). | [10 empty] | Zakłady Kablowe BITNER Sp. z o.o. | S66756 | Uniepalnione i olejoodporne, giętkie kable sterownicze i zasilające, z żyłami numerowanymi, w izolacji i powłoce PVC, do zastosowań wnętrzowych i na zewnątrz oraz do układania w ziemi, 0,6/1 kV |  |  | BITNER | [6 empty] | true | true | 12 | PL | [11 empty] | n95 | no_discount_group | no_bonus_group | NOT_RELEVANT | NONE | NOT_RELEVANT | NONE | [33 empty] | 27.32.13.0 |  |  | 0 | 24 | 24 |  |  |  |  | 8544 49 99 | [8 empty] | EC000837 | KMT | KMT | 1 | 1 | [32 empty] | net_list | 314640 | PLN | 0.23 |  |  |  | 2025-07-24 |  |  | KMT | [13 empty] | https://bitner.com.pl/data/t4_text/649x234_081911241116_1000%20OR.JPG |  |  |  | https://bitner.com.pl/data/t4txt_photos/120731300719_6_BiT_1000_OR.pdf |  |  |  | https://bitner.com.pl/data/t4txt_photos/041007270423_0374_DWU_S_2304_BiT1000_OR_0,6_1_kV_w.5.pdf |  |  |  | https://bitner.com.pl/data/t4txt_photos/083108290321_0021_2_UE_BITNER_BiT_1000_OR.pdf
S66029 | 5902956104342 |  |  | BiT 1000®OR 2x2,5 mm² 0,6/1kV | Giętkie, uniepalnione i olejoodporne kable sterownicze i zasilające, przeznaczone do pracy w obwodach sterowania, a także do zasilania w energię elektryczną urządzeń ruchomych i przenośnych. Przeznaczone przede wszystkim do instalacji w obiektach przemysłowych o podwyższonych wymaganiach przeciwpożarowych oraz w miejscach narażonych na działanie oleju lub chłodziw przemysłowych. Nadają się do instalowania na stałe oraz do połączeń ruchomych w urządzeniach przemysłowych, liniach technologicznych, maszynach pracujących w pomieszczeniach suchych i wilgotnych, do układania na zewnątrz oraz do bezpośredniego układania w ziemi. Do stosowania w przemyśle maszynowym hutniczym i w górnictwie. Kable sklasyfikowane zgodnie z normą PN-EN 50575 (CPR). | [10 empty] | Zakłady Kablowe BITNER Sp. z o.o. | S66029 | Uniepalnione i olejoodporne, giętkie kable sterownicze i zasilające, z żyłami numerowanymi, w izolacji i powłoce PVC, do zastosowań wnętrzowych i na zewnątrz oraz do układania w ziemi, 0,6/1 kV |  |  | BITNER | [6 empty] | true | true | 12 | PL | [11 empty] | n95 | no_discount_group | no_bonus_group | NOT_RELEVANT | NONE | NOT_RELEVANT | NONE | [33 empty] | 27.32.13.0 |  |  | 0 | 24 | 24 |  |  |  |  | 8544 49 99 | [8 empty] | EC000837 | KMT | KMT | 1 | 1 | [32 empty] | net_list | 22672 | PLN | 0.23 |  |  |  | 2025-07-24 |  |  | KMT | [13 empty] | https://bitner.com.pl/data/t4_text/649x234_081911241116_1000%20OR.JPG |  |  |  | https://bitner.com.pl/data/t4txt_photos/120731300719_6_BiT_1000_OR.pdf |  |  |  | https://bitner.com.pl/data/t4txt_photos/041007270423_0374_DWU_S_2304_BiT1000_OR_0,6_1_kV_w.5.pdf |  |  |  | https://bitner.com.pl/data/t4txt_photos/083108290321_0021_2_UE_BITNER_BiT_1000_OR.pdf
S66030 | 5902956104359 |  |  | BiT 1000®OR 3G2,5 0,6/1kV | Giętkie, uniepalnione i olejoodporne kable sterownicze i zasilające, przeznaczone do pracy w obwodach sterowania, a także do zasilania w energię elektryczną urządzeń ruchomych i przenośnych. Przeznaczone przede wszystkim do instalacji w obiektach przemysłowych o podwyższonych wymaganiach przeciwpożarowych oraz w miejscach narażonych na działanie oleju lub chłodziw przemysłowych. Nadają się do instalowania na stałe oraz do połączeń ruchomych w urządzeniach przemysłowych, liniach technologicznych, maszynach pracujących w pomieszczeniach suchych i wilgotnych, do układania na zewnątrz oraz do bezpośredniego układania w ziemi. Do stosowania w przemyśle maszynowym hutniczym i w górnictwie. Kable sklasyfikowane zgodnie z normą PN-EN 50575 (CPR). | [10 empty] | Zakłady Kablowe BITNER Sp. z o.o. | S66030 | Uniepalnione i olejoodporne, giętkie kable sterownicze i zasilające, z żyłami numerowanymi, w izolacji i powłoce PVC, do zastosowań wnętrzowych i na zewnątrz oraz do układania w ziemi, 0,6/1 kV |  |  | BITNER | [6 empty] | true | true | 12 | PL | [11 empty] | n95 | no_discount_group | no_bonus_group | NOT_RELEVANT | NONE | NOT_RELEVANT | NONE | [33 empty] | 27.32.13.0 |  |  | 0 | 24 | 24 |  |  |  |  | 8544 49 99 | [8 empty] | EC000837 | KMT | KMT | 1 | 1 | [32 empty] | net_list | 31290 | PLN | 0.23 |  |  |  | 2025-07-24 |  |  | KMT | [13 empty] | https://bitner.com.pl/data/t4_text/649x234_081911241116_1000%20OR.JPG |  |  |  | https://bitner.com.pl/data/t4txt_photos/120731300719_6_BiT_1000_OR.pdf |  |  |  | https://bitner.com.pl/data/t4txt_photos/041007270423_0374_DWU_S_2304_BiT1000_OR_0,6_1_kV_w.5.pdf |  |  |  | https://bitner.com.pl/data/t4txt_photos/083108290321_0021_2_UE_BITNER_BiT_1000_OR.pdf
S66031 | 5902956104366 |  |  | BiT 1000®OR 3x2,5 mm² 0,6/1kV | Giętkie, uniepalnione i olejoodporne kable sterownicze i zasilające, przeznaczone do pracy w obwodach sterowania, a także do zasilania w energię elektryczną urządzeń ruchomych i przenośnych. Przeznaczone przede wszystkim do instalacji w obiektach przemysłowych o podwyższonych wymaganiach przeciwpożarowych oraz w miejscach narażonych na działanie oleju lub chłodziw przemysłowych. Nadają się do instalowania na stałe oraz do połączeń ruchomych w urządzeniach przemysłowych, liniach technologicznych, maszynach pracujących w pomieszczeniach suchych i wilgotnych, do układania na zewnątrz oraz do bezpośredniego układania w ziemi. Do stosowania w przemyśle maszynowym hutniczym i w górnictwie. Kable sklasyfikowane zgodnie z normą PN-EN 50575 (CPR). | [10 empty] | Zakłady Kablowe BITNER Sp. z o.o. | S66031 | Uniepalnione i olejoodporne, giętkie kable sterownicze i zasilające, z żyłami numerowanymi, w izolacji i powłoce PVC, do zastosowań wnętrzowych i na zewnątrz oraz do układania w ziemi, 0,6/1 kV |  |  | BITNER | [6 empty] | true | true | 12 | PL | [11 empty] | n95 | no_discount_group | no_bonus_group | NOT_RELEVANT | NONE | NOT_RELEVANT | NONE | [33 empty] | 27.32.13.0 |  |  | 0 | 24 | 24 |  |  |  |  | 8544 49 99 | [8 empty] | EC000837 | KMT | KMT | 1 | 1 | [32 empty] | net_list | 34434 | PLN | 0.23 |  |  |  | 2025-07-24 |  |  | KMT | [13 empty] | https://bitner.com.pl/data/t4_text/649x234_081911241116_1000%20OR.JPG |  |  |  | https://bitner.com.pl/data/t4txt_photos/120731300719_6_BiT_1000_OR.pdf |  |  |  | https://bitner.com.pl/data/t4txt_photos/041007270423_0374_DWU_S_2304_BiT1000_OR_0,6_1_kV_w.5.pdf |  |  |  | https://bitner.com.pl/data/t4txt_photos/083108290321_0021_2_UE_BITNER_BiT_1000_OR.pdf
S66032 | 5902956104373 |  |  | BiT 1000®OR 4G2,5 0,6/1kV | Giętkie, uniepalnione i olejoodporne kable sterownicze i zasilające, przeznaczone do pracy w obwodach sterowania, a także do zasilania w energię elektryczną urządzeń ruchomych i przenośnych. Przeznaczone przede wszystkim do instalacji w obiektach przemysłowych o podwyższonych wymaganiach przeciwpożarowych oraz w miejscach narażonych na działanie oleju lub chłodziw przemysłowych. Nadają się do instalowania na stałe oraz do połączeń ruchomych w urządzeniach przemysłowych, liniach technologicznych, maszynach pracujących w pomieszczeniach suchych i wilgotnych, do układania na zewnątrz oraz do bezpośredniego układania w ziemi. Do stosowania w przemyśle maszynowym hutniczym i w górnictwie. Kable sklasyfikowane zgodnie z normą PN-EN 50575 (CPR). | [10 empty] | Zakłady Kablowe BITNER Sp. z o.o. | S66032 | Uniepalnione i olejoodporne, giętkie kable sterownicze i zasilające, z żyłami numerowanymi, w izolacji i powłoce PVC, do zastosowań wnętrzowych i na zewnątrz oraz do układania w ziemi, 0,6/1 kV |  |  | BITNER | [6 empty] | true | true | 12 | PL | [11 empty] | n95 | no_discount_group | no_bonus_group | NOT_RELEVANT | NONE | NOT_RELEVANT | NONE | [33 empty] | 27.32.13.0 |  |  | 0 | 24 | 24 |  |  |  |  | 8544 49 99 | [8 empty] | EC000837 | KMT | KMT | 1 | 1 | [32 empty] | net_list | 36824 | PLN | 0.23 |  |  |  | 2025-07-24 |  |  | KMT | [13 empty] | https://bitner.com.pl/data/t4_text/649x234_081911241116_1000%20OR.JPG |  |  |  | https://bitner.com.pl/data/t4txt_photos/120731300719_6_BiT_1000_OR.pdf |  |  |  | https://bitner.com.pl/data/t4txt_photos/041007270423_0374_DWU_S_2304_BiT1000_OR_0,6_1_kV_w.5.pdf |  |  |  | https://bitner.com.pl/data/t4txt_photos/083108290321_0021_2_UE_BITNER_BiT_1000_OR.pdf
S66033 | 5902956104380 |  |  | BiT 1000®OR 4x2,5 mm² 0,6/1kV | Giętkie, uniepalnione i olejoodporne kable sterownicze i zasilające, przeznaczone do pracy w obwodach sterowania, a także do zasilania w energię elektryczną urządzeń ruchomych i przenośnych. Przeznaczone przede wszystkim do instalacji w obiektach przemysłowych o podwyższonych wymaganiach przeciwpożarowych oraz w miejscach narażonych na działanie oleju lub chłodziw przemysłowych. Nadają się do instalowania na stałe oraz do połączeń ruchomych w urządzeniach przemysłowych, liniach technologicznych, maszynach pracujących w pomieszczeniach suchych i wilgotnych, do układania na zewnątrz oraz do bezpośredniego układania w ziemi. Do stosowania w przemyśle maszynowym hutniczym i w górnictwie. Kable sklasyfikowane zgodnie z normą PN-EN 50575 (CPR). | [10 empty] | Zakłady Kablowe BITNER Sp. z o.o. | S66033 | Uniepalnione i olejoodporne, giętkie kable sterownicze i zasilające, z żyłami numerowanymi, w izolacji i powłoce PVC, do zastosowań wnętrzowych i na zewnątrz oraz do układania w ziemi, 0,6/1 kV |  |  | BITNER | [6 empty] | true | true | 12 | PL | [11 empty] | n95 | no_discount_group | no_bonus_group | NOT_RELEVANT | NONE | NOT_RELEVANT | NONE | [33 empty] | 27.32.13.0 |  |  | 0 | 24 | 24 |  |  |  |  | 8544 49 99 | [8 empty] | EC000837 | KMT | KMT | 1 | 1 | [32 empty] | net_list | 40512 | PLN | 0.23 |  |  |  | 2025-07-24 |  |  | KMT | [13 empty] | https://bitner.com.pl/data/t4_text/649x234_081911241116_1000%20OR.JPG |  |  |  | https://bitner.com.pl/data/t4txt_photos/120731300719_6_BiT_1000_OR.pdf |  |  |  | https://bitner.com.pl/data/t4txt_photos/041007270423_0374_DWU_S_2304_BiT1000_OR_0,6_1_kV_w.5.pdf |  |  |  | https://bitner.com.pl/data/t4txt_photos/083108290321_0021_2_UE_BITNER_BiT_1000_OR.pdf
S66034 | 5902956104397 |  |  | BiT 1000®OR 5G2,5 mm² 0,6/1kV | Giętkie, uniepalnione i olejoodporne kable sterownicze i zasilające, przeznaczone do pracy w obwodach sterowania, a także do zasilania w energię elektryczną urządzeń ruchomych i przenośnych. Przeznaczone przede wszystkim do instalacji w obiektach przemysłowych o podwyższonych wymaganiach przeciwpożarowych oraz w miejscach narażonych na działanie oleju lub chłodziw przemysłowych. Nadają się do instalowania na stałe oraz do połączeń ruchomych w urządzeniach przemysłowych, liniach technologicznych, maszynach pracujących w pomieszczeniach suchych i wilgotnych, do układania na zewnątrz oraz do bezpośredniego układania w ziemi. Do stosowania w przemyśle maszynowym hutniczym i w górnictwie. Kable sklasyfikowane zgodnie z normą PN-EN 50575 (CPR). | [10 empty] | Zakłady Kablowe BITNER Sp. z o.o. | S66034 | Uniepalnione i olejoodporne, giętkie kable sterownicze i zasilające, z żyłami numerowanymi, w izolacji i powłoce PVC, do zastosowań wnętrzowych i na zewnątrz oraz do układania w ziemi, 0,6/1 kV |  |  | BITNER | [6 empty] | true | true | 12 | PL | [11 empty] | n95 | no_discount_group | no_bonus_group | NOT_RELEVANT | NONE | NOT_RELEVANT | NONE | [33 empty] | 27.32.13.0 |  |  | 0 | 24 | 24 |  |  |  |  | 8544 49 99 | [8 empty] | EC000837 | KMT | KMT | 1 | 1 | [32 empty] | net_list | 45256 | PLN | 0.23 |  |  |  | 2025-07-24 |  |  | KMT | [13 empty] | https://bitner.com.pl/data/t4_text/649x234_081911241116_1000%20OR.JPG |  |  |  | https://bitner.com.pl/data/t4txt_photos/120731300719_6_BiT_1000_OR.pdf |  |  |  | https://bitner.com.pl/data/t4txt_photos/041007270423_0374_DWU_S_2304_BiT1000_OR_0,6_1_kV_w.5.pdf |  |  |  | https://bitner.com.pl/data/t4txt_photos/083108290321_0021_2_UE_BITNER_BiT_1000_OR.pdf
S66035 | 5902956104403 |  |  | BiT 1000®OR 5x2,5 mm² 0,6/1kV | Giętkie, uniepalnione i olejoodporne kable sterownicze i zasilające, przeznaczone do pracy w obwodach sterowania, a także do zasilania w energię elektryczną urządzeń ruchomych i przenośnych. Przeznaczone przede wszystkim do instalacji w obiektach przemysłowych o podwyższonych wymaganiach przeciwpożarowych oraz w miejscach narażonych na działanie oleju lub chłodziw przemysłowych. Nadają się do instalowania na stałe oraz do połączeń ruchomych w urządzeniach przemysłowych, liniach technologicznych, maszynach pracujących w pomieszczeniach suchych i wilgotnych, do układania na zewnątrz oraz do bezpośredniego układania w ziemi. Do stosowania w przemyśle maszynowym hutniczym i w górnictwie. Kable sklasyfikowane zgodnie z normą PN-EN 50575 (CPR). | [10 empty] | Zakłady Kablowe BITNER Sp. z o.o. | S66035 | Uniepalnione i olejoodporne, giętkie kable sterownicze i zasilające, z żyłami numerowanymi, w izolacji i powłoce PVC, do zastosowań wnętrzowych i na zewnątrz oraz do układania w ziemi, 0,6/1 kV |  |  | BITNER | [6 empty] | true | true | 12 | PL | [11 empty] | n95 | no_discount_group | no_bonus_group | NOT_RELEVANT | NONE | NOT_RELEVANT | NONE | [33 empty] | 27.32.13.0 |  |  | 0 | 24 | 24 |  |  |  |  | 8544 49 99 | [8 empty] | EC000837 | KMT | KMT | 1 | 1 | [32 empty] | net_list | 49778 | PLN | 0.23 |  |  |  | 2025-07-24 |  |  | KMT | [13 empty] | https://bitner.com.pl/data/t4_text/649x234_081911241116_1000%20OR.JPG |  |  |  | https://bitner.com.pl/data/t4txt_photos/120731300719_6_BiT_1000_OR.pdf |  |  |  | https://bitner.com.pl/data/t4txt_photos/041007270423_0374_DWU_S_2304_BiT1000_OR_0,6_1_kV_w.5.pdf |  |  |  | https://bitner.com.pl/data/t4txt_photos/083108290321_0021_2_UE_BITNER_BiT_1000_OR.pdf
S66036 | 5902956104410 |  |  | BiT 1000®OR 7G2,5 0,6/1kV | Giętkie, uniepalnione i olejoodporne kable sterownicze i zasilające, przeznaczone do pracy w obwodach sterowania, a także do zasilania w energię elektryczną urządzeń ruchomych i przenośnych. Przeznaczone przede wszystkim do instalacji w obiektach przemysłowych o podwyższonych wymaganiach przeciwpożarowych oraz w miejscach narażonych na działanie oleju lub chłodziw przemysłowych. Nadają się do instalowania na stałe oraz do połączeń ruchomych w urządzeniach przemysłowych, liniach technologicznych, maszynach pracujących w pomieszczeniach suchych i wilgotnych, do układania na zewnątrz oraz do bezpośredniego układania w ziemi. Do stosowania w przemyśle maszynowym hutniczym i w górnictwie. Kable sklasyfikowane zgodnie z normą PN-EN 50575 (CPR). | [10 empty] | Zakłady Kablowe BITNER Sp. z o.o. | S66036 | Uniepalnione i olejoodporne, giętkie kable sterownicze i zasilające, z żyłami numerowanymi, w izolacji i powłoce PVC, do zastosowań wnętrzowych i na zewnątrz oraz do układania w ziemi, 0,6/1 kV |  |  | BITNER | [6 empty] | true | true | 12 | PL | [11 empty] | n95 | no_discount_group | no_bonus_group | NOT_RELEVANT | NONE | NOT_RELEVANT | NONE | [33 empty] | 27.32.13.0 |  |  | 0 | 24 | 24 |  |  |  |  | 8544 49 99 | [8 empty] | EC000837 | KMT | KMT | 1 | 1 | [32 empty] | net_list | 60854 | PLN | 0.23 |  |  |  | 2025-07-24 |  |  | KMT | [13 empty] | https://bitner.com.pl/data/t4_text/649x234_081911241116_1000%20OR.JPG |  |  |  | https://bitner.com.pl/data/t4txt_photos/120731300719_6_BiT_1000_OR.pdf |  |  |  | https://bitner.com.pl/data/t4txt_photos/041007270423_0374_DWU_S_2304_BiT1000_OR_0,6_1_kV_w.5.pdf |  |  |  | https://bitner.com.pl/data/t4txt_photos/083108290321_0021_2_UE_BITNER_BiT_1000_OR.pdf
S66757 | 5902956104427 |  |  | BiT 1000®OR 7x2,5 mm² 0,6/1kV | Giętkie, uniepalnione i olejoodporne kable sterownicze i zasilające, przeznaczone do pracy w obwodach sterowania, a także do zasilania w energię elektryczną urządzeń ruchomych i przenośnych. Przeznaczone przede wszystkim do instalacji w obiektach przemysłowych o podwyższonych wymaganiach przeciwpożarowych oraz w miejscach narażonych na działanie oleju lub chłodziw przemysłowych. Nadają się do instalowania na stałe oraz do połączeń ruchomych w urządzeniach przemysłowych, liniach technologicznych, maszynach pracujących w pomieszczeniach suchych i wilgotnych, do układania na zewnątrz oraz do bezpośredniego układania w ziemi. Do stosowania w przemyśle maszynowym hutniczym i w górnictwie. Kable sklasyfikowane zgodnie z normą PN-EN 50575 (CPR). | [10 empty] | Zakłady Kablowe BITNER Sp. z o.o. | S66757 | Uniepalnione i olejoodporne, giętkie kable sterownicze i zasilające, z żyłami numerowanymi, w izolacji i powłoce PVC, do zastosowań wnętrzowych i na zewnątrz oraz do układania w ziemi, 0,6/1 kV |  |  | BITNER | [6 empty] | true | true | 12 | PL | [11 empty] | n95 | no_discount_group | no_bonus_group | NOT_RELEVANT | NONE | NOT_RELEVANT | NONE | [33 empty] | 27.32.13.0 |  |  | 0 | 24 | 24 |  |  |  |  | 8544 49 99 | [8 empty] | EC000837 | KMT | KMT | 1 | 1 | [32 empty] | net_list | 66937 | PLN | 0.23 |  |  |  | 2025-07-24 |  |  | KMT | [13 empty] | https://bitner.com.pl/data/t4_text/649x234_081911241116_1000%20OR.JPG |  |  |  | https://bitner.com.pl/data/t4txt_photos/120731300719_6_BiT_1000_OR.pdf |  |  |  | https://bitner.com.pl/data/t4txt_photos/041007270423_0374_DWU_S_2304_BiT1000_OR_0,6_1_kV_w.5.pdf |  |  |  | https://bitner.com.pl/data/t4txt_photos/083108290321_0021_2_UE_BITNER_BiT_1000_OR.pdf
S66758 | 5902956104434 |  |  | BiT 1000®OR 8G2,5 mm² 0,6/1kV | Giętkie, uniepalnione i olejoodporne kable sterownicze i zasilające, przeznaczone do pracy w obwodach sterowania, a także do zasilania w energię elektryczną urządzeń ruchomych i przenośnych. Przeznaczone przede wszystkim do instalacji w obiektach przemysłowych o podwyższonych wymaganiach przeciwpożarowych oraz w miejscach narażonych na działanie oleju lub chłodziw przemysłowych. Nadają się do instalowania na stałe oraz do połączeń ruchomych w urządzeniach przemysłowych, liniach technologicznych, maszynach pracujących w pomieszczeniach suchych i wilgotnych, do układania na zewnątrz oraz do bezpośredniego układania w ziemi. Do stosowania w przemyśle maszynowym hutniczym i w górnictwie. Kable sklasyfikowane zgodnie z normą PN-EN 50575 (CPR). | [10 empty] | Zakłady Kablowe BITNER Sp. z o.o. | S66758 | Uniepalnione i olejoodporne, giętkie kable sterownicze i zasilające, z żyłami numerowanymi, w izolacji i powłoce PVC, do zastosowań wnętrzowych i na zewnątrz oraz do układania w ziemi, 0,6/1 kV |  |  | BITNER | [6 empty] | true | true | 12 | PL | [11 empty] | n95 | no_discount_group | no_bonus_group | NOT_RELEVANT | NONE | NOT_RELEVANT | NONE | [33 empty] | 27.32.13.0 |  |  | 0 | 24 | 24 |  |  |  |  | 8544 49 99 | [8 empty] | EC000837 | KMT | KMT | 1 | 1 | [32 empty] | net_list | 71578 | PLN | 0.23 |  |  |  | 2025-07-24 |  |  | KMT | [13 empty] | https://bitner.com.pl/data/t4_text/649x234_081911241116_1000%20OR.JPG |  |  |  | https://bitner.com.pl/data/t4txt_photos/120731300719_6_BiT_1000_OR.pdf |  |  |  | https://bitner.com.pl/data/t4txt_photos/041007270423_0374_DWU_S_2304_BiT1000_OR_0,6_1_kV_w.5.pdf |  |  |  | https://bitner.com.pl/data/t4txt_photos/083108290321_0021_2_UE_BITNER_BiT_1000_OR.pdf
S66759 | 5902956104441 |  |  | BiT 1000®OR 10G2,5 mm² 0,6/1kV | Giętkie, uniepalnione i olejoodporne kable sterownicze i zasilające, przeznaczone do pracy w obwodach sterowania, a także do zasilania w energię elektryczną urządzeń ruchomych i przenośnych. Przeznaczone przede wszystkim do instalacji w obiektach przemysłowych o podwyższonych wymaganiach przeciwpożarowych oraz w miejscach narażonych na działanie oleju lub chłodziw przemysłowych. Nadają się do instalowania na stałe oraz do połączeń ruchomych w urządzeniach przemysłowych, liniach technologicznych, maszynach pracujących w pomieszczeniach suchych i wilgotnych, do układania na zewnątrz oraz do bezpośredniego układania w ziemi. Do stosowania w przemyśle maszynowym hutniczym i w górnictwie. Kable sklasyfikowane zgodnie z normą PN-EN 50575 (CPR). | [10 empty] | Zakłady Kablowe BITNER Sp. z o.o. | S66759 | Uniepalnione i olejoodporne, giętkie kable sterownicze i zasilające, z żyłami numerowanymi, w izolacji i powłoce PVC, do zastosowań wnętrzowych i na zewnątrz oraz do układania w ziemi, 0,6/1 kV |  |  | BITNER | [6 empty] | true | true | 12 | PL | [11 empty] | n95 | no_discount_group | no_bonus_group | NOT_RELEVANT | NONE | NOT_RELEVANT | NONE | [33 empty] | 27.32.13.0 |  |  | 0 | 24 | 24 |  |  |  |  | 8544 49 99 | [8 empty] | EC000837 | KMT | KMT | 1 | 1 | [32 empty] | net_list | 88911 | PLN | 0.23 |  |  |  | 2025-07-24 |  |  | KMT | [13 empty] | https://bitner.com.pl/data/t4_text/649x234_081911241116_1000%20OR.JPG |  |  |  | https://bitner.com.pl/data/t4txt_photos/120731300719_6_BiT_1000_OR.pdf |  |  |  | https://bitner.com.pl/data/t4txt_photos/041007270423_0374_DWU_S_2304_BiT1000_OR_0,6_1_kV_w.5.pdf |  |  |  | https://bitner.com.pl/data/t4txt_photos/083108290321_0021_2_UE_BITNER_BiT_1000_OR.pdf
S66760 | 5902956104458 |  |  | BiT 1000®OR 12G2,5 mm² 0,6/1kV | Giętkie, uniepalnione i olejoodporne kable sterownicze i zasilające, przeznaczone do pracy w obwodach sterowania, a także do zasilania w energię elektryczną urządzeń ruchomych i przenośnych. Przeznaczone przede wszystkim do instalacji w obiektach przemysłowych o podwyższonych wymaganiach przeciwpożarowych oraz w miejscach narażonych na działanie oleju lub chłodziw przemysłowych. Nadają się do instalowania na stałe oraz do połączeń ruchomych w urządzeniach przemysłowych, liniach technologicznych, maszynach pracujących w pomieszczeniach suchych i wilgotnych, do układania na zewnątrz oraz do bezpośredniego układania w ziemi. Do stosowania w przemyśle maszynowym hutniczym i w górnictwie. Kable sklasyfikowane zgodnie z normą PN-EN 50575 (CPR). | [10 empty] | Zakłady Kablowe BITNER Sp. z o.o. | S66760 | Uniepalnione i olejoodporne, giętkie kable sterownicze i zasilające, z żyłami numerowanymi, w izolacji i powłoce PVC, do zastosowań wnętrzowych i na zewnątrz oraz do układania w ziemi, 0,6/1 kV |  |  | BITNER | [6 empty] | true | true | 12 | PL | [11 empty] | n95 | no_discount_group | no_bonus_group | NOT_RELEVANT | NONE | NOT_RELEVANT | NONE | [33 empty] | 27.32.13.0 |  |  | 0 | 24 | 24 |  |  |  |  | 8544 49 99 | [8 empty] | EC000837 | KMT | KMT | 1 | 1 | [32 empty] | net_list | 104247 | PLN | 0.23 |  |  |  | 2025-07-24 |  |  | KMT | [13 empty] | https://bitner.com.pl/data/t4_text/649x234_081911241116_1000%20OR.JPG |  |  |  | https://bitner.com.pl/data/t4txt_photos/120731300719_6_BiT_1000_OR.pdf |  |  |  | https://bitner.com.pl/data/t4txt_photos/041007270423_0374_DWU_S_2304_BiT1000_OR_0,6_1_kV_w.5.pdf |  |  |  | https://bitner.com.pl/data/t4txt_photos/083108290321_0021_2_UE_BITNER_BiT_1000_OR.pdf
S66761 | 5902956104465 |  |  | BiT 1000®OR 14G2,5 mm² 0,6/1kV | Giętkie, uniepalnione i olejoodporne kable sterownicze i zasilające, przeznaczone do pracy w obwodach sterowania, a także do zasilania w energię elektryczną urządzeń ruchomych i przenośnych. Przeznaczone przede wszystkim do instalacji w obiektach przemysłowych o podwyższonych wymaganiach przeciwpożarowych oraz w miejscach narażonych na działanie oleju lub chłodziw przemysłowych. Nadają się do instalowania na stałe oraz do połączeń ruchomych w urządzeniach przemysłowych, liniach technologicznych, maszynach pracujących w pomieszczeniach suchych i wilgotnych, do układania na zewnątrz oraz do bezpośredniego układania w ziemi. Do stosowania w przemyśle maszynowym hutniczym i w górnictwie. Kable sklasyfikowane zgodnie z normą PN-EN 50575 (CPR). | [10 empty] | Zakłady Kablowe BITNER Sp. z o.o. | S66761 | Uniepalnione i olejoodporne, giętkie kable sterownicze i zasilające, z żyłami numerowanymi, w izolacji i powłoce PVC, do zastosowań wnętrzowych i na zewnątrz oraz do układania w ziemi, 0,6/1 kV |  |  | BITNER | [6 empty] | true | true | 12 | PL | [11 empty] | n95 | no_discount_group | no_bonus_group | NOT_RELEVANT | NONE | NOT_RELEVANT | NONE | [33 empty] | 27.32.13.0 |  |  | 0 | 24 | 24 |  |  |  |  | 8544 49 99 | [8 empty] | EC000837 | KMT | KMT | 1 | 1 | [32 empty] | net_list | 119300 | PLN | 0.23 |  |  |  | 2025-07-24 |  |  | KMT | [13 empty] | https://bitner.com.pl/data/t4_text/649x234_081911241116_1000%20OR.JPG |  |  |  | https://bitner.com.pl/data/t4txt_photos/120731300719_6_BiT_1000_OR.pdf |  |  |  | https://bitner.com.pl/data/t4txt_photos/041007270423_0374_DWU_S_2304_BiT1000_OR_0,6_1_kV_w.5.pdf |  |  |  | https://bitner.com.pl/data/t4txt_photos/083108290321_0021_2_UE_BITNER_BiT_1000_OR.pdf
S66038 | 5902956104472 |  |  | BiT 1000®OR 16G2,5 mm² 0,6/1kV | Giętkie, uniepalnione i olejoodporne kable sterownicze i zasilające, przeznaczone do pracy w obwodach sterowania, a także do zasilania w energię elektryczną urządzeń ruchomych i przenośnych. Przeznaczone przede wszystkim do instalacji w obiektach przemysłowych o podwyższonych wymaganiach przeciwpożarowych oraz w miejscach narażonych na działanie oleju lub chłodziw przemysłowych. Nadają się do instalowania na stałe oraz do połączeń ruchomych w urządzeniach przemysłowych, liniach technologicznych, maszynach pracujących w pomieszczeniach suchych i wilgotnych, do układania na zewnątrz oraz do bezpośredniego układania w ziemi. Do stosowania w przemyśle maszynowym hutniczym i w górnictwie. Kable sklasyfikowane zgodnie z normą PN-EN 50575 (CPR). | [10 empty] | Zakłady Kablowe BITNER Sp. z o.o. | S66038 | Uniepalnione i olejoodporne, giętkie kable sterownicze i zasilające, z żyłami numerowanymi, w izolacji i powłoce PVC, do zastosowań wnętrzowych i na zewnątrz oraz do układania w ziemi, 0,6/1 kV |  |  | BITNER | [6 empty] | true | true | 12 | PL | [11 empty] | n95 | no_discount_group | no_bonus_group | NOT_RELEVANT | NONE | NOT_RELEVANT | NONE | [33 empty] | 27.32.13.0 |  |  | 0 | 24 | 24 |  |  |  |  | 8544 49 99 | [8 empty] | EC000837 | KMT | KMT | 1 | 1 | [32 empty] | net_list | 135867 | PLN | 0.23 |  |  |  | 2025-07-24 |  |  | KMT | [13 empty] | https://bitner.com.pl/data/t4_text/649x234_081911241116_1000%20OR.JPG |  |  |  | https://bitner.com.pl/data/t4txt_photos/120731300719_6_BiT_1000_OR.pdf |  |  |  | https://bitner.com.pl/data/t4txt_photos/041007270423_0374_DWU_S_2304_BiT1000_OR_0,6_1_kV_w.5.pdf |  |  |  | https://bitner.com.pl/data/t4txt_photos/083108290321_0021_2_UE_BITNER_BiT_1000_OR.pdf
S66039 | 5902956104489 |  |  | BiT 1000®OR 18G2,5 mm² 0,6/1kV | Giętkie, uniepalnione i olejoodporne kable sterownicze i zasilające, przeznaczone do pracy w obwodach sterowania, a także do zasilania w energię elektryczną urządzeń ruchomych i przenośnych. Przeznaczone przede wszystkim do instalacji w obiektach przemysłowych o podwyższonych wymaganiach przeciwpożarowych oraz w miejscach narażonych na działanie oleju lub chłodziw przemysłowych. Nadają się do instalowania na stałe oraz do połączeń ruchomych w urządzeniach przemysłowych, liniach technologicznych, maszynach pracujących w pomieszczeniach suchych i wilgotnych, do układania na zewnątrz oraz do bezpośredniego układania w ziemi. Do stosowania w przemyśle maszynowym hutniczym i w górnictwie. Kable sklasyfikowane zgodnie z normą PN-EN 50575 (CPR). | [10 empty] | Zakłady Kablowe BITNER Sp. z o.o. | S66039 | Uniepalnione i olejoodporne, giętkie kable sterownicze i zasilające, z żyłami numerowanymi, w izolacji i powłoce PVC, do zastosowań wnętrzowych i na zewnątrz oraz do układania w ziemi, 0,6/1 kV |  |  | BITNER | [6 empty] | true | true | 12 | PL | [11 empty] | n95 | no_discount_group | no_bonus_group | NOT_RELEVANT | NONE | NOT_RELEVANT | NONE | [33 empty] | 27.32.13.0 |  |  | 0 | 24 | 24 |  |  |  |  | 8544 49 99 | [8 empty] | EC000837 | KMT | KMT | 1 | 1 | [32 empty] | net_list | 152142 | PLN | 0.23 |  |  |  | 2025-07-24 |  |  | KMT | [13 empty] | https://bitner.com.pl/data/t4_text/649x234_081911241116_1000%20OR.JPG |  |  |  | https://bitner.com.pl/data/t4txt_photos/120731300719_6_BiT_1000_OR.pdf |  |  |  | https://bitner.com.pl/data/t4txt_photos/041007270423_0374_DWU_S_2304_BiT1000_OR_0,6_1_kV_w.5.pdf |  |  |  | https://bitner.com.pl/data/t4txt_photos/083108290321_0021_2_UE_BITNER_BiT_1000_OR.pdf
S66762 | 5902956104496 |  |  | BiT 1000®OR 21G2,5 mm² 0,6/1kV | Giętkie, uniepalnione i olejoodporne kable sterownicze i zasilające, przeznaczone do pracy w obwodach sterowania, a także do zasilania w energię elektryczną urządzeń ruchomych i przenośnych. Przeznaczone przede wszystkim do instalacji w obiektach przemysłowych o podwyższonych wymaganiach przeciwpożarowych oraz w miejscach narażonych na działanie oleju lub chłodziw przemysłowych. Nadają się do instalowania na stałe oraz do połączeń ruchomych w urządzeniach przemysłowych, liniach technologicznych, maszynach pracujących w pomieszczeniach suchych i wilgotnych, do układania na zewnątrz oraz do bezpośredniego układania w ziemi. Do stosowania w przemyśle maszynowym hutniczym i w górnictwie. Kable sklasyfikowane zgodnie z normą PN-EN 50575 (CPR). | [10 empty] | Zakłady Kablowe BITNER Sp. z o.o. | S66762 | Uniepalnione i olejoodporne, giętkie kable sterownicze i zasilające, z żyłami numerowanymi, w izolacji i powłoce PVC, do zastosowań wnętrzowych i na zewnątrz oraz do układania w ziemi, 0,6/1 kV |  |  | BITNER | [6 empty] | true | true | 12 | PL | [11 empty] | n95 | no_discount_group | no_bonus_group | NOT_RELEVANT | NONE | NOT_RELEVANT | NONE | [33 empty] | 27.32.13.0 |  |  | 0 | 24 | 24 |  |  |  |  | 8544 49 99 | [8 empty] | EC000837 | KMT | KMT | 1 | 1 | [32 empty] | net_list | 178328 | PLN | 0.23 |  |  |  | 2025-07-24 |  |  | KMT | [13 empty] | https://bitner.com.pl/data/t4_text/649x234_081911241116_1000%20OR.JPG |  |  |  | https://bitner.com.pl/data/t4txt_photos/120731300719_6_BiT_1000_OR.pdf |  |  |  | https://bitner.com.pl/data/t4txt_photos/041007270423_0374_DWU_S_2304_BiT1000_OR_0,6_1_kV_w.5.pdf |  |  |  | https://bitner.com.pl/data/t4txt_photos/083108290321_0021_2_UE_BITNER_BiT_1000_OR.pdf
S66040 | 5902956104502 |  |  | BiT 1000®OR 25G2,5 0,6/1kV | Giętkie, uniepalnione i olejoodporne kable sterownicze i zasilające, przeznaczone do pracy w obwodach sterowania, a także do zasilania w energię elektryczną urządzeń ruchomych i przenośnych. Przeznaczone przede wszystkim do instalacji w obiektach przemysłowych o podwyższonych wymaganiach przeciwpożarowych oraz w miejscach narażonych na działanie oleju lub chłodziw przemysłowych. Nadają się do instalowania na stałe oraz do połączeń ruchomych w urządzeniach przemysłowych, liniach technologicznych, maszynach pracujących w pomieszczeniach suchych i wilgotnych, do układania na zewnątrz oraz do bezpośredniego układania w ziemi. Do stosowania w przemyśle maszynowym hutniczym i w górnictwie. Kable sklasyfikowane zgodnie z normą PN-EN 50575 (CPR). | [10 empty] | Zakłady Kablowe BITNER Sp. z o.o. | S66040 | Uniepalnione i olejoodporne, giętkie kable sterownicze i zasilające, z żyłami numerowanymi, w izolacji i powłoce PVC, do zastosowań wnętrzowych i na zewnątrz oraz do układania w ziemi, 0,6/1 kV |  |  | BITNER | [6 empty] | true | true | 12 | PL | [11 empty] | n95 | no_discount_group | no_bonus_group | NOT_RELEVANT | NONE | NOT_RELEVANT | NONE | [33 empty] | 27.32.13.0 |  |  | 0 | 24 | 24 |  |  |  |  | 8544 49 99 | [8 empty] | EC000837 | KMT | KMT | 1 | 1 | [32 empty] | net_list | 211055 | PLN | 0.23 |  |  |  | 2025-07-24 |  |  | KMT | [13 empty] | https://bitner.com.pl/data/t4_text/649x234_081911241116_1000%20OR.JPG |  |  |  | https://bitner.com.pl/data/t4txt_photos/120731300719_6_BiT_1000_OR.pdf |  |  |  | https://bitner.com.pl/data/t4txt_photos/041007270423_0374_DWU_S_2304_BiT1000_OR_0,6_1_kV_w.5.pdf |  |  |  | https://bitner.com.pl/data/t4txt_photos/083108290321_0021_2_UE_BITNER_BiT_1000_OR.pdf
S66763 | 5902956104519 |  |  | BiT 1000®OR 30G2,5 mm² 0,6/1kV | Giętkie, uniepalnione i olejoodporne kable sterownicze i zasilające, przeznaczone do pracy w obwodach sterowania, a także do zasilania w energię elektryczną urządzeń ruchomych i przenośnych. Przeznaczone przede wszystkim do instalacji w obiektach przemysłowych o podwyższonych wymaganiach przeciwpożarowych oraz w miejscach narażonych na działanie oleju lub chłodziw przemysłowych. Nadają się do instalowania na stałe oraz do połączeń ruchomych w urządzeniach przemysłowych, liniach technologicznych, maszynach pracujących w pomieszczeniach suchych i wilgotnych, do układania na zewnątrz oraz do bezpośredniego układania w ziemi. Do stosowania w przemyśle maszynowym hutniczym i w górnictwie. Kable sklasyfikowane zgodnie z normą PN-EN 50575 (CPR). | [10 empty] | Zakłady Kablowe BITNER Sp. z o.o. | S66763 | Uniepalnione i olejoodporne, giętkie kable sterownicze i zasilające, z żyłami numerowanymi, w izolacji i powłoce PVC, do zastosowań wnętrzowych i na zewnątrz oraz do układania w ziemi, 0,6/1 kV |  |  | BITNER | [6 empty] | true | true | 12 | PL | [11 empty] | n95 | no_discount_group | no_bonus_group | NOT_RELEVANT | NONE | NOT_RELEVANT | NONE | [33 empty] | 27.32.13.0 |  |  | 0 | 24 | 24 |  |  |  |  | 8544 49 99 | [8 empty] | EC000837 | KMT | KMT | 1 | 1 | [32 empty] | net_list | 251923 | PLN | 0.23 |  |  |  | 2025-07-24 |  |  | KMT | [13 empty] | https://bitner.com.pl/data/t4_text/649x234_081911241116_1000%20OR.JPG |  |  |  | https://bitner.com.pl/data/t4txt_photos/120731300719_6_BiT_1000_OR.pdf |  |  |  | https://bitner.com.pl/data/t4txt_photos/041007270423_0374_DWU_S_2304_BiT1000_OR_0,6_1_kV_w.5.pdf |  |  |  | https://bitner.com.pl/data/t4txt_photos/083108290321_0021_2_UE_BITNER_BiT_1000_OR.pdf
S66764 | 5902956104526 |  |  | BiT 1000®OR 32G2,5 mm² 0,6/1kV | Giętkie, uniepalnione i olejoodporne kable sterownicze i zasilające, przeznaczone do pracy w obwodach sterowania, a także do zasilania w energię elektryczną urządzeń ruchomych i przenośnych. Przeznaczone przede wszystkim do instalacji w obiektach przemysłowych o podwyższonych wymaganiach przeciwpożarowych oraz w miejscach narażonych na działanie oleju lub chłodziw przemysłowych. Nadają się do instalowania na stałe oraz do połączeń ruchomych w urządzeniach przemysłowych, liniach technologicznych, maszynach pracujących w pomieszczeniach suchych i wilgotnych, do układania na zewnątrz oraz do bezpośredniego układania w ziemi. Do stosowania w przemyśle maszynowym hutniczym i w górnictwie. Kable sklasyfikowane zgodnie z normą PN-EN 50575 (CPR). | [10 empty] | Zakłady Kablowe BITNER Sp. z o.o. | S66764 | Uniepalnione i olejoodporne, giętkie kable sterownicze i zasilające, z żyłami numerowanymi, w izolacji i powłoce PVC, do zastosowań wnętrzowych i na zewnątrz oraz do układania w ziemi, 0,6/1 kV |  |  | BITNER | [6 empty] | true | true | 12 | PL | [11 empty] | n95 | no_discount_group | no_bonus_group | NOT_RELEVANT | NONE | NOT_RELEVANT | NONE | [33 empty] | 27.32.13.0 |  |  | 0 | 24 | 24 |  |  |  |  | 8544 49 99 | [8 empty] | EC000837 | KMT | KMT | 1 | 1 | [32 empty] | net_list | 269432 | PLN | 0.23 |  |  |  | 2025-07-24 |  |  | KMT | [13 empty] | https://bitner.com.pl/data/t4_text/649x234_081911241116_1000%20OR.JPG |  |  |  | https://bitner.com.pl/data/t4txt_photos/120731300719_6_BiT_1000_OR.pdf |  |  |  | https://bitner.com.pl/data/t4txt_photos/041007270423_0374_DWU_S_2304_BiT1000_OR_0,6_1_kV_w.5.pdf |  |  |  | https://bitner.com.pl/data/t4txt_photos/083108290321_0021_2_UE_BITNER_BiT_1000_OR.pdf
S66765 | 5902956104533 |  |  | BiT 1000®OR 34G2,5 mm² 0,6/1kV | Giętkie, uniepalnione i olejoodporne kable sterownicze i zasilające, przeznaczone do pracy w obwodach sterowania, a także do zasilania w energię elektryczną urządzeń ruchomych i przenośnych. Przeznaczone przede wszystkim do instalacji w obiektach przemysłowych o podwyższonych wymaganiach przeciwpożarowych oraz w miejscach narażonych na działanie oleju lub chłodziw przemysłowych. Nadają się do instalowania na stałe oraz do połączeń ruchomych w urządzeniach przemysłowych, liniach technologicznych, maszynach pracujących w pomieszczeniach suchych i wilgotnych, do układania na zewnątrz oraz do bezpośredniego układania w ziemi. Do stosowania w przemyśle maszynowym hutniczym i w górnictwie. Kable sklasyfikowane zgodnie z normą PN-EN 50575 (CPR). | [10 empty] | Zakłady Kablowe BITNER Sp. z o.o. | S66765 | Uniepalnione i olejoodporne, giętkie kable sterownicze i zasilające, z żyłami numerowanymi, w izolacji i powłoce PVC, do zastosowań wnętrzowych i na zewnątrz oraz do układania w ziemi, 0,6/1 kV |  |  | BITNER | [6 empty] | true | true | 12 | PL | [11 empty] | n95 | no_discount_group | no_bonus_group | NOT_RELEVANT | NONE | NOT_RELEVANT | NONE | [33 empty] | 27.32.13.0 |  |  | 0 | 24 | 24 |  |  |  |  | 8544 49 99 | [8 empty] | EC000837 | KMT | KMT | 1 | 1 | [32 empty] | net_list | 287512 | PLN | 0.23 |  |  |  | 2025-07-24 |  |  | KMT | [13 empty] | https://bitner.com.pl/data/t4_text/649x234_081911241116_1000%20OR.JPG |  |  |  | https://bitner.com.pl/data/t4txt_photos/120731300719_6_BiT_1000_OR.pdf |  |  |  | https://bitner.com.pl/data/t4txt_photos/041007270423_0374_DWU_S_2304_BiT1000_OR_0,6_1_kV_w.5.pdf |  |  |  | https://bitner.com.pl/data/t4txt_photos/083108290321_0021_2_UE_BITNER_BiT_1000_OR.pdf
S66766 | 5902956104540 |  |  | BiT 1000®OR 37G2,5 mm² 0,6/1kV | Giętkie, uniepalnione i olejoodporne kable sterownicze i zasilające, przeznaczone do pracy w obwodach sterowania, a także do zasilania w energię elektryczną urządzeń ruchomych i przenośnych. Przeznaczone przede wszystkim do instalacji w obiektach przemysłowych o podwyższonych wymaganiach przeciwpożarowych oraz w miejscach narażonych na działanie oleju lub chłodziw przemysłowych. Nadają się do instalowania na stałe oraz do połączeń ruchomych w urządzeniach przemysłowych, liniach technologicznych, maszynach pracujących w pomieszczeniach suchych i wilgotnych, do układania na zewnątrz oraz do bezpośredniego układania w ziemi. Do stosowania w przemyśle maszynowym hutniczym i w górnictwie. Kable sklasyfikowane zgodnie z normą PN-EN 50575 (CPR). | [10 empty] | Zakłady Kablowe BITNER Sp. z o.o. | S66766 | Uniepalnione i olejoodporne, giętkie kable sterownicze i zasilające, z żyłami numerowanymi, w izolacji i powłoce PVC, do zastosowań wnętrzowych i na zewnątrz oraz do układania w ziemi, 0,6/1 kV |  |  | BITNER | [6 empty] | true | true | 12 | PL | [11 empty] | n95 | no_discount_group | no_bonus_group | NOT_RELEVANT | NONE | NOT_RELEVANT | NONE | [33 empty] | 27.32.13.0 |  |  | 0 | 24 | 24 |  |  |  |  | 8544 49 99 | [8 empty] | EC000837 | KMT | KMT | 1 | 1 | [32 empty] | net_list | 308983 | PLN | 0.23 |  |  |  | 2025-07-24 |  |  | KMT | [13 empty] | https://bitner.com.pl/data/t4_text/649x234_081911241116_1000%20OR.JPG |  |  |  | https://bitner.com.pl/data/t4txt_photos/120731300719_6_BiT_1000_OR.pdf |  |  |  | https://bitner.com.pl/data/t4txt_photos/041007270423_0374_DWU_S_2304_BiT1000_OR_0,6_1_kV_w.5.pdf |  |  |  | https://bitner.com.pl/data/t4txt_photos/083108290321_0021_2_UE_BITNER_BiT_1000_OR.pdf
S66767 | 5902956104557 |  |  | BiT 1000®OR 42G2,5 mm² 0,6/1kV | Giętkie, uniepalnione i olejoodporne kable sterownicze i zasilające, przeznaczone do pracy w obwodach sterowania, a także do zasilania w energię elektryczną urządzeń ruchomych i przenośnych. Przeznaczone przede wszystkim do instalacji w obiektach przemysłowych o podwyższonych wymaganiach przeciwpożarowych oraz w miejscach narażonych na działanie oleju lub chłodziw przemysłowych. Nadają się do instalowania na stałe oraz do połączeń ruchomych w urządzeniach przemysłowych, liniach technologicznych, maszynach pracujących w pomieszczeniach suchych i wilgotnych, do układania na zewnątrz oraz do bezpośredniego układania w ziemi. Do stosowania w przemyśle maszynowym hutniczym i w górnictwie. Kable sklasyfikowane zgodnie z normą PN-EN 50575 (CPR). | [10 empty] | Zakłady Kablowe BITNER Sp. z o.o. | S66767 | Uniepalnione i olejoodporne, giętkie kable sterownicze i zasilające, z żyłami numerowanymi, w izolacji i powłoce PVC, do zastosowań wnętrzowych i na zewnątrz oraz do układania w ziemi, 0,6/1 kV |  |  | BITNER | [6 empty] | true | true | 12 | PL | [11 empty] | n95 | no_discount_group | no_bonus_group | NOT_RELEVANT | NONE | NOT_RELEVANT | NONE | [33 empty] | 27.32.13.0 |  |  | 0 | 24 | 24 |  |  |  |  | 8544 49 99 | [8 empty] | EC000837 | KMT | KMT | 1 | 1 | [32 empty] | net_list | 353347 | PLN | 0.23 |  |  |  | 2025-07-24 |  |  | KMT | [13 empty] | https://bitner.com.pl/data/t4_text/649x234_081911241116_1000%20OR.JPG |  |  |  | https://bitner.com.pl/data/t4txt_photos/120731300719_6_BiT_1000_OR.pdf |  |  |  | https://bitner.com.pl/data/t4txt_photos/041007270423_0374_DWU_S_2304_BiT1000_OR_0,6_1_kV_w.5.pdf |  |  |  | https://bitner.com.pl/data/t4txt_photos/083108290321_0021_2_UE_BITNER_BiT_1000_OR.pdf
S66768 | 5902956104564 |  |  | BiT 1000®OR 52G2,5 mm² 0,6/1kV | Giętkie, uniepalnione i olejoodporne kable sterownicze i zasilające, przeznaczone do pracy w obwodach sterowania, a także do zasilania w energię elektryczną urządzeń ruchomych i przenośnych. Przeznaczone przede wszystkim do instalacji w obiektach przemysłowych o podwyższonych wymaganiach przeciwpożarowych oraz w miejscach narażonych na działanie oleju lub chłodziw przemysłowych. Nadają się do instalowania na stałe oraz do połączeń ruchomych w urządzeniach przemysłowych, liniach technologicznych, maszynach pracujących w pomieszczeniach suchych i wilgotnych, do układania na zewnątrz oraz do bezpośredniego układania w ziemi. Do stosowania w przemyśle maszynowym hutniczym i w górnictwie. Kable sklasyfikowane zgodnie z normą PN-EN 50575 (CPR). | [10 empty] | Zakłady Kablowe BITNER Sp. z o.o. | S66768 | Uniepalnione i olejoodporne, giętkie kable sterownicze i zasilające, z żyłami numerowanymi, w izolacji i powłoce PVC, do zastosowań wnętrzowych i na zewnątrz oraz do układania w ziemi, 0,6/1 kV |  |  | BITNER | [6 empty] | true | true | 12 | PL | [11 empty] | n95 | no_discount_group | no_bonus_group | NOT_RELEVANT | NONE | NOT_RELEVANT | NONE | [33 empty] | 27.32.13.0 |  |  | 0 | 24 | 24 |  |  |  |  | 8544 49 99 | [8 empty] | EC000837 | KMT | KMT | 1 | 1 | [32 empty] | net_list | 432151 | PLN | 0.23 |  |  |  | 2025-07-24 |  |  | KMT | [13 empty] | https://bitner.com.pl/data/t4_text/649x234_081911241116_1000%20OR.JPG |  |  |  | https://bitner.com.pl/data/t4txt_photos/120731300719_6_BiT_1000_OR.pdf |  |  |  | https://bitner.com.pl/data/t4txt_photos/041007270423_0374_DWU_S_2304_BiT1000_OR_0,6_1_kV_w.5.pdf |  |  |  | https://bitner.com.pl/data/t4txt_photos/083108290321_0021_2_UE_BITNER_BiT_1000_OR.pdf
S66769 | 5902956104571 |  |  | BiT 1000®OR 61G2,5 mm² 0,6/1kV | Giętkie, uniepalnione i olejoodporne kable sterownicze i zasilające, przeznaczone do pracy w obwodach sterowania, a także do zasilania w energię elektryczną urządzeń ruchomych i przenośnych. Przeznaczone przede wszystkim do instalacji w obiektach przemysłowych o podwyższonych wymaganiach przeciwpożarowych oraz w miejscach narażonych na działanie oleju lub chłodziw przemysłowych. Nadają się do instalowania na stałe oraz do połączeń ruchomych w urządzeniach przemysłowych, liniach technologicznych, maszynach pracujących w pomieszczeniach suchych i wilgotnych, do układania na zewnątrz oraz do bezpośredniego układania w ziemi. Do stosowania w przemyśle maszynowym hutniczym i w górnictwie. Kable sklasyfikowane zgodnie z normą PN-EN 50575 (CPR). | [10 empty] | Zakłady Kablowe BITNER Sp. z o.o. | S66769 | Uniepalnione i olejoodporne, giętkie kable sterownicze i zasilające, z żyłami numerowanymi, w izolacji i powłoce PVC, do zastosowań wnętrzowych i na zewnątrz oraz do układania w ziemi, 0,6/1 kV |  |  | BITNER | [6 empty] | true | true | 12 | PL | [11 empty] | n95 | no_discount_group | no_bonus_group | NOT_RELEVANT | NONE | NOT_RELEVANT | NONE | [33 empty] | 27.32.13.0 |  |  | 0 | 24 | 24 |  |  |  |  | 8544 49 99 | [8 empty] | EC000837 | KMT | KMT | 1 | 1 | [32 empty] | net_list | 504534 | PLN | 0.23 |  |  |  | 2025-07-24 |  |  | KMT | [13 empty] | https://bitner.com.pl/data/t4_text/649x234_081911241116_1000%20OR.JPG |  |  |  | https://bitner.com.pl/data/t4txt_photos/120731300719_6_BiT_1000_OR.pdf |  |  |  | https://bitner.com.pl/data/t4txt_photos/041007270423_0374_DWU_S_2304_BiT1000_OR_0,6_1_kV_w.5.pdf |  |  |  | https://bitner.com.pl/data/t4txt_photos/083108290321_0021_2_UE_BITNER_BiT_1000_OR.pdf
S66041 | 5902956104588 |  |  | BiT 1000®OR 2x4,0 mm² 0,6/1kV | Giętkie, uniepalnione i olejoodporne kable sterownicze i zasilające, przeznaczone do pracy w obwodach sterowania, a także do zasilania w energię elektryczną urządzeń ruchomych i przenośnych. Przeznaczone przede wszystkim do instalacji w obiektach przemysłowych o podwyższonych wymaganiach przeciwpożarowych oraz w miejscach narażonych na działanie oleju lub chłodziw przemysłowych. Nadają się do instalowania na stałe oraz do połączeń ruchomych w urządzeniach przemysłowych, liniach technologicznych, maszynach pracujących w pomieszczeniach suchych i wilgotnych, do układania na zewnątrz oraz do bezpośredniego układania w ziemi. Do stosowania w przemyśle maszynowym hutniczym i w górnictwie. Kable sklasyfikowane zgodnie z normą PN-EN 50575 (CPR). | [10 empty] | Zakłady Kablowe BITNER Sp. z o.o. | S66041 | Uniepalnione i olejoodporne, giętkie kable sterownicze i zasilające, z żyłami numerowanymi, w izolacji i powłoce PVC, do zastosowań wnętrzowych i na zewnątrz oraz do układania w ziemi, 0,6/1 kV |  |  | BITNER | [6 empty] | true | true | 12 | PL | [11 empty] | n95 | no_discount_group | no_bonus_group | NOT_RELEVANT | NONE | NOT_RELEVANT | NONE | [33 empty] | 27.32.13.0 |  |  | 0 | 24 | 24 |  |  |  |  | 8544 49 99 | [8 empty] | EC000837 | KMT | KMT | 1 | 1 | [32 empty] | net_list | 36725 | PLN | 0.23 |  |  |  | 2025-07-24 |  |  | KMT | [13 empty] | https://bitner.com.pl/data/t4_text/649x234_081911241116_1000%20OR.JPG |  |  |  | https://bitner.com.pl/data/t4txt_photos/120731300719_6_BiT_1000_OR.pdf |  |  |  | https://bitner.com.pl/data/t4txt_photos/041007270423_0374_DWU_S_2304_BiT1000_OR_0,6_1_kV_w.5.pdf |  |  |  | https://bitner.com.pl/data/t4txt_photos/083108290321_0021_2_UE_BITNER_BiT_1000_OR.pdf
S66042 | 5902956104595 |  |  | BiT 1000®OR 3G4,0 0,6/1kV | Giętkie, uniepalnione i olejoodporne kable sterownicze i zasilające, przeznaczone do pracy w obwodach sterowania, a także do zasilania w energię elektryczną urządzeń ruchomych i przenośnych. Przeznaczone przede wszystkim do instalacji w obiektach przemysłowych o podwyższonych wymaganiach przeciwpożarowych oraz w miejscach narażonych na działanie oleju lub chłodziw przemysłowych. Nadają się do instalowania na stałe oraz do połączeń ruchomych w urządzeniach przemysłowych, liniach technologicznych, maszynach pracujących w pomieszczeniach suchych i wilgotnych, do układania na zewnątrz oraz do bezpośredniego układania w ziemi. Do stosowania w przemyśle maszynowym hutniczym i w górnictwie. Kable sklasyfikowane zgodnie z normą PN-EN 50575 (CPR). | [10 empty] | Zakłady Kablowe BITNER Sp. z o.o. | S66042 | Uniepalnione i olejoodporne, giętkie kable sterownicze i zasilające, z żyłami numerowanymi, w izolacji i powłoce PVC, do zastosowań wnętrzowych i na zewnątrz oraz do układania w ziemi, 0,6/1 kV |  |  | BITNER | [6 empty] | true | true | 12 | PL | [11 empty] | n95 | no_discount_group | no_bonus_group | NOT_RELEVANT | NONE | NOT_RELEVANT | NONE | [33 empty] | 27.32.13.0 |  |  | 0 | 24 | 24 |  |  |  |  | 8544 49 99 | [8 empty] | EC000837 | KMT | KMT | 1 | 1 | [32 empty] | net_list | 46034 | PLN | 0.23 |  |  |  | 2025-07-24 |  |  | KMT | [13 empty] | https://bitner.com.pl/data/t4_text/649x234_081911241116_1000%20OR.JPG |  |  |  | https://bitner.com.pl/data/t4txt_photos/120731300719_6_BiT_1000_OR.pdf |  |  |  | https://bitner.com.pl/data/t4txt_photos/041007270423_0374_DWU_S_2304_BiT1000_OR_0,6_1_kV_w.5.pdf |  |  |  | https://bitner.com.pl/data/t4txt_photos/083108290321_0021_2_UE_BITNER_BiT_1000_OR.pdf
S66770 | 5902956104601 |  |  | BiT 1000®OR 3x4,0 mm² 0,6/1kV | Giętkie, uniepalnione i olejoodporne kable sterownicze i zasilające, przeznaczone do pracy w obwodach sterowania, a także do zasilania w energię elektryczną urządzeń ruchomych i przenośnych. Przeznaczone przede wszystkim do instalacji w obiektach przemysłowych o podwyższonych wymaganiach przeciwpożarowych oraz w miejscach narażonych na działanie oleju lub chłodziw przemysłowych. Nadają się do instalowania na stałe oraz do połączeń ruchomych w urządzeniach przemysłowych, liniach technologicznych, maszynach pracujących w pomieszczeniach suchych i wilgotnych, do układania na zewnątrz oraz do bezpośredniego układania w ziemi. Do stosowania w przemyśle maszynowym hutniczym i w górnictwie. Kable sklasyfikowane zgodnie z normą PN-EN 50575 (CPR). | [10 empty] | Zakłady Kablowe BITNER Sp. z o.o. | S66770 | Uniepalnione i olejoodporne, giętkie kable sterownicze i zasilające, z żyłami numerowanymi, w izolacji i powłoce PVC, do zastosowań wnętrzowych i na zewnątrz oraz do układania w ziemi, 0,6/1 kV |  |  | BITNER | [6 empty] | true | true | 12 | PL | [11 empty] | n95 | no_discount_group | no_bonus_group | NOT_RELEVANT | NONE | NOT_RELEVANT | NONE | [33 empty] | 27.32.13.0 |  |  | 0 | 24 | 24 |  |  |  |  | 8544 49 99 | [8 empty] | EC000837 | KMT | KMT | 1 | 1 | [32 empty] | net_list | 50622 | PLN | 0.23 |  |  |  | 2025-07-24 |  |  | KMT | [13 empty] | https://bitner.com.pl/data/t4_text/649x234_081911241116_1000%20OR.JPG |  |  |  | https://bitner.com.pl/data/t4txt_photos/120731300719_6_BiT_1000_OR.pdf |  |  |  | https://bitner.com.pl/data/t4txt_photos/041007270423_0374_DWU_S_2304_BiT1000_OR_0,6_1_kV_w.5.pdf |  |  |  | https://bitner.com.pl/data/t4txt_photos/083108290321_0021_2_UE_BITNER_BiT_1000_OR.pdf
S66043 | 5902956104618 |  |  | BiT 1000®OR 4G4,0 mm² 0,6/1kV | Giętkie, uniepalnione i olejoodporne kable sterownicze i zasilające, przeznaczone do pracy w obwodach sterowania, a także do zasilania w energię elektryczną urządzeń ruchomych i przenośnych. Przeznaczone przede wszystkim do instalacji w obiektach przemysłowych o podwyższonych wymaganiach przeciwpożarowych oraz w miejscach narażonych na działanie oleju lub chłodziw przemysłowych. Nadają się do instalowania na stałe oraz do połączeń ruchomych w urządzeniach przemysłowych, liniach technologicznych, maszynach pracujących w pomieszczeniach suchych i wilgotnych, do układania na zewnątrz oraz do bezpośredniego układania w ziemi. Do stosowania w przemyśle maszynowym hutniczym i w górnictwie. Kable sklasyfikowane zgodnie z normą PN-EN 50575 (CPR). | [10 empty] | Zakłady Kablowe BITNER Sp. z o.o. | S66043 | Uniepalnione i olejoodporne, giętkie kable sterownicze i zasilające, z żyłami numerowanymi, w izolacji i powłoce PVC, do zastosowań wnętrzowych i na zewnątrz oraz do układania w ziemi, 0,6/1 kV |  |  | BITNER | [6 empty] | true | true | 12 | PL | [11 empty] | n95 | no_discount_group | no_bonus_group | NOT_RELEVANT | NONE | NOT_RELEVANT | NONE | [33 empty] | 27.32.13.0 |  |  | 0 | 24 | 24 |  |  |  |  | 8544 49 99 | [8 empty] | EC000837 | KMT | KMT | 1 | 1 | [32 empty] | net_list | 59756 | PLN | 0.23 |  |  |  | 2025-07-24 |  |  | KMT | [13 empty] | https://bitner.com.pl/data/t4_text/649x234_081911241116_1000%20OR.JPG |  |  |  | https://bitner.com.pl/data/t4txt_photos/120731300719_6_BiT_1000_OR.pdf |  |  |  | https://bitner.com.pl/data/t4txt_photos/041007270423_0374_DWU_S_2304_BiT1000_OR_0,6_1_kV_w.5.pdf |  |  |  | https://bitner.com.pl/data/t4txt_photos/083108290321_0021_2_UE_BITNER_BiT_1000_OR.pdf
S66044 | 5902956104625 |  |  | BiT 1000®OR 5G4,0 0,6/1kV | Giętkie, uniepalnione i olejoodporne kable sterownicze i zasilające, przeznaczone do pracy w obwodach sterowania, a także do zasilania w energię elektryczną urządzeń ruchomych i przenośnych. Przeznaczone przede wszystkim do instalacji w obiektach przemysłowych o podwyższonych wymaganiach przeciwpożarowych oraz w miejscach narażonych na działanie oleju lub chłodziw przemysłowych. Nadają się do instalowania na stałe oraz do połączeń ruchomych w urządzeniach przemysłowych, liniach technologicznych, maszynach pracujących w pomieszczeniach suchych i wilgotnych, do układania na zewnątrz oraz do bezpośredniego układania w ziemi. Do stosowania w przemyśle maszynowym hutniczym i w górnictwie. Kable sklasyfikowane zgodnie z normą PN-EN 50575 (CPR). | [10 empty] | Zakłady Kablowe BITNER Sp. z o.o. | S66044 | Uniepalnione i olejoodporne, giętkie kable sterownicze i zasilające, z żyłami numerowanymi, w izolacji i powłoce PVC, do zastosowań wnętrzowych i na zewnątrz oraz do układania w ziemi, 0,6/1 kV |  |  | BITNER | [6 empty] | true | true | 12 | PL | [11 empty] | n95 | no_discount_group | no_bonus_group | NOT_RELEVANT | NONE | NOT_RELEVANT | NONE | [33 empty] | 27.32.13.0 |  |  | 0 | 24 | 24 |  |  |  |  | 8544 49 99 | [8 empty] | EC000837 | KMT | KMT | 1 | 1 | [32 empty] | net_list | 73345 | PLN | 0.23 |  |  |  | 2025-07-24 |  |  | KMT | [13 empty] | https://bitner.com.pl/data/t4_text/649x234_081911241116_1000%20OR.JPG |  |  |  | https://bitner.com.pl/data/t4txt_photos/120731300719_6_BiT_1000_OR.pdf |  |  |  | https://bitner.com.pl/data/t4txt_photos/041007270423_0374_DWU_S_2304_BiT1000_OR_0,6_1_kV_w.5.pdf |  |  |  | https://bitner.com.pl/data/t4txt_photos/083108290321_0021_2_UE_BITNER_BiT_1000_OR.pdf
S66045 | 5902956104632 |  |  | BiT 1000®OR 7G4,0 mm² 0,6/1kV | Giętkie, uniepalnione i olejoodporne kable sterownicze i zasilające, przeznaczone do pracy w obwodach sterowania, a także do zasilania w energię elektryczną urządzeń ruchomych i przenośnych. Przeznaczone przede wszystkim do instalacji w obiektach przemysłowych o podwyższonych wymaganiach przeciwpożarowych oraz w miejscach narażonych na działanie oleju lub chłodziw przemysłowych. Nadają się do instalowania na stałe oraz do połączeń ruchomych w urządzeniach przemysłowych, liniach technologicznych, maszynach pracujących w pomieszczeniach suchych i wilgotnych, do układania na zewnątrz oraz do bezpośredniego układania w ziemi. Do stosowania w przemyśle maszynowym hutniczym i w górnictwie. Kable sklasyfikowane zgodnie z normą PN-EN 50575 (CPR). | [10 empty] | Zakłady Kablowe BITNER Sp. z o.o. | S66045 | Uniepalnione i olejoodporne, giętkie kable sterownicze i zasilające, z żyłami numerowanymi, w izolacji i powłoce PVC, do zastosowań wnętrzowych i na zewnątrz oraz do układania w ziemi, 0,6/1 kV |  |  | BITNER | [6 empty] | true | true | 12 | PL | [11 empty] | n95 | no_discount_group | no_bonus_group | NOT_RELEVANT | NONE | NOT_RELEVANT | NONE | [33 empty] | 27.32.13.0 |  |  | 0 | 24 | 24 |  |  |  |  | 8544 49 99 | [8 empty] | EC000837 | KMT | KMT | 1 | 1 | [32 empty] | net_list | 99600 | PLN | 0.23 |  |  |  | 2025-07-24 |  |  | KMT | [13 empty] | https://bitner.com.pl/data/t4_text/649x234_081911241116_1000%20OR.JPG |  |  |  | https://bitner.com.pl/data/t4txt_photos/120731300719_6_BiT_1000_OR.pdf |  |  |  | https://bitner.com.pl/data/t4txt_photos/041007270423_0374_DWU_S_2304_BiT1000_OR_0,6_1_kV_w.5.pdf |  |  |  | https://bitner.com.pl/data/t4txt_photos/083108290321_0021_2_UE_BITNER_BiT_1000_OR.pdf
S66771 | 5902956104649 |  |  | BiT 1000®OR 10G4,0 mm² 0,6/1kV | Giętkie, uniepalnione i olejoodporne kable sterownicze i zasilające, przeznaczone do pracy w obwodach sterowania, a także do zasilania w energię elektryczną urządzeń ruchomych i przenośnych. Przeznaczone przede wszystkim do instalacji w obiektach przemysłowych o podwyższonych wymaganiach przeciwpożarowych oraz w miejscach narażonych na działanie oleju lub chłodziw przemysłowych. Nadają się do instalowania na stałe oraz do połączeń ruchomych w urządzeniach przemysłowych, liniach technologicznych, maszynach pracujących w pomieszczeniach suchych i wilgotnych, do układania na zewnątrz oraz do bezpośredniego układania w ziemi. Do stosowania w przemyśle maszynowym hutniczym i w górnictwie. Kable sklasyfikowane zgodnie z normą PN-EN 50575 (CPR). | [10 empty] | Zakłady Kablowe BITNER Sp. z o.o. | S66771 | Uniepalnione i olejoodporne, giętkie kable sterownicze i zasilające, z żyłami numerowanymi, w izolacji i powłoce PVC, do zastosowań wnętrzowych i na zewnątrz oraz do układania w ziemi, 0,6/1 kV |  |  | BITNER | [6 empty] | true | true | 12 | PL | [11 empty] | n95 | no_discount_group | no_bonus_group | NOT_RELEVANT | NONE | NOT_RELEVANT | NONE | [33 empty] | 27.32.13.0 |  |  | 0 | 24 | 24 |  |  |  |  | 8544 49 99 | [8 empty] | EC000837 | KMT | KMT | 1 | 1 | [32 empty] | net_list | 145553 | PLN | 0.23 |  |  |  | 2025-07-24 |  |  | KMT | [13 empty] | https://bitner.com.pl/data/t4_text/649x234_081911241116_1000%20OR.JPG |  |  |  | https://bitner.com.pl/data/t4txt_photos/120731300719_6_BiT_1000_OR.pdf |  |  |  | https://bitner.com.pl/data/t4txt_photos/041007270423_0374_DWU_S_2304_BiT1000_OR_0,6_1_kV_w.5.pdf |  |  |  | https://bitner.com.pl/data/t4txt_photos/083108290321_0021_2_UE_BITNER_BiT_1000_OR.pdf
S66772 | 5902956104656 |  |  | BiT 1000®OR 14G4,0 mm² 0,6/1kV | Giętkie, uniepalnione i olejoodporne kable sterownicze i zasilające, przeznaczone do pracy w obwodach sterowania, a także do zasilania w energię elektryczną urządzeń ruchomych i przenośnych. Przeznaczone przede wszystkim do instalacji w obiektach przemysłowych o podwyższonych wymaganiach przeciwpożarowych oraz w miejscach narażonych na działanie oleju lub chłodziw przemysłowych. Nadają się do instalowania na stałe oraz do połączeń ruchomych w urządzeniach przemysłowych, liniach technologicznych, maszynach pracujących w pomieszczeniach suchych i wilgotnych, do układania na zewnątrz oraz do bezpośredniego układania w ziemi. Do stosowania w przemyśle maszynowym hutniczym i w górnictwie. Kable sklasyfikowane zgodnie z normą PN-EN 50575 (CPR). | [10 empty] | Zakłady Kablowe BITNER Sp. z o.o. | S66772 | Uniepalnione i olejoodporne, giętkie kable sterownicze i zasilające, z żyłami numerowanymi, w izolacji i powłoce PVC, do zastosowań wnętrzowych i na zewnątrz oraz do układania w ziemi, 0,6/1 kV |  |  | BITNER | [6 empty] | true | true | 12 | PL | [11 empty] | n95 | no_discount_group | no_bonus_group | NOT_RELEVANT | NONE | NOT_RELEVANT | NONE | [33 empty] | 27.32.13.0 |  |  | 0 | 24 | 24 |  |  |  |  | 8544 49 99 | [8 empty] | EC000837 | KMT | KMT | 1 | 1 | [32 empty] | net_list | 199913 | PLN | 0.23 |  |  |  | 2025-07-24 |  |  | KMT | [13 empty] | https://bitner.com.pl/data/t4_text/649x234_081911241116_1000%20OR.JPG |  |  |  | https://bitner.com.pl/data/t4txt_photos/120731300719_6_BiT_1000_OR.pdf |  |  |  | https://bitner.com.pl/data/t4txt_photos/041007270423_0374_DWU_S_2304_BiT1000_OR_0,6_1_kV_w.5.pdf |  |  |  | https://bitner.com.pl/data/t4txt_photos/083108290321_0021_2_UE_BITNER_BiT_1000_OR.pdf
S66773 | 5902956104663 |  |  | BiT 1000®OR 2x6,0 mm² 0,6/1kV | Giętkie, uniepalnione i olejoodporne kable sterownicze i zasilające, przeznaczone do pracy w obwodach sterowania, a także do zasilania w energię elektryczną urządzeń ruchomych i przenośnych. Przeznaczone przede wszystkim do instalacji w obiektach przemysłowych o podwyższonych wymaganiach przeciwpożarowych oraz w miejscach narażonych na działanie oleju lub chłodziw przemysłowych. Nadają się do instalowania na stałe oraz do połączeń ruchomych w urządzeniach przemysłowych, liniach technologicznych, maszynach pracujących w pomieszczeniach suchych i wilgotnych, do układania na zewnątrz oraz do bezpośredniego układania w ziemi. Do stosowania w przemyśle maszynowym hutniczym i w górnictwie. Kable sklasyfikowane zgodnie z normą PN-EN 50575 (CPR). | [10 empty] | Zakłady Kablowe BITNER Sp. z o.o. | S66773 | Uniepalnione i olejoodporne, giętkie kable sterownicze i zasilające, z żyłami numerowanymi, w izolacji i powłoce PVC, do zastosowań wnętrzowych i na zewnątrz oraz do układania w ziemi, 0,6/1 kV |  |  | BITNER | [6 empty] | true | true | 12 | PL | [11 empty] | n95 | no_discount_group | no_bonus_group | NOT_RELEVANT | NONE | NOT_RELEVANT | NONE | [33 empty] | 27.32.13.0 |  |  | 0 | 24 | 24 |  |  |  |  | 8544 49 99 | [8 empty] | EC000837 | KMT | KMT | 1 | 1 | [32 empty] | net_list | 47013 | PLN | 0.23 |  |  |  | 2025-07-24 |  |  | KMT | [13 empty] | https://bitner.com.pl/data/t4_text/649x234_081911241116_1000%20OR.JPG |  |  |  | https://bitner.com.pl/data/t4txt_photos/120731300719_6_BiT_1000_OR.pdf |  |  |  | https://bitner.com.pl/data/t4txt_photos/041007270423_0374_DWU_S_2304_BiT1000_OR_0,6_1_kV_w.5.pdf |  |  |  | https://bitner.com.pl/data/t4txt_photos/083108290321_0021_2_UE_BITNER_BiT_1000_OR.pdf
S66047 | 5902956104670 |  |  | BiT 1000®OR 3G6,0 mm² 0,6/1kV | Giętkie, uniepalnione i olejoodporne kable sterownicze i zasilające, przeznaczone do pracy w obwodach sterowania, a także do zasilania w energię elektryczną urządzeń ruchomych i przenośnych. Przeznaczone przede wszystkim do instalacji w obiektach przemysłowych o podwyższonych wymaganiach przeciwpożarowych oraz w miejscach narażonych na działanie oleju lub chłodziw przemysłowych. Nadają się do instalowania na stałe oraz do połączeń ruchomych w urządzeniach przemysłowych, liniach technologicznych, maszynach pracujących w pomieszczeniach suchych i wilgotnych, do układania na zewnątrz oraz do bezpośredniego układania w ziemi. Do stosowania w przemyśle maszynowym hutniczym i w górnictwie. Kable sklasyfikowane zgodnie z normą PN-EN 50575 (CPR). | [10 empty] | Zakłady Kablowe BITNER Sp. z o.o. | S66047 | Uniepalnione i olejoodporne, giętkie kable sterownicze i zasilające, z żyłami numerowanymi, w izolacji i powłoce PVC, do zastosowań wnętrzowych i na zewnątrz oraz do układania w ziemi, 0,6/1 kV |  |  | BITNER | [6 empty] | true | true | 12 | PL | [11 empty] | n95 | no_discount_group | no_bonus_group | NOT_RELEVANT | NONE | NOT_RELEVANT | NONE | [33 empty] | 27.32.13.0 |  |  | 0 | 24 | 24 |  |  |  |  | 8544 49 99 | [8 empty] | EC000837 | KMT | KMT | 1 | 1 | [32 empty] | net_list | 65464 | PLN | 0.23 |  |  |  | 2025-07-24 |  |  | KMT | [13 empty] | https://bitner.com.pl/data/t4_text/649x234_081911241116_1000%20OR.JPG |  |  |  | https://bitner.com.pl/data/t4txt_photos/120731300719_6_BiT_1000_OR.pdf |  |  |  | https://bitner.com.pl/data/t4txt_photos/041007270423_0374_DWU_S_2304_BiT1000_OR_0,6_1_kV_w.5.pdf |  |  |  | https://bitner.com.pl/data/t4txt_photos/083108290321_0021_2_UE_BITNER_BiT_1000_OR.pdf
S66048 | 5902956104687 |  |  | BiT 1000®OR 4G6,0 mm² 0,6/1kV | Giętkie, uniepalnione i olejoodporne kable sterownicze i zasilające, przeznaczone do pracy w obwodach sterowania, a także do zasilania w energię elektryczną urządzeń ruchomych i przenośnych. Przeznaczone przede wszystkim do instalacji w obiektach przemysłowych o podwyższonych wymaganiach przeciwpożarowych oraz w miejscach narażonych na działanie oleju lub chłodziw przemysłowych. Nadają się do instalowania na stałe oraz do połączeń ruchomych w urządzeniach przemysłowych, liniach technologicznych, maszynach pracujących w pomieszczeniach suchych i wilgotnych, do układania na zewnątrz oraz do bezpośredniego układania w ziemi. Do stosowania w przemyśle maszynowym hutniczym i w górnictwie. Kable sklasyfikowane zgodnie z normą PN-EN 50575 (CPR). | [10 empty] | Zakłady Kablowe BITNER Sp. z o.o. | S66048 | Uniepalnione i olejoodporne, giętkie kable sterownicze i zasilające, z żyłami numerowanymi, w izolacji i powłoce PVC, do zastosowań wnętrzowych i na zewnątrz oraz do układania w ziemi, 0,6/1 kV |  |  | BITNER | [6 empty] | true | true | 12 | PL | [11 empty] | n95 | no_discount_group | no_bonus_group | NOT_RELEVANT | NONE | NOT_RELEVANT | NONE | [33 empty] | 27.32.13.0 |  |  | 0 | 24 | 24 |  |  |  |  | 8544 49 99 | [8 empty] | EC000837 | KMT | KMT | 1 | 1 | [32 empty] | net_list | 85835 | PLN | 0.23 |  |  |  | 2025-07-24 |  |  | KMT | [13 empty] | https://bitner.com.pl/data/t4_text/649x234_081911241116_1000%20OR.JPG |  |  |  | https://bitner.com.pl/data/t4txt_photos/120731300719_6_BiT_1000_OR.pdf |  |  |  | https://bitner.com.pl/data/t4txt_photos/041007270423_0374_DWU_S_2304_BiT1000_OR_0,6_1_kV_w.5.pdf |  |  |  | https://bitner.com.pl/data/t4txt_photos/083108290321_0021_2_UE_BITNER_BiT_1000_OR.pdf
S66049 | 5902956104694 |  |  | BiT 1000®OR 5G6,0 mm² 0,6/1kV | Giętkie, uniepalnione i olejoodporne kable sterownicze i zasilające, przeznaczone do pracy w obwodach sterowania, a także do zasilania w energię elektryczną urządzeń ruchomych i przenośnych. Przeznaczone przede wszystkim do instalacji w obiektach przemysłowych o podwyższonych wymaganiach przeciwpożarowych oraz w miejscach narażonych na działanie oleju lub chłodziw przemysłowych. Nadają się do instalowania na stałe oraz do połączeń ruchomych w urządzeniach przemysłowych, liniach technologicznych, maszynach pracujących w pomieszczeniach suchych i wilgotnych, do układania na zewnątrz oraz do bezpośredniego układania w ziemi. Do stosowania w przemyśle maszynowym hutniczym i w górnictwie. Kable sklasyfikowane zgodnie z normą PN-EN 50575 (CPR). | [10 empty] | Zakłady Kablowe BITNER Sp. z o.o. | S66049 | Uniepalnione i olejoodporne, giętkie kable sterownicze i zasilające, z żyłami numerowanymi, w izolacji i powłoce PVC, do zastosowań wnętrzowych i na zewnątrz oraz do układania w ziemi, 0,6/1 kV |  |  | BITNER | [6 empty] | true | true | 12 | PL | [11 empty] | n95 | no_discount_group | no_bonus_group | NOT_RELEVANT | NONE | NOT_RELEVANT | NONE | [33 empty] | 27.32.13.0 |  |  | 0 | 24 | 24 |  |  |  |  | 8544 49 99 | [8 empty] | EC000837 | KMT | KMT | 1 | 1 | [32 empty] | net_list | 105711 | PLN | 0.23 |  |  |  | 2025-07-24 |  |  | KMT | [13 empty] | https://bitner.com.pl/data/t4_text/649x234_081911241116_1000%20OR.JPG |  |  |  | https://bitner.com.pl/data/t4txt_photos/120731300719_6_BiT_1000_OR.pdf |  |  |  | https://bitner.com.pl/data/t4txt_photos/041007270423_0374_DWU_S_2304_BiT1000_OR_0,6_1_kV_w.5.pdf |  |  |  | https://bitner.com.pl/data/t4txt_photos/083108290321_0021_2_UE_BITNER_BiT_1000_OR.pdf
S66050 | 5902956104700 |  |  | BiT 1000®OR 7G6,0 mm² 0,6/1kV | Giętkie, uniepalnione i olejoodporne kable sterownicze i zasilające, przeznaczone do pracy w obwodach sterowania, a także do zasilania w energię elektryczną urządzeń ruchomych i przenośnych. Przeznaczone przede wszystkim do instalacji w obiektach przemysłowych o podwyższonych wymaganiach przeciwpożarowych oraz w miejscach narażonych na działanie oleju lub chłodziw przemysłowych. Nadają się do instalowania na stałe oraz do połączeń ruchomych w urządzeniach przemysłowych, liniach technologicznych, maszynach pracujących w pomieszczeniach suchych i wilgotnych, do układania na zewnątrz oraz do bezpośredniego układania w ziemi. Do stosowania w przemyśle maszynowym hutniczym i w górnictwie. Kable sklasyfikowane zgodnie z normą PN-EN 50575 (CPR). | [10 empty] | Zakłady Kablowe BITNER Sp. z o.o. | S66050 | Uniepalnione i olejoodporne, giętkie kable sterownicze i zasilające, z żyłami numerowanymi, w izolacji i powłoce PVC, do zastosowań wnętrzowych i na zewnątrz oraz do układania w ziemi, 0,6/1 kV |  |  | BITNER | [6 empty] | true | true | 12 | PL | [11 empty] | n95 | no_discount_group | no_bonus_group | NOT_RELEVANT | NONE | NOT_RELEVANT | NONE | [33 empty] | 27.32.13.0 |  |  | 0 | 24 | 24 |  |  |  |  | 8544 49 99 | [8 empty] | EC000837 | KMT | KMT | 1 | 1 | [32 empty] | net_list | 145076 | PLN | 0.23 |  |  |  | 2025-07-24 |  |  | KMT | [13 empty] | https://bitner.com.pl/data/t4_text/649x234_081911241116_1000%20OR.JPG |  |  |  | https://bitner.com.pl/data/t4txt_photos/120731300719_6_BiT_1000_OR.pdf |  |  |  | https://bitner.com.pl/data/t4txt_photos/041007270423_0374_DWU_S_2304_BiT1000_OR_0,6_1_kV_w.5.pdf |  |  |  | https://bitner.com.pl/data/t4txt_photos/083108290321_0021_2_UE_BITNER_BiT_1000_OR.pdf
S66774 | 5902956104717 |  |  | BiT 1000®OR 10G6,0 mm² 0,6/1kV | Giętkie, uniepalnione i olejoodporne kable sterownicze i zasilające, przeznaczone do pracy w obwodach sterowania, a także do zasilania w energię elektryczną urządzeń ruchomych i przenośnych. Przeznaczone przede wszystkim do instalacji w obiektach przemysłowych o podwyższonych wymaganiach przeciwpożarowych oraz w miejscach narażonych na działanie oleju lub chłodziw przemysłowych. Nadają się do instalowania na stałe oraz do połączeń ruchomych w urządzeniach przemysłowych, liniach technologicznych, maszynach pracujących w pomieszczeniach suchych i wilgotnych, do układania na zewnątrz oraz do bezpośredniego układania w ziemi. Do stosowania w przemyśle maszynowym hutniczym i w górnictwie. Kable sklasyfikowane zgodnie z normą PN-EN 50575 (CPR). | [10 empty] | Zakłady Kablowe BITNER Sp. z o.o. | S66774 | Uniepalnione i olejoodporne, giętkie kable sterownicze i zasilające, z żyłami numerowanymi, w izolacji i powłoce PVC, do zastosowań wnętrzowych i na zewnątrz oraz do układania w ziemi, 0,6/1 kV |  |  | BITNER | [6 empty] | true | true | 12 | PL | [11 empty] | n95 | no_discount_group | no_bonus_group | NOT_RELEVANT | NONE | NOT_RELEVANT | NONE | [33 empty] | 27.32.13.0 |  |  | 0 | 24 | 24 |  |  |  |  | 8544 49 99 | [8 empty] | EC000837 | KMT | KMT | 1 | 1 | [32 empty] | net_list | 210422 | PLN | 0.23 |  |  |  | 2025-07-24 |  |  | KMT | [13 empty] | https://bitner.com.pl/data/t4_text/649x234_081911241116_1000%20OR.JPG |  |  |  | https://bitner.com.pl/data/t4txt_photos/120731300719_6_BiT_1000_OR.pdf |  |  |  | https://bitner.com.pl/data/t4txt_photos/041007270423_0374_DWU_S_2304_BiT1000_OR_0,6_1_kV_w.5.pdf |  |  |  | https://bitner.com.pl/data/t4txt_photos/083108290321_0021_2_UE_BITNER_BiT_1000_OR.pdf
S66051 | 5902956104724 |  |  | BiT 1000®OR 3G10 mm² 0,6/1kV | Giętkie, uniepalnione i olejoodporne kable sterownicze i zasilające, przeznaczone do pracy w obwodach sterowania, a także do zasilania w energię elektryczną urządzeń ruchomych i przenośnych. Przeznaczone przede wszystkim do instalacji w obiektach przemysłowych o podwyższonych wymaganiach przeciwpożarowych oraz w miejscach narażonych na działanie oleju lub chłodziw przemysłowych. Nadają się do instalowania na stałe oraz do połączeń ruchomych w urządzeniach przemysłowych, liniach technologicznych, maszynach pracujących w pomieszczeniach suchych i wilgotnych, do układania na zewnątrz oraz do bezpośredniego układania w ziemi. Do stosowania w przemyśle maszynowym hutniczym i w górnictwie. Kable sklasyfikowane zgodnie z normą PN-EN 50575 (CPR). | [10 empty] | Zakłady Kablowe BITNER Sp. z o.o. | S66051 | Uniepalnione i olejoodporne, giętkie kable sterownicze i zasilające, z żyłami numerowanymi, w izolacji i powłoce PVC, do zastosowań wnętrzowych i na zewnątrz oraz do układania w ziemi, 0,6/1 kV |  |  | BITNER | [6 empty] | true | true | 12 | PL | [11 empty] | n95 | no_discount_group | no_bonus_group | NOT_RELEVANT | NONE | NOT_RELEVANT | NONE | [33 empty] | 27.32.13.0 |  |  | 0 | 24 | 24 |  |  |  |  | 8544 49 99 | [8 empty] | EC000837 | KMT | KMT | 1 | 1 | [32 empty] | net_list | 109651 | PLN | 0.23 |  |  |  | 2025-07-24 |  |  | KMT | [13 empty] | https://bitner.com.pl/data/t4_text/649x234_081911241116_1000%20OR.JPG |  |  |  | https://bitner.com.pl/data/t4txt_photos/120731300719_6_BiT_1000_OR.pdf |  |  |  | https://bitner.com.pl/data/t4txt_photos/041007270423_0374_DWU_S_2304_BiT1000_OR_0,6_1_kV_w.5.pdf |  |  |  | https://bitner.com.pl/data/t4txt_photos/083108290321_0021_2_UE_BITNER_BiT_1000_OR.pdf
S66052 | 5902956104731 |  |  | BiT 1000®OR 4G10 0,6/1kV | Giętkie, uniepalnione i olejoodporne kable sterownicze i zasilające, przeznaczone do pracy w obwodach sterowania, a także do zasilania w energię elektryczną urządzeń ruchomych i przenośnych. Przeznaczone przede wszystkim do instalacji w obiektach przemysłowych o podwyższonych wymaganiach przeciwpożarowych oraz w miejscach narażonych na działanie oleju lub chłodziw przemysłowych. Nadają się do instalowania na stałe oraz do połączeń ruchomych w urządzeniach przemysłowych, liniach technologicznych, maszynach pracujących w pomieszczeniach suchych i wilgotnych, do układania na zewnątrz oraz do bezpośredniego układania w ziemi. Do stosowania w przemyśle maszynowym hutniczym i w górnictwie. Kable sklasyfikowane zgodnie z normą PN-EN 50575 (CPR). | [10 empty] | Zakłady Kablowe BITNER Sp. z o.o. | S66052 | Uniepalnione i olejoodporne, giętkie kable sterownicze i zasilające, z żyłami numerowanymi, w izolacji i powłoce PVC, do zastosowań wnętrzowych i na zewnątrz oraz do układania w ziemi, 0,6/1 kV |  |  | BITNER | [6 empty] | true | true | 12 | PL | [11 empty] | n95 | no_discount_group | no_bonus_group | NOT_RELEVANT | NONE | NOT_RELEVANT | NONE | [33 empty] | 27.32.13.0 |  |  | 0 | 24 | 24 |  |  |  |  | 8544 49 99 | [8 empty] | EC000837 | KMT | KMT | 1 | 1 | [32 empty] | net_list | 144222 | PLN | 0.23 |  |  |  | 2025-07-24 |  |  | KMT | [13 empty] | https://bitner.com.pl/data/t4_text/649x234_081911241116_1000%20OR.JPG |  |  |  | https://bitner.com.pl/data/t4txt_photos/120731300719_6_BiT_1000_OR.pdf |  |  |  | https://bitner.com.pl/data/t4txt_photos/041007270423_0374_DWU_S_2304_BiT1000_OR_0,6_1_kV_w.5.pdf |  |  |  | https://bitner.com.pl/data/t4txt_photos/083108290321_0021_2_UE_BITNER_BiT_1000_OR.pdf
S66053 | 5902956104748 |  |  | BiT 1000®OR 5G10 0,6/1kV | Giętkie, uniepalnione i olejoodporne kable sterownicze i zasilające, przeznaczone do pracy w obwodach sterowania, a także do zasilania w energię elektryczną urządzeń ruchomych i przenośnych. Przeznaczone przede wszystkim do instalacji w obiektach przemysłowych o podwyższonych wymaganiach przeciwpożarowych oraz w miejscach narażonych na działanie oleju lub chłodziw przemysłowych. Nadają się do instalowania na stałe oraz do połączeń ruchomych w urządzeniach przemysłowych, liniach technologicznych, maszynach pracujących w pomieszczeniach suchych i wilgotnych, do układania na zewnątrz oraz do bezpośredniego układania w ziemi. Do stosowania w przemyśle maszynowym hutniczym i w górnictwie. Kable sklasyfikowane zgodnie z normą PN-EN 50575 (CPR). | [10 empty] | Zakłady Kablowe BITNER Sp. z o.o. | S66053 | Uniepalnione i olejoodporne, giętkie kable sterownicze i zasilające, z żyłami numerowanymi, w izolacji i powłoce PVC, do zastosowań wnętrzowych i na zewnątrz oraz do układania w ziemi, 0,6/1 kV |  |  | BITNER | [6 empty] | true | true | 12 | PL | [11 empty] | n95 | no_discount_group | no_bonus_group | NOT_RELEVANT | NONE | NOT_RELEVANT | NONE | [33 empty] | 27.32.13.0 |  |  | 0 | 24 | 24 |  |  |  |  | 8544 49 99 | [8 empty] | EC000837 | KMT | KMT | 1 | 1 | [32 empty] | net_list | 177863 | PLN | 0.23 |  |  |  | 2025-07-24 |  |  | KMT | [13 empty] | https://bitner.com.pl/data/t4_text/649x234_081911241116_1000%20OR.JPG |  |  |  | https://bitner.com.pl/data/t4txt_photos/120731300719_6_BiT_1000_OR.pdf |  |  |  | https://bitner.com.pl/data/t4txt_photos/041007270423_0374_DWU_S_2304_BiT1000_OR_0,6_1_kV_w.5.pdf |  |  |  | https://bitner.com.pl/data/t4txt_photos/083108290321_0021_2_UE_BITNER_BiT_1000_OR.pdf
S66054 | 5902956104755 |  |  | BiT 1000®OR 7G10 mm² 0,6/1kV | Giętkie, uniepalnione i olejoodporne kable sterownicze i zasilające, przeznaczone do pracy w obwodach sterowania, a także do zasilania w energię elektryczną urządzeń ruchomych i przenośnych. Przeznaczone przede wszystkim do instalacji w obiektach przemysłowych o podwyższonych wymaganiach przeciwpożarowych oraz w miejscach narażonych na działanie oleju lub chłodziw przemysłowych. Nadają się do instalowania na stałe oraz do połączeń ruchomych w urządzeniach przemysłowych, liniach technologicznych, maszynach pracujących w pomieszczeniach suchych i wilgotnych, do układania na zewnątrz oraz do bezpośredniego układania w ziemi. Do stosowania w przemyśle maszynowym hutniczym i w górnictwie. Kable sklasyfikowane zgodnie z normą PN-EN 50575 (CPR). | [10 empty] | Zakłady Kablowe BITNER Sp. z o.o. | S66054 | Uniepalnione i olejoodporne, giętkie kable sterownicze i zasilające, z żyłami numerowanymi, w izolacji i powłoce PVC, do zastosowań wnętrzowych i na zewnątrz oraz do układania w ziemi, 0,6/1 kV |  |  | BITNER | [6 empty] | true | true | 12 | PL | [11 empty] | n95 | no_discount_group | no_bonus_group | NOT_RELEVANT | NONE | NOT_RELEVANT | NONE | [33 empty] | 27.32.13.0 |  |  | 0 | 24 | 24 |  |  |  |  | 8544 49 99 | [8 empty] | EC000837 | KMT | KMT | 1 | 1 | [32 empty] | net_list | 243343 | PLN | 0.23 |  |  |  | 2025-07-24 |  |  | KMT | [13 empty] | https://bitner.com.pl/data/t4_text/649x234_081911241116_1000%20OR.JPG |  |  |  | https://bitner.com.pl/data/t4txt_photos/120731300719_6_BiT_1000_OR.pdf |  |  |  | https://bitner.com.pl/data/t4txt_photos/041007270423_0374_DWU_S_2304_BiT1000_OR_0,6_1_kV_w.5.pdf |  |  |  | https://bitner.com.pl/data/t4txt_photos/083108290321_0021_2_UE_BITNER_BiT_1000_OR.pdf
S66055 | 5902956104762 |  |  | BiT 1000®OR 3G16 0,6/1kV | Giętkie, uniepalnione i olejoodporne kable sterownicze i zasilające, przeznaczone do pracy w obwodach sterowania, a także do zasilania w energię elektryczną urządzeń ruchomych i przenośnych. Przeznaczone przede wszystkim do instalacji w obiektach przemysłowych o podwyższonych wymaganiach przeciwpożarowych oraz w miejscach narażonych na działanie oleju lub chłodziw przemysłowych. Nadają się do instalowania na stałe oraz do połączeń ruchomych w urządzeniach przemysłowych, liniach technologicznych, maszynach pracujących w pomieszczeniach suchych i wilgotnych, do układania na zewnątrz oraz do bezpośredniego układania w ziemi. Do stosowania w przemyśle maszynowym hutniczym i w górnictwie. Kable sklasyfikowane zgodnie z normą PN-EN 50575 (CPR). | [10 empty] | Zakłady Kablowe BITNER Sp. z o.o. | S66055 | Uniepalnione i olejoodporne, giętkie kable sterownicze i zasilające, z żyłami numerowanymi, w izolacji i powłoce PVC, do zastosowań wnętrzowych i na zewnątrz oraz do układania w ziemi, 0,6/1 kV |  |  | BITNER | [6 empty] | true | true | 12 | PL | [11 empty] | n95 | no_discount_group | no_bonus_group | NOT_RELEVANT | NONE | NOT_RELEVANT | NONE | [33 empty] | 27.32.13.0 |  |  | 0 | 24 | 24 |  |  |  |  | 8544 49 99 | [8 empty] | EC000837 | KMT | KMT | 1 | 1 | [32 empty] | net_list | 165467 | PLN | 0.23 |  |  |  | 2025-07-24 |  |  | KMT | [13 empty] | https://bitner.com.pl/data/t4_text/649x234_081911241116_1000%20OR.JPG |  |  |  | https://bitner.com.pl/data/t4txt_photos/120731300719_6_BiT_1000_OR.pdf |  |  |  | https://bitner.com.pl/data/t4txt_photos/041007270423_0374_DWU_S_2304_BiT1000_OR_0,6_1_kV_w.5.pdf |  |  |  | https://bitner.com.pl/data/t4txt_photos/083108290321_0021_2_UE_BITNER_BiT_1000_OR.pdf
S66056 | 5902956104779 |  |  | BiT 1000®OR 4G16 0,6/1kV | Giętkie, uniepalnione i olejoodporne kable sterownicze i zasilające, przeznaczone do pracy w obwodach sterowania, a także do zasilania w energię elektryczną urządzeń ruchomych i przenośnych. Przeznaczone przede wszystkim do instalacji w obiektach przemysłowych o podwyższonych wymaganiach przeciwpożarowych oraz w miejscach narażonych na działanie oleju lub chłodziw przemysłowych. Nadają się do instalowania na stałe oraz do połączeń ruchomych w urządzeniach przemysłowych, liniach technologicznych, maszynach pracujących w pomieszczeniach suchych i wilgotnych, do układania na zewnątrz oraz do bezpośredniego układania w ziemi. Do stosowania w przemyśle maszynowym hutniczym i w górnictwie. Kable sklasyfikowane zgodnie z normą PN-EN 50575 (CPR). | [10 empty] | Zakłady Kablowe BITNER Sp. z o.o. | S66056 | Uniepalnione i olejoodporne, giętkie kable sterownicze i zasilające, z żyłami numerowanymi, w izolacji i powłoce PVC, do zastosowań wnętrzowych i na zewnątrz oraz do układania w ziemi, 0,6/1 kV |  |  | BITNER | [6 empty] | true | true | 12 | PL | [11 empty] | n95 | no_discount_group | no_bonus_group | NOT_RELEVANT | NONE | NOT_RELEVANT | NONE | [33 empty] | 27.32.13.0 |  |  | 0 | 24 | 24 |  |  |  |  | 8544 49 99 | [8 empty] | EC000837 | KMT | KMT | 1 | 1 | [32 empty] | net_list | 217896 | PLN | 0.23 |  |  |  | 2025-07-24 |  |  | KMT | [13 empty] | https://bitner.com.pl/data/t4_text/649x234_081911241116_1000%20OR.JPG |  |  |  | https://bitner.com.pl/data/t4txt_photos/120731300719_6_BiT_1000_OR.pdf |  |  |  | https://bitner.com.pl/data/t4txt_photos/041007270423_0374_DWU_S_2304_BiT1000_OR_0,6_1_kV_w.5.pdf |  |  |  | https://bitner.com.pl/data/t4txt_photos/083108290321_0021_2_UE_BITNER_BiT_1000_OR.pdf
S66057 | 5902956104786 |  |  | BiT 1000®OR 5G16 0,6/1kV | Giętkie, uniepalnione i olejoodporne kable sterownicze i zasilające, przeznaczone do pracy w obwodach sterowania, a także do zasilania w energię elektryczną urządzeń ruchomych i przenośnych. Przeznaczone przede wszystkim do instalacji w obiektach przemysłowych o podwyższonych wymaganiach przeciwpożarowych oraz w miejscach narażonych na działanie oleju lub chłodziw przemysłowych. Nadają się do instalowania na stałe oraz do połączeń ruchomych w urządzeniach przemysłowych, liniach technologicznych, maszynach pracujących w pomieszczeniach suchych i wilgotnych, do układania na zewnątrz oraz do bezpośredniego układania w ziemi. Do stosowania w przemyśle maszynowym hutniczym i w górnictwie. Kable sklasyfikowane zgodnie z normą PN-EN 50575 (CPR). | [10 empty] | Zakłady Kablowe BITNER Sp. z o.o. | S66057 | Uniepalnione i olejoodporne, giętkie kable sterownicze i zasilające, z żyłami numerowanymi, w izolacji i powłoce PVC, do zastosowań wnętrzowych i na zewnątrz oraz do układania w ziemi, 0,6/1 kV |  |  | BITNER | [6 empty] | true | true | 12 | PL | [11 empty] | n95 | no_discount_group | no_bonus_group | NOT_RELEVANT | NONE | NOT_RELEVANT | NONE | [33 empty] | 27.32.13.0 |  |  | 0 | 24 | 24 |  |  |  |  | 8544 49 99 | [8 empty] | EC000837 | KMT | KMT | 1 | 1 | [32 empty] | net_list | 269547 | PLN | 0.23 |  |  |  | 2025-07-24 |  |  | KMT | [13 empty] | https://bitner.com.pl/data/t4_text/649x234_081911241116_1000%20OR.JPG |  |  |  | https://bitner.com.pl/data/t4txt_photos/120731300719_6_BiT_1000_OR.pdf |  |  |  | https://bitner.com.pl/data/t4txt_photos/041007270423_0374_DWU_S_2304_BiT1000_OR_0,6_1_kV_w.5.pdf |  |  |  | https://bitner.com.pl/data/t4txt_photos/083108290321_0021_2_UE_BITNER_BiT_1000_OR.pdf
S66058 | 5902956104793 |  |  | BiT 1000®OR 7G16 mm² 0,6/1kV | Giętkie, uniepalnione i olejoodporne kable sterownicze i zasilające, przeznaczone do pracy w obwodach sterowania, a także do zasilania w energię elektryczną urządzeń ruchomych i przenośnych. Przeznaczone przede wszystkim do instalacji w obiektach przemysłowych o podwyższonych wymaganiach przeciwpożarowych oraz w miejscach narażonych na działanie oleju lub chłodziw przemysłowych. Nadają się do instalowania na stałe oraz do połączeń ruchomych w urządzeniach przemysłowych, liniach technologicznych, maszynach pracujących w pomieszczeniach suchych i wilgotnych, do układania na zewnątrz oraz do bezpośredniego układania w ziemi. Do stosowania w przemyśle maszynowym hutniczym i w górnictwie. Kable sklasyfikowane zgodnie z normą PN-EN 50575 (CPR). | [10 empty] | Zakłady Kablowe BITNER Sp. z o.o. | S66058 | Uniepalnione i olejoodporne, giętkie kable sterownicze i zasilające, z żyłami numerowanymi, w izolacji i powłoce PVC, do zastosowań wnętrzowych i na zewnątrz oraz do układania w ziemi, 0,6/1 kV |  |  | BITNER | [6 empty] | true | true | 12 | PL | [11 empty] | n95 | no_discount_group | no_bonus_group | NOT_RELEVANT | NONE | NOT_RELEVANT | NONE | [33 empty] | 27.32.13.0 |  |  | 0 | 24 | 24 |  |  |  |  | 8544 49 99 | [8 empty] | EC000837 | KMT | KMT | 1 | 1 | [32 empty] | net_list | 370380 | PLN | 0.23 |  |  |  | 2025-07-24 |  |  | KMT | [13 empty] | https://bitner.com.pl/data/t4_text/649x234_081911241116_1000%20OR.JPG |  |  |  | https://bitner.com.pl/data/t4txt_photos/120731300719_6_BiT_1000_OR.pdf |  |  |  | https://bitner.com.pl/data/t4txt_photos/041007270423_0374_DWU_S_2304_BiT1000_OR_0,6_1_kV_w.5.pdf |  |  |  | https://bitner.com.pl/data/t4txt_photos/083108290321_0021_2_UE_BITNER_BiT_1000_OR.pdf
S66059 | 5902956104809 |  |  | BiT 1000®OR 3G25 mm² 0,6/1kV | Giętkie, uniepalnione i olejoodporne kable sterownicze i zasilające, przeznaczone do pracy w obwodach sterowania, a także do zasilania w energię elektryczną urządzeń ruchomych i przenośnych. Przeznaczone przede wszystkim do instalacji w obiektach przemysłowych o podwyższonych wymaganiach przeciwpożarowych oraz w miejscach narażonych na działanie oleju lub chłodziw przemysłowych. Nadają się do instalowania na stałe oraz do połączeń ruchomych w urządzeniach przemysłowych, liniach technologicznych, maszynach pracujących w pomieszczeniach suchych i wilgotnych, do układania na zewnątrz oraz do bezpośredniego układania w ziemi. Do stosowania w przemyśle maszynowym hutniczym i w górnictwie. Kable sklasyfikowane zgodnie z normą PN-EN 50575 (CPR). | [10 empty] | Zakłady Kablowe BITNER Sp. z o.o. | S66059 | Uniepalnione i olejoodporne, giętkie kable sterownicze i zasilające, z żyłami numerowanymi, w izolacji i powłoce PVC, do zastosowań wnętrzowych i na zewnątrz oraz do układania w ziemi, 0,6/1 kV |  |  | BITNER | [6 empty] | true | true | 12 | PL | [11 empty] | n95 | no_discount_group | no_bonus_group | NOT_RELEVANT | NONE | NOT_RELEVANT | NONE | [33 empty] | 27.32.13.0 |  |  | 0 | 24 | 24 |  |  |  |  | 8544 49 99 | [8 empty] | EC000837 | KMT | KMT | 1 | 1 | [32 empty] | net_list | 259912 | PLN | 0.23 |  |  |  | 2025-07-24 |  |  | KMT | [13 empty] | https://bitner.com.pl/data/t4_text/649x234_081911241116_1000%20OR.JPG |  |  |  | https://bitner.com.pl/data/t4txt_photos/120731300719_6_BiT_1000_OR.pdf |  |  |  | https://bitner.com.pl/data/t4txt_photos/041007270423_0374_DWU_S_2304_BiT1000_OR_0,6_1_kV_w.5.pdf |  |  |  | https://bitner.com.pl/data/t4txt_photos/083108290321_0021_2_UE_BITNER_BiT_1000_OR.pdf
S66060 | 5902956104816 |  |  | BiT 1000®OR 4G25 mm² 0,6/1kV | Giętkie, uniepalnione i olejoodporne kable sterownicze i zasilające, przeznaczone do pracy w obwodach sterowania, a także do zasilania w energię elektryczną urządzeń ruchomych i przenośnych. Przeznaczone przede wszystkim do instalacji w obiektach przemysłowych o podwyższonych wymaganiach przeciwpożarowych oraz w miejscach narażonych na działanie oleju lub chłodziw przemysłowych. Nadają się do instalowania na stałe oraz do połączeń ruchomych w urządzeniach przemysłowych, liniach technologicznych, maszynach pracujących w pomieszczeniach suchych i wilgotnych, do układania na zewnątrz oraz do bezpośredniego układania w ziemi. Do stosowania w przemyśle maszynowym hutniczym i w górnictwie. Kable sklasyfikowane zgodnie z normą PN-EN 50575 (CPR). | [10 empty] | Zakłady Kablowe BITNER Sp. z o.o. | S66060 | Uniepalnione i olejoodporne, giętkie kable sterownicze i zasilające, z żyłami numerowanymi, w izolacji i powłoce PVC, do zastosowań wnętrzowych i na zewnątrz oraz do układania w ziemi, 0,6/1 kV |  |  | BITNER | [6 empty] | true | true | 12 | PL | [11 empty] | n95 | no_discount_group | no_bonus_group | NOT_RELEVANT | NONE | NOT_RELEVANT | NONE | [33 empty] | 27.32.13.0 |  |  | 0 | 24 | 24 |  |  |  |  | 8544 49 99 | [8 empty] | EC000837 | KMT | KMT | 1 | 1 | [32 empty] | net_list | 341601 | PLN | 0.23 |  |  |  | 2025-07-24 |  |  | KMT | [13 empty] | https://bitner.com.pl/data/t4_text/649x234_081911241116_1000%20OR.JPG |  |  |  | https://bitner.com.pl/data/t4txt_photos/120731300719_6_BiT_1000_OR.pdf |  |  |  | https://bitner.com.pl/data/t4txt_photos/041007270423_0374_DWU_S_2304_BiT1000_OR_0,6_1_kV_w.5.pdf |  |  |  | https://bitner.com.pl/data/t4txt_photos/083108290321_0021_2_UE_BITNER_BiT_1000_OR.pdf
S66061 | 5902956104823 |  |  | BiT 1000®OR 5G25 0,6/1kV | Giętkie, uniepalnione i olejoodporne kable sterownicze i zasilające, przeznaczone do pracy w obwodach sterowania, a także do zasilania w energię elektryczną urządzeń ruchomych i przenośnych. Przeznaczone przede wszystkim do instalacji w obiektach przemysłowych o podwyższonych wymaganiach przeciwpożarowych oraz w miejscach narażonych na działanie oleju lub chłodziw przemysłowych. Nadają się do instalowania na stałe oraz do połączeń ruchomych w urządzeniach przemysłowych, liniach technologicznych, maszynach pracujących w pomieszczeniach suchych i wilgotnych, do układania na zewnątrz oraz do bezpośredniego układania w ziemi. Do stosowania w przemyśle maszynowym hutniczym i w górnictwie. Kable sklasyfikowane zgodnie z normą PN-EN 50575 (CPR). | [10 empty] | Zakłady Kablowe BITNER Sp. z o.o. | S66061 | Uniepalnione i olejoodporne, giętkie kable sterownicze i zasilające, z żyłami numerowanymi, w izolacji i powłoce PVC, do zastosowań wnętrzowych i na zewnątrz oraz do układania w ziemi, 0,6/1 kV |  |  | BITNER | [6 empty] | true | true | 12 | PL | [11 empty] | n95 | no_discount_group | no_bonus_group | NOT_RELEVANT | NONE | NOT_RELEVANT | NONE | [33 empty] | 27.32.13.0 |  |  | 0 | 24 | 24 |  |  |  |  | 8544 49 99 | [8 empty] | EC000837 | KMT | KMT | 1 | 1 | [32 empty] | net_list | 424000 | PLN | 0.23 |  |  |  | 2025-07-24 |  |  | KMT | [13 empty] | https://bitner.com.pl/data/t4_text/649x234_081911241116_1000%20OR.JPG |  |  |  | https://bitner.com.pl/data/t4txt_photos/120731300719_6_BiT_1000_OR.pdf |  |  |  | https://bitner.com.pl/data/t4txt_photos/041007270423_0374_DWU_S_2304_BiT1000_OR_0,6_1_kV_w.5.pdf |  |  |  | https://bitner.com.pl/data/t4txt_photos/083108290321_0021_2_UE_BITNER_BiT_1000_OR.pdf
S66062 | 5902956104830 |  |  | BiT 1000®OR 3G35 mm² 0,6/1kV | Giętkie, uniepalnione i olejoodporne kable sterownicze i zasilające, przeznaczone do pracy w obwodach sterowania, a także do zasilania w energię elektryczną urządzeń ruchomych i przenośnych. Przeznaczone przede wszystkim do instalacji w obiektach przemysłowych o podwyższonych wymaganiach przeciwpożarowych oraz w miejscach narażonych na działanie oleju lub chłodziw przemysłowych. Nadają się do instalowania na stałe oraz do połączeń ruchomych w urządzeniach przemysłowych, liniach technologicznych, maszynach pracujących w pomieszczeniach suchych i wilgotnych, do układania na zewnątrz oraz do bezpośredniego układania w ziemi. Do stosowania w przemyśle maszynowym hutniczym i w górnictwie. Kable sklasyfikowane zgodnie z normą PN-EN 50575 (CPR). | [10 empty] | Zakłady Kablowe BITNER Sp. z o.o. | S66062 | Uniepalnione i olejoodporne, giętkie kable sterownicze i zasilające, z żyłami numerowanymi, w izolacji i powłoce PVC, do zastosowań wnętrzowych i na zewnątrz oraz do układania w ziemi, 0,6/1 kV |  |  | BITNER | [6 empty] | true | true | 12 | PL | [11 empty] | n95 | no_discount_group | no_bonus_group | NOT_RELEVANT | NONE | NOT_RELEVANT | NONE | [33 empty] | 27.32.13.0 |  |  | 0 | 24 | 24 |  |  |  |  | 8544 49 99 | [8 empty] | EC000837 | KMT | KMT | 1 | 1 | [32 empty] | net_list | 349870 | PLN | 0.23 |  |  |  | 2025-07-24 |  |  | KMT | [13 empty] | https://bitner.com.pl/data/t4_text/649x234_081911241116_1000%20OR.JPG |  |  |  | https://bitner.com.pl/data/t4txt_photos/120731300719_6_BiT_1000_OR.pdf |  |  |  | https://bitner.com.pl/data/t4txt_photos/041007270423_0374_DWU_S_2304_BiT1000_OR_0,6_1_kV_w.5.pdf |  |  |  | https://bitner.com.pl/data/t4txt_photos/083108290321_0021_2_UE_BITNER_BiT_1000_OR.pdf
S66063 | 5902956104847 |  |  | BiT 1000®OR 4G35 mm² 0,6/1kV | Giętkie, uniepalnione i olejoodporne kable sterownicze i zasilające, przeznaczone do pracy w obwodach sterowania, a także do zasilania w energię elektryczną urządzeń ruchomych i przenośnych. Przeznaczone przede wszystkim do instalacji w obiektach przemysłowych o podwyższonych wymaganiach przeciwpożarowych oraz w miejscach narażonych na działanie oleju lub chłodziw przemysłowych. Nadają się do instalowania na stałe oraz do połączeń ruchomych w urządzeniach przemysłowych, liniach technologicznych, maszynach pracujących w pomieszczeniach suchych i wilgotnych, do układania na zewnątrz oraz do bezpośredniego układania w ziemi. Do stosowania w przemyśle maszynowym hutniczym i w górnictwie. Kable sklasyfikowane zgodnie z normą PN-EN 50575 (CPR). | [10 empty] | Zakłady Kablowe BITNER Sp. z o.o. | S66063 | Uniepalnione i olejoodporne, giętkie kable sterownicze i zasilające, z żyłami numerowanymi, w izolacji i powłoce PVC, do zastosowań wnętrzowych i na zewnątrz oraz do układania w ziemi, 0,6/1 kV |  |  | BITNER | [6 empty] | true | true | 12 | PL | [11 empty] | n95 | no_discount_group | no_bonus_group | NOT_RELEVANT | NONE | NOT_RELEVANT | NONE | [33 empty] | 27.32.13.0 |  |  | 0 | 24 | 24 |  |  |  |  | 8544 49 99 | [8 empty] | EC000837 | KMT | KMT | 1 | 1 | [32 empty] | net_list | 461637 | PLN | 0.23 |  |  |  | 2025-07-24 |  |  | KMT | [13 empty] | https://bitner.com.pl/data/t4_text/649x234_081911241116_1000%20OR.JPG |  |  |  | https://bitner.com.pl/data/t4txt_photos/120731300719_6_BiT_1000_OR.pdf |  |  |  | https://bitner.com.pl/data/t4txt_photos/041007270423_0374_DWU_S_2304_BiT1000_OR_0,6_1_kV_w.5.pdf |  |  |  | https://bitner.com.pl/data/t4txt_photos/083108290321_0021_2_UE_BITNER_BiT_1000_OR.pdf
S66064 | 5902956104854 |  |  | BiT 1000®OR 5G35 0,6/1kV | Giętkie, uniepalnione i olejoodporne kable sterownicze i zasilające, przeznaczone do pracy w obwodach sterowania, a także do zasilania w energię elektryczną urządzeń ruchomych i przenośnych. Przeznaczone przede wszystkim do instalacji w obiektach przemysłowych o podwyższonych wymaganiach przeciwpożarowych oraz w miejscach narażonych na działanie oleju lub chłodziw przemysłowych. Nadają się do instalowania na stałe oraz do połączeń ruchomych w urządzeniach przemysłowych, liniach technologicznych, maszynach pracujących w pomieszczeniach suchych i wilgotnych, do układania na zewnątrz oraz do bezpośredniego układania w ziemi. Do stosowania w przemyśle maszynowym hutniczym i w górnictwie. Kable sklasyfikowane zgodnie z normą PN-EN 50575 (CPR). | [10 empty] | Zakłady Kablowe BITNER Sp. z o.o. | S66064 | Uniepalnione i olejoodporne, giętkie kable sterownicze i zasilające, z żyłami numerowanymi, w izolacji i powłoce PVC, do zastosowań wnętrzowych i na zewnątrz oraz do układania w ziemi, 0,6/1 kV |  |  | BITNER | [6 empty] | true | true | 12 | PL | [11 empty] | n95 | no_discount_group | no_bonus_group | NOT_RELEVANT | NONE | NOT_RELEVANT | NONE | [33 empty] | 27.32.13.0 |  |  | 0 | 24 | 24 |  |  |  |  | 8544 49 99 | [8 empty] | EC000837 | KMT | KMT | 1 | 1 | [32 empty] | net_list | 573725 | PLN | 0.23 |  |  |  | 2025-07-24 |  |  | KMT | [13 empty] | https://bitner.com.pl/data/t4_text/649x234_081911241116_1000%20OR.JPG |  |  |  | https://bitner.com.pl/data/t4txt_photos/120731300719_6_BiT_1000_OR.pdf |  |  |  | https://bitner.com.pl/data/t4txt_photos/041007270423_0374_DWU_S_2304_BiT1000_OR_0,6_1_kV_w.5.pdf |  |  |  | https://bitner.com.pl/data/t4txt_photos/083108290321_0021_2_UE_BITNER_BiT_1000_OR.pdf
S66065 | 5902956104861 |  |  | BiT 1000®OR 3G50 mm² 0,6/1kV | Giętkie, uniepalnione i olejoodporne kable sterownicze i zasilające, przeznaczone do pracy w obwodach sterowania, a także do zasilania w energię elektryczną urządzeń ruchomych i przenośnych. Przeznaczone przede wszystkim do instalacji w obiektach przemysłowych o podwyższonych wymaganiach przeciwpożarowych oraz w miejscach narażonych na działanie oleju lub chłodziw przemysłowych. Nadają się do instalowania na stałe oraz do połączeń ruchomych w urządzeniach przemysłowych, liniach technologicznych, maszynach pracujących w pomieszczeniach suchych i wilgotnych, do układania na zewnątrz oraz do bezpośredniego układania w ziemi. Do stosowania w przemyśle maszynowym hutniczym i w górnictwie. Kable sklasyfikowane zgodnie z normą PN-EN 50575 (CPR). | [10 empty] | Zakłady Kablowe BITNER Sp. z o.o. | S66065 | Uniepalnione i olejoodporne, giętkie kable sterownicze i zasilające, z żyłami numerowanymi, w izolacji i powłoce PVC, do zastosowań wnętrzowych i na zewnątrz oraz do układania w ziemi, 0,6/1 kV |  |  | BITNER | [6 empty] | true | true | 12 | PL | [11 empty] | n95 | no_discount_group | no_bonus_group | NOT_RELEVANT | NONE | NOT_RELEVANT | NONE | [33 empty] | 27.32.13.0 |  |  | 0 | 24 | 24 |  |  |  |  | 8544 49 99 | [8 empty] | EC000837 | KMT | KMT | 1 | 1 | [32 empty] | net_list | 493656 | PLN | 0.23 |  |  |  | 2025-07-24 |  |  | KMT | [13 empty] | https://bitner.com.pl/data/t4_text/649x234_081911241116_1000%20OR.JPG |  |  |  | https://bitner.com.pl/data/t4txt_photos/120731300719_6_BiT_1000_OR.pdf |  |  |  | https://bitner.com.pl/data/t4txt_photos/041007270423_0374_DWU_S_2304_BiT1000_OR_0,6_1_kV_w.5.pdf |  |  |  | https://bitner.com.pl/data/t4txt_photos/083108290321_0021_2_UE_BITNER_BiT_1000_OR.pdf
S66066 | 5902956104878 |  |  | BiT 1000®OR 4G50 mm² 0,6/1kV | Giętkie, uniepalnione i olejoodporne kable sterownicze i zasilające, przeznaczone do pracy w obwodach sterowania, a także do zasilania w energię elektryczną urządzeń ruchomych i przenośnych. Przeznaczone przede wszystkim do instalacji w obiektach przemysłowych o podwyższonych wymaganiach przeciwpożarowych oraz w miejscach narażonych na działanie oleju lub chłodziw przemysłowych. Nadają się do instalowania na stałe oraz do połączeń ruchomych w urządzeniach przemysłowych, liniach technologicznych, maszynach pracujących w pomieszczeniach suchych i wilgotnych, do układania na zewnątrz oraz do bezpośredniego układania w ziemi. Do stosowania w przemyśle maszynowym hutniczym i w górnictwie. Kable sklasyfikowane zgodnie z normą PN-EN 50575 (CPR). | [10 empty] | Zakłady Kablowe BITNER Sp. z o.o. | S66066 | Uniepalnione i olejoodporne, giętkie kable sterownicze i zasilające, z żyłami numerowanymi, w izolacji i powłoce PVC, do zastosowań wnętrzowych i na zewnątrz oraz do układania w ziemi, 0,6/1 kV |  |  | BITNER | [6 empty] | true | true | 12 | PL | [11 empty] | n95 | no_discount_group | no_bonus_group | NOT_RELEVANT | NONE | NOT_RELEVANT | NONE | [33 empty] | 27.32.13.0 |  |  | 0 | 24 | 24 |  |  |  |  | 8544 49 99 | [8 empty] | EC000837 | KMT | KMT | 1 | 1 | [32 empty] | net_list | 649710 | PLN | 0.23 |  |  |  | 2025-07-24 |  |  | KMT | [13 empty] | https://bitner.com.pl/data/t4_text/649x234_081911241116_1000%20OR.JPG |  |  |  | https://bitner.com.pl/data/t4txt_photos/120731300719_6_BiT_1000_OR.pdf |  |  |  | https://bitner.com.pl/data/t4txt_photos/041007270423_0374_DWU_S_2304_BiT1000_OR_0,6_1_kV_w.5.pdf |  |  |  | https://bitner.com.pl/data/t4txt_photos/083108290321_0021_2_UE_BITNER_BiT_1000_OR.pdf
S66067 | 5902956104885 |  |  | BiT 1000®OR 5G50 mm² 0,6/1kV | Giętkie, uniepalnione i olejoodporne kable sterownicze i zasilające, przeznaczone do pracy w obwodach sterowania, a także do zasilania w energię elektryczną urządzeń ruchomych i przenośnych. Przeznaczone przede wszystkim do instalacji w obiektach przemysłowych o podwyższonych wymaganiach przeciwpożarowych oraz w miejscach narażonych na działanie oleju lub chłodziw przemysłowych. Nadają się do instalowania na stałe oraz do połączeń ruchomych w urządzeniach przemysłowych, liniach technologicznych, maszynach pracujących w pomieszczeniach suchych i wilgotnych, do układania na zewnątrz oraz do bezpośredniego układania w ziemi. Do stosowania w przemyśle maszynowym hutniczym i w górnictwie. Kable sklasyfikowane zgodnie z normą PN-EN 50575 (CPR). | [10 empty] | Zakłady Kablowe BITNER Sp. z o.o. | S66067 | Uniepalnione i olejoodporne, giętkie kable sterownicze i zasilające, z żyłami numerowanymi, w izolacji i powłoce PVC, do zastosowań wnętrzowych i na zewnątrz oraz do układania w ziemi, 0,6/1 kV |  |  | BITNER | [6 empty] | true | true | 12 | PL | [11 empty] | n95 | no_discount_group | no_bonus_group | NOT_RELEVANT | NONE | NOT_RELEVANT | NONE | [33 empty] | 27.32.13.0 |  |  | 0 | 24 | 24 |  |  |  |  | 8544 49 99 | [8 empty] | EC000837 | KMT | KMT | 1 | 1 | [32 empty] | net_list | 809470 | PLN | 0.23 |  |  |  | 2025-07-24 |  |  | KMT | [13 empty] | https://bitner.com.pl/data/t4_text/649x234_081911241116_1000%20OR.JPG |  |  |  | https://bitner.com.pl/data/t4txt_photos/120731300719_6_BiT_1000_OR.pdf |  |  |  | https://bitner.com.pl/data/t4txt_photos/041007270423_0374_DWU_S_2304_BiT1000_OR_0,6_1_kV_w.5.pdf |  |  |  | https://bitner.com.pl/data/t4txt_photos/083108290321_0021_2_UE_BITNER_BiT_1000_OR.pdf
S66068 | 5902956104892 |  |  | BiT 1000®OR 3G70 mm² 0,6/1kV | Giętkie, uniepalnione i olejoodporne kable sterownicze i zasilające, przeznaczone do pracy w obwodach sterowania, a także do zasilania w energię elektryczną urządzeń ruchomych i przenośnych. Przeznaczone przede wszystkim do instalacji w obiektach przemysłowych o podwyższonych wymaganiach przeciwpożarowych oraz w miejscach narażonych na działanie oleju lub chłodziw przemysłowych. Nadają się do instalowania na stałe oraz do połączeń ruchomych w urządzeniach przemysłowych, liniach technologicznych, maszynach pracujących w pomieszczeniach suchych i wilgotnych, do układania na zewnątrz oraz do bezpośredniego układania w ziemi. Do stosowania w przemyśle maszynowym hutniczym i w górnictwie. Kable sklasyfikowane zgodnie z normą PN-EN 50575 (CPR). | [10 empty] | Zakłady Kablowe BITNER Sp. z o.o. | S66068 | Uniepalnione i olejoodporne, giętkie kable sterownicze i zasilające, z żyłami numerowanymi, w izolacji i powłoce PVC, do zastosowań wnętrzowych i na zewnątrz oraz do układania w ziemi, 0,6/1 kV |  |  | BITNER | [6 empty] | true | true | 12 | PL | [11 empty] | n95 | no_discount_group | no_bonus_group | NOT_RELEVANT | NONE | NOT_RELEVANT | NONE | [33 empty] | 27.32.13.0 |  |  | 0 | 24 | 24 |  |  |  |  | 8544 49 99 | [8 empty] | EC000837 | KMT | KMT | 1 | 1 | [32 empty] | net_list | 703001 | PLN | 0.23 |  |  |  | 2025-07-24 |  |  | KMT | [13 empty] | https://bitner.com.pl/data/t4_text/649x234_081911241116_1000%20OR.JPG |  |  |  | https://bitner.com.pl/data/t4txt_photos/120731300719_6_BiT_1000_OR.pdf |  |  |  | https://bitner.com.pl/data/t4txt_photos/041007270423_0374_DWU_S_2304_BiT1000_OR_0,6_1_kV_w.5.pdf |  |  |  | https://bitner.com.pl/data/t4txt_photos/083108290321_0021_2_UE_BITNER_BiT_1000_OR.pdf
S66069 | 5902956104908 |  |  | BiT 1000®OR 4G70 mm² 0,6/1kV | Giętkie, uniepalnione i olejoodporne kable sterownicze i zasilające, przeznaczone do pracy w obwodach sterowania, a także do zasilania w energię elektryczną urządzeń ruchomych i przenośnych. Przeznaczone przede wszystkim do instalacji w obiektach przemysłowych o podwyższonych wymaganiach przeciwpożarowych oraz w miejscach narażonych na działanie oleju lub chłodziw przemysłowych. Nadają się do instalowania na stałe oraz do połączeń ruchomych w urządzeniach przemysłowych, liniach technologicznych, maszynach pracujących w pomieszczeniach suchych i wilgotnych, do układania na zewnątrz oraz do bezpośredniego układania w ziemi. Do stosowania w przemyśle maszynowym hutniczym i w górnictwie. Kable sklasyfikowane zgodnie z normą PN-EN 50575 (CPR). | [10 empty] | Zakłady Kablowe BITNER Sp. z o.o. | S66069 | Uniepalnione i olejoodporne, giętkie kable sterownicze i zasilające, z żyłami numerowanymi, w izolacji i powłoce PVC, do zastosowań wnętrzowych i na zewnątrz oraz do układania w ziemi, 0,6/1 kV |  |  | BITNER | [6 empty] | true | true | 12 | PL | [11 empty] | n95 | no_discount_group | no_bonus_group | NOT_RELEVANT | NONE | NOT_RELEVANT | NONE | [33 empty] | 27.32.13.0 |  |  | 0 | 24 | 24 |  |  |  |  | 8544 49 99 | [8 empty] | EC000837 | KMT | KMT | 1 | 1 | [32 empty] | net_list | 929942 | PLN | 0.23 |  |  |  | 2025-07-24 |  |  | KMT | [13 empty] | https://bitner.com.pl/data/t4_text/649x234_081911241116_1000%20OR.JPG |  |  |  | https://bitner.com.pl/data/t4txt_photos/120731300719_6_BiT_1000_OR.pdf |  |  |  | https://bitner.com.pl/data/t4txt_photos/041007270423_0374_DWU_S_2304_BiT1000_OR_0,6_1_kV_w.5.pdf |  |  |  | https://bitner.com.pl/data/t4txt_photos/083108290321_0021_2_UE_BITNER_BiT_1000_OR.pdf
S66070 | 5902956104915 |  |  | BiT 1000®OR 5G70 mm² 0,6/1kV | Giętkie, uniepalnione i olejoodporne kable sterownicze i zasilające, przeznaczone do pracy w obwodach sterowania, a także do zasilania w energię elektryczną urządzeń ruchomych i przenośnych. Przeznaczone przede wszystkim do instalacji w obiektach przemysłowych o podwyższonych wymaganiach przeciwpożarowych oraz w miejscach narażonych na działanie oleju lub chłodziw przemysłowych. Nadają się do instalowania na stałe oraz do połączeń ruchomych w urządzeniach przemysłowych, liniach technologicznych, maszynach pracujących w pomieszczeniach suchych i wilgotnych, do układania na zewnątrz oraz do bezpośredniego układania w ziemi. Do stosowania w przemyśle maszynowym hutniczym i w górnictwie. Kable sklasyfikowane zgodnie z normą PN-EN 50575 (CPR). | [10 empty] | Zakłady Kablowe BITNER Sp. z o.o. | S66070 | Uniepalnione i olejoodporne, giętkie kable sterownicze i zasilające, z żyłami numerowanymi, w izolacji i powłoce PVC, do zastosowań wnętrzowych i na zewnątrz oraz do układania w ziemi, 0,6/1 kV |  |  | BITNER | [6 empty] | true | true | 12 | PL | [11 empty] | n95 | no_discount_group | no_bonus_group | NOT_RELEVANT | NONE | NOT_RELEVANT | NONE | [33 empty] | 27.32.13.0 |  |  | 0 | 24 | 24 |  |  |  |  | 8544 49 99 | [8 empty] | EC000837 | KMT | KMT | 1 | 1 | [32 empty] | net_list | 1156477 | PLN | 0.23 |  |  |  | 2025-07-24 |  |  | KMT | [13 empty] | https://bitner.com.pl/data/t4_text/649x234_081911241116_1000%20OR.JPG |  |  |  | https://bitner.com.pl/data/t4txt_photos/120731300719_6_BiT_1000_OR.pdf |  |  |  | https://bitner.com.pl/data/t4txt_photos/041007270423_0374_DWU_S_2304_BiT1000_OR_0,6_1_kV_w.5.pdf |  |  |  | https://bitner.com.pl/data/t4txt_photos/083108290321_0021_2_UE_BITNER_BiT_1000_OR.pdf
S66071 | 5902956104922 |  |  | BiT 1000®OR 3G95 mm² 0,6/1kV | Giętkie, uniepalnione i olejoodporne kable sterownicze i zasilające, przeznaczone do pracy w obwodach sterowania, a także do zasilania w energię elektryczną urządzeń ruchomych i przenośnych. Przeznaczone przede wszystkim do instalacji w obiektach przemysłowych o podwyższonych wymaganiach przeciwpożarowych oraz w miejscach narażonych na działanie oleju lub chłodziw przemysłowych. Nadają się do instalowania na stałe oraz do połączeń ruchomych w urządzeniach przemysłowych, liniach technologicznych, maszynach pracujących w pomieszczeniach suchych i wilgotnych, do układania na zewnątrz oraz do bezpośredniego układania w ziemi. Do stosowania w przemyśle maszynowym hutniczym i w górnictwie. Kable sklasyfikowane zgodnie z normą PN-EN 50575 (CPR). | [10 empty] | Zakłady Kablowe BITNER Sp. z o.o. | S66071 | Uniepalnione i olejoodporne, giętkie kable sterownicze i zasilające, z żyłami numerowanymi, w izolacji i powłoce PVC, do zastosowań wnętrzowych i na zewnątrz oraz do układania w ziemi, 0,6/1 kV |  |  | BITNER | [6 empty] | true | true | 12 | PL | [11 empty] | n95 | no_discount_group | no_bonus_group | NOT_RELEVANT | NONE | NOT_RELEVANT | NONE | [33 empty] | 27.32.13.0 |  |  | 0 | 24 | 24 |  |  |  |  | 8544 49 99 | [8 empty] | EC000837 | KMT | KMT | 1 | 1 | [32 empty] | net_list | 933213 | PLN | 0.23 |  |  |  | 2025-07-24 |  |  | KMT | [13 empty] | https://bitner.com.pl/data/t4_text/649x234_081911241116_1000%20OR.JPG |  |  |  | https://bitner.com.pl/data/t4txt_photos/120731300719_6_BiT_1000_OR.pdf |  |  |  | https://bitner.com.pl/data/t4txt_photos/041007270423_0374_DWU_S_2304_BiT1000_OR_0,6_1_kV_w.5.pdf |  |  |  | https://bitner.com.pl/data/t4txt_photos/083108290321_0021_2_UE_BITNER_BiT_1000_OR.pdf
S66072 | 5902956104939 |  |  | BiT 1000®OR 4G95 mm² 0,6/1kV | Giętkie, uniepalnione i olejoodporne kable sterownicze i zasilające, przeznaczone do pracy w obwodach sterowania, a także do zasilania w energię elektryczną urządzeń ruchomych i przenośnych. Przeznaczone przede wszystkim do instalacji w obiektach przemysłowych o podwyższonych wymaganiach przeciwpożarowych oraz w miejscach narażonych na działanie oleju lub chłodziw przemysłowych. Nadają się do instalowania na stałe oraz do połączeń ruchomych w urządzeniach przemysłowych, liniach technologicznych, maszynach pracujących w pomieszczeniach suchych i wilgotnych, do układania na zewnątrz oraz do bezpośredniego układania w ziemi. Do stosowania w przemyśle maszynowym hutniczym i w górnictwie. Kable sklasyfikowane zgodnie z normą PN-EN 50575 (CPR). | [10 empty] | Zakłady Kablowe BITNER Sp. z o.o. | S66072 | Uniepalnione i olejoodporne, giętkie kable sterownicze i zasilające, z żyłami numerowanymi, w izolacji i powłoce PVC, do zastosowań wnętrzowych i na zewnątrz oraz do układania w ziemi, 0,6/1 kV |  |  | BITNER | [6 empty] | true | true | 12 | PL | [11 empty] | n95 | no_discount_group | no_bonus_group | NOT_RELEVANT | NONE | NOT_RELEVANT | NONE | [33 empty] | 27.32.13.0 |  |  | 0 | 24 | 24 |  |  |  |  | 8544 49 99 | [8 empty] | EC000837 | KMT | KMT | 1 | 1 | [32 empty] | net_list | 1233703 | PLN | 0.23 |  |  |  | 2025-07-24 |  |  | KMT | [13 empty] | https://bitner.com.pl/data/t4_text/649x234_081911241116_1000%20OR.JPG |  |  |  | https://bitner.com.pl/data/t4txt_photos/120731300719_6_BiT_1000_OR.pdf |  |  |  | https://bitner.com.pl/data/t4txt_photos/041007270423_0374_DWU_S_2304_BiT1000_OR_0,6_1_kV_w.5.pdf |  |  |  | https://bitner.com.pl/data/t4txt_photos/083108290321_0021_2_UE_BITNER_BiT_1000_OR.pdf
S66074 | 5902956104953 |  |  | BiT 1000®OR 3G120 mm² 0,6/1kV | Giętkie, uniepalnione i olejoodporne kable sterownicze i zasilające, przeznaczone do pracy w obwodach sterowania, a także do zasilania w energię elektryczną urządzeń ruchomych i przenośnych. Przeznaczone przede wszystkim do instalacji w obiektach przemysłowych o podwyższonych wymaganiach przeciwpożarowych oraz w miejscach narażonych na działanie oleju lub chłodziw przemysłowych. Nadają się do instalowania na stałe oraz do połączeń ruchomych w urządzeniach przemysłowych, liniach technologicznych, maszynach pracujących w pomieszczeniach suchych i wilgotnych, do układania na zewnątrz oraz do bezpośredniego układania w ziemi. Do stosowania w przemyśle maszynowym hutniczym i w górnictwie. Kable sklasyfikowane zgodnie z normą PN-EN 50575 (CPR). | [10 empty] | Zakłady Kablowe BITNER Sp. z o.o. | S66074 | Uniepalnione i olejoodporne, giętkie kable sterownicze i zasilające, z żyłami numerowanymi, w izolacji i powłoce PVC, do zastosowań wnętrzowych i na zewnątrz oraz do układania w ziemi, 0,6/1 kV |  |  | BITNER | [6 empty] | true | true | 12 | PL | [11 empty] | n95 | no_discount_group | no_bonus_group | NOT_RELEVANT | NONE | NOT_RELEVANT | NONE | [33 empty] | 27.32.13.0 |  |  | 0 | 24 | 24 |  |  |  |  | 8544 49 99 | [8 empty] | EC000837 | KMT | KMT | 1 | 1 | [32 empty] | net_list | 1168298 | PLN | 0.23 |  |  |  | 2025-07-24 |  |  | KMT | [13 empty] | https://bitner.com.pl/data/t4_text/649x234_081911241116_1000%20OR.JPG |  |  |  | https://bitner.com.pl/data/t4txt_photos/120731300719_6_BiT_1000_OR.pdf |  |  |  | https://bitner.com.pl/data/t4txt_photos/041007270423_0374_DWU_S_2304_BiT1000_OR_0,6_1_kV_w.5.pdf |  |  |  | https://bitner.com.pl/data/t4txt_photos/083108290321_0021_2_UE_BITNER_BiT_1000_OR.pdf
S66075 | 5902956104960 |  |  | BiT 1000®OR 4G120 mm² 0,6/1kV | Giętkie, uniepalnione i olejoodporne kable sterownicze i zasilające, przeznaczone do pracy w obwodach sterowania, a także do zasilania w energię elektryczną urządzeń ruchomych i przenośnych. Przeznaczone przede wszystkim do instalacji w obiektach przemysłowych o podwyższonych wymaganiach przeciwpożarowych oraz w miejscach narażonych na działanie oleju lub chłodziw przemysłowych. Nadają się do instalowania na stałe oraz do połączeń ruchomych w urządzeniach przemysłowych, liniach technologicznych, maszynach pracujących w pomieszczeniach suchych i wilgotnych, do układania na zewnątrz oraz do bezpośredniego układania w ziemi. Do stosowania w przemyśle maszynowym hutniczym i w górnictwie. Kable sklasyfikowane zgodnie z normą PN-EN 50575 (CPR). | [10 empty] | Zakłady Kablowe BITNER Sp. z o.o. | S66075 | Uniepalnione i olejoodporne, giętkie kable sterownicze i zasilające, z żyłami numerowanymi, w izolacji i powłoce PVC, do zastosowań wnętrzowych i na zewnątrz oraz do układania w ziemi, 0,6/1 kV |  |  | BITNER | [6 empty] | true | true | 12 | PL | [11 empty] | n95 | no_discount_group | no_bonus_group | NOT_RELEVANT | NONE | NOT_RELEVANT | NONE | [33 empty] | 27.32.13.0 |  |  | 0 | 24 | 24 |  |  |  |  | 8544 49 99 | [8 empty] | EC000837 | KMT | KMT | 1 | 1 | [32 empty] | net_list | 1554340 | PLN | 0.23 |  |  |  | 2025-07-24 |  |  | KMT | [13 empty] | https://bitner.com.pl/data/t4_text/649x234_081911241116_1000%20OR.JPG |  |  |  | https://bitner.com.pl/data/t4txt_photos/120731300719_6_BiT_1000_OR.pdf |  |  |  | https://bitner.com.pl/data/t4txt_photos/041007270423_0374_DWU_S_2304_BiT1000_OR_0,6_1_kV_w.5.pdf |  |  |  | https://bitner.com.pl/data/t4txt_photos/083108290321_0021_2_UE_BITNER_BiT_1000_OR.pdf
S66076 | 5902956104977 |  |  | BiT 1000®OR 4G150 mm² 0,6/1kV | Giętkie, uniepalnione i olejoodporne kable sterownicze i zasilające, przeznaczone do pracy w obwodach sterowania, a także do zasilania w energię elektryczną urządzeń ruchomych i przenośnych. Przeznaczone przede wszystkim do instalacji w obiektach przemysłowych o podwyższonych wymaganiach przeciwpożarowych oraz w miejscach narażonych na działanie oleju lub chłodziw przemysłowych. Nadają się do instalowania na stałe oraz do połączeń ruchomych w urządzeniach przemysłowych, liniach technologicznych, maszynach pracujących w pomieszczeniach suchych i wilgotnych, do układania na zewnątrz oraz do bezpośredniego układania w ziemi. Do stosowania w przemyśle maszynowym hutniczym i w górnictwie. Kable sklasyfikowane zgodnie z normą PN-EN 50575 (CPR). | [10 empty] | Zakłady Kablowe BITNER Sp. z o.o. | S66076 | Uniepalnione i olejoodporne, giętkie kable sterownicze i zasilające, z żyłami numerowanymi, w izolacji i powłoce PVC, do zastosowań wnętrzowych i na zewnątrz oraz do układania w ziemi, 0,6/1 kV |  |  | BITNER | [6 empty] | true | true | 12 | PL | [11 empty] | n95 | no_discount_group | no_bonus_group | NOT_RELEVANT | NONE | NOT_RELEVANT | NONE | [33 empty] | 27.32.13.0 |  |  | 0 | 24 | 24 |  |  |  |  | 8544 49 99 | [8 empty] | EC000837 | KMT | KMT | 1 | 1 | [32 empty] | net_list | 1904578 | PLN | 0.23 |  |  |  | 2025-07-24 |  |  | KMT | [13 empty] | https://bitner.com.pl/data/t4_text/649x234_081911241116_1000%20OR.JPG |  |  |  | https://bitner.com.pl/data/t4txt_photos/120731300719_6_BiT_1000_OR.pdf |  |  |  | https://bitner.com.pl/data/t4txt_photos/041007270423_0374_DWU_S_2304_BiT1000_OR_0,6_1_kV_w.5.pdf |  |  |  | https://bitner.com.pl/data/t4txt_photos/083108290321_0021_2_UE_BITNER_BiT_1000_OR.pdf
S66077 | 5902956104984 |  |  | BiT 1000®OR 4G185 mm² 0,6/1kV | Giętkie, uniepalnione i olejoodporne kable sterownicze i zasilające, przeznaczone do pracy w obwodach sterowania, a także do zasilania w energię elektryczną urządzeń ruchomych i przenośnych. Przeznaczone przede wszystkim do instalacji w obiektach przemysłowych o podwyższonych wymaganiach przeciwpożarowych oraz w miejscach narażonych na działanie oleju lub chłodziw przemysłowych. Nadają się do instalowania na stałe oraz do połączeń ruchomych w urządzeniach przemysłowych, liniach technologicznych, maszynach pracujących w pomieszczeniach suchych i wilgotnych, do układania na zewnątrz oraz do bezpośredniego układania w ziemi. Do stosowania w przemyśle maszynowym hutniczym i w górnictwie. Kable sklasyfikowane zgodnie z normą PN-EN 50575 (CPR). | [10 empty] | Zakłady Kablowe BITNER Sp. z o.o. | S66077 | Uniepalnione i olejoodporne, giętkie kable sterownicze i zasilające, z żyłami numerowanymi, w izolacji i powłoce PVC, do zastosowań wnętrzowych i na zewnątrz oraz do układania w ziemi, 0,6/1 kV |  |  | BITNER | [6 empty] | true | true | 12 | PL | [11 empty] | n95 | no_discount_group | no_bonus_group | NOT_RELEVANT | NONE | NOT_RELEVANT | NONE | [33 empty] | 27.32.13.0 |  |  | 0 | 24 | 24 |  |  |  |  | 8544 49 99 | [8 empty] | EC000837 | KMT | KMT | 1 | 1 | [32 empty] | net_list | 2322909 | PLN | 0.23 |  |  |  | 2025-07-24 |  |  | KMT | [13 empty] | https://bitner.com.pl/data/t4_text/649x234_081911241116_1000%20OR.JPG |  |  |  | https://bitner.com.pl/data/t4txt_photos/120731300719_6_BiT_1000_OR.pdf |  |  |  | https://bitner.com.pl/data/t4txt_photos/041007270423_0374_DWU_S_2304_BiT1000_OR_0,6_1_kV_w.5.pdf |  |  |  | https://bitner.com.pl/data/t4txt_photos/083108290321_0021_2_UE_BITNER_BiT_1000_OR.pdf
S66078 | 5902956104991 |  |  | BiT 1000®OR 4G240 mm² 0,6/1kV | Giętkie, uniepalnione i olejoodporne kable sterownicze i zasilające, przeznaczone do pracy w obwodach sterowania, a także do zasilania w energię elektryczną urządzeń ruchomych i przenośnych. Przeznaczone przede wszystkim do instalacji w obiektach przemysłowych o podwyższonych wymaganiach przeciwpożarowych oraz w miejscach narażonych na działanie oleju lub chłodziw przemysłowych. Nadają się do instalowania na stałe oraz do połączeń ruchomych w urządzeniach przemysłowych, liniach technologicznych, maszynach pracujących w pomieszczeniach suchych i wilgotnych, do układania na zewnątrz oraz do bezpośredniego układania w ziemi. Do stosowania w przemyśle maszynowym hutniczym i w górnictwie. Kable sklasyfikowane zgodnie z normą PN-EN 50575 (CPR). | [10 empty] | Zakłady Kablowe BITNER Sp. z o.o. | S66078 | Uniepalnione i olejoodporne, giętkie kable sterownicze i zasilające, z żyłami numerowanymi, w izolacji i powłoce PVC, do zastosowań wnętrzowych i na zewnątrz oraz do układania w ziemi, 0,6/1 kV |  |  | BITNER | [6 empty] | true | true | 12 | PL | [11 empty] | n95 | no_discount_group | no_bonus_group | NOT_RELEVANT | NONE | NOT_RELEVANT | NONE | [33 empty] | 27.32.13.0 |  |  | 0 | 24 | 24 |  |  |  |  | 8544 49 99 | [8 empty] | EC000837 | KMT | KMT | 1 | 1 | [32 empty] | net_list | 3039777 | PLN | 0.23 |  |  |  | 2025-07-24 |  |  | KMT | [13 empty] | https://bitner.com.pl/data/t4_text/649x234_081911241116_1000%20OR.JPG |  |  |  | https://bitner.com.pl/data/t4txt_photos/120731300719_6_BiT_1000_OR.pdf |  |  |  | https://bitner.com.pl/data/t4txt_photos/041007270423_0374_DWU_S_2304_BiT1000_OR_0,6_1_kV_w.5.pdf |  |  |  | https://bitner.com.pl/data/t4txt_photos/083108290321_0021_2_UE_BITNER_BiT_1000_OR.pdf
S66830 | 5902956105004 |  |  | BiT 1000®OR 2x2x0,5 mm² 0,6/1kV | Giętkie, uniepalnione i olejoodporne kable sterownicze i zasilające, przeznaczone do pracy w obwodach sterowania, a także do zasilania w energię elektryczną urządzeń ruchomych i przenośnych. Przeznaczone przede wszystkim do instalacji w obiektach przemysłowych o podwyższonych wymaganiach przeciwpożarowych oraz w miejscach narażonych na działanie oleju lub chłodziw przemysłowych. Nadają się do instalowania na stałe oraz do połączeń ruchomych w urządzeniach przemysłowych, liniach technologicznych, maszynach pracujących w pomieszczeniach suchych i wilgotnych, do układania na zewnątrz oraz do bezpośredniego układania w ziemi. Do stosowania w przemyśle maszynowym hutniczym i w górnictwie. Kable sklasyfikowane zgodnie z normą PN-EN 50575 (CPR). | [10 empty] | Zakłady Kablowe BITNER Sp. z o.o. | S66830 | Uniepalnione i olejoodporne, parowane, giętkie kable sterownicze i zasilające, z żyłami numerownymi, w izolacji i powłoce PVC, do zastosowań wnętrzowych i na zewnątrz oraz do układania w ziemi, 0,6/1 kV |  |  | BITNER | [6 empty] | true | true | 12 | PL | [11 empty] | n95 | no_discount_group | no_bonus_group | NOT_RELEVANT | NONE | NOT_RELEVANT | NONE | [33 empty] | 27.32.13.0 |  |  | 0 | 24 | 24 |  |  |  |  | 8544 49 99 | [8 empty] | EC000837 | KMT | KMT | 1 | 1 | [32 empty] | net_list | 14238 | PLN | 0.23 |  |  |  | 2025-07-24 |  |  | KMT | [13 empty] | https://bitner.com.pl/data/t4_text/649x234_081911241116_1000%20OR.JPG |  |  |  | https://bitner.com.pl/data/t4txt_photos/120731300719_6_BiT_1000_OR.pdf |  |  |  | https://bitner.com.pl/data/t4txt_photos/041007270423_0374_DWU_S_2304_BiT1000_OR_0,6_1_kV_w.5.pdf |  |  |  | https://bitner.com.pl/data/t4txt_photos/083108290321_0021_2_UE_BITNER_BiT_1000_OR.pdf
S66831 | 5902956105011 |  |  | BiT 1000®OR 3x2x0,5 mm² 0,6/1kV | Giętkie, uniepalnione i olejoodporne kable sterownicze i zasilające, przeznaczone do pracy w obwodach sterowania, a także do zasilania w energię elektryczną urządzeń ruchomych i przenośnych. Przeznaczone przede wszystkim do instalacji w obiektach przemysłowych o podwyższonych wymaganiach przeciwpożarowych oraz w miejscach narażonych na działanie oleju lub chłodziw przemysłowych. Nadają się do instalowania na stałe oraz do połączeń ruchomych w urządzeniach przemysłowych, liniach technologicznych, maszynach pracujących w pomieszczeniach suchych i wilgotnych, do układania na zewnątrz oraz do bezpośredniego układania w ziemi. Do stosowania w przemyśle maszynowym hutniczym i w górnictwie. Kable sklasyfikowane zgodnie z normą PN-EN 50575 (CPR). | [10 empty] | Zakłady Kablowe BITNER Sp. z o.o. | S66831 | Uniepalnione i olejoodporne, parowane, giętkie kable sterownicze i zasilające, z żyłami numerownymi, w izolacji i powłoce PVC, do zastosowań wnętrzowych i na zewnątrz oraz do układania w ziemi, 0,6/1 kV |  |  | BITNER | [6 empty] | true | true | 12 | PL | [11 empty] | n95 | no_discount_group | no_bonus_group | NOT_RELEVANT | NONE | NOT_RELEVANT | NONE | [33 empty] | 27.32.13.0 |  |  | 0 | 24 | 24 |  |  |  |  | 8544 49 99 | [8 empty] | EC000837 | KMT | KMT | 1 | 1 | [32 empty] | net_list | 16704 | PLN | 0.23 |  |  |  | 2025-07-24 |  |  | KMT | [13 empty] | https://bitner.com.pl/data/t4_text/649x234_081911241116_1000%20OR.JPG |  |  |  | https://bitner.com.pl/data/t4txt_photos/120731300719_6_BiT_1000_OR.pdf |  |  |  | https://bitner.com.pl/data/t4txt_photos/041007270423_0374_DWU_S_2304_BiT1000_OR_0,6_1_kV_w.5.pdf |  |  |  | https://bitner.com.pl/data/t4txt_photos/083108290321_0021_2_UE_BITNER_BiT_1000_OR.pdf
S66832 | 5902956105028 |  |  | BiT 1000®OR 4x2x0,5 mm² 0,6/1kV | Giętkie, uniepalnione i olejoodporne kable sterownicze i zasilające, przeznaczone do pracy w obwodach sterowania, a także do zasilania w energię elektryczną urządzeń ruchomych i przenośnych. Przeznaczone przede wszystkim do instalacji w obiektach przemysłowych o podwyższonych wymaganiach przeciwpożarowych oraz w miejscach narażonych na działanie oleju lub chłodziw przemysłowych. Nadają się do instalowania na stałe oraz do połączeń ruchomych w urządzeniach przemysłowych, liniach technologicznych, maszynach pracujących w pomieszczeniach suchych i wilgotnych, do układania na zewnątrz oraz do bezpośredniego układania w ziemi. Do stosowania w przemyśle maszynowym hutniczym i w górnictwie. Kable sklasyfikowane zgodnie z normą PN-EN 50575 (CPR). | [10 empty] | Zakłady Kablowe BITNER Sp. z o.o. | S66832 | Uniepalnione i olejoodporne, parowane, giętkie kable sterownicze i zasilające, z żyłami numerownymi, w izolacji i powłoce PVC, do zastosowań wnętrzowych i na zewnątrz oraz do układania w ziemi, 0,6/1 kV |  |  | BITNER | [6 empty] | true | true | 12 | PL | [11 empty] | n95 | no_discount_group | no_bonus_group | NOT_RELEVANT | NONE | NOT_RELEVANT | NONE | [33 empty] | 27.32.13.0 |  |  | 0 | 24 | 24 |  |  |  |  | 8544 49 99 | [8 empty] | EC000837 | KMT | KMT | 1 | 1 | [32 empty] | net_list | 21195 | PLN | 0.23 |  |  |  | 2025-07-24 |  |  | KMT | [13 empty] | https://bitner.com.pl/data/t4_text/649x234_081911241116_1000%20OR.JPG |  |  |  | https://bitner.com.pl/data/t4txt_photos/120731300719_6_BiT_1000_OR.pdf |  |  |  | https://bitner.com.pl/data/t4txt_photos/041007270423_0374_DWU_S_2304_BiT1000_OR_0,6_1_kV_w.5.pdf |  |  |  | https://bitner.com.pl/data/t4txt_photos/083108290321_0021_2_UE_BITNER_BiT_1000_OR.pdf
S66833 | 5902956105035 |  |  | BiT 1000®OR 5x2x0,5 mm² 0,6/1kV | Giętkie, uniepalnione i olejoodporne kable sterownicze i zasilające, przeznaczone do pracy w obwodach sterowania, a także do zasilania w energię elektryczną urządzeń ruchomych i przenośnych. Przeznaczone przede wszystkim do instalacji w obiektach przemysłowych o podwyższonych wymaganiach przeciwpożarowych oraz w miejscach narażonych na działanie oleju lub chłodziw przemysłowych. Nadają się do instalowania na stałe oraz do połączeń ruchomych w urządzeniach przemysłowych, liniach technologicznych, maszynach pracujących w pomieszczeniach suchych i wilgotnych, do układania na zewnątrz oraz do bezpośredniego układania w ziemi. Do stosowania w przemyśle maszynowym hutniczym i w górnictwie. Kable sklasyfikowane zgodnie z normą PN-EN 50575 (CPR). | [10 empty] | Zakłady Kablowe BITNER Sp. z o.o. | S66833 | Uniepalnione i olejoodporne, parowane, giętkie kable sterownicze i zasilające, z żyłami numerownymi, w izolacji i powłoce PVC, do zastosowań wnętrzowych i na zewnątrz oraz do układania w ziemi, 0,6/1 kV |  |  | BITNER | [6 empty] | true | true | 12 | PL | [11 empty] | n95 | no_discount_group | no_bonus_group | NOT_RELEVANT | NONE | NOT_RELEVANT | NONE | [33 empty] | 27.32.13.0 |  |  | 0 | 24 | 24 |  |  |  |  | 8544 49 99 | [8 empty] | EC000837 | KMT | KMT | 1 | 1 | [32 empty] | net_list | 26390 | PLN | 0.23 |  |  |  | 2025-07-24 |  |  | KMT | [13 empty] | https://bitner.com.pl/data/t4_text/649x234_081911241116_1000%20OR.JPG |  |  |  | https://bitner.com.pl/data/t4txt_photos/120731300719_6_BiT_1000_OR.pdf |  |  |  | https://bitner.com.pl/data/t4txt_photos/041007270423_0374_DWU_S_2304_BiT1000_OR_0,6_1_kV_w.5.pdf |  |  |  | https://bitner.com.pl/data/t4txt_photos/083108290321_0021_2_UE_BITNER_BiT_1000_OR.pdf
S66834 | 5902956105042 |  |  | BiT 1000®OR 6x2x0,5 mm² 0,6/1kV | Giętkie, uniepalnione i olejoodporne kable sterownicze i zasilające, przeznaczone do pracy w obwodach sterowania, a także do zasilania w energię elektryczną urządzeń ruchomych i przenośnych. Przeznaczone przede wszystkim do instalacji w obiektach przemysłowych o podwyższonych wymaganiach przeciwpożarowych oraz w miejscach narażonych na działanie oleju lub chłodziw przemysłowych. Nadają się do instalowania na stałe oraz do połączeń ruchomych w urządzeniach przemysłowych, liniach technologicznych, maszynach pracujących w pomieszczeniach suchych i wilgotnych, do układania na zewnątrz oraz do bezpośredniego układania w ziemi. Do stosowania w przemyśle maszynowym hutniczym i w górnictwie. Kable sklasyfikowane zgodnie z normą PN-EN 50575 (CPR). | [10 empty] | Zakłady Kablowe BITNER Sp. z o.o. | S66834 | Uniepalnione i olejoodporne, parowane, giętkie kable sterownicze i zasilające, z żyłami numerownymi, w izolacji i powłoce PVC, do zastosowań wnętrzowych i na zewnątrz oraz do układania w ziemi, 0,6/1 kV |  |  | BITNER | [6 empty] | true | true | 12 | PL | [11 empty] | n95 | no_discount_group | no_bonus_group | NOT_RELEVANT | NONE | NOT_RELEVANT | NONE | [33 empty] | 27.32.13.0 |  |  | 0 | 24 | 24 |  |  |  |  | 8544 49 99 | [8 empty] | EC000837 | KMT | KMT | 1 | 1 | [32 empty] | net_list | 29979 | PLN | 0.23 |  |  |  | 2025-07-24 |  |  | KMT | [13 empty] | https://bitner.com.pl/data/t4_text/649x234_081911241116_1000%20OR.JPG |  |  |  | https://bitner.com.pl/data/t4txt_photos/120731300719_6_BiT_1000_OR.pdf |  |  |  | https://bitner.com.pl/data/t4txt_photos/041007270423_0374_DWU_S_2304_BiT1000_OR_0,6_1_kV_w.5.pdf |  |  |  | https://bitner.com.pl/data/t4txt_photos/083108290321_0021_2_UE_BITNER_BiT_1000_OR.pdf
S66835 | 5902956105059 |  |  | BiT 1000®OR 7x2x0,5 mm² 0,6/1kV | Giętkie, uniepalnione i olejoodporne kable sterownicze i zasilające, przeznaczone do pracy w obwodach sterowania, a także do zasilania w energię elektryczną urządzeń ruchomych i przenośnych. Przeznaczone przede wszystkim do instalacji w obiektach przemysłowych o podwyższonych wymaganiach przeciwpożarowych oraz w miejscach narażonych na działanie oleju lub chłodziw przemysłowych. Nadają się do instalowania na stałe oraz do połączeń ruchomych w urządzeniach przemysłowych, liniach technologicznych, maszynach pracujących w pomieszczeniach suchych i wilgotnych, do układania na zewnątrz oraz do bezpośredniego układania w ziemi. Do stosowania w przemyśle maszynowym hutniczym i w górnictwie. Kable sklasyfikowane zgodnie z normą PN-EN 50575 (CPR). | [10 empty] | Zakłady Kablowe BITNER Sp. z o.o. | S66835 | Uniepalnione i olejoodporne, parowane, giętkie kable sterownicze i zasilające, z żyłami numerownymi, w izolacji i powłoce PVC, do zastosowań wnętrzowych i na zewnątrz oraz do układania w ziemi, 0,6/1 kV |  |  | BITNER | [6 empty] | true | true | 12 | PL | [11 empty] | n95 | no_discount_group | no_bonus_group | NOT_RELEVANT | NONE | NOT_RELEVANT | NONE | [33 empty] | 27.32.13.0 |  |  | 0 | 24 | 24 |  |  |  |  | 8544 49 99 | [8 empty] | EC000837 | KMT | KMT | 1 | 1 | [32 empty] | net_list | 34785 | PLN | 0.23 |  |  |  | 2025-07-24 |  |  | KMT | [13 empty] | https://bitner.com.pl/data/t4_text/649x234_081911241116_1000%20OR.JPG |  |  |  | https://bitner.com.pl/data/t4txt_photos/120731300719_6_BiT_1000_OR.pdf |  |  |  | https://bitner.com.pl/data/t4txt_photos/041007270423_0374_DWU_S_2304_BiT1000_OR_0,6_1_kV_w.5.pdf |  |  |  | https://bitner.com.pl/data/t4txt_photos/083108290321_0021_2_UE_BITNER_BiT_1000_OR.pdf
S66836 | 5902956105066 |  |  | BiT 1000®OR 8x2x0,5 mm² 0,6/1kV | Giętkie, uniepalnione i olejoodporne kable sterownicze i zasilające, przeznaczone do pracy w obwodach sterowania, a także do zasilania w energię elektryczną urządzeń ruchomych i przenośnych. Przeznaczone przede wszystkim do instalacji w obiektach przemysłowych o podwyższonych wymaganiach przeciwpożarowych oraz w miejscach narażonych na działanie oleju lub chłodziw przemysłowych. Nadają się do instalowania na stałe oraz do połączeń ruchomych w urządzeniach przemysłowych, liniach technologicznych, maszynach pracujących w pomieszczeniach suchych i wilgotnych, do układania na zewnątrz oraz do bezpośredniego układania w ziemi. Do stosowania w przemyśle maszynowym hutniczym i w górnictwie. Kable sklasyfikowane zgodnie z normą PN-EN 50575 (CPR). | [10 empty] | Zakłady Kablowe BITNER Sp. z o.o. | S66836 | Uniepalnione i olejoodporne, parowane, giętkie kable sterownicze i zasilające, z żyłami numerownymi, w izolacji i powłoce PVC, do zastosowań wnętrzowych i na zewnątrz oraz do układania w ziemi, 0,6/1 kV |  |  | BITNER | [6 empty] | true | true | 12 | PL | [11 empty] | n95 | no_discount_group | no_bonus_group | NOT_RELEVANT | NONE | NOT_RELEVANT | NONE | [33 empty] | 27.32.13.0 |  |  | 0 | 24 | 24 |  |  |  |  | 8544 49 99 | [8 empty] | EC000837 | KMT | KMT | 1 | 1 | [32 empty] | net_list | 35879 | PLN | 0.23 |  |  |  | 2025-07-24 |  |  | KMT | [13 empty] | https://bitner.com.pl/data/t4_text/649x234_081911241116_1000%20OR.JPG |  |  |  | https://bitner.com.pl/data/t4txt_photos/120731300719_6_BiT_1000_OR.pdf |  |  |  | https://bitner.com.pl/data/t4txt_photos/041007270423_0374_DWU_S_2304_BiT1000_OR_0,6_1_kV_w.5.pdf |  |  |  | https://bitner.com.pl/data/t4txt_photos/083108290321_0021_2_UE_BITNER_BiT_1000_OR.pdf
S66837 | 5902956105073 |  |  | BiT 1000®OR 10x2x0,5 mm² 0,6/1kV | Giętkie, uniepalnione i olejoodporne kable sterownicze i zasilające, przeznaczone do pracy w obwodach sterowania, a także do zasilania w energię elektryczną urządzeń ruchomych i przenośnych. Przeznaczone przede wszystkim do instalacji w obiektach przemysłowych o podwyższonych wymaganiach przeciwpożarowych oraz w miejscach narażonych na działanie oleju lub chłodziw przemysłowych. Nadają się do instalowania na stałe oraz do połączeń ruchomych w urządzeniach przemysłowych, liniach technologicznych, maszynach pracujących w pomieszczeniach suchych i wilgotnych, do układania na zewnątrz oraz do bezpośredniego układania w ziemi. Do stosowania w przemyśle maszynowym hutniczym i w górnictwie. Kable sklasyfikowane zgodnie z normą PN-EN 50575 (CPR). | [10 empty] | Zakłady Kablowe BITNER Sp. z o.o. | S66837 | Uniepalnione i olejoodporne, parowane, giętkie kable sterownicze i zasilające, z żyłami numerownymi, w izolacji i powłoce PVC, do zastosowań wnętrzowych i na zewnątrz oraz do układania w ziemi, 0,6/1 kV |  |  | BITNER | [6 empty] | true | true | 12 | PL | [11 empty] | n95 | no_discount_group | no_bonus_group | NOT_RELEVANT | NONE | NOT_RELEVANT | NONE | [33 empty] | 27.32.13.0 |  |  | 0 | 24 | 24 |  |  |  |  | 8544 49 99 | [8 empty] | EC000837 | KMT | KMT | 1 | 1 | [32 empty] | net_list | 43858 | PLN | 0.23 |  |  |  | 2025-07-24 |  |  | KMT | [13 empty] | https://bitner.com.pl/data/t4_text/649x234_081911241116_1000%20OR.JPG |  |  |  | https://bitner.com.pl/data/t4txt_photos/120731300719_6_BiT_1000_OR.pdf |  |  |  | https://bitner.com.pl/data/t4txt_photos/041007270423_0374_DWU_S_2304_BiT1000_OR_0,6_1_kV_w.5.pdf |  |  |  | https://bitner.com.pl/data/t4txt_photos/083108290321_0021_2_UE_BITNER_BiT_1000_OR.pdf
S66838 | 5902956105080 |  |  | BiT 1000®OR 12x2x0,5 mm² 0,6/1kV | Giętkie, uniepalnione i olejoodporne kable sterownicze i zasilające, przeznaczone do pracy w obwodach sterowania, a także do zasilania w energię elektryczną urządzeń ruchomych i przenośnych. Przeznaczone przede wszystkim do instalacji w obiektach przemysłowych o podwyższonych wymaganiach przeciwpożarowych oraz w miejscach narażonych na działanie oleju lub chłodziw przemysłowych. Nadają się do instalowania na stałe oraz do połączeń ruchomych w urządzeniach przemysłowych, liniach technologicznych, maszynach pracujących w pomieszczeniach suchych i wilgotnych, do układania na zewnątrz oraz do bezpośredniego układania w ziemi. Do stosowania w przemyśle maszynowym hutniczym i w górnictwie. Kable sklasyfikowane zgodnie z normą PN-EN 50575 (CPR). | [10 empty] | Zakłady Kablowe BITNER Sp. z o.o. | S66838 | Uniepalnione i olejoodporne, parowane, giętkie kable sterownicze i zasilające, z żyłami numerownymi, w izolacji i powłoce PVC, do zastosowań wnętrzowych i na zewnątrz oraz do układania w ziemi, 0,6/1 kV |  |  | BITNER | [6 empty] | true | true | 12 | PL | [11 empty] | n95 | no_discount_group | no_bonus_group | NOT_RELEVANT | NONE | NOT_RELEVANT | NONE | [33 empty] | 27.32.13.0 |  |  | 0 | 24 | 24 |  |  |  |  | 8544 49 99 | [8 empty] | EC000837 | KMT | KMT | 1 | 1 | [32 empty] | net_list | 51819 | PLN | 0.23 |  |  |  | 2025-07-24 |  |  | KMT | [13 empty] | https://bitner.com.pl/data/t4_text/649x234_081911241116_1000%20OR.JPG |  |  |  | https://bitner.com.pl/data/t4txt_photos/120731300719_6_BiT_1000_OR.pdf |  |  |  | https://bitner.com.pl/data/t4txt_photos/041007270423_0374_DWU_S_2304_BiT1000_OR_0,6_1_kV_w.5.pdf |  |  |  | https://bitner.com.pl/data/t4txt_photos/083108290321_0021_2_UE_BITNER_BiT_1000_OR.pdf
S66839 | 5902956105097 |  |  | BiT 1000®OR 14x2x0,5 mm² 0,6/1kV | Giętkie, uniepalnione i olejoodporne kable sterownicze i zasilające, przeznaczone do pracy w obwodach sterowania, a także do zasilania w energię elektryczną urządzeń ruchomych i przenośnych. Przeznaczone przede wszystkim do instalacji w obiektach przemysłowych o podwyższonych wymaganiach przeciwpożarowych oraz w miejscach narażonych na działanie oleju lub chłodziw przemysłowych. Nadają się do instalowania na stałe oraz do połączeń ruchomych w urządzeniach przemysłowych, liniach technologicznych, maszynach pracujących w pomieszczeniach suchych i wilgotnych, do układania na zewnątrz oraz do bezpośredniego układania w ziemi. Do stosowania w przemyśle maszynowym hutniczym i w górnictwie. Kable sklasyfikowane zgodnie z normą PN-EN 50575 (CPR). | [10 empty] | Zakłady Kablowe BITNER Sp. z o.o. | S66839 | Uniepalnione i olejoodporne, parowane, giętkie kable sterownicze i zasilające, z żyłami numerownymi, w izolacji i powłoce PVC, do zastosowań wnętrzowych i na zewnątrz oraz do układania w ziemi, 0,6/1 kV |  |  | BITNER | [6 empty] | true | true | 12 | PL | [11 empty] | n95 | no_discount_group | no_bonus_group | NOT_RELEVANT | NONE | NOT_RELEVANT | NONE | [33 empty] | 27.32.13.0 |  |  | 0 | 24 | 24 |  |  |  |  | 8544 49 99 | [8 empty] | EC000837 | KMT | KMT | 1 | 1 | [32 empty] | net_list | 59756 | PLN | 0.23 |  |  |  | 2025-07-24 |  |  | KMT | [13 empty] | https://bitner.com.pl/data/t4_text/649x234_081911241116_1000%20OR.JPG |  |  |  | https://bitner.com.pl/data/t4txt_photos/120731300719_6_BiT_1000_OR.pdf |  |  |  | https://bitner.com.pl/data/t4txt_photos/041007270423_0374_DWU_S_2304_BiT1000_OR_0,6_1_kV_w.5.pdf |  |  |  | https://bitner.com.pl/data/t4txt_photos/083108290321_0021_2_UE_BITNER_BiT_1000_OR.pdf
S66840 | 5902956105103 |  |  | BiT 1000®OR 16x2x0,5 mm² 0,6/1kV | Giętkie, uniepalnione i olejoodporne kable sterownicze i zasilające, przeznaczone do pracy w obwodach sterowania, a także do zasilania w energię elektryczną urządzeń ruchomych i przenośnych. Przeznaczone przede wszystkim do instalacji w obiektach przemysłowych o podwyższonych wymaganiach przeciwpożarowych oraz w miejscach narażonych na działanie oleju lub chłodziw przemysłowych. Nadają się do instalowania na stałe oraz do połączeń ruchomych w urządzeniach przemysłowych, liniach technologicznych, maszynach pracujących w pomieszczeniach suchych i wilgotnych, do układania na zewnątrz oraz do bezpośredniego układania w ziemi. Do stosowania w przemyśle maszynowym hutniczym i w górnictwie. Kable sklasyfikowane zgodnie z normą PN-EN 50575 (CPR). | [10 empty] | Zakłady Kablowe BITNER Sp. z o.o. | S66840 | Uniepalnione i olejoodporne, parowane, giętkie kable sterownicze i zasilające, z żyłami numerownymi, w izolacji i powłoce PVC, do zastosowań wnętrzowych i na zewnątrz oraz do układania w ziemi, 0,6/1 kV |  |  | BITNER | [6 empty] | true | true | 12 | PL | [11 empty] | n95 | no_discount_group | no_bonus_group | NOT_RELEVANT | NONE | NOT_RELEVANT | NONE | [33 empty] | 27.32.13.0 |  |  | 0 | 24 | 24 |  |  |  |  | 8544 49 99 | [8 empty] | EC000837 | KMT | KMT | 1 | 1 | [32 empty] | net_list | 68441 | PLN | 0.23 |  |  |  | 2025-07-24 |  |  | KMT | [13 empty] | https://bitner.com.pl/data/t4_text/649x234_081911241116_1000%20OR.JPG |  |  |  | https://bitner.com.pl/data/t4txt_photos/120731300719_6_BiT_1000_OR.pdf |  |  |  | https://bitner.com.pl/data/t4txt_photos/041007270423_0374_DWU_S_2304_BiT1000_OR_0,6_1_kV_w.5.pdf |  |  |  | https://bitner.com.pl/data/t4txt_photos/083108290321_0021_2_UE_BITNER_BiT_1000_OR.pdf
S66841 | 5902956105110 |  |  | BiT 1000®OR 18x2x0,5 mm² 0,6/1kV | Giętkie, uniepalnione i olejoodporne kable sterownicze i zasilające, przeznaczone do pracy w obwodach sterowania, a także do zasilania w energię elektryczną urządzeń ruchomych i przenośnych. Przeznaczone przede wszystkim do instalacji w obiektach przemysłowych o podwyższonych wymaganiach przeciwpożarowych oraz w miejscach narażonych na działanie oleju lub chłodziw przemysłowych. Nadają się do instalowania na stałe oraz do połączeń ruchomych w urządzeniach przemysłowych, liniach technologicznych, maszynach pracujących w pomieszczeniach suchych i wilgotnych, do układania na zewnątrz oraz do bezpośredniego układania w ziemi. Do stosowania w przemyśle maszynowym hutniczym i w górnictwie. Kable sklasyfikowane zgodnie z normą PN-EN 50575 (CPR). | [10 empty] | Zakłady Kablowe BITNER Sp. z o.o. | S66841 | Uniepalnione i olejoodporne, parowane, giętkie kable sterownicze i zasilające, z żyłami numerownymi, w izolacji i powłoce PVC, do zastosowań wnętrzowych i na zewnątrz oraz do układania w ziemi, 0,6/1 kV |  |  | BITNER | [6 empty] | true | true | 12 | PL | [11 empty] | n95 | no_discount_group | no_bonus_group | NOT_RELEVANT | NONE | NOT_RELEVANT | NONE | [33 empty] | 27.32.13.0 |  |  | 0 | 24 | 24 |  |  |  |  | 8544 49 99 | [8 empty] | EC000837 | KMT | KMT | 1 | 1 | [32 empty] | net_list | 76189 | PLN | 0.23 |  |  |  | 2025-07-24 |  |  | KMT | [13 empty] | https://bitner.com.pl/data/t4_text/649x234_081911241116_1000%20OR.JPG |  |  |  | https://bitner.com.pl/data/t4txt_photos/120731300719_6_BiT_1000_OR.pdf |  |  |  | https://bitner.com.pl/data/t4txt_photos/041007270423_0374_DWU_S_2304_BiT1000_OR_0,6_1_kV_w.5.pdf |  |  |  | https://bitner.com.pl/data/t4txt_photos/083108290321_0021_2_UE_BITNER_BiT_1000_OR.pdf
S66842 | 5902956105127 |  |  | BiT 1000®OR 20x2x0,5 mm² 0,6/1kV | Giętkie, uniepalnione i olejoodporne kable sterownicze i zasilające, przeznaczone do pracy w obwodach sterowania, a także do zasilania w energię elektryczną urządzeń ruchomych i przenośnych. Przeznaczone przede wszystkim do instalacji w obiektach przemysłowych o podwyższonych wymaganiach przeciwpożarowych oraz w miejscach narażonych na działanie oleju lub chłodziw przemysłowych. Nadają się do instalowania na stałe oraz do połączeń ruchomych w urządzeniach przemysłowych, liniach technologicznych, maszynach pracujących w pomieszczeniach suchych i wilgotnych, do układania na zewnątrz oraz do bezpośredniego układania w ziemi. Do stosowania w przemyśle maszynowym hutniczym i w górnictwie. Kable sklasyfikowane zgodnie z normą PN-EN 50575 (CPR). | [10 empty] | Zakłady Kablowe BITNER Sp. z o.o. | S66842 | Uniepalnione i olejoodporne, parowane, giętkie kable sterownicze i zasilające, z żyłami numerownymi, w izolacji i powłoce PVC, do zastosowań wnętrzowych i na zewnątrz oraz do układania w ziemi, 0,6/1 kV |  |  | BITNER | [6 empty] | true | true | 12 | PL | [11 empty] | n95 | no_discount_group | no_bonus_group | NOT_RELEVANT | NONE | NOT_RELEVANT | NONE | [33 empty] | 27.32.13.0 |  |  | 0 | 24 | 24 |  |  |  |  | 8544 49 99 | [8 empty] | EC000837 | KMT | KMT | 1 | 1 | [32 empty] | net_list | 83990 | PLN | 0.23 |  |  |  | 2025-07-24 |  |  | KMT | [13 empty] | https://bitner.com.pl/data/t4_text/649x234_081911241116_1000%20OR.JPG |  |  |  | https://bitner.com.pl/data/t4txt_photos/120731300719_6_BiT_1000_OR.pdf |  |  |  | https://bitner.com.pl/data/t4txt_photos/041007270423_0374_DWU_S_2304_BiT1000_OR_0,6_1_kV_w.5.pdf |  |  |  | https://bitner.com.pl/data/t4txt_photos/083108290321_0021_2_UE_BITNER_BiT_1000_OR.pdf
S66843 | 5902956105134 |  |  | BiT 1000®OR 24x2x0,5 mm² 0,6/1kV | Giętkie, uniepalnione i olejoodporne kable sterownicze i zasilające, przeznaczone do pracy w obwodach sterowania, a także do zasilania w energię elektryczną urządzeń ruchomych i przenośnych. Przeznaczone przede wszystkim do instalacji w obiektach przemysłowych o podwyższonych wymaganiach przeciwpożarowych oraz w miejscach narażonych na działanie oleju lub chłodziw przemysłowych. Nadają się do instalowania na stałe oraz do połączeń ruchomych w urządzeniach przemysłowych, liniach technologicznych, maszynach pracujących w pomieszczeniach suchych i wilgotnych, do układania na zewnątrz oraz do bezpośredniego układania w ziemi. Do stosowania w przemyśle maszynowym hutniczym i w górnictwie. Kable sklasyfikowane zgodnie z normą PN-EN 50575 (CPR). | [10 empty] | Zakłady Kablowe BITNER Sp. z o.o. | S66843 | Uniepalnione i olejoodporne, parowane, giętkie kable sterownicze i zasilające, z żyłami numerownymi, w izolacji i powłoce PVC, do zastosowań wnętrzowych i na zewnątrz oraz do układania w ziemi, 0,6/1 kV |  |  | BITNER | [6 empty] | true | true | 12 | PL | [11 empty] | n95 | no_discount_group | no_bonus_group | NOT_RELEVANT | NONE | NOT_RELEVANT | NONE | [33 empty] | 27.32.13.0 |  |  | 0 | 24 | 24 |  |  |  |  | 8544 49 99 | [8 empty] | EC000837 | KMT | KMT | 1 | 1 | [32 empty] | net_list | 99285 | PLN | 0.23 |  |  |  | 2025-07-24 |  |  | KMT | [13 empty] | https://bitner.com.pl/data/t4_text/649x234_081911241116_1000%20OR.JPG |  |  |  | https://bitner.com.pl/data/t4txt_photos/120731300719_6_BiT_1000_OR.pdf |  |  |  | https://bitner.com.pl/data/t4txt_photos/041007270423_0374_DWU_S_2304_BiT1000_OR_0,6_1_kV_w.5.pdf |  |  |  | https://bitner.com.pl/data/t4txt_photos/083108290321_0021_2_UE_BITNER_BiT_1000_OR.pdf
S66844 | 5902956105141 |  |  | BiT 1000®OR 2x2x0,75 mm² 0,6/1kV | Giętkie, uniepalnione i olejoodporne kable sterownicze i zasilające, przeznaczone do pracy w obwodach sterowania, a także do zasilania w energię elektryczną urządzeń ruchomych i przenośnych. Przeznaczone przede wszystkim do instalacji w obiektach przemysłowych o podwyższonych wymaganiach przeciwpożarowych oraz w miejscach narażonych na działanie oleju lub chłodziw przemysłowych. Nadają się do instalowania na stałe oraz do połączeń ruchomych w urządzeniach przemysłowych, liniach technologicznych, maszynach pracujących w pomieszczeniach suchych i wilgotnych, do układania na zewnątrz oraz do bezpośredniego układania w ziemi. Do stosowania w przemyśle maszynowym hutniczym i w górnictwie. Kable sklasyfikowane zgodnie z normą PN-EN 50575 (CPR). | [10 empty] | Zakłady Kablowe BITNER Sp. z o.o. | S66844 | Uniepalnione i olejoodporne, parowane, giętkie kable sterownicze i zasilające, z żyłami numerownymi, w izolacji i powłoce PVC, do zastosowań wnętrzowych i na zewnątrz oraz do układania w ziemi, 0,6/1 kV |  |  | BITNER | [6 empty] | true | true | 12 | PL | [11 empty] | n95 | no_discount_group | no_bonus_group | NOT_RELEVANT | NONE | NOT_RELEVANT | NONE | [33 empty] | 27.32.13.0 |  |  | 0 | 24 | 24 |  |  |  |  | 8544 49 99 | [8 empty] | EC000837 | KMT | KMT | 1 | 1 | [32 empty] | net_list | 16851 | PLN | 0.23 |  |  |  | 2025-07-24 |  |  | KMT | [13 empty] | https://bitner.com.pl/data/t4_text/649x234_081911241116_1000%20OR.JPG |  |  |  | https://bitner.com.pl/data/t4txt_photos/120731300719_6_BiT_1000_OR.pdf |  |  |  | https://bitner.com.pl/data/t4txt_photos/041007270423_0374_DWU_S_2304_BiT1000_OR_0,6_1_kV_w.5.pdf |  |  |  | https://bitner.com.pl/data/t4txt_photos/083108290321_0021_2_UE_BITNER_BiT_1000_OR.pdf
S66845 | 5902956105158 |  |  | BiT 1000®OR 3x2x0,75 mm² 0,6/1kV | Giętkie, uniepalnione i olejoodporne kable sterownicze i zasilające, przeznaczone do pracy w obwodach sterowania, a także do zasilania w energię elektryczną urządzeń ruchomych i przenośnych. Przeznaczone przede wszystkim do instalacji w obiektach przemysłowych o podwyższonych wymaganiach przeciwpożarowych oraz w miejscach narażonych na działanie oleju lub chłodziw przemysłowych. Nadają się do instalowania na stałe oraz do połączeń ruchomych w urządzeniach przemysłowych, liniach technologicznych, maszynach pracujących w pomieszczeniach suchych i wilgotnych, do układania na zewnątrz oraz do bezpośredniego układania w ziemi. Do stosowania w przemyśle maszynowym hutniczym i w górnictwie. Kable sklasyfikowane zgodnie z normą PN-EN 50575 (CPR). | [10 empty] | Zakłady Kablowe BITNER Sp. z o.o. | S66845 | Uniepalnione i olejoodporne, parowane, giętkie kable sterownicze i zasilające, z żyłami numerownymi, w izolacji i powłoce PVC, do zastosowań wnętrzowych i na zewnątrz oraz do układania w ziemi, 0,6/1 kV |  |  | BITNER | [6 empty] | true | true | 12 | PL | [11 empty] | n95 | no_discount_group | no_bonus_group | NOT_RELEVANT | NONE | NOT_RELEVANT | NONE | [33 empty] | 27.32.13.0 |  |  | 0 | 24 | 24 |  |  |  |  | 8544 49 99 | [8 empty] | EC000837 | KMT | KMT | 1 | 1 | [32 empty] | net_list | 22294 | PLN | 0.23 |  |  |  | 2025-07-24 |  |  | KMT | [13 empty] | https://bitner.com.pl/data/t4_text/649x234_081911241116_1000%20OR.JPG |  |  |  | https://bitner.com.pl/data/t4txt_photos/120731300719_6_BiT_1000_OR.pdf |  |  |  | https://bitner.com.pl/data/t4txt_photos/041007270423_0374_DWU_S_2304_BiT1000_OR_0,6_1_kV_w.5.pdf |  |  |  | https://bitner.com.pl/data/t4txt_photos/083108290321_0021_2_UE_BITNER_BiT_1000_OR.pdf
S66846 | 5902956105165 |  |  | BiT 1000®OR 4x2x0,75 mm² 0,6/1kV | Giętkie, uniepalnione i olejoodporne kable sterownicze i zasilające, przeznaczone do pracy w obwodach sterowania, a także do zasilania w energię elektryczną urządzeń ruchomych i przenośnych. Przeznaczone przede wszystkim do instalacji w obiektach przemysłowych o podwyższonych wymaganiach przeciwpożarowych oraz w miejscach narażonych na działanie oleju lub chłodziw przemysłowych. Nadają się do instalowania na stałe oraz do połączeń ruchomych w urządzeniach przemysłowych, liniach technologicznych, maszynach pracujących w pomieszczeniach suchych i wilgotnych, do układania na zewnątrz oraz do bezpośredniego układania w ziemi. Do stosowania w przemyśle maszynowym hutniczym i w górnictwie. Kable sklasyfikowane zgodnie z normą PN-EN 50575 (CPR). | [10 empty] | Zakłady Kablowe BITNER Sp. z o.o. | S66846 | Uniepalnione i olejoodporne, parowane, giętkie kable sterownicze i zasilające, z żyłami numerownymi, w izolacji i powłoce PVC, do zastosowań wnętrzowych i na zewnątrz oraz do układania w ziemi, 0,6/1 kV |  |  | BITNER | [6 empty] | true | true | 12 | PL | [11 empty] | n95 | no_discount_group | no_bonus_group | NOT_RELEVANT | NONE | NOT_RELEVANT | NONE | [33 empty] | 27.32.13.0 |  |  | 0 | 24 | 24 |  |  |  |  | 8544 49 99 | [8 empty] | EC000837 | KMT | KMT | 1 | 1 | [32 empty] | net_list | 28612 | PLN | 0.23 |  |  |  | 2025-07-24 |  |  | KMT | [13 empty] | https://bitner.com.pl/data/t4_text/649x234_081911241116_1000%20OR.JPG |  |  |  | https://bitner.com.pl/data/t4txt_photos/120731300719_6_BiT_1000_OR.pdf |  |  |  | https://bitner.com.pl/data/t4txt_photos/041007270423_0374_DWU_S_2304_BiT1000_OR_0,6_1_kV_w.5.pdf |  |  |  | https://bitner.com.pl/data/t4txt_photos/083108290321_0021_2_UE_BITNER_BiT_1000_OR.pdf
S66847 | 5902956105172 |  |  | BiT 1000®OR 5x2x0,75 mm² 0,6/1kV | Giętkie, uniepalnione i olejoodporne kable sterownicze i zasilające, przeznaczone do pracy w obwodach sterowania, a także do zasilania w energię elektryczną urządzeń ruchomych i przenośnych. Przeznaczone przede wszystkim do instalacji w obiektach przemysłowych o podwyższonych wymaganiach przeciwpożarowych oraz w miejscach narażonych na działanie oleju lub chłodziw przemysłowych. Nadają się do instalowania na stałe oraz do połączeń ruchomych w urządzeniach przemysłowych, liniach technologicznych, maszynach pracujących w pomieszczeniach suchych i wilgotnych, do układania na zewnątrz oraz do bezpośredniego układania w ziemi. Do stosowania w przemyśle maszynowym hutniczym i w górnictwie. Kable sklasyfikowane zgodnie z normą PN-EN 50575 (CPR). | [10 empty] | Zakłady Kablowe BITNER Sp. z o.o. | S66847 | Uniepalnione i olejoodporne, parowane, giętkie kable sterownicze i zasilające, z żyłami numerownymi, w izolacji i powłoce PVC, do zastosowań wnętrzowych i na zewnątrz oraz do układania w ziemi, 0,6/1 kV |  |  | BITNER | [6 empty] | true | true | 12 | PL | [11 empty] | n95 | no_discount_group | no_bonus_group | NOT_RELEVANT | NONE | NOT_RELEVANT | NONE | [33 empty] | 27.32.13.0 |  |  | 0 | 24 | 24 |  |  |  |  | 8544 49 99 | [8 empty] | EC000837 | KMT | KMT | 1 | 1 | [32 empty] | net_list | 35979 | PLN | 0.23 |  |  |  | 2025-07-24 |  |  | KMT | [13 empty] | https://bitner.com.pl/data/t4_text/649x234_081911241116_1000%20OR.JPG |  |  |  | https://bitner.com.pl/data/t4txt_photos/120731300719_6_BiT_1000_OR.pdf |  |  |  | https://bitner.com.pl/data/t4txt_photos/041007270423_0374_DWU_S_2304_BiT1000_OR_0,6_1_kV_w.5.pdf |  |  |  | https://bitner.com.pl/data/t4txt_photos/083108290321_0021_2_UE_BITNER_BiT_1000_OR.pdf
S66848 | 5902956105189 |  |  | BiT 1000®OR 6x2x0,75 mm² 0,6/1kV | Giętkie, uniepalnione i olejoodporne kable sterownicze i zasilające, przeznaczone do pracy w obwodach sterowania, a także do zasilania w energię elektryczną urządzeń ruchomych i przenośnych. Przeznaczone przede wszystkim do instalacji w obiektach przemysłowych o podwyższonych wymaganiach przeciwpożarowych oraz w miejscach narażonych na działanie oleju lub chłodziw przemysłowych. Nadają się do instalowania na stałe oraz do połączeń ruchomych w urządzeniach przemysłowych, liniach technologicznych, maszynach pracujących w pomieszczeniach suchych i wilgotnych, do układania na zewnątrz oraz do bezpośredniego układania w ziemi. Do stosowania w przemyśle maszynowym hutniczym i w górnictwie. Kable sklasyfikowane zgodnie z normą PN-EN 50575 (CPR). | [10 empty] | Zakłady Kablowe BITNER Sp. z o.o. | S66848 | Uniepalnione i olejoodporne, parowane, giętkie kable sterownicze i zasilające, z żyłami numerownymi, w izolacji i powłoce PVC, do zastosowań wnętrzowych i na zewnątrz oraz do układania w ziemi, 0,6/1 kV |  |  | BITNER | [6 empty] | true | true | 12 | PL | [11 empty] | n95 | no_discount_group | no_bonus_group | NOT_RELEVANT | NONE | NOT_RELEVANT | NONE | [33 empty] | 27.32.13.0 |  |  | 0 | 24 | 24 |  |  |  |  | 8544 49 99 | [8 empty] | EC000837 | KMT | KMT | 1 | 1 | [32 empty] | net_list | 37493 | PLN | 0.23 |  |  |  | 2025-07-24 |  |  | KMT | [13 empty] | https://bitner.com.pl/data/t4_text/649x234_081911241116_1000%20OR.JPG |  |  |  | https://bitner.com.pl/data/t4txt_photos/120731300719_6_BiT_1000_OR.pdf |  |  |  | https://bitner.com.pl/data/t4txt_photos/041007270423_0374_DWU_S_2304_BiT1000_OR_0,6_1_kV_w.5.pdf |  |  |  | https://bitner.com.pl/data/t4txt_photos/083108290321_0021_2_UE_BITNER_BiT_1000_OR.pdf
S66849 | 5902956105196 |  |  | BiT 1000®OR 7x2x0,75 mm² 0,6/1kV | Giętkie, uniepalnione i olejoodporne kable sterownicze i zasilające, przeznaczone do pracy w obwodach sterowania, a także do zasilania w energię elektryczną urządzeń ruchomych i przenośnych. Przeznaczone przede wszystkim do instalacji w obiektach przemysłowych o podwyższonych wymaganiach przeciwpożarowych oraz w miejscach narażonych na działanie oleju lub chłodziw przemysłowych. Nadają się do instalowania na stałe oraz do połączeń ruchomych w urządzeniach przemysłowych, liniach technologicznych, maszynach pracujących w pomieszczeniach suchych i wilgotnych, do układania na zewnątrz oraz do bezpośredniego układania w ziemi. Do stosowania w przemyśle maszynowym hutniczym i w górnictwie. Kable sklasyfikowane zgodnie z normą PN-EN 50575 (CPR). | [10 empty] | Zakłady Kablowe BITNER Sp. z o.o. | S66849 | Uniepalnione i olejoodporne, parowane, giętkie kable sterownicze i zasilające, z żyłami numerownymi, w izolacji i powłoce PVC, do zastosowań wnętrzowych i na zewnątrz oraz do układania w ziemi, 0,6/1 kV |  |  | BITNER | [6 empty] | true | true | 12 | PL | [11 empty] | n95 | no_discount_group | no_bonus_group | NOT_RELEVANT | NONE | NOT_RELEVANT | NONE | [33 empty] | 27.32.13.0 |  |  | 0 | 24 | 24 |  |  |  |  | 8544 49 99 | [8 empty] | EC000837 | KMT | KMT | 1 | 1 | [32 empty] | net_list | 43568 | PLN | 0.23 |  |  |  | 2025-07-24 |  |  | KMT | [13 empty] | https://bitner.com.pl/data/t4_text/649x234_081911241116_1000%20OR.JPG |  |  |  | https://bitner.com.pl/data/t4txt_photos/120731300719_6_BiT_1000_OR.pdf |  |  |  | https://bitner.com.pl/data/t4txt_photos/041007270423_0374_DWU_S_2304_BiT1000_OR_0,6_1_kV_w.5.pdf |  |  |  | https://bitner.com.pl/data/t4txt_photos/083108290321_0021_2_UE_BITNER_BiT_1000_OR.pdf
S66850 | 5902956105202 |  |  | BiT 1000®OR 8x2x0,75 mm² 0,6/1kV | Giętkie, uniepalnione i olejoodporne kable sterownicze i zasilające, przeznaczone do pracy w obwodach sterowania, a także do zasilania w energię elektryczną urządzeń ruchomych i przenośnych. Przeznaczone przede wszystkim do instalacji w obiektach przemysłowych o podwyższonych wymaganiach przeciwpożarowych oraz w miejscach narażonych na działanie oleju lub chłodziw przemysłowych. Nadają się do instalowania na stałe oraz do połączeń ruchomych w urządzeniach przemysłowych, liniach technologicznych, maszynach pracujących w pomieszczeniach suchych i wilgotnych, do układania na zewnątrz oraz do bezpośredniego układania w ziemi. Do stosowania w przemyśle maszynowym hutniczym i w górnictwie. Kable sklasyfikowane zgodnie z normą PN-EN 50575 (CPR). | [10 empty] | Zakłady Kablowe BITNER Sp. z o.o. | S66850 | Uniepalnione i olejoodporne, parowane, giętkie kable sterownicze i zasilające, z żyłami numerownymi, w izolacji i powłoce PVC, do zastosowań wnętrzowych i na zewnątrz oraz do układania w ziemi, 0,6/1 kV |  |  | BITNER | [6 empty] | true | true | 12 | PL | [11 empty] | n95 | no_discount_group | no_bonus_group | NOT_RELEVANT | NONE | NOT_RELEVANT | NONE | [33 empty] | 27.32.13.0 |  |  | 0 | 24 | 24 |  |  |  |  | 8544 49 99 | [8 empty] | EC000837 | KMT | KMT | 1 | 1 | [32 empty] | net_list | 49235 | PLN | 0.23 |  |  |  | 2025-07-24 |  |  | KMT | [13 empty] | https://bitner.com.pl/data/t4_text/649x234_081911241116_1000%20OR.JPG |  |  |  | https://bitner.com.pl/data/t4txt_photos/120731300719_6_BiT_1000_OR.pdf |  |  |  | https://bitner.com.pl/data/t4txt_photos/041007270423_0374_DWU_S_2304_BiT1000_OR_0,6_1_kV_w.5.pdf |  |  |  | https://bitner.com.pl/data/t4txt_photos/083108290321_0021_2_UE_BITNER_BiT_1000_OR.pdf
S66851 | 5902956105219 |  |  | BiT 1000®OR 10x2x0,75 mm² 0,6/1kV | Giętkie, uniepalnione i olejoodporne kable sterownicze i zasilające, przeznaczone do pracy w obwodach sterowania, a także do zasilania w energię elektryczną urządzeń ruchomych i przenośnych. Przeznaczone przede wszystkim do instalacji w obiektach przemysłowych o podwyższonych wymaganiach przeciwpożarowych oraz w miejscach narażonych na działanie oleju lub chłodziw przemysłowych. Nadają się do instalowania na stałe oraz do połączeń ruchomych w urządzeniach przemysłowych, liniach technologicznych, maszynach pracujących w pomieszczeniach suchych i wilgotnych, do układania na zewnątrz oraz do bezpośredniego układania w ziemi. Do stosowania w przemyśle maszynowym hutniczym i w górnictwie. Kable sklasyfikowane zgodnie z normą PN-EN 50575 (CPR). | [10 empty] | Zakłady Kablowe BITNER Sp. z o.o. | S66851 | Uniepalnione i olejoodporne, parowane, giętkie kable sterownicze i zasilające, z żyłami numerownymi, w izolacji i powłoce PVC, do zastosowań wnętrzowych i na zewnątrz oraz do układania w ziemi, 0,6/1 kV |  |  | BITNER | [6 empty] | true | true | 12 | PL | [11 empty] | n95 | no_discount_group | no_bonus_group | NOT_RELEVANT | NONE | NOT_RELEVANT | NONE | [33 empty] | 27.32.13.0 |  |  | 0 | 24 | 24 |  |  |  |  | 8544 49 99 | [8 empty] | EC000837 | KMT | KMT | 1 | 1 | [32 empty] | net_list | 60427 | PLN | 0.23 |  |  |  | 2025-07-24 |  |  | KMT | [13 empty] | https://bitner.com.pl/data/t4_text/649x234_081911241116_1000%20OR.JPG |  |  |  | https://bitner.com.pl/data/t4txt_photos/120731300719_6_BiT_1000_OR.pdf |  |  |  | https://bitner.com.pl/data/t4txt_photos/041007270423_0374_DWU_S_2304_BiT1000_OR_0,6_1_kV_w.5.pdf |  |  |  | https://bitner.com.pl/data/t4txt_photos/083108290321_0021_2_UE_BITNER_BiT_1000_OR.pdf
S66852 | 5902956105226 |  |  | BiT 1000®OR 12x2x0,75 mm² 0,6/1kV | Giętkie, uniepalnione i olejoodporne kable sterownicze i zasilające, przeznaczone do pracy w obwodach sterowania, a także do zasilania w energię elektryczną urządzeń ruchomych i przenośnych. Przeznaczone przede wszystkim do instalacji w obiektach przemysłowych o podwyższonych wymaganiach przeciwpożarowych oraz w miejscach narażonych na działanie oleju lub chłodziw przemysłowych. Nadają się do instalowania na stałe oraz do połączeń ruchomych w urządzeniach przemysłowych, liniach technologicznych, maszynach pracujących w pomieszczeniach suchych i wilgotnych, do układania na zewnątrz oraz do bezpośredniego układania w ziemi. Do stosowania w przemyśle maszynowym hutniczym i w górnictwie. Kable sklasyfikowane zgodnie z normą PN-EN 50575 (CPR). | [10 empty] | Zakłady Kablowe BITNER Sp. z o.o. | S66852 | Uniepalnione i olejoodporne, parowane, giętkie kable sterownicze i zasilające, z żyłami numerownymi, w izolacji i powłoce PVC, do zastosowań wnętrzowych i na zewnątrz oraz do układania w ziemi, 0,6/1 kV |  |  | BITNER | [6 empty] | true | true | 12 | PL | [11 empty] | n95 | no_discount_group | no_bonus_group | NOT_RELEVANT | NONE | NOT_RELEVANT | NONE | [33 empty] | 27.32.13.0 |  |  | 0 | 24 | 24 |  |  |  |  | 8544 49 99 | [8 empty] | EC000837 | KMT | KMT | 1 | 1 | [32 empty] | net_list | 71685 | PLN | 0.23 |  |  |  | 2025-07-24 |  |  | KMT | [13 empty] | https://bitner.com.pl/data/t4_text/649x234_081911241116_1000%20OR.JPG |  |  |  | https://bitner.com.pl/data/t4txt_photos/120731300719_6_BiT_1000_OR.pdf |  |  |  | https://bitner.com.pl/data/t4txt_photos/041007270423_0374_DWU_S_2304_BiT1000_OR_0,6_1_kV_w.5.pdf |  |  |  | https://bitner.com.pl/data/t4txt_photos/083108290321_0021_2_UE_BITNER_BiT_1000_OR.pdf
S66853 | 5902956105233 |  |  | BiT 1000®OR 14x2x0,75 mm² 0,6/1kV | Giętkie, uniepalnione i olejoodporne kable sterownicze i zasilające, przeznaczone do pracy w obwodach sterowania, a także do zasilania w energię elektryczną urządzeń ruchomych i przenośnych. Przeznaczone przede wszystkim do instalacji w obiektach przemysłowych o podwyższonych wymaganiach przeciwpożarowych oraz w miejscach narażonych na działanie oleju lub chłodziw przemysłowych. Nadają się do instalowania na stałe oraz do połączeń ruchomych w urządzeniach przemysłowych, liniach technologicznych, maszynach pracujących w pomieszczeniach suchych i wilgotnych, do układania na zewnątrz oraz do bezpośredniego układania w ziemi. Do stosowania w przemyśle maszynowym hutniczym i w górnictwie. Kable sklasyfikowane zgodnie z normą PN-EN 50575 (CPR). | [10 empty] | Zakłady Kablowe BITNER Sp. z o.o. | S66853 | Uniepalnione i olejoodporne, parowane, giętkie kable sterownicze i zasilające, z żyłami numerownymi, w izolacji i powłoce PVC, do zastosowań wnętrzowych i na zewnątrz oraz do układania w ziemi, 0,6/1 kV |  |  | BITNER | [6 empty] | true | true | 12 | PL | [11 empty] | n95 | no_discount_group | no_bonus_group | NOT_RELEVANT | NONE | NOT_RELEVANT | NONE | [33 empty] | 27.32.13.0 |  |  | 0 | 24 | 24 |  |  |  |  | 8544 49 99 | [8 empty] | EC000837 | KMT | KMT | 1 | 1 | [32 empty] | net_list | 82876 | PLN | 0.23 |  |  |  | 2025-07-24 |  |  | KMT | [13 empty] | https://bitner.com.pl/data/t4_text/649x234_081911241116_1000%20OR.JPG |  |  |  | https://bitner.com.pl/data/t4txt_photos/120731300719_6_BiT_1000_OR.pdf |  |  |  | https://bitner.com.pl/data/t4txt_photos/041007270423_0374_DWU_S_2304_BiT1000_OR_0,6_1_kV_w.5.pdf |  |  |  | https://bitner.com.pl/data/t4txt_photos/083108290321_0021_2_UE_BITNER_BiT_1000_OR.pdf
S66854 | 5902956105240 |  |  | BiT 1000®OR 16x2x0,75 mm² 0,6/1kV | Giętkie, uniepalnione i olejoodporne kable sterownicze i zasilające, przeznaczone do pracy w obwodach sterowania, a także do zasilania w energię elektryczną urządzeń ruchomych i przenośnych. Przeznaczone przede wszystkim do instalacji w obiektach przemysłowych o podwyższonych wymaganiach przeciwpożarowych oraz w miejscach narażonych na działanie oleju lub chłodziw przemysłowych. Nadają się do instalowania na stałe oraz do połączeń ruchomych w urządzeniach przemysłowych, liniach technologicznych, maszynach pracujących w pomieszczeniach suchych i wilgotnych, do układania na zewnątrz oraz do bezpośredniego układania w ziemi. Do stosowania w przemyśle maszynowym hutniczym i w górnictwie. Kable sklasyfikowane zgodnie z normą PN-EN 50575 (CPR). | [10 empty] | Zakłady Kablowe BITNER Sp. z o.o. | S66854 | Uniepalnione i olejoodporne, parowane, giętkie kable sterownicze i zasilające, z żyłami numerownymi, w izolacji i powłoce PVC, do zastosowań wnętrzowych i na zewnątrz oraz do układania w ziemi, 0,6/1 kV |  |  | BITNER | [6 empty] | true | true | 12 | PL | [11 empty] | n95 | no_discount_group | no_bonus_group | NOT_RELEVANT | NONE | NOT_RELEVANT | NONE | [33 empty] | 27.32.13.0 |  |  | 0 | 24 | 24 |  |  |  |  | 8544 49 99 | [8 empty] | EC000837 | KMT | KMT | 1 | 1 | [32 empty] | net_list | 95540 | PLN | 0.23 |  |  |  | 2025-07-24 |  |  | KMT | [13 empty] | https://bitner.com.pl/data/t4_text/649x234_081911241116_1000%20OR.JPG |  |  |  | https://bitner.com.pl/data/t4txt_photos/120731300719_6_BiT_1000_OR.pdf |  |  |  | https://bitner.com.pl/data/t4txt_photos/041007270423_0374_DWU_S_2304_BiT1000_OR_0,6_1_kV_w.5.pdf |  |  |  | https://bitner.com.pl/data/t4txt_photos/083108290321_0021_2_UE_BITNER_BiT_1000_OR.pdf
S66855 | 5902956105257 |  |  | BiT 1000®OR 18x2x0,75 mm² 0,6/1kV | Giętkie, uniepalnione i olejoodporne kable sterownicze i zasilające, przeznaczone do pracy w obwodach sterowania, a także do zasilania w energię elektryczną urządzeń ruchomych i przenośnych. Przeznaczone przede wszystkim do instalacji w obiektach przemysłowych o podwyższonych wymaganiach przeciwpożarowych oraz w miejscach narażonych na działanie oleju lub chłodziw przemysłowych. Nadają się do instalowania na stałe oraz do połączeń ruchomych w urządzeniach przemysłowych, liniach technologicznych, maszynach pracujących w pomieszczeniach suchych i wilgotnych, do układania na zewnątrz oraz do bezpośredniego układania w ziemi. Do stosowania w przemyśle maszynowym hutniczym i w górnictwie. Kable sklasyfikowane zgodnie z normą PN-EN 50575 (CPR). | [10 empty] | Zakłady Kablowe BITNER Sp. z o.o. | S66855 | Uniepalnione i olejoodporne, parowane, giętkie kable sterownicze i zasilające, z żyłami numerownymi, w izolacji i powłoce PVC, do zastosowań wnętrzowych i na zewnątrz oraz do układania w ziemi, 0,6/1 kV |  |  | BITNER | [6 empty] | true | true | 12 | PL | [11 empty] | n95 | no_discount_group | no_bonus_group | NOT_RELEVANT | NONE | NOT_RELEVANT | NONE | [33 empty] | 27.32.13.0 |  |  | 0 | 24 | 24 |  |  |  |  | 8544 49 99 | [8 empty] | EC000837 | KMT | KMT | 1 | 1 | [32 empty] | net_list | 105886 | PLN | 0.23 |  |  |  | 2025-07-24 |  |  | KMT | [13 empty] | https://bitner.com.pl/data/t4_text/649x234_081911241116_1000%20OR.JPG |  |  |  | https://bitner.com.pl/data/t4txt_photos/120731300719_6_BiT_1000_OR.pdf |  |  |  | https://bitner.com.pl/data/t4txt_photos/041007270423_0374_DWU_S_2304_BiT1000_OR_0,6_1_kV_w.5.pdf |  |  |  | https://bitner.com.pl/data/t4txt_photos/083108290321_0021_2_UE_BITNER_BiT_1000_OR.pdf
S66856 | 5902956105264 |  |  | BiT 1000®OR 20x2x0,75 mm² 0,6/1kV | Giętkie, uniepalnione i olejoodporne kable sterownicze i zasilające, przeznaczone do pracy w obwodach sterowania, a także do zasilania w energię elektryczną urządzeń ruchomych i przenośnych. Przeznaczone przede wszystkim do instalacji w obiektach przemysłowych o podwyższonych wymaganiach przeciwpożarowych oraz w miejscach narażonych na działanie oleju lub chłodziw przemysłowych. Nadają się do instalowania na stałe oraz do połączeń ruchomych w urządzeniach przemysłowych, liniach technologicznych, maszynach pracujących w pomieszczeniach suchych i wilgotnych, do układania na zewnątrz oraz do bezpośredniego układania w ziemi. Do stosowania w przemyśle maszynowym hutniczym i w górnictwie. Kable sklasyfikowane zgodnie z normą PN-EN 50575 (CPR). | [10 empty] | Zakłady Kablowe BITNER Sp. z o.o. | S66856 | Uniepalnione i olejoodporne, parowane, giętkie kable sterownicze i zasilające, z żyłami numerownymi, w izolacji i powłoce PVC, do zastosowań wnętrzowych i na zewnątrz oraz do układania w ziemi, 0,6/1 kV |  |  | BITNER | [6 empty] | true | true | 12 | PL | [11 empty] | n95 | no_discount_group | no_bonus_group | NOT_RELEVANT | NONE | NOT_RELEVANT | NONE | [33 empty] | 27.32.13.0 |  |  | 0 | 24 | 24 |  |  |  |  | 8544 49 99 | [8 empty] | EC000837 | KMT | KMT | 1 | 1 | [32 empty] | net_list | 117514 | PLN | 0.23 |  |  |  | 2025-07-24 |  |  | KMT | [13 empty] | https://bitner.com.pl/data/t4_text/649x234_081911241116_1000%20OR.JPG |  |  |  | https://bitner.com.pl/data/t4txt_photos/120731300719_6_BiT_1000_OR.pdf |  |  |  | https://bitner.com.pl/data/t4txt_photos/041007270423_0374_DWU_S_2304_BiT1000_OR_0,6_1_kV_w.5.pdf |  |  |  | https://bitner.com.pl/data/t4txt_photos/083108290321_0021_2_UE_BITNER_BiT_1000_OR.pdf
S66857 | 5902956105271 |  |  | BiT 1000®OR 24x2x0,75 mm² 0,6/1kV | Giętkie, uniepalnione i olejoodporne kable sterownicze i zasilające, przeznaczone do pracy w obwodach sterowania, a także do zasilania w energię elektryczną urządzeń ruchomych i przenośnych. Przeznaczone przede wszystkim do instalacji w obiektach przemysłowych o podwyższonych wymaganiach przeciwpożarowych oraz w miejscach narażonych na działanie oleju lub chłodziw przemysłowych. Nadają się do instalowania na stałe oraz do połączeń ruchomych w urządzeniach przemysłowych, liniach technologicznych, maszynach pracujących w pomieszczeniach suchych i wilgotnych, do układania na zewnątrz oraz do bezpośredniego układania w ziemi. Do stosowania w przemyśle maszynowym hutniczym i w górnictwie. Kable sklasyfikowane zgodnie z normą PN-EN 50575 (CPR). | [10 empty] | Zakłady Kablowe BITNER Sp. z o.o. | S66857 | Uniepalnione i olejoodporne, parowane, giętkie kable sterownicze i zasilające, z żyłami numerownymi, w izolacji i powłoce PVC, do zastosowań wnętrzowych i na zewnątrz oraz do układania w ziemi, 0,6/1 kV |  |  | BITNER | [6 empty] | true | true | 12 | PL | [11 empty] | n95 | no_discount_group | no_bonus_group | NOT_RELEVANT | NONE | NOT_RELEVANT | NONE | [33 empty] | 27.32.13.0 |  |  | 0 | 24 | 24 |  |  |  |  | 8544 49 99 | [8 empty] | EC000837 | KMT | KMT | 1 | 1 | [32 empty] | net_list | 131807 | PLN | 0.23 |  |  |  | 2025-07-24 |  |  | KMT | [13 empty] | https://bitner.com.pl/data/t4_text/649x234_081911241116_1000%20OR.JPG |  |  |  | https://bitner.com.pl/data/t4txt_photos/120731300719_6_BiT_1000_OR.pdf |  |  |  | https://bitner.com.pl/data/t4txt_photos/041007270423_0374_DWU_S_2304_BiT1000_OR_0,6_1_kV_w.5.pdf |  |  |  | https://bitner.com.pl/data/t4txt_photos/083108290321_0021_2_UE_BITNER_BiT_1000_OR.pdf
S66858 | 5902956105288 |  |  | BiT 1000®OR 2x2x1,0 mm² 0,6/1kV | Giętkie, uniepalnione i olejoodporne kable sterownicze i zasilające, przeznaczone do pracy w obwodach sterowania, a także do zasilania w energię elektryczną urządzeń ruchomych i przenośnych. Przeznaczone przede wszystkim do instalacji w obiektach przemysłowych o podwyższonych wymaganiach przeciwpożarowych oraz w miejscach narażonych na działanie oleju lub chłodziw przemysłowych. Nadają się do instalowania na stałe oraz do połączeń ruchomych w urządzeniach przemysłowych, liniach technologicznych, maszynach pracujących w pomieszczeniach suchych i wilgotnych, do układania na zewnątrz oraz do bezpośredniego układania w ziemi. Do stosowania w przemyśle maszynowym hutniczym i w górnictwie. Kable sklasyfikowane zgodnie z normą PN-EN 50575 (CPR). | [10 empty] | Zakłady Kablowe BITNER Sp. z o.o. | S66858 | Uniepalnione i olejoodporne, parowane, giętkie kable sterownicze i zasilające, z żyłami numerownymi, w izolacji i powłoce PVC, do zastosowań wnętrzowych i na zewnątrz oraz do układania w ziemi, 0,6/1 kV |  |  | BITNER | [6 empty] | true | true | 12 | PL | [11 empty] | n95 | no_discount_group | no_bonus_group | NOT_RELEVANT | NONE | NOT_RELEVANT | NONE | [33 empty] | 27.32.13.0 |  |  | 0 | 24 | 24 |  |  |  |  | 8544 49 99 | [8 empty] | EC000837 | KMT | KMT | 1 | 1 | [32 empty] | net_list | 20731 | PLN | 0.23 |  |  |  | 2025-07-24 |  |  | KMT | [13 empty] | https://bitner.com.pl/data/t4_text/649x234_081911241116_1000%20OR.JPG |  |  |  | https://bitner.com.pl/data/t4txt_photos/120731300719_6_BiT_1000_OR.pdf |  |  |  | https://bitner.com.pl/data/t4txt_photos/041007270423_0374_DWU_S_2304_BiT1000_OR_0,6_1_kV_w.5.pdf |  |  |  | https://bitner.com.pl/data/t4txt_photos/083108290321_0021_2_UE_BITNER_BiT_1000_OR.pdf
S66859 | 5902956105295 |  |  | BiT 1000®OR 3x2x1,0 mm² 0,6/1kV | Giętkie, uniepalnione i olejoodporne kable sterownicze i zasilające, przeznaczone do pracy w obwodach sterowania, a także do zasilania w energię elektryczną urządzeń ruchomych i przenośnych. Przeznaczone przede wszystkim do instalacji w obiektach przemysłowych o podwyższonych wymaganiach przeciwpożarowych oraz w miejscach narażonych na działanie oleju lub chłodziw przemysłowych. Nadają się do instalowania na stałe oraz do połączeń ruchomych w urządzeniach przemysłowych, liniach technologicznych, maszynach pracujących w pomieszczeniach suchych i wilgotnych, do układania na zewnątrz oraz do bezpośredniego układania w ziemi. Do stosowania w przemyśle maszynowym hutniczym i w górnictwie. Kable sklasyfikowane zgodnie z normą PN-EN 50575 (CPR). | [10 empty] | Zakłady Kablowe BITNER Sp. z o.o. | S66859 | Uniepalnione i olejoodporne, parowane, giętkie kable sterownicze i zasilające, z żyłami numerownymi, w izolacji i powłoce PVC, do zastosowań wnętrzowych i na zewnątrz oraz do układania w ziemi, 0,6/1 kV |  |  | BITNER | [6 empty] | true | true | 12 | PL | [11 empty] | n95 | no_discount_group | no_bonus_group | NOT_RELEVANT | NONE | NOT_RELEVANT | NONE | [33 empty] | 27.32.13.0 |  |  | 0 | 24 | 24 |  |  |  |  | 8544 49 99 | [8 empty] | EC000837 | KMT | KMT | 1 | 1 | [32 empty] | net_list | 27749 | PLN | 0.23 |  |  |  | 2025-07-24 |  |  | KMT | [13 empty] | https://bitner.com.pl/data/t4_text/649x234_081911241116_1000%20OR.JPG |  |  |  | https://bitner.com.pl/data/t4txt_photos/120731300719_6_BiT_1000_OR.pdf |  |  |  | https://bitner.com.pl/data/t4txt_photos/041007270423_0374_DWU_S_2304_BiT1000_OR_0,6_1_kV_w.5.pdf |  |  |  | https://bitner.com.pl/data/t4txt_photos/083108290321_0021_2_UE_BITNER_BiT_1000_OR.pdf
S66860 | 5902956105301 |  |  | BiT 1000®OR 4x2x1,0 mm² 0,6/1kV | Giętkie, uniepalnione i olejoodporne kable sterownicze i zasilające, przeznaczone do pracy w obwodach sterowania, a także do zasilania w energię elektryczną urządzeń ruchomych i przenośnych. Przeznaczone przede wszystkim do instalacji w obiektach przemysłowych o podwyższonych wymaganiach przeciwpożarowych oraz w miejscach narażonych na działanie oleju lub chłodziw przemysłowych. Nadają się do instalowania na stałe oraz do połączeń ruchomych w urządzeniach przemysłowych, liniach technologicznych, maszynach pracujących w pomieszczeniach suchych i wilgotnych, do układania na zewnątrz oraz do bezpośredniego układania w ziemi. Do stosowania w przemyśle maszynowym hutniczym i w górnictwie. Kable sklasyfikowane zgodnie z normą PN-EN 50575 (CPR). | [10 empty] | Zakłady Kablowe BITNER Sp. z o.o. | S66860 | Uniepalnione i olejoodporne, parowane, giętkie kable sterownicze i zasilające, z żyłami numerownymi, w izolacji i powłoce PVC, do zastosowań wnętrzowych i na zewnątrz oraz do układania w ziemi, 0,6/1 kV |  |  | BITNER | [6 empty] | true | true | 12 | PL | [11 empty] | n95 | no_discount_group | no_bonus_group | NOT_RELEVANT | NONE | NOT_RELEVANT | NONE | [33 empty] | 27.32.13.0 |  |  | 0 | 24 | 24 |  |  |  |  | 8544 49 99 | [8 empty] | EC000837 | KMT | KMT | 1 | 1 | [32 empty] | net_list | 35979 | PLN | 0.23 |  |  |  | 2025-07-24 |  |  | KMT | [13 empty] | https://bitner.com.pl/data/t4_text/649x234_081911241116_1000%20OR.JPG |  |  |  | https://bitner.com.pl/data/t4txt_photos/120731300719_6_BiT_1000_OR.pdf |  |  |  | https://bitner.com.pl/data/t4txt_photos/041007270423_0374_DWU_S_2304_BiT1000_OR_0,6_1_kV_w.5.pdf |  |  |  | https://bitner.com.pl/data/t4txt_photos/083108290321_0021_2_UE_BITNER_BiT_1000_OR.pdf
S66861 | 5902956105318 |  |  | BiT 1000®OR 5x2x1,0 mm² 0,6/1kV | Giętkie, uniepalnione i olejoodporne kable sterownicze i zasilające, przeznaczone do pracy w obwodach sterowania, a także do zasilania w energię elektryczną urządzeń ruchomych i przenośnych. Przeznaczone przede wszystkim do instalacji w obiektach przemysłowych o podwyższonych wymaganiach przeciwpożarowych oraz w miejscach narażonych na działanie oleju lub chłodziw przemysłowych. Nadają się do instalowania na stałe oraz do połączeń ruchomych w urządzeniach przemysłowych, liniach technologicznych, maszynach pracujących w pomieszczeniach suchych i wilgotnych, do układania na zewnątrz oraz do bezpośredniego układania w ziemi. Do stosowania w przemyśle maszynowym hutniczym i w górnictwie. Kable sklasyfikowane zgodnie z normą PN-EN 50575 (CPR). | [10 empty] | Zakłady Kablowe BITNER Sp. z o.o. | S66861 | Uniepalnione i olejoodporne, parowane, giętkie kable sterownicze i zasilające, z żyłami numerownymi, w izolacji i powłoce PVC, do zastosowań wnętrzowych i na zewnątrz oraz do układania w ziemi, 0,6/1 kV |  |  | BITNER | [6 empty] | true | true | 12 | PL | [11 empty] | n95 | no_discount_group | no_bonus_group | NOT_RELEVANT | NONE | NOT_RELEVANT | NONE | [33 empty] | 27.32.13.0 |  |  | 0 | 24 | 24 |  |  |  |  | 8544 49 99 | [8 empty] | EC000837 | KMT | KMT | 1 | 1 | [32 empty] | net_list | 41035 | PLN | 0.23 |  |  |  | 2025-07-24 |  |  | KMT | [13 empty] | https://bitner.com.pl/data/t4_text/649x234_081911241116_1000%20OR.JPG |  |  |  | https://bitner.com.pl/data/t4txt_photos/120731300719_6_BiT_1000_OR.pdf |  |  |  | https://bitner.com.pl/data/t4txt_photos/041007270423_0374_DWU_S_2304_BiT1000_OR_0,6_1_kV_w.5.pdf |  |  |  | https://bitner.com.pl/data/t4txt_photos/083108290321_0021_2_UE_BITNER_BiT_1000_OR.pdf
S66862 | 5902956105325 |  |  | BiT 1000®OR 6x2x1,0 mm² 0,6/1kV | Giętkie, uniepalnione i olejoodporne kable sterownicze i zasilające, przeznaczone do pracy w obwodach sterowania, a także do zasilania w energię elektryczną urządzeń ruchomych i przenośnych. Przeznaczone przede wszystkim do instalacji w obiektach przemysłowych o podwyższonych wymaganiach przeciwpożarowych oraz w miejscach narażonych na działanie oleju lub chłodziw przemysłowych. Nadają się do instalowania na stałe oraz do połączeń ruchomych w urządzeniach przemysłowych, liniach technologicznych, maszynach pracujących w pomieszczeniach suchych i wilgotnych, do układania na zewnątrz oraz do bezpośredniego układania w ziemi. Do stosowania w przemyśle maszynowym hutniczym i w górnictwie. Kable sklasyfikowane zgodnie z normą PN-EN 50575 (CPR). | [10 empty] | Zakłady Kablowe BITNER Sp. z o.o. | S66862 | Uniepalnione i olejoodporne, parowane, giętkie kable sterownicze i zasilające, z żyłami numerownymi, w izolacji i powłoce PVC, do zastosowań wnętrzowych i na zewnątrz oraz do układania w ziemi, 0,6/1 kV |  |  | BITNER | [6 empty] | true | true | 12 | PL | [11 empty] | n95 | no_discount_group | no_bonus_group | NOT_RELEVANT | NONE | NOT_RELEVANT | NONE | [33 empty] | 27.32.13.0 |  |  | 0 | 24 | 24 |  |  |  |  | 8544 49 99 | [8 empty] | EC000837 | KMT | KMT | 1 | 1 | [32 empty] | net_list | 47315 | PLN | 0.23 |  |  |  | 2025-07-24 |  |  | KMT | [13 empty] | https://bitner.com.pl/data/t4_text/649x234_081911241116_1000%20OR.JPG |  |  |  | https://bitner.com.pl/data/t4txt_photos/120731300719_6_BiT_1000_OR.pdf |  |  |  | https://bitner.com.pl/data/t4txt_photos/041007270423_0374_DWU_S_2304_BiT1000_OR_0,6_1_kV_w.5.pdf |  |  |  | https://bitner.com.pl/data/t4txt_photos/083108290321_0021_2_UE_BITNER_BiT_1000_OR.pdf
S66863 | 5902956105332 |  |  | BiT 1000®OR 7x2x1,0 mm² 0,6/1kV | Giętkie, uniepalnione i olejoodporne kable sterownicze i zasilające, przeznaczone do pracy w obwodach sterowania, a także do zasilania w energię elektryczną urządzeń ruchomych i przenośnych. Przeznaczone przede wszystkim do instalacji w obiektach przemysłowych o podwyższonych wymaganiach przeciwpożarowych oraz w miejscach narażonych na działanie oleju lub chłodziw przemysłowych. Nadają się do instalowania na stałe oraz do połączeń ruchomych w urządzeniach przemysłowych, liniach technologicznych, maszynach pracujących w pomieszczeniach suchych i wilgotnych, do układania na zewnątrz oraz do bezpośredniego układania w ziemi. Do stosowania w przemyśle maszynowym hutniczym i w górnictwie. Kable sklasyfikowane zgodnie z normą PN-EN 50575 (CPR). | [10 empty] | Zakłady Kablowe BITNER Sp. z o.o. | S66863 | Uniepalnione i olejoodporne, parowane, giętkie kable sterownicze i zasilające, z żyłami numerownymi, w izolacji i powłoce PVC, do zastosowań wnętrzowych i na zewnątrz oraz do układania w ziemi, 0,6/1 kV |  |  | BITNER | [6 empty] | true | true | 12 | PL | [11 empty] | n95 | no_discount_group | no_bonus_group | NOT_RELEVANT | NONE | NOT_RELEVANT | NONE | [33 empty] | 27.32.13.0 |  |  | 0 | 24 | 24 |  |  |  |  | 8544 49 99 | [8 empty] | EC000837 | KMT | KMT | 1 | 1 | [32 empty] | net_list | 55020 | PLN | 0.23 |  |  |  | 2025-07-24 |  |  | KMT | [13 empty] | https://bitner.com.pl/data/t4_text/649x234_081911241116_1000%20OR.JPG |  |  |  | https://bitner.com.pl/data/t4txt_photos/120731300719_6_BiT_1000_OR.pdf |  |  |  | https://bitner.com.pl/data/t4txt_photos/041007270423_0374_DWU_S_2304_BiT1000_OR_0,6_1_kV_w.5.pdf |  |  |  | https://bitner.com.pl/data/t4txt_photos/083108290321_0021_2_UE_BITNER_BiT_1000_OR.pdf
S66864 | 5902956105349 |  |  | BiT 1000®OR 8x2x1,0 mm² 0,6/1kV | Giętkie, uniepalnione i olejoodporne kable sterownicze i zasilające, przeznaczone do pracy w obwodach sterowania, a także do zasilania w energię elektryczną urządzeń ruchomych i przenośnych. Przeznaczone przede wszystkim do instalacji w obiektach przemysłowych o podwyższonych wymaganiach przeciwpożarowych oraz w miejscach narażonych na działanie oleju lub chłodziw przemysłowych. Nadają się do instalowania na stałe oraz do połączeń ruchomych w urządzeniach przemysłowych, liniach technologicznych, maszynach pracujących w pomieszczeniach suchych i wilgotnych, do układania na zewnątrz oraz do bezpośredniego układania w ziemi. Do stosowania w przemyśle maszynowym hutniczym i w górnictwie. Kable sklasyfikowane zgodnie z normą PN-EN 50575 (CPR). | [10 empty] | Zakłady Kablowe BITNER Sp. z o.o. | S66864 | Uniepalnione i olejoodporne, parowane, giętkie kable sterownicze i zasilające, z żyłami numerownymi, w izolacji i powłoce PVC, do zastosowań wnętrzowych i na zewnątrz oraz do układania w ziemi, 0,6/1 kV |  |  | BITNER | [6 empty] | true | true | 12 | PL | [11 empty] | n95 | no_discount_group | no_bonus_group | NOT_RELEVANT | NONE | NOT_RELEVANT | NONE | [33 empty] | 27.32.13.0 |  |  | 0 | 24 | 24 |  |  |  |  | 8544 49 99 | [8 empty] | EC000837 | KMT | KMT | 1 | 1 | [32 empty] | net_list | 62290 | PLN | 0.23 |  |  |  | 2025-07-24 |  |  | KMT | [13 empty] | https://bitner.com.pl/data/t4_text/649x234_081911241116_1000%20OR.JPG |  |  |  | https://bitner.com.pl/data/t4txt_photos/120731300719_6_BiT_1000_OR.pdf |  |  |  | https://bitner.com.pl/data/t4txt_photos/041007270423_0374_DWU_S_2304_BiT1000_OR_0,6_1_kV_w.5.pdf |  |  |  | https://bitner.com.pl/data/t4txt_photos/083108290321_0021_2_UE_BITNER_BiT_1000_OR.pdf
S66865 | 5902956105356 |  |  | BiT 1000®OR 10x2x1,0 mm² 0,6/1kV | Giętkie, uniepalnione i olejoodporne kable sterownicze i zasilające, przeznaczone do pracy w obwodach sterowania, a także do zasilania w energię elektryczną urządzeń ruchomych i przenośnych. Przeznaczone przede wszystkim do instalacji w obiektach przemysłowych o podwyższonych wymaganiach przeciwpożarowych oraz w miejscach narażonych na działanie oleju lub chłodziw przemysłowych. Nadają się do instalowania na stałe oraz do połączeń ruchomych w urządzeniach przemysłowych, liniach technologicznych, maszynach pracujących w pomieszczeniach suchych i wilgotnych, do układania na zewnątrz oraz do bezpośredniego układania w ziemi. Do stosowania w przemyśle maszynowym hutniczym i w górnictwie. Kable sklasyfikowane zgodnie z normą PN-EN 50575 (CPR). | [10 empty] | Zakłady Kablowe BITNER Sp. z o.o. | S66865 | Uniepalnione i olejoodporne, parowane, giętkie kable sterownicze i zasilające, z żyłami numerownymi, w izolacji i powłoce PVC, do zastosowań wnętrzowych i na zewnątrz oraz do układania w ziemi, 0,6/1 kV |  |  | BITNER | [6 empty] | true | true | 12 | PL | [11 empty] | n95 | no_discount_group | no_bonus_group | NOT_RELEVANT | NONE | NOT_RELEVANT | NONE | [33 empty] | 27.32.13.0 |  |  | 0 | 24 | 24 |  |  |  |  | 8544 49 99 | [8 empty] | EC000837 | KMT | KMT | 1 | 1 | [32 empty] | net_list | 76721 | PLN | 0.23 |  |  |  | 2025-07-24 |  |  | KMT | [13 empty] | https://bitner.com.pl/data/t4_text/649x234_081911241116_1000%20OR.JPG |  |  |  | https://bitner.com.pl/data/t4txt_photos/120731300719_6_BiT_1000_OR.pdf |  |  |  | https://bitner.com.pl/data/t4txt_photos/041007270423_0374_DWU_S_2304_BiT1000_OR_0,6_1_kV_w.5.pdf |  |  |  | https://bitner.com.pl/data/t4txt_photos/083108290321_0021_2_UE_BITNER_BiT_1000_OR.pdf
S66866 | 5902956105363 |  |  | BiT 1000®OR 12x2x1,0 mm² 0,6/1kV | Giętkie, uniepalnione i olejoodporne kable sterownicze i zasilające, przeznaczone do pracy w obwodach sterowania, a także do zasilania w energię elektryczną urządzeń ruchomych i przenośnych. Przeznaczone przede wszystkim do instalacji w obiektach przemysłowych o podwyższonych wymaganiach przeciwpożarowych oraz w miejscach narażonych na działanie oleju lub chłodziw przemysłowych. Nadają się do instalowania na stałe oraz do połączeń ruchomych w urządzeniach przemysłowych, liniach technologicznych, maszynach pracujących w pomieszczeniach suchych i wilgotnych, do układania na zewnątrz oraz do bezpośredniego układania w ziemi. Do stosowania w przemyśle maszynowym hutniczym i w górnictwie. Kable sklasyfikowane zgodnie z normą PN-EN 50575 (CPR). | [10 empty] | Zakłady Kablowe BITNER Sp. z o.o. | S66866 | Uniepalnione i olejoodporne, parowane, giętkie kable sterownicze i zasilające, z żyłami numerownymi, w izolacji i powłoce PVC, do zastosowań wnętrzowych i na zewnątrz oraz do układania w ziemi, 0,6/1 kV |  |  | BITNER | [6 empty] | true | true | 12 | PL | [11 empty] | n95 | no_discount_group | no_bonus_group | NOT_RELEVANT | NONE | NOT_RELEVANT | NONE | [33 empty] | 27.32.13.0 |  |  | 0 | 24 | 24 |  |  |  |  | 8544 49 99 | [8 empty] | EC000837 | KMT | KMT | 1 | 1 | [32 empty] | net_list | 91143 | PLN | 0.23 |  |  |  | 2025-07-24 |  |  | KMT | [13 empty] | https://bitner.com.pl/data/t4_text/649x234_081911241116_1000%20OR.JPG |  |  |  | https://bitner.com.pl/data/t4txt_photos/120731300719_6_BiT_1000_OR.pdf |  |  |  | https://bitner.com.pl/data/t4txt_photos/041007270423_0374_DWU_S_2304_BiT1000_OR_0,6_1_kV_w.5.pdf |  |  |  | https://bitner.com.pl/data/t4txt_photos/083108290321_0021_2_UE_BITNER_BiT_1000_OR.pdf
S66867 | 5902956105370 |  |  | BiT 1000®OR 14x2x1,0 mm² 0,6/1kV | Giętkie, uniepalnione i olejoodporne kable sterownicze i zasilające, przeznaczone do pracy w obwodach sterowania, a także do zasilania w energię elektryczną urządzeń ruchomych i przenośnych. Przeznaczone przede wszystkim do instalacji w obiektach przemysłowych o podwyższonych wymaganiach przeciwpożarowych oraz w miejscach narażonych na działanie oleju lub chłodziw przemysłowych. Nadają się do instalowania na stałe oraz do połączeń ruchomych w urządzeniach przemysłowych, liniach technologicznych, maszynach pracujących w pomieszczeniach suchych i wilgotnych, do układania na zewnątrz oraz do bezpośredniego układania w ziemi. Do stosowania w przemyśle maszynowym hutniczym i w górnictwie. Kable sklasyfikowane zgodnie z normą PN-EN 50575 (CPR). | [10 empty] | Zakłady Kablowe BITNER Sp. z o.o. | S66867 | Uniepalnione i olejoodporne, parowane, giętkie kable sterownicze i zasilające, z żyłami numerownymi, w izolacji i powłoce PVC, do zastosowań wnętrzowych i na zewnątrz oraz do układania w ziemi, 0,6/1 kV |  |  | BITNER | [6 empty] | true | true | 12 | PL | [11 empty] | n95 | no_discount_group | no_bonus_group | NOT_RELEVANT | NONE | NOT_RELEVANT | NONE | [33 empty] | 27.32.13.0 |  |  | 0 | 24 | 24 |  |  |  |  | 8544 49 99 | [8 empty] | EC000837 | KMT | KMT | 1 | 1 | [32 empty] | net_list | 106146 | PLN | 0.23 |  |  |  | 2025-07-24 |  |  | KMT | [13 empty] | https://bitner.com.pl/data/t4_text/649x234_081911241116_1000%20OR.JPG |  |  |  | https://bitner.com.pl/data/t4txt_photos/120731300719_6_BiT_1000_OR.pdf |  |  |  | https://bitner.com.pl/data/t4txt_photos/041007270423_0374_DWU_S_2304_BiT1000_OR_0,6_1_kV_w.5.pdf |  |  |  | https://bitner.com.pl/data/t4txt_photos/083108290321_0021_2_UE_BITNER_BiT_1000_OR.pdf
S66868 | 5902956105387 |  |  | BiT 1000®OR 16x2x1,0 mm² 0,6/1kV | Giętkie, uniepalnione i olejoodporne kable sterownicze i zasilające, przeznaczone do pracy w obwodach sterowania, a także do zasilania w energię elektryczną urządzeń ruchomych i przenośnych. Przeznaczone przede wszystkim do instalacji w obiektach przemysłowych o podwyższonych wymaganiach przeciwpożarowych oraz w miejscach narażonych na działanie oleju lub chłodziw przemysłowych. Nadają się do instalowania na stałe oraz do połączeń ruchomych w urządzeniach przemysłowych, liniach technologicznych, maszynach pracujących w pomieszczeniach suchych i wilgotnych, do układania na zewnątrz oraz do bezpośredniego układania w ziemi. Do stosowania w przemyśle maszynowym hutniczym i w górnictwie. Kable sklasyfikowane zgodnie z normą PN-EN 50575 (CPR). | [10 empty] | Zakłady Kablowe BITNER Sp. z o.o. | S66868 | Uniepalnione i olejoodporne, parowane, giętkie kable sterownicze i zasilające, z żyłami numerownymi, w izolacji i powłoce PVC, do zastosowań wnętrzowych i na zewnątrz oraz do układania w ziemi, 0,6/1 kV |  |  | BITNER | [6 empty] | true | true | 12 | PL | [11 empty] | n95 | no_discount_group | no_bonus_group | NOT_RELEVANT | NONE | NOT_RELEVANT | NONE | [33 empty] | 27.32.13.0 |  |  | 0 | 24 | 24 |  |  |  |  | 8544 49 99 | [8 empty] | EC000837 | KMT | KMT | 1 | 1 | [32 empty] | net_list | 121570 | PLN | 0.23 |  |  |  | 2025-07-24 |  |  | KMT | [13 empty] | https://bitner.com.pl/data/t4_text/649x234_081911241116_1000%20OR.JPG |  |  |  | https://bitner.com.pl/data/t4txt_photos/120731300719_6_BiT_1000_OR.pdf |  |  |  | https://bitner.com.pl/data/t4txt_photos/041007270423_0374_DWU_S_2304_BiT1000_OR_0,6_1_kV_w.5.pdf |  |  |  | https://bitner.com.pl/data/t4txt_photos/083108290321_0021_2_UE_BITNER_BiT_1000_OR.pdf
S66869 | 5902956105394 |  |  | BiT 1000®OR 18x2x1,0 mm² 0,6/1kV | Giętkie, uniepalnione i olejoodporne kable sterownicze i zasilające, przeznaczone do pracy w obwodach sterowania, a także do zasilania w energię elektryczną urządzeń ruchomych i przenośnych. Przeznaczone przede wszystkim do instalacji w obiektach przemysłowych o podwyższonych wymaganiach przeciwpożarowych oraz w miejscach narażonych na działanie oleju lub chłodziw przemysłowych. Nadają się do instalowania na stałe oraz do połączeń ruchomych w urządzeniach przemysłowych, liniach technologicznych, maszynach pracujących w pomieszczeniach suchych i wilgotnych, do układania na zewnątrz oraz do bezpośredniego układania w ziemi. Do stosowania w przemyśle maszynowym hutniczym i w górnictwie. Kable sklasyfikowane zgodnie z normą PN-EN 50575 (CPR). | [10 empty] | Zakłady Kablowe BITNER Sp. z o.o. | S66869 | Uniepalnione i olejoodporne, parowane, giętkie kable sterownicze i zasilające, z żyłami numerownymi, w izolacji i powłoce PVC, do zastosowań wnętrzowych i na zewnątrz oraz do układania w ziemi, 0,6/1 kV |  |  | BITNER | [6 empty] | true | true | 12 | PL | [11 empty] | n95 | no_discount_group | no_bonus_group | NOT_RELEVANT | NONE | NOT_RELEVANT | NONE | [33 empty] | 27.32.13.0 |  |  | 0 | 24 | 24 |  |  |  |  | 8544 49 99 | [8 empty] | EC000837 | KMT | KMT | 1 | 1 | [32 empty] | net_list | 128333 | PLN | 0.23 |  |  |  | 2025-07-24 |  |  | KMT | [13 empty] | https://bitner.com.pl/data/t4_text/649x234_081911241116_1000%20OR.JPG |  |  |  | https://bitner.com.pl/data/t4txt_photos/120731300719_6_BiT_1000_OR.pdf |  |  |  | https://bitner.com.pl/data/t4txt_photos/041007270423_0374_DWU_S_2304_BiT1000_OR_0,6_1_kV_w.5.pdf |  |  |  | https://bitner.com.pl/data/t4txt_photos/083108290321_0021_2_UE_BITNER_BiT_1000_OR.pdf
S66870 | 5902956105400 |  |  | BiT 1000®OR 20x2x1,0 mm² 0,6/1kV | Giętkie, uniepalnione i olejoodporne kable sterownicze i zasilające, przeznaczone do pracy w obwodach sterowania, a także do zasilania w energię elektryczną urządzeń ruchomych i przenośnych. Przeznaczone przede wszystkim do instalacji w obiektach przemysłowych o podwyższonych wymaganiach przeciwpożarowych oraz w miejscach narażonych na działanie oleju lub chłodziw przemysłowych. Nadają się do instalowania na stałe oraz do połączeń ruchomych w urządzeniach przemysłowych, liniach technologicznych, maszynach pracujących w pomieszczeniach suchych i wilgotnych, do układania na zewnątrz oraz do bezpośredniego układania w ziemi. Do stosowania w przemyśle maszynowym hutniczym i w górnictwie. Kable sklasyfikowane zgodnie z normą PN-EN 50575 (CPR). | [10 empty] | Zakłady Kablowe BITNER Sp. z o.o. | S66870 | Uniepalnione i olejoodporne, parowane, giętkie kable sterownicze i zasilające, z żyłami numerownymi, w izolacji i powłoce PVC, do zastosowań wnętrzowych i na zewnątrz oraz do układania w ziemi, 0,6/1 kV |  |  | BITNER | [6 empty] | true | true | 12 | PL | [11 empty] | n95 | no_discount_group | no_bonus_group | NOT_RELEVANT | NONE | NOT_RELEVANT | NONE | [33 empty] | 27.32.13.0 |  |  | 0 | 24 | 24 |  |  |  |  | 8544 49 99 | [8 empty] | EC000837 | KMT | KMT | 1 | 1 | [32 empty] | net_list | 141844 | PLN | 0.23 |  |  |  | 2025-07-24 |  |  | KMT | [13 empty] | https://bitner.com.pl/data/t4_text/649x234_081911241116_1000%20OR.JPG |  |  |  | https://bitner.com.pl/data/t4txt_photos/120731300719_6_BiT_1000_OR.pdf |  |  |  | https://bitner.com.pl/data/t4txt_photos/041007270423_0374_DWU_S_2304_BiT1000_OR_0,6_1_kV_w.5.pdf |  |  |  | https://bitner.com.pl/data/t4txt_photos/083108290321_0021_2_UE_BITNER_BiT_1000_OR.pdf
S66871 | 5902956105417 |  |  | BiT 1000®OR 24x2x1,0 mm² 0,6/1kV | Giętkie, uniepalnione i olejoodporne kable sterownicze i zasilające, przeznaczone do pracy w obwodach sterowania, a także do zasilania w energię elektryczną urządzeń ruchomych i przenośnych. Przeznaczone przede wszystkim do instalacji w obiektach przemysłowych o podwyższonych wymaganiach przeciwpożarowych oraz w miejscach narażonych na działanie oleju lub chłodziw przemysłowych. Nadają się do instalowania na stałe oraz do połączeń ruchomych w urządzeniach przemysłowych, liniach technologicznych, maszynach pracujących w pomieszczeniach suchych i wilgotnych, do układania na zewnątrz oraz do bezpośredniego układania w ziemi. Do stosowania w przemyśle maszynowym hutniczym i w górnictwie. Kable sklasyfikowane zgodnie z normą PN-EN 50575 (CPR). | [10 empty] | Zakłady Kablowe BITNER Sp. z o.o. | S66871 | Uniepalnione i olejoodporne, parowane, giętkie kable sterownicze i zasilające, z żyłami numerownymi, w izolacji i powłoce PVC, do zastosowań wnętrzowych i na zewnątrz oraz do układania w ziemi, 0,6/1 kV |  |  | BITNER | [6 empty] | true | true | 12 | PL | [11 empty] | n95 | no_discount_group | no_bonus_group | NOT_RELEVANT | NONE | NOT_RELEVANT | NONE | [33 empty] | 27.32.13.0 |  |  | 0 | 24 | 24 |  |  |  |  | 8544 49 99 | [8 empty] | EC000837 | KMT | KMT | 1 | 1 | [32 empty] | net_list | 168485 | PLN | 0.23 |  |  |  | 2025-07-24 |  |  | KMT | [13 empty] | https://bitner.com.pl/data/t4_text/649x234_081911241116_1000%20OR.JPG |  |  |  | https://bitner.com.pl/data/t4txt_photos/120731300719_6_BiT_1000_OR.pdf |  |  |  | https://bitner.com.pl/data/t4txt_photos/041007270423_0374_DWU_S_2304_BiT1000_OR_0,6_1_kV_w.5.pdf |  |  |  | https://bitner.com.pl/data/t4txt_photos/083108290321_0021_2_UE_BITNER_BiT_1000_OR.pdf
S66872 | 5902956105424 |  |  | BiT 1000®OR 2x2x1,5 mm² 0,6/1kV | Giętkie, uniepalnione i olejoodporne kable sterownicze i zasilające, przeznaczone do pracy w obwodach sterowania, a także do zasilania w energię elektryczną urządzeń ruchomych i przenośnych. Przeznaczone przede wszystkim do instalacji w obiektach przemysłowych o podwyższonych wymaganiach przeciwpożarowych oraz w miejscach narażonych na działanie oleju lub chłodziw przemysłowych. Nadają się do instalowania na stałe oraz do połączeń ruchomych w urządzeniach przemysłowych, liniach technologicznych, maszynach pracujących w pomieszczeniach suchych i wilgotnych, do układania na zewnątrz oraz do bezpośredniego układania w ziemi. Do stosowania w przemyśle maszynowym hutniczym i w górnictwie. Kable sklasyfikowane zgodnie z normą PN-EN 50575 (CPR). | [10 empty] | Zakłady Kablowe BITNER Sp. z o.o. | S66872 | Uniepalnione i olejoodporne, parowane, giętkie kable sterownicze i zasilające, z żyłami numerownymi, w izolacji i powłoce PVC, do zastosowań wnętrzowych i na zewnątrz oraz do układania w ziemi, 0,6/1 kV |  |  | BITNER | [6 empty] | true | true | 12 | PL | [11 empty] | n95 | no_discount_group | no_bonus_group | NOT_RELEVANT | NONE | NOT_RELEVANT | NONE | [33 empty] | 27.32.13.0 |  |  | 0 | 24 | 24 |  |  |  |  | 8544 49 99 | [8 empty] | EC000837 | KMT | KMT | 1 | 1 | [32 empty] | net_list | 27959 | PLN | 0.23 |  |  |  | 2025-07-24 |  |  | KMT | [13 empty] | https://bitner.com.pl/data/t4_text/649x234_081911241116_1000%20OR.JPG |  |  |  | https://bitner.com.pl/data/t4txt_photos/120731300719_6_BiT_1000_OR.pdf |  |  |  | https://bitner.com.pl/data/t4txt_photos/041007270423_0374_DWU_S_2304_BiT1000_OR_0,6_1_kV_w.5.pdf |  |  |  | https://bitner.com.pl/data/t4txt_photos/083108290321_0021_2_UE_BITNER_BiT_1000_OR.pdf
S66873 | 5902956105431 |  |  | BiT 1000®OR 3x2x1,5 mm² 0,6/1kV | Giętkie, uniepalnione i olejoodporne kable sterownicze i zasilające, przeznaczone do pracy w obwodach sterowania, a także do zasilania w energię elektryczną urządzeń ruchomych i przenośnych. Przeznaczone przede wszystkim do instalacji w obiektach przemysłowych o podwyższonych wymaganiach przeciwpożarowych oraz w miejscach narażonych na działanie oleju lub chłodziw przemysłowych. Nadają się do instalowania na stałe oraz do połączeń ruchomych w urządzeniach przemysłowych, liniach technologicznych, maszynach pracujących w pomieszczeniach suchych i wilgotnych, do układania na zewnątrz oraz do bezpośredniego układania w ziemi. Do stosowania w przemyśle maszynowym hutniczym i w górnictwie. Kable sklasyfikowane zgodnie z normą PN-EN 50575 (CPR). | [10 empty] | Zakłady Kablowe BITNER Sp. z o.o. | S66873 | Uniepalnione i olejoodporne, parowane, giętkie kable sterownicze i zasilające, z żyłami numerownymi, w izolacji i powłoce PVC, do zastosowań wnętrzowych i na zewnątrz oraz do układania w ziemi, 0,6/1 kV |  |  | BITNER | [6 empty] | true | true | 12 | PL | [11 empty] | n95 | no_discount_group | no_bonus_group | NOT_RELEVANT | NONE | NOT_RELEVANT | NONE | [33 empty] | 27.32.13.0 |  |  | 0 | 24 | 24 |  |  |  |  | 8544 49 99 | [8 empty] | EC000837 | KMT | KMT | 1 | 1 | [32 empty] | net_list | 38191 | PLN | 0.23 |  |  |  | 2025-07-24 |  |  | KMT | [13 empty] | https://bitner.com.pl/data/t4_text/649x234_081911241116_1000%20OR.JPG |  |  |  | https://bitner.com.pl/data/t4txt_photos/120731300719_6_BiT_1000_OR.pdf |  |  |  | https://bitner.com.pl/data/t4txt_photos/041007270423_0374_DWU_S_2304_BiT1000_OR_0,6_1_kV_w.5.pdf |  |  |  | https://bitner.com.pl/data/t4txt_photos/083108290321_0021_2_UE_BITNER_BiT_1000_OR.pdf
S66874 | 5902956105448 |  |  | BiT 1000®OR 4x2x1,5 mm² 0,6/1kV | Giętkie, uniepalnione i olejoodporne kable sterownicze i zasilające, przeznaczone do pracy w obwodach sterowania, a także do zasilania w energię elektryczną urządzeń ruchomych i przenośnych. Przeznaczone przede wszystkim do instalacji w obiektach przemysłowych o podwyższonych wymaganiach przeciwpożarowych oraz w miejscach narażonych na działanie oleju lub chłodziw przemysłowych. Nadają się do instalowania na stałe oraz do połączeń ruchomych w urządzeniach przemysłowych, liniach technologicznych, maszynach pracujących w pomieszczeniach suchych i wilgotnych, do układania na zewnątrz oraz do bezpośredniego układania w ziemi. Do stosowania w przemyśle maszynowym hutniczym i w górnictwie. Kable sklasyfikowane zgodnie z normą PN-EN 50575 (CPR). | [10 empty] | Zakłady Kablowe BITNER Sp. z o.o. | S66874 | Uniepalnione i olejoodporne, parowane, giętkie kable sterownicze i zasilające, z żyłami numerownymi, w izolacji i powłoce PVC, do zastosowań wnętrzowych i na zewnątrz oraz do układania w ziemi, 0,6/1 kV |  |  | BITNER | [6 empty] | true | true | 12 | PL | [11 empty] | n95 | no_discount_group | no_bonus_group | NOT_RELEVANT | NONE | NOT_RELEVANT | NONE | [33 empty] | 27.32.13.0 |  |  | 0 | 24 | 24 |  |  |  |  | 8544 49 99 | [8 empty] | EC000837 | KMT | KMT | 1 | 1 | [32 empty] | net_list | 45256 | PLN | 0.23 |  |  |  | 2025-07-24 |  |  | KMT | [13 empty] | https://bitner.com.pl/data/t4_text/649x234_081911241116_1000%20OR.JPG |  |  |  | https://bitner.com.pl/data/t4txt_photos/120731300719_6_BiT_1000_OR.pdf |  |  |  | https://bitner.com.pl/data/t4txt_photos/041007270423_0374_DWU_S_2304_BiT1000_OR_0,6_1_kV_w.5.pdf |  |  |  | https://bitner.com.pl/data/t4txt_photos/083108290321_0021_2_UE_BITNER_BiT_1000_OR.pdf
S66875 | 5902956105455 |  |  | BiT 1000®OR 5x2x1,5 mm² 0,6/1kV | Giętkie, uniepalnione i olejoodporne kable sterownicze i zasilające, przeznaczone do pracy w obwodach sterowania, a także do zasilania w energię elektryczną urządzeń ruchomych i przenośnych. Przeznaczone przede wszystkim do instalacji w obiektach przemysłowych o podwyższonych wymaganiach przeciwpożarowych oraz w miejscach narażonych na działanie oleju lub chłodziw przemysłowych. Nadają się do instalowania na stałe oraz do połączeń ruchomych w urządzeniach przemysłowych, liniach technologicznych, maszynach pracujących w pomieszczeniach suchych i wilgotnych, do układania na zewnątrz oraz do bezpośredniego układania w ziemi. Do stosowania w przemyśle maszynowym hutniczym i w górnictwie. Kable sklasyfikowane zgodnie z normą PN-EN 50575 (CPR). | [10 empty] | Zakłady Kablowe BITNER Sp. z o.o. | S66875 | Uniepalnione i olejoodporne, parowane, giętkie kable sterownicze i zasilające, z żyłami numerownymi, w izolacji i powłoce PVC, do zastosowań wnętrzowych i na zewnątrz oraz do układania w ziemi, 0,6/1 kV |  |  | BITNER | [6 empty] | true | true | 12 | PL | [11 empty] | n95 | no_discount_group | no_bonus_group | NOT_RELEVANT | NONE | NOT_RELEVANT | NONE | [33 empty] | 27.32.13.0 |  |  | 0 | 24 | 24 |  |  |  |  | 8544 49 99 | [8 empty] | EC000837 | KMT | KMT | 1 | 1 | [32 empty] | net_list | 56758 | PLN | 0.23 |  |  |  | 2025-07-24 |  |  | KMT | [13 empty] | https://bitner.com.pl/data/t4_text/649x234_081911241116_1000%20OR.JPG |  |  |  | https://bitner.com.pl/data/t4txt_photos/120731300719_6_BiT_1000_OR.pdf |  |  |  | https://bitner.com.pl/data/t4txt_photos/041007270423_0374_DWU_S_2304_BiT1000_OR_0,6_1_kV_w.5.pdf |  |  |  | https://bitner.com.pl/data/t4txt_photos/083108290321_0021_2_UE_BITNER_BiT_1000_OR.pdf
S66876 | 5902956105462 |  |  | BiT 1000®OR 6x2x1,5 mm² 0,6/1kV | Giętkie, uniepalnione i olejoodporne kable sterownicze i zasilające, przeznaczone do pracy w obwodach sterowania, a także do zasilania w energię elektryczną urządzeń ruchomych i przenośnych. Przeznaczone przede wszystkim do instalacji w obiektach przemysłowych o podwyższonych wymaganiach przeciwpożarowych oraz w miejscach narażonych na działanie oleju lub chłodziw przemysłowych. Nadają się do instalowania na stałe oraz do połączeń ruchomych w urządzeniach przemysłowych, liniach technologicznych, maszynach pracujących w pomieszczeniach suchych i wilgotnych, do układania na zewnątrz oraz do bezpośredniego układania w ziemi. Do stosowania w przemyśle maszynowym hutniczym i w górnictwie. Kable sklasyfikowane zgodnie z normą PN-EN 50575 (CPR). | [10 empty] | Zakłady Kablowe BITNER Sp. z o.o. | S66876 | Uniepalnione i olejoodporne, parowane, giętkie kable sterownicze i zasilające, z żyłami numerownymi, w izolacji i powłoce PVC, do zastosowań wnętrzowych i na zewnątrz oraz do układania w ziemi, 0,6/1 kV |  |  | BITNER | [6 empty] | true | true | 12 | PL | [11 empty] | n95 | no_discount_group | no_bonus_group | NOT_RELEVANT | NONE | NOT_RELEVANT | NONE | [33 empty] | 27.32.13.0 |  |  | 0 | 24 | 24 |  |  |  |  | 8544 49 99 | [8 empty] | EC000837 | KMT | KMT | 1 | 1 | [32 empty] | net_list | 65803 | PLN | 0.23 |  |  |  | 2025-07-24 |  |  | KMT | [13 empty] | https://bitner.com.pl/data/t4_text/649x234_081911241116_1000%20OR.JPG |  |  |  | https://bitner.com.pl/data/t4txt_photos/120731300719_6_BiT_1000_OR.pdf |  |  |  | https://bitner.com.pl/data/t4txt_photos/041007270423_0374_DWU_S_2304_BiT1000_OR_0,6_1_kV_w.5.pdf |  |  |  | https://bitner.com.pl/data/t4txt_photos/083108290321_0021_2_UE_BITNER_BiT_1000_OR.pdf
S66877 | 5902956105479 |  |  | BiT 1000®OR 7x2x1,5 mm² 0,6/1kV | Giętkie, uniepalnione i olejoodporne kable sterownicze i zasilające, przeznaczone do pracy w obwodach sterowania, a także do zasilania w energię elektryczną urządzeń ruchomych i przenośnych. Przeznaczone przede wszystkim do instalacji w obiektach przemysłowych o podwyższonych wymaganiach przeciwpożarowych oraz w miejscach narażonych na działanie oleju lub chłodziw przemysłowych. Nadają się do instalowania na stałe oraz do połączeń ruchomych w urządzeniach przemysłowych, liniach technologicznych, maszynach pracujących w pomieszczeniach suchych i wilgotnych, do układania na zewnątrz oraz do bezpośredniego układania w ziemi. Do stosowania w przemyśle maszynowym hutniczym i w górnictwie. Kable sklasyfikowane zgodnie z normą PN-EN 50575 (CPR). | [10 empty] | Zakłady Kablowe BITNER Sp. z o.o. | S66877 | Uniepalnione i olejoodporne, parowane, giętkie kable sterownicze i zasilające, z żyłami numerownymi, w izolacji i powłoce PVC, do zastosowań wnętrzowych i na zewnątrz oraz do układania w ziemi, 0,6/1 kV |  |  | BITNER | [6 empty] | true | true | 12 | PL | [11 empty] | n95 | no_discount_group | no_bonus_group | NOT_RELEVANT | NONE | NOT_RELEVANT | NONE | [33 empty] | 27.32.13.0 |  |  | 0 | 24 | 24 |  |  |  |  | 8544 49 99 | [8 empty] | EC000837 | KMT | KMT | 1 | 1 | [32 empty] | net_list | 76518 | PLN | 0.23 |  |  |  | 2025-07-24 |  |  | KMT | [13 empty] | https://bitner.com.pl/data/t4_text/649x234_081911241116_1000%20OR.JPG |  |  |  | https://bitner.com.pl/data/t4txt_photos/120731300719_6_BiT_1000_OR.pdf |  |  |  | https://bitner.com.pl/data/t4txt_photos/041007270423_0374_DWU_S_2304_BiT1000_OR_0,6_1_kV_w.5.pdf |  |  |  | https://bitner.com.pl/data/t4txt_photos/083108290321_0021_2_UE_BITNER_BiT_1000_OR.pdf
S66878 | 5902956105486 |  |  | BiT 1000®OR 8x2x1,5 mm² 0,6/1kV | Giętkie, uniepalnione i olejoodporne kable sterownicze i zasilające, przeznaczone do pracy w obwodach sterowania, a także do zasilania w energię elektryczną urządzeń ruchomych i przenośnych. Przeznaczone przede wszystkim do instalacji w obiektach przemysłowych o podwyższonych wymaganiach przeciwpożarowych oraz w miejscach narażonych na działanie oleju lub chłodziw przemysłowych. Nadają się do instalowania na stałe oraz do połączeń ruchomych w urządzeniach przemysłowych, liniach technologicznych, maszynach pracujących w pomieszczeniach suchych i wilgotnych, do układania na zewnątrz oraz do bezpośredniego układania w ziemi. Do stosowania w przemyśle maszynowym hutniczym i w górnictwie. Kable sklasyfikowane zgodnie z normą PN-EN 50575 (CPR). | [10 empty] | Zakłady Kablowe BITNER Sp. z o.o. | S66878 | Uniepalnione i olejoodporne, parowane, giętkie kable sterownicze i zasilające, z żyłami numerownymi, w izolacji i powłoce PVC, do zastosowań wnętrzowych i na zewnątrz oraz do układania w ziemi, 0,6/1 kV |  |  | BITNER | [6 empty] | true | true | 12 | PL | [11 empty] | n95 | no_discount_group | no_bonus_group | NOT_RELEVANT | NONE | NOT_RELEVANT | NONE | [33 empty] | 27.32.13.0 |  |  | 0 | 24 | 24 |  |  |  |  | 8544 49 99 | [8 empty] | EC000837 | KMT | KMT | 1 | 1 | [32 empty] | net_list | 86814 | PLN | 0.23 |  |  |  | 2025-07-24 |  |  | KMT | [13 empty] | https://bitner.com.pl/data/t4_text/649x234_081911241116_1000%20OR.JPG |  |  |  | https://bitner.com.pl/data/t4txt_photos/120731300719_6_BiT_1000_OR.pdf |  |  |  | https://bitner.com.pl/data/t4txt_photos/041007270423_0374_DWU_S_2304_BiT1000_OR_0,6_1_kV_w.5.pdf |  |  |  | https://bitner.com.pl/data/t4txt_photos/083108290321_0021_2_UE_BITNER_BiT_1000_OR.pdf
S66879 | 5902956105493 |  |  | BiT 1000®OR 10x2x1,5 mm² 0,6/1kV | Giętkie, uniepalnione i olejoodporne kable sterownicze i zasilające, przeznaczone do pracy w obwodach sterowania, a także do zasilania w energię elektryczną urządzeń ruchomych i przenośnych. Przeznaczone przede wszystkim do instalacji w obiektach przemysłowych o podwyższonych wymaganiach przeciwpożarowych oraz w miejscach narażonych na działanie oleju lub chłodziw przemysłowych. Nadają się do instalowania na stałe oraz do połączeń ruchomych w urządzeniach przemysłowych, liniach technologicznych, maszynach pracujących w pomieszczeniach suchych i wilgotnych, do układania na zewnątrz oraz do bezpośredniego układania w ziemi. Do stosowania w przemyśle maszynowym hutniczym i w górnictwie. Kable sklasyfikowane zgodnie z normą PN-EN 50575 (CPR). | [10 empty] | Zakłady Kablowe BITNER Sp. z o.o. | S66879 | Uniepalnione i olejoodporne, parowane, giętkie kable sterownicze i zasilające, z żyłami numerownymi, w izolacji i powłoce PVC, do zastosowań wnętrzowych i na zewnątrz oraz do układania w ziemi, 0,6/1 kV |  |  | BITNER | [6 empty] | true | true | 12 | PL | [11 empty] | n95 | no_discount_group | no_bonus_group | NOT_RELEVANT | NONE | NOT_RELEVANT | NONE | [33 empty] | 27.32.13.0 |  |  | 0 | 24 | 24 |  |  |  |  | 8544 49 99 | [8 empty] | EC000837 | KMT | KMT | 1 | 1 | [32 empty] | net_list | 107730 | PLN | 0.23 |  |  |  | 2025-07-24 |  |  | KMT | [13 empty] | https://bitner.com.pl/data/t4_text/649x234_081911241116_1000%20OR.JPG |  |  |  | https://bitner.com.pl/data/t4txt_photos/120731300719_6_BiT_1000_OR.pdf |  |  |  | https://bitner.com.pl/data/t4txt_photos/041007270423_0374_DWU_S_2304_BiT1000_OR_0,6_1_kV_w.5.pdf |  |  |  | https://bitner.com.pl/data/t4txt_photos/083108290321_0021_2_UE_BITNER_BiT_1000_OR.pdf
S66880 | 5902956105509 |  |  | BiT 1000®OR 12x2x1,5 mm² 0,6/1kV | Giętkie, uniepalnione i olejoodporne kable sterownicze i zasilające, przeznaczone do pracy w obwodach sterowania, a także do zasilania w energię elektryczną urządzeń ruchomych i przenośnych. Przeznaczone przede wszystkim do instalacji w obiektach przemysłowych o podwyższonych wymaganiach przeciwpożarowych oraz w miejscach narażonych na działanie oleju lub chłodziw przemysłowych. Nadają się do instalowania na stałe oraz do połączeń ruchomych w urządzeniach przemysłowych, liniach technologicznych, maszynach pracujących w pomieszczeniach suchych i wilgotnych, do układania na zewnątrz oraz do bezpośredniego układania w ziemi. Do stosowania w przemyśle maszynowym hutniczym i w górnictwie. Kable sklasyfikowane zgodnie z normą PN-EN 50575 (CPR). | [10 empty] | Zakłady Kablowe BITNER Sp. z o.o. | S66880 | Uniepalnione i olejoodporne, parowane, giętkie kable sterownicze i zasilające, z żyłami numerownymi, w izolacji i powłoce PVC, do zastosowań wnętrzowych i na zewnątrz oraz do układania w ziemi, 0,6/1 kV |  |  | BITNER | [6 empty] | true | true | 12 | PL | [11 empty] | n95 | no_discount_group | no_bonus_group | NOT_RELEVANT | NONE | NOT_RELEVANT | NONE | [33 empty] | 27.32.13.0 |  |  | 0 | 24 | 24 |  |  |  |  | 8544 49 99 | [8 empty] | EC000837 | KMT | KMT | 1 | 1 | [32 empty] | net_list | 128197 | PLN | 0.23 |  |  |  | 2025-07-24 |  |  | KMT | [13 empty] | https://bitner.com.pl/data/t4_text/649x234_081911241116_1000%20OR.JPG |  |  |  | https://bitner.com.pl/data/t4txt_photos/120731300719_6_BiT_1000_OR.pdf |  |  |  | https://bitner.com.pl/data/t4txt_photos/041007270423_0374_DWU_S_2304_BiT1000_OR_0,6_1_kV_w.5.pdf |  |  |  | https://bitner.com.pl/data/t4txt_photos/083108290321_0021_2_UE_BITNER_BiT_1000_OR.pdf
S66881 | 5902956105516 |  |  | BiT 1000®OR 14x2x1,5 mm² 0,6/1kV | Giętkie, uniepalnione i olejoodporne kable sterownicze i zasilające, przeznaczone do pracy w obwodach sterowania, a także do zasilania w energię elektryczną urządzeń ruchomych i przenośnych. Przeznaczone przede wszystkim do instalacji w obiektach przemysłowych o podwyższonych wymaganiach przeciwpożarowych oraz w miejscach narażonych na działanie oleju lub chłodziw przemysłowych. Nadają się do instalowania na stałe oraz do połączeń ruchomych w urządzeniach przemysłowych, liniach technologicznych, maszynach pracujących w pomieszczeniach suchych i wilgotnych, do układania na zewnątrz oraz do bezpośredniego układania w ziemi. Do stosowania w przemyśle maszynowym hutniczym i w górnictwie. Kable sklasyfikowane zgodnie z normą PN-EN 50575 (CPR). | [10 empty] | Zakłady Kablowe BITNER Sp. z o.o. | S66881 | Uniepalnione i olejoodporne, parowane, giętkie kable sterownicze i zasilające, z żyłami numerownymi, w izolacji i powłoce PVC, do zastosowań wnętrzowych i na zewnątrz oraz do układania w ziemi, 0,6/1 kV |  |  | BITNER | [6 empty] | true | true | 12 | PL | [11 empty] | n95 | no_discount_group | no_bonus_group | NOT_RELEVANT | NONE | NOT_RELEVANT | NONE | [33 empty] | 27.32.13.0 |  |  | 0 | 24 | 24 |  |  |  |  | 8544 49 99 | [8 empty] | EC000837 | KMT | KMT | 1 | 1 | [32 empty] | net_list | 141263 | PLN | 0.23 |  |  |  | 2025-07-24 |  |  | KMT | [13 empty] | https://bitner.com.pl/data/t4_text/649x234_081911241116_1000%20OR.JPG |  |  |  | https://bitner.com.pl/data/t4txt_photos/120731300719_6_BiT_1000_OR.pdf |  |  |  | https://bitner.com.pl/data/t4txt_photos/041007270423_0374_DWU_S_2304_BiT1000_OR_0,6_1_kV_w.5.pdf |  |  |  | https://bitner.com.pl/data/t4txt_photos/083108290321_0021_2_UE_BITNER_BiT_1000_OR.pdf
S66882 | 5902956105523 |  |  | BiT 1000®OR 16x2x1,5 mm² 0,6/1kV | Giętkie, uniepalnione i olejoodporne kable sterownicze i zasilające, przeznaczone do pracy w obwodach sterowania, a także do zasilania w energię elektryczną urządzeń ruchomych i przenośnych. Przeznaczone przede wszystkim do instalacji w obiektach przemysłowych o podwyższonych wymaganiach przeciwpożarowych oraz w miejscach narażonych na działanie oleju lub chłodziw przemysłowych. Nadają się do instalowania na stałe oraz do połączeń ruchomych w urządzeniach przemysłowych, liniach technologicznych, maszynach pracujących w pomieszczeniach suchych i wilgotnych, do układania na zewnątrz oraz do bezpośredniego układania w ziemi. Do stosowania w przemyśle maszynowym hutniczym i w górnictwie. Kable sklasyfikowane zgodnie z normą PN-EN 50575 (CPR). | [10 empty] | Zakłady Kablowe BITNER Sp. z o.o. | S66882 | Uniepalnione i olejoodporne, parowane, giętkie kable sterownicze i zasilające, z żyłami numerownymi, w izolacji i powłoce PVC, do zastosowań wnętrzowych i na zewnątrz oraz do układania w ziemi, 0,6/1 kV |  |  | BITNER | [6 empty] | true | true | 12 | PL | [11 empty] | n95 | no_discount_group | no_bonus_group | NOT_RELEVANT | NONE | NOT_RELEVANT | NONE | [33 empty] | 27.32.13.0 |  |  | 0 | 24 | 24 |  |  |  |  | 8544 49 99 | [8 empty] | EC000837 | KMT | KMT | 1 | 1 | [32 empty] | net_list | 161799 | PLN | 0.23 |  |  |  | 2025-07-24 |  |  | KMT | [13 empty] | https://bitner.com.pl/data/t4_text/649x234_081911241116_1000%20OR.JPG |  |  |  | https://bitner.com.pl/data/t4txt_photos/120731300719_6_BiT_1000_OR.pdf |  |  |  | https://bitner.com.pl/data/t4txt_photos/041007270423_0374_DWU_S_2304_BiT1000_OR_0,6_1_kV_w.5.pdf |  |  |  | https://bitner.com.pl/data/t4txt_photos/083108290321_0021_2_UE_BITNER_BiT_1000_OR.pdf
S66883 | 5902956105530 |  |  | BiT 1000®OR 18x2x1,5 mm² 0,6/1kV | Giętkie, uniepalnione i olejoodporne kable sterownicze i zasilające, przeznaczone do pracy w obwodach sterowania, a także do zasilania w energię elektryczną urządzeń ruchomych i przenośnych. Przeznaczone przede wszystkim do instalacji w obiektach przemysłowych o podwyższonych wymaganiach przeciwpożarowych oraz w miejscach narażonych na działanie oleju lub chłodziw przemysłowych. Nadają się do instalowania na stałe oraz do połączeń ruchomych w urządzeniach przemysłowych, liniach technologicznych, maszynach pracujących w pomieszczeniach suchych i wilgotnych, do układania na zewnątrz oraz do bezpośredniego układania w ziemi. Do stosowania w przemyśle maszynowym hutniczym i w górnictwie. Kable sklasyfikowane zgodnie z normą PN-EN 50575 (CPR). | [10 empty] | Zakłady Kablowe BITNER Sp. z o.o. | S66883 | Uniepalnione i olejoodporne, parowane, giętkie kable sterownicze i zasilające, z żyłami numerownymi, w izolacji i powłoce PVC, do zastosowań wnętrzowych i na zewnątrz oraz do układania w ziemi, 0,6/1 kV |  |  | BITNER | [6 empty] | true | true | 12 | PL | [11 empty] | n95 | no_discount_group | no_bonus_group | NOT_RELEVANT | NONE | NOT_RELEVANT | NONE | [33 empty] | 27.32.13.0 |  |  | 0 | 24 | 24 |  |  |  |  | 8544 49 99 | [8 empty] | EC000837 | KMT | KMT | 1 | 1 | [32 empty] | net_list | 180626 | PLN | 0.23 |  |  |  | 2025-07-24 |  |  | KMT | [13 empty] | https://bitner.com.pl/data/t4_text/649x234_081911241116_1000%20OR.JPG |  |  |  | https://bitner.com.pl/data/t4txt_photos/120731300719_6_BiT_1000_OR.pdf |  |  |  | https://bitner.com.pl/data/t4txt_photos/041007270423_0374_DWU_S_2304_BiT1000_OR_0,6_1_kV_w.5.pdf |  |  |  | https://bitner.com.pl/data/t4txt_photos/083108290321_0021_2_UE_BITNER_BiT_1000_OR.pdf
S66884 | 5902956105547 |  |  | BiT 1000®OR 20x2x1,5 mm² 0,6/1kV | Giętkie, uniepalnione i olejoodporne kable sterownicze i zasilające, przeznaczone do pracy w obwodach sterowania, a także do zasilania w energię elektryczną urządzeń ruchomych i przenośnych. Przeznaczone przede wszystkim do instalacji w obiektach przemysłowych o podwyższonych wymaganiach przeciwpożarowych oraz w miejscach narażonych na działanie oleju lub chłodziw przemysłowych. Nadają się do instalowania na stałe oraz do połączeń ruchomych w urządzeniach przemysłowych, liniach technologicznych, maszynach pracujących w pomieszczeniach suchych i wilgotnych, do układania na zewnątrz oraz do bezpośredniego układania w ziemi. Do stosowania w przemyśle maszynowym hutniczym i w górnictwie. Kable sklasyfikowane zgodnie z normą PN-EN 50575 (CPR). | [10 empty] | Zakłady Kablowe BITNER Sp. z o.o. | S66884 | Uniepalnione i olejoodporne, parowane, giętkie kable sterownicze i zasilające, z żyłami numerownymi, w izolacji i powłoce PVC, do zastosowań wnętrzowych i na zewnątrz oraz do układania w ziemi, 0,6/1 kV |  |  | BITNER | [6 empty] | true | true | 12 | PL | [11 empty] | n95 | no_discount_group | no_bonus_group | NOT_RELEVANT | NONE | NOT_RELEVANT | NONE | [33 empty] | 27.32.13.0 |  |  | 0 | 24 | 24 |  |  |  |  | 8544 49 99 | [8 empty] | EC000837 | KMT | KMT | 1 | 1 | [32 empty] | net_list | 199814 | PLN | 0.23 |  |  |  | 2025-07-24 |  |  | KMT | [13 empty] | https://bitner.com.pl/data/t4_text/649x234_081911241116_1000%20OR.JPG |  |  |  | https://bitner.com.pl/data/t4txt_photos/120731300719_6_BiT_1000_OR.pdf |  |  |  | https://bitner.com.pl/data/t4txt_photos/041007270423_0374_DWU_S_2304_BiT1000_OR_0,6_1_kV_w.5.pdf |  |  |  | https://bitner.com.pl/data/t4txt_photos/083108290321_0021_2_UE_BITNER_BiT_1000_OR.pdf
S66885 | 5902956105554 |  |  | BiT 1000®OR 24x2x1,5 mm² 0,6/1kV | Giętkie, uniepalnione i olejoodporne kable sterownicze i zasilające, przeznaczone do pracy w obwodach sterowania, a także do zasilania w energię elektryczną urządzeń ruchomych i przenośnych. Przeznaczone przede wszystkim do instalacji w obiektach przemysłowych o podwyższonych wymaganiach przeciwpożarowych oraz w miejscach narażonych na działanie oleju lub chłodziw przemysłowych. Nadają się do instalowania na stałe oraz do połączeń ruchomych w urządzeniach przemysłowych, liniach technologicznych, maszynach pracujących w pomieszczeniach suchych i wilgotnych, do układania na zewnątrz oraz do bezpośredniego układania w ziemi. Do stosowania w przemyśle maszynowym hutniczym i w górnictwie. Kable sklasyfikowane zgodnie z normą PN-EN 50575 (CPR). | [10 empty] | Zakłady Kablowe BITNER Sp. z o.o. | S66885 | Uniepalnione i olejoodporne, parowane, giętkie kable sterownicze i zasilające, z żyłami numerownymi, w izolacji i powłoce PVC, do zastosowań wnętrzowych i na zewnątrz oraz do układania w ziemi, 0,6/1 kV |  |  | BITNER | [6 empty] | true | true | 12 | PL | [11 empty] | n95 | no_discount_group | no_bonus_group | NOT_RELEVANT | NONE | NOT_RELEVANT | NONE | [33 empty] | 27.32.13.0 |  |  | 0 | 24 | 24 |  |  |  |  | 8544 49 99 | [8 empty] | EC000837 | KMT | KMT | 1 | 1 | [32 empty] | net_list | 238403 | PLN | 0.23 |  |  |  | 2025-07-24 |  |  | KMT | [13 empty] | https://bitner.com.pl/data/t4_text/649x234_081911241116_1000%20OR.JPG |  |  |  | https://bitner.com.pl/data/t4txt_photos/120731300719_6_BiT_1000_OR.pdf |  |  |  | https://bitner.com.pl/data/t4txt_photos/041007270423_0374_DWU_S_2304_BiT1000_OR_0,6_1_kV_w.5.pdf |  |  |  | https://bitner.com.pl/data/t4txt_photos/083108290321_0021_2_UE_BITNER_BiT_1000_OR.pdf
S66886 | 5902956105561 |  |  | BiT 1000®OR 2x2x2,5 mm² 0,6/1kV | Giętkie, uniepalnione i olejoodporne kable sterownicze i zasilające, przeznaczone do pracy w obwodach sterowania, a także do zasilania w energię elektryczną urządzeń ruchomych i przenośnych. Przeznaczone przede wszystkim do instalacji w obiektach przemysłowych o podwyższonych wymaganiach przeciwpożarowych oraz w miejscach narażonych na działanie oleju lub chłodziw przemysłowych. Nadają się do instalowania na stałe oraz do połączeń ruchomych w urządzeniach przemysłowych, liniach technologicznych, maszynach pracujących w pomieszczeniach suchych i wilgotnych, do układania na zewnątrz oraz do bezpośredniego układania w ziemi. Do stosowania w przemyśle maszynowym hutniczym i w górnictwie. Kable sklasyfikowane zgodnie z normą PN-EN 50575 (CPR). | [10 empty] | Zakłady Kablowe BITNER Sp. z o.o. | S66886 | Uniepalnione i olejoodporne, parowane, giętkie kable sterownicze i zasilające, z żyłami numerownymi, w izolacji i powłoce PVC, do zastosowań wnętrzowych i na zewnątrz oraz do układania w ziemi, 0,6/1 kV |  |  | BITNER | [6 empty] | true | true | 12 | PL | [11 empty] | n95 | no_discount_group | no_bonus_group | NOT_RELEVANT | NONE | NOT_RELEVANT | NONE | [33 empty] | 27.32.13.0 |  |  | 0 | 24 | 24 |  |  |  |  | 8544 49 99 | [8 empty] | EC000837 | KMT | KMT | 1 | 1 | [32 empty] | net_list | 39211 | PLN | 0.23 |  |  |  | 2025-07-24 |  |  | KMT | [13 empty] | https://bitner.com.pl/data/t4_text/649x234_081911241116_1000%20OR.JPG |  |  |  | https://bitner.com.pl/data/t4txt_photos/120731300719_6_BiT_1000_OR.pdf |  |  |  | https://bitner.com.pl/data/t4txt_photos/041007270423_0374_DWU_S_2304_BiT1000_OR_0,6_1_kV_w.5.pdf |  |  |  | https://bitner.com.pl/data/t4txt_photos/083108290321_0021_2_UE_BITNER_BiT_1000_OR.pdf
S66887 | 5902956105578 |  |  | BiT 1000®OR 3x2x2,5 mm² 0,6/1kV | Giętkie, uniepalnione i olejoodporne kable sterownicze i zasilające, przeznaczone do pracy w obwodach sterowania, a także do zasilania w energię elektryczną urządzeń ruchomych i przenośnych. Przeznaczone przede wszystkim do instalacji w obiektach przemysłowych o podwyższonych wymaganiach przeciwpożarowych oraz w miejscach narażonych na działanie oleju lub chłodziw przemysłowych. Nadają się do instalowania na stałe oraz do połączeń ruchomych w urządzeniach przemysłowych, liniach technologicznych, maszynach pracujących w pomieszczeniach suchych i wilgotnych, do układania na zewnątrz oraz do bezpośredniego układania w ziemi. Do stosowania w przemyśle maszynowym hutniczym i w górnictwie. Kable sklasyfikowane zgodnie z normą PN-EN 50575 (CPR). | [10 empty] | Zakłady Kablowe BITNER Sp. z o.o. | S66887 | Uniepalnione i olejoodporne, parowane, giętkie kable sterownicze i zasilające, z żyłami numerownymi, w izolacji i powłoce PVC, do zastosowań wnętrzowych i na zewnątrz oraz do układania w ziemi, 0,6/1 kV |  |  | BITNER | [6 empty] | true | true | 12 | PL | [11 empty] | n95 | no_discount_group | no_bonus_group | NOT_RELEVANT | NONE | NOT_RELEVANT | NONE | [33 empty] | 27.32.13.0 |  |  | 0 | 24 | 24 |  |  |  |  | 8544 49 99 | [8 empty] | EC000837 | KMT | KMT | 1 | 1 | [32 empty] | net_list | 54272 | PLN | 0.23 |  |  |  | 2025-07-24 |  |  | KMT | [13 empty] | https://bitner.com.pl/data/t4_text/649x234_081911241116_1000%20OR.JPG |  |  |  | https://bitner.com.pl/data/t4txt_photos/120731300719_6_BiT_1000_OR.pdf |  |  |  | https://bitner.com.pl/data/t4txt_photos/041007270423_0374_DWU_S_2304_BiT1000_OR_0,6_1_kV_w.5.pdf |  |  |  | https://bitner.com.pl/data/t4txt_photos/083108290321_0021_2_UE_BITNER_BiT_1000_OR.pdf
S66888 | 5902956105585 |  |  | BiT 1000®OR 4x2x2,5 mm² 0,6/1kV | Giętkie, uniepalnione i olejoodporne kable sterownicze i zasilające, przeznaczone do pracy w obwodach sterowania, a także do zasilania w energię elektryczną urządzeń ruchomych i przenośnych. Przeznaczone przede wszystkim do instalacji w obiektach przemysłowych o podwyższonych wymaganiach przeciwpożarowych oraz w miejscach narażonych na działanie oleju lub chłodziw przemysłowych. Nadają się do instalowania na stałe oraz do połączeń ruchomych w urządzeniach przemysłowych, liniach technologicznych, maszynach pracujących w pomieszczeniach suchych i wilgotnych, do układania na zewnątrz oraz do bezpośredniego układania w ziemi. Do stosowania w przemyśle maszynowym hutniczym i w górnictwie. Kable sklasyfikowane zgodnie z normą PN-EN 50575 (CPR). | [10 empty] | Zakłady Kablowe BITNER Sp. z o.o. | S66888 | Uniepalnione i olejoodporne, parowane, giętkie kable sterownicze i zasilające, z żyłami numerownymi, w izolacji i powłoce PVC, do zastosowań wnętrzowych i na zewnątrz oraz do układania w ziemi, 0,6/1 kV |  |  | BITNER | [6 empty] | true | true | 12 | PL | [11 empty] | n95 | no_discount_group | no_bonus_group | NOT_RELEVANT | NONE | NOT_RELEVANT | NONE | [33 empty] | 27.32.13.0 |  |  | 0 | 24 | 24 |  |  |  |  | 8544 49 99 | [8 empty] | EC000837 | KMT | KMT | 1 | 1 | [32 empty] | net_list | 70996 | PLN | 0.23 |  |  |  | 2025-07-24 |  |  | KMT | [13 empty] | https://bitner.com.pl/data/t4_text/649x234_081911241116_1000%20OR.JPG |  |  |  | https://bitner.com.pl/data/t4txt_photos/120731300719_6_BiT_1000_OR.pdf |  |  |  | https://bitner.com.pl/data/t4txt_photos/041007270423_0374_DWU_S_2304_BiT1000_OR_0,6_1_kV_w.5.pdf |  |  |  | https://bitner.com.pl/data/t4txt_photos/083108290321_0021_2_UE_BITNER_BiT_1000_OR.pdf
S66889 | 5902956105592 |  |  | BiT 1000®OR 5x2x2,5 mm² 0,6/1kV | Giętkie, uniepalnione i olejoodporne kable sterownicze i zasilające, przeznaczone do pracy w obwodach sterowania, a także do zasilania w energię elektryczną urządzeń ruchomych i przenośnych. Przeznaczone przede wszystkim do instalacji w obiektach przemysłowych o podwyższonych wymaganiach przeciwpożarowych oraz w miejscach narażonych na działanie oleju lub chłodziw przemysłowych. Nadają się do instalowania na stałe oraz do połączeń ruchomych w urządzeniach przemysłowych, liniach technologicznych, maszynach pracujących w pomieszczeniach suchych i wilgotnych, do układania na zewnątrz oraz do bezpośredniego układania w ziemi. Do stosowania w przemyśle maszynowym hutniczym i w górnictwie. Kable sklasyfikowane zgodnie z normą PN-EN 50575 (CPR). | [10 empty] | Zakłady Kablowe BITNER Sp. z o.o. | S66889 | Uniepalnione i olejoodporne, parowane, giętkie kable sterownicze i zasilające, z żyłami numerownymi, w izolacji i powłoce PVC, do zastosowań wnętrzowych i na zewnątrz oraz do układania w ziemi, 0,6/1 kV |  |  | BITNER | [6 empty] | true | true | 12 | PL | [11 empty] | n95 | no_discount_group | no_bonus_group | NOT_RELEVANT | NONE | NOT_RELEVANT | NONE | [33 empty] | 27.32.13.0 |  |  | 0 | 24 | 24 |  |  |  |  | 8544 49 99 | [8 empty] | EC000837 | KMT | KMT | 1 | 1 | [32 empty] | net_list | 89241 | PLN | 0.23 |  |  |  | 2025-07-24 |  |  | KMT | [13 empty] | https://bitner.com.pl/data/t4_text/649x234_081911241116_1000%20OR.JPG |  |  |  | https://bitner.com.pl/data/t4txt_photos/120731300719_6_BiT_1000_OR.pdf |  |  |  | https://bitner.com.pl/data/t4txt_photos/041007270423_0374_DWU_S_2304_BiT1000_OR_0,6_1_kV_w.5.pdf |  |  |  | https://bitner.com.pl/data/t4txt_photos/083108290321_0021_2_UE_BITNER_BiT_1000_OR.pdf
S66890 | 5902956105608 |  |  | BiT 1000®OR 6x2x2,5 mm² 0,6/1kV | Giętkie, uniepalnione i olejoodporne kable sterownicze i zasilające, przeznaczone do pracy w obwodach sterowania, a także do zasilania w energię elektryczną urządzeń ruchomych i przenośnych. Przeznaczone przede wszystkim do instalacji w obiektach przemysłowych o podwyższonych wymaganiach przeciwpożarowych oraz w miejscach narażonych na działanie oleju lub chłodziw przemysłowych. Nadają się do instalowania na stałe oraz do połączeń ruchomych w urządzeniach przemysłowych, liniach technologicznych, maszynach pracujących w pomieszczeniach suchych i wilgotnych, do układania na zewnątrz oraz do bezpośredniego układania w ziemi. Do stosowania w przemyśle maszynowym hutniczym i w górnictwie. Kable sklasyfikowane zgodnie z normą PN-EN 50575 (CPR). | [10 empty] | Zakłady Kablowe BITNER Sp. z o.o. | S66890 | Uniepalnione i olejoodporne, parowane, giętkie kable sterownicze i zasilające, z żyłami numerownymi, w izolacji i powłoce PVC, do zastosowań wnętrzowych i na zewnątrz oraz do układania w ziemi, 0,6/1 kV |  |  | BITNER | [6 empty] | true | true | 12 | PL | [11 empty] | n95 | no_discount_group | no_bonus_group | NOT_RELEVANT | NONE | NOT_RELEVANT | NONE | [33 empty] | 27.32.13.0 |  |  | 0 | 24 | 24 |  |  |  |  | 8544 49 99 | [8 empty] | EC000837 | KMT | KMT | 1 | 1 | [32 empty] | net_list | 104072 | PLN | 0.23 |  |  |  | 2025-07-24 |  |  | KMT | [13 empty] | https://bitner.com.pl/data/t4_text/649x234_081911241116_1000%20OR.JPG |  |  |  | https://bitner.com.pl/data/t4txt_photos/120731300719_6_BiT_1000_OR.pdf |  |  |  | https://bitner.com.pl/data/t4txt_photos/041007270423_0374_DWU_S_2304_BiT1000_OR_0,6_1_kV_w.5.pdf |  |  |  | https://bitner.com.pl/data/t4txt_photos/083108290321_0021_2_UE_BITNER_BiT_1000_OR.pdf
S66891 | 5902956105615 |  |  | BiT 1000®OR 7x2x2,5 mm² 0,6/1kV | Giętkie, uniepalnione i olejoodporne kable sterownicze i zasilające, przeznaczone do pracy w obwodach sterowania, a także do zasilania w energię elektryczną urządzeń ruchomych i przenośnych. Przeznaczone przede wszystkim do instalacji w obiektach przemysłowych o podwyższonych wymaganiach przeciwpożarowych oraz w miejscach narażonych na działanie oleju lub chłodziw przemysłowych. Nadają się do instalowania na stałe oraz do połączeń ruchomych w urządzeniach przemysłowych, liniach technologicznych, maszynach pracujących w pomieszczeniach suchych i wilgotnych, do układania na zewnątrz oraz do bezpośredniego układania w ziemi. Do stosowania w przemyśle maszynowym hutniczym i w górnictwie. Kable sklasyfikowane zgodnie z normą PN-EN 50575 (CPR). | [10 empty] | Zakłady Kablowe BITNER Sp. z o.o. | S66891 | Uniepalnione i olejoodporne, parowane, giętkie kable sterownicze i zasilające, z żyłami numerownymi, w izolacji i powłoce PVC, do zastosowań wnętrzowych i na zewnątrz oraz do układania w ziemi, 0,6/1 kV |  |  | BITNER | [6 empty] | true | true | 12 | PL | [11 empty] | n95 | no_discount_group | no_bonus_group | NOT_RELEVANT | NONE | NOT_RELEVANT | NONE | [33 empty] | 27.32.13.0 |  |  | 0 | 24 | 24 |  |  |  |  | 8544 49 99 | [8 empty] | EC000837 | KMT | KMT | 1 | 1 | [32 empty] | net_list | 121754 | PLN | 0.23 |  |  |  | 2025-07-24 |  |  | KMT | [13 empty] | https://bitner.com.pl/data/t4_text/649x234_081911241116_1000%20OR.JPG |  |  |  | https://bitner.com.pl/data/t4txt_photos/120731300719_6_BiT_1000_OR.pdf |  |  |  | https://bitner.com.pl/data/t4txt_photos/041007270423_0374_DWU_S_2304_BiT1000_OR_0,6_1_kV_w.5.pdf |  |  |  | https://bitner.com.pl/data/t4txt_photos/083108290321_0021_2_UE_BITNER_BiT_1000_OR.pdf
S66892 | 5902956105622 |  |  | BiT 1000®OR 8x2x2,5 mm² 0,6/1kV | Giętkie, uniepalnione i olejoodporne kable sterownicze i zasilające, przeznaczone do pracy w obwodach sterowania, a także do zasilania w energię elektryczną urządzeń ruchomych i przenośnych. Przeznaczone przede wszystkim do instalacji w obiektach przemysłowych o podwyższonych wymaganiach przeciwpożarowych oraz w miejscach narażonych na działanie oleju lub chłodziw przemysłowych. Nadają się do instalowania na stałe oraz do połączeń ruchomych w urządzeniach przemysłowych, liniach technologicznych, maszynach pracujących w pomieszczeniach suchych i wilgotnych, do układania na zewnątrz oraz do bezpośredniego układania w ziemi. Do stosowania w przemyśle maszynowym hutniczym i w górnictwie. Kable sklasyfikowane zgodnie z normą PN-EN 50575 (CPR). | [10 empty] | Zakłady Kablowe BITNER Sp. z o.o. | S66892 | Uniepalnione i olejoodporne, parowane, giętkie kable sterownicze i zasilające, z żyłami numerownymi, w izolacji i powłoce PVC, do zastosowań wnętrzowych i na zewnątrz oraz do układania w ziemi, 0,6/1 kV |  |  | BITNER | [6 empty] | true | true | 12 | PL | [11 empty] | n95 | no_discount_group | no_bonus_group | NOT_RELEVANT | NONE | NOT_RELEVANT | NONE | [33 empty] | 27.32.13.0 |  |  | 0 | 24 | 24 |  |  |  |  | 8544 49 99 | [8 empty] | EC000837 | KMT | KMT | 1 | 1 | [32 empty] | net_list | 130850 | PLN | 0.23 |  |  |  | 2025-07-24 |  |  | KMT | [13 empty] | https://bitner.com.pl/data/t4_text/649x234_081911241116_1000%20OR.JPG |  |  |  | https://bitner.com.pl/data/t4txt_photos/120731300719_6_BiT_1000_OR.pdf |  |  |  | https://bitner.com.pl/data/t4txt_photos/041007270423_0374_DWU_S_2304_BiT1000_OR_0,6_1_kV_w.5.pdf |  |  |  | https://bitner.com.pl/data/t4txt_photos/083108290321_0021_2_UE_BITNER_BiT_1000_OR.pdf
S66893 | 5902956105639 |  |  | BiT 1000®OR 10x2x2,5 mm² 0,6/1kV | Giętkie, uniepalnione i olejoodporne kable sterownicze i zasilające, przeznaczone do pracy w obwodach sterowania, a także do zasilania w energię elektryczną urządzeń ruchomych i przenośnych. Przeznaczone przede wszystkim do instalacji w obiektach przemysłowych o podwyższonych wymaganiach przeciwpożarowych oraz w miejscach narażonych na działanie oleju lub chłodziw przemysłowych. Nadają się do instalowania na stałe oraz do połączeń ruchomych w urządzeniach przemysłowych, liniach technologicznych, maszynach pracujących w pomieszczeniach suchych i wilgotnych, do układania na zewnątrz oraz do bezpośredniego układania w ziemi. Do stosowania w przemyśle maszynowym hutniczym i w górnictwie. Kable sklasyfikowane zgodnie z normą PN-EN 50575 (CPR). | [10 empty] | Zakłady Kablowe BITNER Sp. z o.o. | S66893 | Uniepalnione i olejoodporne, parowane, giętkie kable sterownicze i zasilające, z żyłami numerownymi, w izolacji i powłoce PVC, do zastosowań wnętrzowych i na zewnątrz oraz do układania w ziemi, 0,6/1 kV |  |  | BITNER | [6 empty] | true | true | 12 | PL | [11 empty] | n95 | no_discount_group | no_bonus_group | NOT_RELEVANT | NONE | NOT_RELEVANT | NONE | [33 empty] | 27.32.13.0 |  |  | 0 | 24 | 24 |  |  |  |  | 8544 49 99 | [8 empty] | EC000837 | KMT | KMT | 1 | 1 | [32 empty] | net_list | 162663 | PLN | 0.23 |  |  |  | 2025-07-24 |  |  | KMT | [13 empty] | https://bitner.com.pl/data/t4_text/649x234_081911241116_1000%20OR.JPG |  |  |  | https://bitner.com.pl/data/t4txt_photos/120731300719_6_BiT_1000_OR.pdf |  |  |  | https://bitner.com.pl/data/t4txt_photos/041007270423_0374_DWU_S_2304_BiT1000_OR_0,6_1_kV_w.5.pdf |  |  |  | https://bitner.com.pl/data/t4txt_photos/083108290321_0021_2_UE_BITNER_BiT_1000_OR.pdf
S66894 | 5902956105646 |  |  | BiT 1000®OR 12x2x2,5 mm² 0,6/1kV | Giętkie, uniepalnione i olejoodporne kable sterownicze i zasilające, przeznaczone do pracy w obwodach sterowania, a także do zasilania w energię elektryczną urządzeń ruchomych i przenośnych. Przeznaczone przede wszystkim do instalacji w obiektach przemysłowych o podwyższonych wymaganiach przeciwpożarowych oraz w miejscach narażonych na działanie oleju lub chłodziw przemysłowych. Nadają się do instalowania na stałe oraz do połączeń ruchomych w urządzeniach przemysłowych, liniach technologicznych, maszynach pracujących w pomieszczeniach suchych i wilgotnych, do układania na zewnątrz oraz do bezpośredniego układania w ziemi. Do stosowania w przemyśle maszynowym hutniczym i w górnictwie. Kable sklasyfikowane zgodnie z normą PN-EN 50575 (CPR). | [10 empty] | Zakłady Kablowe BITNER Sp. z o.o. | S66894 | Uniepalnione i olejoodporne, parowane, giętkie kable sterownicze i zasilające, z żyłami numerownymi, w izolacji i powłoce PVC, do zastosowań wnętrzowych i na zewnątrz oraz do układania w ziemi, 0,6/1 kV |  |  | BITNER | [6 empty] | true | true | 12 | PL | [11 empty] | n95 | no_discount_group | no_bonus_group | NOT_RELEVANT | NONE | NOT_RELEVANT | NONE | [33 empty] | 27.32.13.0 |  |  | 0 | 24 | 24 |  |  |  |  | 8544 49 99 | [8 empty] | EC000837 | KMT | KMT | 1 | 1 | [32 empty] | net_list | 194545 | PLN | 0.23 |  |  |  | 2025-07-24 |  |  | KMT | [13 empty] | https://bitner.com.pl/data/t4_text/649x234_081911241116_1000%20OR.JPG |  |  |  | https://bitner.com.pl/data/t4txt_photos/120731300719_6_BiT_1000_OR.pdf |  |  |  | https://bitner.com.pl/data/t4txt_photos/041007270423_0374_DWU_S_2304_BiT1000_OR_0,6_1_kV_w.5.pdf |  |  |  | https://bitner.com.pl/data/t4txt_photos/083108290321_0021_2_UE_BITNER_BiT_1000_OR.pdf
S66895 | 5902956105653 |  |  | BiT 1000®OR 14x2x2,5 mm² 0,6/1kV | Giętkie, uniepalnione i olejoodporne kable sterownicze i zasilające, przeznaczone do pracy w obwodach sterowania, a także do zasilania w energię elektryczną urządzeń ruchomych i przenośnych. Przeznaczone przede wszystkim do instalacji w obiektach przemysłowych o podwyższonych wymaganiach przeciwpożarowych oraz w miejscach narażonych na działanie oleju lub chłodziw przemysłowych. Nadają się do instalowania na stałe oraz do połączeń ruchomych w urządzeniach przemysłowych, liniach technologicznych, maszynach pracujących w pomieszczeniach suchych i wilgotnych, do układania na zewnątrz oraz do bezpośredniego układania w ziemi. Do stosowania w przemyśle maszynowym hutniczym i w górnictwie. Kable sklasyfikowane zgodnie z normą PN-EN 50575 (CPR). | [10 empty] | Zakłady Kablowe BITNER Sp. z o.o. | S66895 | Uniepalnione i olejoodporne, parowane, giętkie kable sterownicze i zasilające, z żyłami numerownymi, w izolacji i powłoce PVC, do zastosowań wnętrzowych i na zewnątrz oraz do układania w ziemi, 0,6/1 kV |  |  | BITNER | [6 empty] | true | true | 12 | PL | [11 empty] | n95 | no_discount_group | no_bonus_group | NOT_RELEVANT | NONE | NOT_RELEVANT | NONE | [33 empty] | 27.32.13.0 |  |  | 0 | 24 | 24 |  |  |  |  | 8544 49 99 | [8 empty] | EC000837 | KMT | KMT | 1 | 1 | [32 empty] | net_list | 225817 | PLN | 0.23 |  |  |  | 2025-07-24 |  |  | KMT | [13 empty] | https://bitner.com.pl/data/t4_text/649x234_081911241116_1000%20OR.JPG |  |  |  | https://bitner.com.pl/data/t4txt_photos/120731300719_6_BiT_1000_OR.pdf |  |  |  | https://bitner.com.pl/data/t4txt_photos/041007270423_0374_DWU_S_2304_BiT1000_OR_0,6_1_kV_w.5.pdf |  |  |  | https://bitner.com.pl/data/t4txt_photos/083108290321_0021_2_UE_BITNER_BiT_1000_OR.pdf
S66896 | 5902956105660 |  |  | BiT 1000®OR 16x2x2,5 mm² 0,6/1kV | Giętkie, uniepalnione i olejoodporne kable sterownicze i zasilające, przeznaczone do pracy w obwodach sterowania, a także do zasilania w energię elektryczną urządzeń ruchomych i przenośnych. Przeznaczone przede wszystkim do instalacji w obiektach przemysłowych o podwyższonych wymaganiach przeciwpożarowych oraz w miejscach narażonych na działanie oleju lub chłodziw przemysłowych. Nadają się do instalowania na stałe oraz do połączeń ruchomych w urządzeniach przemysłowych, liniach technologicznych, maszynach pracujących w pomieszczeniach suchych i wilgotnych, do układania na zewnątrz oraz do bezpośredniego układania w ziemi. Do stosowania w przemyśle maszynowym hutniczym i w górnictwie. Kable sklasyfikowane zgodnie z normą PN-EN 50575 (CPR). | [10 empty] | Zakłady Kablowe BITNER Sp. z o.o. | S66896 | Uniepalnione i olejoodporne, parowane, giętkie kable sterownicze i zasilające, z żyłami numerownymi, w izolacji i powłoce PVC, do zastosowań wnętrzowych i na zewnątrz oraz do układania w ziemi, 0,6/1 kV |  |  | BITNER | [6 empty] | true | true | 12 | PL | [11 empty] | n95 | no_discount_group | no_bonus_group | NOT_RELEVANT | NONE | NOT_RELEVANT | NONE | [33 empty] | 27.32.13.0 |  |  | 0 | 24 | 24 |  |  |  |  | 8544 49 99 | [8 empty] | EC000837 | KMT | KMT | 1 | 1 | [32 empty] | net_list | 259475 | PLN | 0.23 |  |  |  | 2025-07-24 |  |  | KMT | [13 empty] | https://bitner.com.pl/data/t4_text/649x234_081911241116_1000%20OR.JPG |  |  |  | https://bitner.com.pl/data/t4txt_photos/120731300719_6_BiT_1000_OR.pdf |  |  |  | https://bitner.com.pl/data/t4txt_photos/041007270423_0374_DWU_S_2304_BiT1000_OR_0,6_1_kV_w.5.pdf |  |  |  | https://bitner.com.pl/data/t4txt_photos/083108290321_0021_2_UE_BITNER_BiT_1000_OR.pdf
BS1300 | 5902956106032 |  |  | BiT 1000®C OR 2x0,5 mm² 0,6/1kV | Giętkie, uniepalnione i olejoodporne, ekranowane kable sterownicze przeznaczone do pracy w urządzeniach kontrolnych, zabezpieczających oraz do obwodów sterowania. Przeznaczone przede wszystkim do instalacji w obiektach przemysłowych o podwyższonych wymaganiach przeciwpożarowych oraz w miejscach narażonych na działanie oleju lub chłodziw przemysłowych, w przemyśle maszynowym, hutniczym i w górnictwie. Nadają się do instalowania na stałe oraz do połączeń ruchomych w urządzeniach przemysłowych, liniach technologicznych, maszynach pracujących w pomieszczeniach suchych i wilgotnych, do układania na zewnątrz oraz do bezpośredniego układania w ziemi. Kable sklasyfikowane zgodnie z normą PN-EN 50575 (CPR). | [10 empty] | Zakłady Kablowe BITNER Sp. z o.o. | BS1300 | Uniepalnione i olejoodporne, giętkie kable sterownicze, ekran w postaci oplotu z ocynowanych pasemek miedzianych o gęstości krycia ok. 85%, żyły numerowane, o izolacji i powłoce PVC, do zastosowań wnętrzowych i na zewnątrz oraz do układania w ziemi, 0,6/1kV |  |  | BITNER | [6 empty] | true | true | 12 | PL | [11 empty] | n95 | no_discount_group | no_bonus_group | NOT_RELEVANT | NONE | NOT_RELEVANT | NONE | [33 empty] | 27.32.13.0 |  |  | 0 | 24 | 24 |  |  |  |  | 8544 49 99 | [8 empty] | EC000837 | KMT | KMT | 1 | 1 | [32 empty] | net_list | 15100 | PLN | 0.23 |  |  |  | 2025-07-24 |  |  | KMT | [13 empty] | https://bitner.com.pl/data/t4_text/649x234_082029241116_1000%20C%20OR.JPG |  |  |  | https://bitner.com.pl/data/t4txt_photos/123027300719_7_BiT_1000_C_OR.pdf | [7 empty] | https://bitner.com.pl/data/t4txt_photos/034338190321_0018_2_UE_BITNER_BiT_1000_C_OR_BiT_1000_CY_OR.pdf
BS1301 | 5902956106049 |  |  | BiT 1000®C OR 3G0,5 mm² 0,6/1kV | Giętkie, uniepalnione i olejoodporne, ekranowane kable sterownicze przeznaczone do pracy w urządzeniach kontrolnych, zabezpieczających oraz do obwodów sterowania. Przeznaczone przede wszystkim do instalacji w obiektach przemysłowych o podwyższonych wymaganiach przeciwpożarowych oraz w miejscach narażonych na działanie oleju lub chłodziw przemysłowych, w przemyśle maszynowym, hutniczym i w górnictwie. Nadają się do instalowania na stałe oraz do połączeń ruchomych w urządzeniach przemysłowych, liniach technologicznych, maszynach pracujących w pomieszczeniach suchych i wilgotnych, do układania na zewnątrz oraz do bezpośredniego układania w ziemi. Kable sklasyfikowane zgodnie z normą PN-EN 50575 (CPR). | [10 empty] | Zakłady Kablowe BITNER Sp. z o.o. | BS1301 | Uniepalnione i olejoodporne, giętkie kable sterownicze, ekran w postaci oplotu z ocynowanych pasemek miedzianych o gęstości krycia ok. 85%, żyły numerowane, o izolacji i powłoce PVC, do zastosowań wnętrzowych i na zewnątrz oraz do układania w ziemi, 0,6/1kV |  |  | BITNER | [6 empty] | true | true | 12 | PL | [11 empty] | n95 | no_discount_group | no_bonus_group | NOT_RELEVANT | NONE | NOT_RELEVANT | NONE | [33 empty] | 27.32.13.0 |  |  | 0 | 24 | 24 |  |  |  |  | 8544 49 99 | [8 empty] | EC000837 | KMT | KMT | 1 | 1 | [32 empty] | net_list | 17685 | PLN | 0.23 |  |  |  | 2025-07-24 |  |  | KMT | [13 empty] | https://bitner.com.pl/data/t4_text/649x234_082029241116_1000%20C%20OR.JPG |  |  |  | https://bitner.com.pl/data/t4txt_photos/123027300719_7_BiT_1000_C_OR.pdf | [7 empty] | https://bitner.com.pl/data/t4txt_photos/034338190321_0018_2_UE_BITNER_BiT_1000_C_OR_BiT_1000_CY_OR.pdf
BS1302 | 5902956106056 |  |  | BiT 1000®C OR 3x0,5 mm² 0,6/1kV | Giętkie, uniepalnione i olejoodporne, ekranowane kable sterownicze przeznaczone do pracy w urządzeniach kontrolnych, zabezpieczających oraz do obwodów sterowania. Przeznaczone przede wszystkim do instalacji w obiektach przemysłowych o podwyższonych wymaganiach przeciwpożarowych oraz w miejscach narażonych na działanie oleju lub chłodziw przemysłowych, w przemyśle maszynowym, hutniczym i w górnictwie. Nadają się do instalowania na stałe oraz do połączeń ruchomych w urządzeniach przemysłowych, liniach technologicznych, maszynach pracujących w pomieszczeniach suchych i wilgotnych, do układania na zewnątrz oraz do bezpośredniego układania w ziemi. Kable sklasyfikowane zgodnie z normą PN-EN 50575 (CPR). | [10 empty] | Zakłady Kablowe BITNER Sp. z o.o. | BS1302 | Uniepalnione i olejoodporne, giętkie kable sterownicze, ekran w postaci oplotu z ocynowanych pasemek miedzianych o gęstości krycia ok. 85%, żyły numerowane, o izolacji i powłoce PVC, do zastosowań wnętrzowych i na zewnątrz oraz do układania w ziemi, 0,6/1kV |  |  | BITNER | [6 empty] | true | true | 12 | PL | [11 empty] | n95 | no_discount_group | no_bonus_group | NOT_RELEVANT | NONE | NOT_RELEVANT | NONE | [33 empty] | 27.32.13.0 |  |  | 0 | 24 | 24 |  |  |  |  | 8544 49 99 | [8 empty] | EC000837 | KMT | KMT | 1 | 1 | [32 empty] | net_list | 18567 | PLN | 0.23 |  |  |  | 2025-07-24 |  |  | KMT | [13 empty] | https://bitner.com.pl/data/t4_text/649x234_082029241116_1000%20C%20OR.JPG |  |  |  | https://bitner.com.pl/data/t4txt_photos/123027300719_7_BiT_1000_C_OR.pdf | [7 empty] | https://bitner.com.pl/data/t4txt_photos/034338190321_0018_2_UE_BITNER_BiT_1000_C_OR_BiT_1000_CY_OR.pdf
BS1303 | 5902956106063 |  |  | BiT 1000®C OR 4G0,5 mm² 0,6/1kV | Giętkie, uniepalnione i olejoodporne, ekranowane kable sterownicze przeznaczone do pracy w urządzeniach kontrolnych, zabezpieczających oraz do obwodów sterowania. Przeznaczone przede wszystkim do instalacji w obiektach przemysłowych o podwyższonych wymaganiach przeciwpożarowych oraz w miejscach narażonych na działanie oleju lub chłodziw przemysłowych, w przemyśle maszynowym, hutniczym i w górnictwie. Nadają się do instalowania na stałe oraz do połączeń ruchomych w urządzeniach przemysłowych, liniach technologicznych, maszynach pracujących w pomieszczeniach suchych i wilgotnych, do układania na zewnątrz oraz do bezpośredniego układania w ziemi. Kable sklasyfikowane zgodnie z normą PN-EN 50575 (CPR). | [10 empty] | Zakłady Kablowe BITNER Sp. z o.o. | BS1303 | Uniepalnione i olejoodporne, giętkie kable sterownicze, ekran w postaci oplotu z ocynowanych pasemek miedzianych o gęstości krycia ok. 85%, żyły numerowane, o izolacji i powłoce PVC, do zastosowań wnętrzowych i na zewnątrz oraz do układania w ziemi, 0,6/1kV |  |  | BITNER | [6 empty] | true | true | 12 | PL | [11 empty] | n95 | no_discount_group | no_bonus_group | NOT_RELEVANT | NONE | NOT_RELEVANT | NONE | [33 empty] | 27.32.13.0 |  |  | 0 | 24 | 24 |  |  |  |  | 8544 49 99 | [8 empty] | EC000837 | KMT | KMT | 1 | 1 | [32 empty] | net_list | 20566 | PLN | 0.23 |  |  |  | 2025-07-24 |  |  | KMT | [13 empty] | https://bitner.com.pl/data/t4_text/649x234_082029241116_1000%20C%20OR.JPG |  |  |  | https://bitner.com.pl/data/t4txt_photos/123027300719_7_BiT_1000_C_OR.pdf | [7 empty] | https://bitner.com.pl/data/t4txt_photos/034338190321_0018_2_UE_BITNER_BiT_1000_C_OR_BiT_1000_CY_OR.pdf
BS1304 | 5902956106070 |  |  | BiT 1000®C OR 4x0,5 mm² 0,6/1kV | Giętkie, uniepalnione i olejoodporne, ekranowane kable sterownicze przeznaczone do pracy w urządzeniach kontrolnych, zabezpieczających oraz do obwodów sterowania. Przeznaczone przede wszystkim do instalacji w obiektach przemysłowych o podwyższonych wymaganiach przeciwpożarowych oraz w miejscach narażonych na działanie oleju lub chłodziw przemysłowych, w przemyśle maszynowym, hutniczym i w górnictwie. Nadają się do instalowania na stałe oraz do połączeń ruchomych w urządzeniach przemysłowych, liniach technologicznych, maszynach pracujących w pomieszczeniach suchych i wilgotnych, do układania na zewnątrz oraz do bezpośredniego układania w ziemi. Kable sklasyfikowane zgodnie z normą PN-EN 50575 (CPR). | [10 empty] | Zakłady Kablowe BITNER Sp. z o.o. | BS1304 | Uniepalnione i olejoodporne, giętkie kable sterownicze, ekran w postaci oplotu z ocynowanych pasemek miedzianych o gęstości krycia ok. 85%, żyły numerowane, o izolacji i powłoce PVC, do zastosowań wnętrzowych i na zewnątrz oraz do układania w ziemi, 0,6/1kV |  |  | BITNER | [6 empty] | true | true | 12 | PL | [11 empty] | n95 | no_discount_group | no_bonus_group | NOT_RELEVANT | NONE | NOT_RELEVANT | NONE | [33 empty] | 27.32.13.0 |  |  | 0 | 24 | 24 |  |  |  |  | 8544 49 99 | [8 empty] | EC000837 | KMT | KMT | 1 | 1 | [32 empty] | net_list | 21605 | PLN | 0.23 |  |  |  | 2025-07-24 |  |  | KMT | [13 empty] | https://bitner.com.pl/data/t4_text/649x234_082029241116_1000%20C%20OR.JPG |  |  |  | https://bitner.com.pl/data/t4txt_photos/123027300719_7_BiT_1000_C_OR.pdf | [7 empty] | https://bitner.com.pl/data/t4txt_photos/034338190321_0018_2_UE_BITNER_BiT_1000_C_OR_BiT_1000_CY_OR.pdf
BS1305 | 5902956106087 |  |  | BiT 1000®C OR 5G0,5 mm² 0,6/1kV | Giętkie, uniepalnione i olejoodporne, ekranowane kable sterownicze przeznaczone do pracy w urządzeniach kontrolnych, zabezpieczających oraz do obwodów sterowania. Przeznaczone przede wszystkim do instalacji w obiektach przemysłowych o podwyższonych wymaganiach przeciwpożarowych oraz w miejscach narażonych na działanie oleju lub chłodziw przemysłowych, w przemyśle maszynowym, hutniczym i w górnictwie. Nadają się do instalowania na stałe oraz do połączeń ruchomych w urządzeniach przemysłowych, liniach technologicznych, maszynach pracujących w pomieszczeniach suchych i wilgotnych, do układania na zewnątrz oraz do bezpośredniego układania w ziemi. Kable sklasyfikowane zgodnie z normą PN-EN 50575 (CPR). | [10 empty] | Zakłady Kablowe BITNER Sp. z o.o. | BS1305 | Uniepalnione i olejoodporne, giętkie kable sterownicze, ekran w postaci oplotu z ocynowanych pasemek miedzianych o gęstości krycia ok. 85%, żyły numerowane, o izolacji i powłoce PVC, do zastosowań wnętrzowych i na zewnątrz oraz do układania w ziemi, 0,6/1kV |  |  | BITNER | [6 empty] | true | true | 12 | PL | [11 empty] | n95 | no_discount_group | no_bonus_group | NOT_RELEVANT | NONE | NOT_RELEVANT | NONE | [33 empty] | 27.32.13.0 |  |  | 0 | 24 | 24 |  |  |  |  | 8544 49 99 | [8 empty] | EC000837 | KMT | KMT | 1 | 1 | [32 empty] | net_list | 23392 | PLN | 0.23 |  |  |  | 2025-07-24 |  |  | KMT | [13 empty] | https://bitner.com.pl/data/t4_text/649x234_082029241116_1000%20C%20OR.JPG |  |  |  | https://bitner.com.pl/data/t4txt_photos/123027300719_7_BiT_1000_C_OR.pdf | [7 empty] | https://bitner.com.pl/data/t4txt_photos/034338190321_0018_2_UE_BITNER_BiT_1000_C_OR_BiT_1000_CY_OR.pdf
BS1306 | 5902956106094 |  |  | BiT 1000®C OR 5x0,5 mm² 0,6/1kV | Giętkie, uniepalnione i olejoodporne, ekranowane kable sterownicze przeznaczone do pracy w urządzeniach kontrolnych, zabezpieczających oraz do obwodów sterowania. Przeznaczone przede wszystkim do instalacji w obiektach przemysłowych o podwyższonych wymaganiach przeciwpożarowych oraz w miejscach narażonych na działanie oleju lub chłodziw przemysłowych, w przemyśle maszynowym, hutniczym i w górnictwie. Nadają się do instalowania na stałe oraz do połączeń ruchomych w urządzeniach przemysłowych, liniach technologicznych, maszynach pracujących w pomieszczeniach suchych i wilgotnych, do układania na zewnątrz oraz do bezpośredniego układania w ziemi. Kable sklasyfikowane zgodnie z normą PN-EN 50575 (CPR). | [10 empty] | Zakłady Kablowe BITNER Sp. z o.o. | BS1306 | Uniepalnione i olejoodporne, giętkie kable sterownicze, ekran w postaci oplotu z ocynowanych pasemek miedzianych o gęstości krycia ok. 85%, żyły numerowane, o izolacji i powłoce PVC, do zastosowań wnętrzowych i na zewnątrz oraz do układania w ziemi, 0,6/1kV |  |  | BITNER | [6 empty] | true | true | 12 | PL | [11 empty] | n95 | no_discount_group | no_bonus_group | NOT_RELEVANT | NONE | NOT_RELEVANT | NONE | [33 empty] | 27.32.13.0 |  |  | 0 | 24 | 24 |  |  |  |  | 8544 49 99 | [8 empty] | EC000837 | KMT | KMT | 1 | 1 | [32 empty] | net_list | 24565 | PLN | 0.23 |  |  |  | 2025-07-24 |  |  | KMT | [13 empty] | https://bitner.com.pl/data/t4_text/649x234_082029241116_1000%20C%20OR.JPG |  |  |  | https://bitner.com.pl/data/t4txt_photos/123027300719_7_BiT_1000_C_OR.pdf | [7 empty] | https://bitner.com.pl/data/t4txt_photos/034338190321_0018_2_UE_BITNER_BiT_1000_C_OR_BiT_1000_CY_OR.pdf
BS1307 | 5902956106100 |  |  | BiT 1000®C OR 6G0,5 mm² 0,6/1kV | Giętkie, uniepalnione i olejoodporne, ekranowane kable sterownicze przeznaczone do pracy w urządzeniach kontrolnych, zabezpieczających oraz do obwodów sterowania. Przeznaczone przede wszystkim do instalacji w obiektach przemysłowych o podwyższonych wymaganiach przeciwpożarowych oraz w miejscach narażonych na działanie oleju lub chłodziw przemysłowych, w przemyśle maszynowym, hutniczym i w górnictwie. Nadają się do instalowania na stałe oraz do połączeń ruchomych w urządzeniach przemysłowych, liniach technologicznych, maszynach pracujących w pomieszczeniach suchych i wilgotnych, do układania na zewnątrz oraz do bezpośredniego układania w ziemi. Kable sklasyfikowane zgodnie z normą PN-EN 50575 (CPR). | [10 empty] | Zakłady Kablowe BITNER Sp. z o.o. | BS1307 | Uniepalnione i olejoodporne, giętkie kable sterownicze, ekran w postaci oplotu z ocynowanych pasemek miedzianych o gęstości krycia ok. 85%, żyły numerowane, o izolacji i powłoce PVC, do zastosowań wnętrzowych i na zewnątrz oraz do układania w ziemi, 0,6/1kV |  |  | BITNER | [6 empty] | true | true | 12 | PL | [11 empty] | n95 | no_discount_group | no_bonus_group | NOT_RELEVANT | NONE | NOT_RELEVANT | NONE | [33 empty] | 27.32.13.0 |  |  | 0 | 24 | 24 |  |  |  |  | 8544 49 99 | [8 empty] | EC000837 | KMT | KMT | 1 | 1 | [32 empty] | net_list | 27097 | PLN | 0.23 |  |  |  | 2025-07-24 |  |  | KMT | [13 empty] | https://bitner.com.pl/data/t4_text/649x234_082029241116_1000%20C%20OR.JPG |  |  |  | https://bitner.com.pl/data/t4txt_photos/123027300719_7_BiT_1000_C_OR.pdf | [7 empty] | https://bitner.com.pl/data/t4txt_photos/034338190321_0018_2_UE_BITNER_BiT_1000_C_OR_BiT_1000_CY_OR.pdf
BS1308 | 5902956106117 |  |  | BiT 1000®C OR 7G0,5 mm² 0,6/1kV | Giętkie, uniepalnione i olejoodporne, ekranowane kable sterownicze przeznaczone do pracy w urządzeniach kontrolnych, zabezpieczających oraz do obwodów sterowania. Przeznaczone przede wszystkim do instalacji w obiektach przemysłowych o podwyższonych wymaganiach przeciwpożarowych oraz w miejscach narażonych na działanie oleju lub chłodziw przemysłowych, w przemyśle maszynowym, hutniczym i w górnictwie. Nadają się do instalowania na stałe oraz do połączeń ruchomych w urządzeniach przemysłowych, liniach technologicznych, maszynach pracujących w pomieszczeniach suchych i wilgotnych, do układania na zewnątrz oraz do bezpośredniego układania w ziemi. Kable sklasyfikowane zgodnie z normą PN-EN 50575 (CPR). | [10 empty] | Zakłady Kablowe BITNER Sp. z o.o. | BS1308 | Uniepalnione i olejoodporne, giętkie kable sterownicze, ekran w postaci oplotu z ocynowanych pasemek miedzianych o gęstości krycia ok. 85%, żyły numerowane, o izolacji i powłoce PVC, do zastosowań wnętrzowych i na zewnątrz oraz do układania w ziemi, 0,6/1kV |  |  | BITNER | [6 empty] | true | true | 12 | PL | [11 empty] | n95 | no_discount_group | no_bonus_group | NOT_RELEVANT | NONE | NOT_RELEVANT | NONE | [33 empty] | 27.32.13.0 |  |  | 0 | 24 | 24 |  |  |  |  | 8544 49 99 | [8 empty] | EC000837 | KMT | KMT | 1 | 1 | [32 empty] | net_list | 28805 | PLN | 0.23 |  |  |  | 2025-07-24 |  |  | KMT | [13 empty] | https://bitner.com.pl/data/t4_text/649x234_082029241116_1000%20C%20OR.JPG |  |  |  | https://bitner.com.pl/data/t4txt_photos/123027300719_7_BiT_1000_C_OR.pdf | [7 empty] | https://bitner.com.pl/data/t4txt_photos/034338190321_0018_2_UE_BITNER_BiT_1000_C_OR_BiT_1000_CY_OR.pdf
BS1309 | 5902956106124 |  |  | BiT 1000®C OR 7x0,5 mm² 0,6/1kV | Giętkie, uniepalnione i olejoodporne, ekranowane kable sterownicze przeznaczone do pracy w urządzeniach kontrolnych, zabezpieczających oraz do obwodów sterowania. Przeznaczone przede wszystkim do instalacji w obiektach przemysłowych o podwyższonych wymaganiach przeciwpożarowych oraz w miejscach narażonych na działanie oleju lub chłodziw przemysłowych, w przemyśle maszynowym, hutniczym i w górnictwie. Nadają się do instalowania na stałe oraz do połączeń ruchomych w urządzeniach przemysłowych, liniach technologicznych, maszynach pracujących w pomieszczeniach suchych i wilgotnych, do układania na zewnątrz oraz do bezpośredniego układania w ziemi. Kable sklasyfikowane zgodnie z normą PN-EN 50575 (CPR). | [10 empty] | Zakłady Kablowe BITNER Sp. z o.o. | BS1309 | Uniepalnione i olejoodporne, giętkie kable sterownicze, ekran w postaci oplotu z ocynowanych pasemek miedzianych o gęstości krycia ok. 85%, żyły numerowane, o izolacji i powłoce PVC, do zastosowań wnętrzowych i na zewnątrz oraz do układania w ziemi, 0,6/1kV |  |  | BITNER | [6 empty] | true | true | 12 | PL | [11 empty] | n95 | no_discount_group | no_bonus_group | NOT_RELEVANT | NONE | NOT_RELEVANT | NONE | [33 empty] | 27.32.13.0 |  |  | 0 | 24 | 24 |  |  |  |  | 8544 49 99 | [8 empty] | EC000837 | KMT | KMT | 1 | 1 | [32 empty] | net_list | 30234 | PLN | 0.23 |  |  |  | 2025-07-24 |  |  | KMT | [13 empty] | https://bitner.com.pl/data/t4_text/649x234_082029241116_1000%20C%20OR.JPG |  |  |  | https://bitner.com.pl/data/t4txt_photos/123027300719_7_BiT_1000_C_OR.pdf | [7 empty] | https://bitner.com.pl/data/t4txt_photos/034338190321_0018_2_UE_BITNER_BiT_1000_C_OR_BiT_1000_CY_OR.pdf
BS1310 | 5902956106131 |  |  | BiT 1000®C OR 8G0,5 mm² 0,6/1kV | Giętkie, uniepalnione i olejoodporne, ekranowane kable sterownicze przeznaczone do pracy w urządzeniach kontrolnych, zabezpieczających oraz do obwodów sterowania. Przeznaczone przede wszystkim do instalacji w obiektach przemysłowych o podwyższonych wymaganiach przeciwpożarowych oraz w miejscach narażonych na działanie oleju lub chłodziw przemysłowych, w przemyśle maszynowym, hutniczym i w górnictwie. Nadają się do instalowania na stałe oraz do połączeń ruchomych w urządzeniach przemysłowych, liniach technologicznych, maszynach pracujących w pomieszczeniach suchych i wilgotnych, do układania na zewnątrz oraz do bezpośredniego układania w ziemi. Kable sklasyfikowane zgodnie z normą PN-EN 50575 (CPR). | [10 empty] | Zakłady Kablowe BITNER Sp. z o.o. | BS1310 | Uniepalnione i olejoodporne, giętkie kable sterownicze, ekran w postaci oplotu z ocynowanych pasemek miedzianych o gęstości krycia ok. 85%, żyły numerowane, o izolacji i powłoce PVC, do zastosowań wnętrzowych i na zewnątrz oraz do układania w ziemi, 0,6/1kV |  |  | BITNER | [6 empty] | true | true | 12 | PL | [11 empty] | n95 | no_discount_group | no_bonus_group | NOT_RELEVANT | NONE | NOT_RELEVANT | NONE | [33 empty] | 27.32.13.0 |  |  | 0 | 24 | 24 |  |  |  |  | 8544 49 99 | [8 empty] | EC000837 | KMT | KMT | 1 | 1 | [32 empty] | net_list | 32826 | PLN | 0.23 |  |  |  | 2025-07-24 |  |  | KMT | [13 empty] | https://bitner.com.pl/data/t4_text/649x234_082029241116_1000%20C%20OR.JPG |  |  |  | https://bitner.com.pl/data/t4txt_photos/123027300719_7_BiT_1000_C_OR.pdf | [7 empty] | https://bitner.com.pl/data/t4txt_photos/034338190321_0018_2_UE_BITNER_BiT_1000_C_OR_BiT_1000_CY_OR.pdf
BS1311 | 5902956106148 |  |  | BiT 1000®C OR 8x0,5 mm² 0,6/1kV | Giętkie, uniepalnione i olejoodporne, ekranowane kable sterownicze przeznaczone do pracy w urządzeniach kontrolnych, zabezpieczających oraz do obwodów sterowania. Przeznaczone przede wszystkim do instalacji w obiektach przemysłowych o podwyższonych wymaganiach przeciwpożarowych oraz w miejscach narażonych na działanie oleju lub chłodziw przemysłowych, w przemyśle maszynowym, hutniczym i w górnictwie. Nadają się do instalowania na stałe oraz do połączeń ruchomych w urządzeniach przemysłowych, liniach technologicznych, maszynach pracujących w pomieszczeniach suchych i wilgotnych, do układania na zewnątrz oraz do bezpośredniego układania w ziemi. Kable sklasyfikowane zgodnie z normą PN-EN 50575 (CPR). | [10 empty] | Zakłady Kablowe BITNER Sp. z o.o. | BS1311 | Uniepalnione i olejoodporne, giętkie kable sterownicze, ekran w postaci oplotu z ocynowanych pasemek miedzianych o gęstości krycia ok. 85%, żyły numerowane, o izolacji i powłoce PVC, do zastosowań wnętrzowych i na zewnątrz oraz do układania w ziemi, 0,6/1kV |  |  | BITNER | [6 empty] | true | true | 12 | PL | [11 empty] | n95 | no_discount_group | no_bonus_group | NOT_RELEVANT | NONE | NOT_RELEVANT | NONE | [33 empty] | 27.32.13.0 |  |  | 0 | 24 | 24 |  |  |  |  | 8544 49 99 | [8 empty] | EC000837 | KMT | KMT | 1 | 1 | [32 empty] | net_list | 34473 | PLN | 0.23 |  |  |  | 2025-07-24 |  |  | KMT | [13 empty] | https://bitner.com.pl/data/t4_text/649x234_082029241116_1000%20C%20OR.JPG |  |  |  | https://bitner.com.pl/data/t4txt_photos/123027300719_7_BiT_1000_C_OR.pdf | [7 empty] | https://bitner.com.pl/data/t4txt_photos/034338190321_0018_2_UE_BITNER_BiT_1000_C_OR_BiT_1000_CY_OR.pdf
BS1312 | 5902956106155 |  |  | BiT 1000®C OR 10G0,5 mm² 0,6/1kV | Giętkie, uniepalnione i olejoodporne, ekranowane kable sterownicze przeznaczone do pracy w urządzeniach kontrolnych, zabezpieczających oraz do obwodów sterowania. Przeznaczone przede wszystkim do instalacji w obiektach przemysłowych o podwyższonych wymaganiach przeciwpożarowych oraz w miejscach narażonych na działanie oleju lub chłodziw przemysłowych, w przemyśle maszynowym, hutniczym i w górnictwie. Nadają się do instalowania na stałe oraz do połączeń ruchomych w urządzeniach przemysłowych, liniach technologicznych, maszynach pracujących w pomieszczeniach suchych i wilgotnych, do układania na zewnątrz oraz do bezpośredniego układania w ziemi. Kable sklasyfikowane zgodnie z normą PN-EN 50575 (CPR). | [10 empty] | Zakłady Kablowe BITNER Sp. z o.o. | BS1312 | Uniepalnione i olejoodporne, giętkie kable sterownicze, ekran w postaci oplotu z ocynowanych pasemek miedzianych o gęstości krycia ok. 85%, żyły numerowane, o izolacji i powłoce PVC, do zastosowań wnętrzowych i na zewnątrz oraz do układania w ziemi, 0,6/1kV |  |  | BITNER | [6 empty] | true | true | 12 | PL | [11 empty] | n95 | no_discount_group | no_bonus_group | NOT_RELEVANT | NONE | NOT_RELEVANT | NONE | [33 empty] | 27.32.13.0 |  |  | 0 | 24 | 24 |  |  |  |  | 8544 49 99 | [8 empty] | EC000837 | KMT | KMT | 1 | 1 | [32 empty] | net_list | 37252 | PLN | 0.23 |  |  |  | 2025-07-24 |  |  | KMT | [13 empty] | https://bitner.com.pl/data/t4_text/649x234_082029241116_1000%20C%20OR.JPG |  |  |  | https://bitner.com.pl/data/t4txt_photos/123027300719_7_BiT_1000_C_OR.pdf | [7 empty] | https://bitner.com.pl/data/t4txt_photos/034338190321_0018_2_UE_BITNER_BiT_1000_C_OR_BiT_1000_CY_OR.pdf
BS1313 | 5902956106162 |  |  | BiT 1000®C OR 12G0,5 mm² 0,6/1kV | Giętkie, uniepalnione i olejoodporne, ekranowane kable sterownicze przeznaczone do pracy w urządzeniach kontrolnych, zabezpieczających oraz do obwodów sterowania. Przeznaczone przede wszystkim do instalacji w obiektach przemysłowych o podwyższonych wymaganiach przeciwpożarowych oraz w miejscach narażonych na działanie oleju lub chłodziw przemysłowych, w przemyśle maszynowym, hutniczym i w górnictwie. Nadają się do instalowania na stałe oraz do połączeń ruchomych w urządzeniach przemysłowych, liniach technologicznych, maszynach pracujących w pomieszczeniach suchych i wilgotnych, do układania na zewnątrz oraz do bezpośredniego układania w ziemi. Kable sklasyfikowane zgodnie z normą PN-EN 50575 (CPR). | [10 empty] | Zakłady Kablowe BITNER Sp. z o.o. | BS1313 | Uniepalnione i olejoodporne, giętkie kable sterownicze, ekran w postaci oplotu z ocynowanych pasemek miedzianych o gęstości krycia ok. 85%, żyły numerowane, o izolacji i powłoce PVC, do zastosowań wnętrzowych i na zewnątrz oraz do układania w ziemi, 0,6/1kV |  |  | BITNER | [6 empty] | true | true | 12 | PL | [11 empty] | n95 | no_discount_group | no_bonus_group | NOT_RELEVANT | NONE | NOT_RELEVANT | NONE | [33 empty] | 27.32.13.0 |  |  | 0 | 24 | 24 |  |  |  |  | 8544 49 99 | [8 empty] | EC000837 | KMT | KMT | 1 | 1 | [32 empty] | net_list | 40335 | PLN | 0.23 |  |  |  | 2025-07-24 |  |  | KMT | [13 empty] | https://bitner.com.pl/data/t4_text/649x234_082029241116_1000%20C%20OR.JPG |  |  |  | https://bitner.com.pl/data/t4txt_photos/123027300719_7_BiT_1000_C_OR.pdf | [7 empty] | https://bitner.com.pl/data/t4txt_photos/034338190321_0018_2_UE_BITNER_BiT_1000_C_OR_BiT_1000_CY_OR.pdf
BS1314 | 5902956106179 |  |  | BiT 1000®C OR 12x0,5 mm² 0,6/1kV | Giętkie, uniepalnione i olejoodporne, ekranowane kable sterownicze przeznaczone do pracy w urządzeniach kontrolnych, zabezpieczających oraz do obwodów sterowania. Przeznaczone przede wszystkim do instalacji w obiektach przemysłowych o podwyższonych wymaganiach przeciwpożarowych oraz w miejscach narażonych na działanie oleju lub chłodziw przemysłowych, w przemyśle maszynowym, hutniczym i w górnictwie. Nadają się do instalowania na stałe oraz do połączeń ruchomych w urządzeniach przemysłowych, liniach technologicznych, maszynach pracujących w pomieszczeniach suchych i wilgotnych, do układania na zewnątrz oraz do bezpośredniego układania w ziemi. Kable sklasyfikowane zgodnie z normą PN-EN 50575 (CPR). | [10 empty] | Zakłady Kablowe BITNER Sp. z o.o. | BS1314 | Uniepalnione i olejoodporne, giętkie kable sterownicze, ekran w postaci oplotu z ocynowanych pasemek miedzianych o gęstości krycia ok. 85%, żyły numerowane, o izolacji i powłoce PVC, do zastosowań wnętrzowych i na zewnątrz oraz do układania w ziemi, 0,6/1kV |  |  | BITNER | [6 empty] | true | true | 12 | PL | [11 empty] | n95 | no_discount_group | no_bonus_group | NOT_RELEVANT | NONE | NOT_RELEVANT | NONE | [33 empty] | 27.32.13.0 |  |  | 0 | 24 | 24 |  |  |  |  | 8544 49 99 | [8 empty] | EC000837 | KMT | KMT | 1 | 1 | [32 empty] | net_list | 42355 | PLN | 0.23 |  |  |  | 2025-07-24 |  |  | KMT | [13 empty] | https://bitner.com.pl/data/t4_text/649x234_082029241116_1000%20C%20OR.JPG |  |  |  | https://bitner.com.pl/data/t4txt_photos/123027300719_7_BiT_1000_C_OR.pdf | [7 empty] | https://bitner.com.pl/data/t4txt_photos/034338190321_0018_2_UE_BITNER_BiT_1000_C_OR_BiT_1000_CY_OR.pdf
BS1315 | 5902956106186 |  |  | BiT 1000®C OR 14G0,5 mm² 0,6/1kV | Giętkie, uniepalnione i olejoodporne, ekranowane kable sterownicze przeznaczone do pracy w urządzeniach kontrolnych, zabezpieczających oraz do obwodów sterowania. Przeznaczone przede wszystkim do instalacji w obiektach przemysłowych o podwyższonych wymaganiach przeciwpożarowych oraz w miejscach narażonych na działanie oleju lub chłodziw przemysłowych, w przemyśle maszynowym, hutniczym i w górnictwie. Nadają się do instalowania na stałe oraz do połączeń ruchomych w urządzeniach przemysłowych, liniach technologicznych, maszynach pracujących w pomieszczeniach suchych i wilgotnych, do układania na zewnątrz oraz do bezpośredniego układania w ziemi. Kable sklasyfikowane zgodnie z normą PN-EN 50575 (CPR). | [10 empty] | Zakłady Kablowe BITNER Sp. z o.o. | BS1315 | Uniepalnione i olejoodporne, giętkie kable sterownicze, ekran w postaci oplotu z ocynowanych pasemek miedzianych o gęstości krycia ok. 85%, żyły numerowane, o izolacji i powłoce PVC, do zastosowań wnętrzowych i na zewnątrz oraz do układania w ziemi, 0,6/1kV |  |  | BITNER | [6 empty] | true | true | 12 | PL | [11 empty] | n95 | no_discount_group | no_bonus_group | NOT_RELEVANT | NONE | NOT_RELEVANT | NONE | [33 empty] | 27.32.13.0 |  |  | 0 | 24 | 24 |  |  |  |  | 8544 49 99 | [8 empty] | EC000837 | KMT | KMT | 1 | 1 | [32 empty] | net_list | 44937 | PLN | 0.23 |  |  |  | 2025-07-24 |  |  | KMT | [13 empty] | https://bitner.com.pl/data/t4_text/649x234_082029241116_1000%20C%20OR.JPG |  |  |  | https://bitner.com.pl/data/t4txt_photos/123027300719_7_BiT_1000_C_OR.pdf | [7 empty] | https://bitner.com.pl/data/t4txt_photos/034338190321_0018_2_UE_BITNER_BiT_1000_C_OR_BiT_1000_CY_OR.pdf
BS1316 | 5902956106193 |  |  | BiT 1000®C OR 16G0,5 mm² 0,6/1kV | Giętkie, uniepalnione i olejoodporne, ekranowane kable sterownicze przeznaczone do pracy w urządzeniach kontrolnych, zabezpieczających oraz do obwodów sterowania. Przeznaczone przede wszystkim do instalacji w obiektach przemysłowych o podwyższonych wymaganiach przeciwpożarowych oraz w miejscach narażonych na działanie oleju lub chłodziw przemysłowych, w przemyśle maszynowym, hutniczym i w górnictwie. Nadają się do instalowania na stałe oraz do połączeń ruchomych w urządzeniach przemysłowych, liniach technologicznych, maszynach pracujących w pomieszczeniach suchych i wilgotnych, do układania na zewnątrz oraz do bezpośredniego układania w ziemi. Kable sklasyfikowane zgodnie z normą PN-EN 50575 (CPR). | [10 empty] | Zakłady Kablowe BITNER Sp. z o.o. | BS1316 | Uniepalnione i olejoodporne, giętkie kable sterownicze, ekran w postaci oplotu z ocynowanych pasemek miedzianych o gęstości krycia ok. 85%, żyły numerowane, o izolacji i powłoce PVC, do zastosowań wnętrzowych i na zewnątrz oraz do układania w ziemi, 0,6/1kV |  |  | BITNER | [6 empty] | true | true | 12 | PL | [11 empty] | n95 | no_discount_group | no_bonus_group | NOT_RELEVANT | NONE | NOT_RELEVANT | NONE | [33 empty] | 27.32.13.0 |  |  | 0 | 24 | 24 |  |  |  |  | 8544 49 99 | [8 empty] | EC000837 | KMT | KMT | 1 | 1 | [32 empty] | net_list | 49994 | PLN | 0.23 |  |  |  | 2025-07-24 |  |  | KMT | [13 empty] | https://bitner.com.pl/data/t4_text/649x234_082029241116_1000%20C%20OR.JPG |  |  |  | https://bitner.com.pl/data/t4txt_photos/123027300719_7_BiT_1000_C_OR.pdf | [7 empty] | https://bitner.com.pl/data/t4txt_photos/034338190321_0018_2_UE_BITNER_BiT_1000_C_OR_BiT_1000_CY_OR.pdf
BS1317 | 5902956106209 |  |  | BiT 1000®C OR 18G0,5 mm² 0,6/1kV | Giętkie, uniepalnione i olejoodporne, ekranowane kable sterownicze przeznaczone do pracy w urządzeniach kontrolnych, zabezpieczających oraz do obwodów sterowania. Przeznaczone przede wszystkim do instalacji w obiektach przemysłowych o podwyższonych wymaganiach przeciwpożarowych oraz w miejscach narażonych na działanie oleju lub chłodziw przemysłowych, w przemyśle maszynowym, hutniczym i w górnictwie. Nadają się do instalowania na stałe oraz do połączeń ruchomych w urządzeniach przemysłowych, liniach technologicznych, maszynach pracujących w pomieszczeniach suchych i wilgotnych, do układania na zewnątrz oraz do bezpośredniego układania w ziemi. Kable sklasyfikowane zgodnie z normą PN-EN 50575 (CPR). | [10 empty] | Zakłady Kablowe BITNER Sp. z o.o. | BS1317 | Uniepalnione i olejoodporne, giętkie kable sterownicze, ekran w postaci oplotu z ocynowanych pasemek miedzianych o gęstości krycia ok. 85%, żyły numerowane, o izolacji i powłoce PVC, do zastosowań wnętrzowych i na zewnątrz oraz do układania w ziemi, 0,6/1kV |  |  | BITNER | [6 empty] | true | true | 12 | PL | [11 empty] | n95 | no_discount_group | no_bonus_group | NOT_RELEVANT | NONE | NOT_RELEVANT | NONE | [33 empty] | 27.32.13.0 |  |  | 0 | 24 | 24 |  |  |  |  | 8544 49 99 | [8 empty] | EC000837 | KMT | KMT | 1 | 1 | [32 empty] | net_list | 55214 | PLN | 0.23 |  |  |  | 2025-07-24 |  |  | KMT | [13 empty] | https://bitner.com.pl/data/t4_text/649x234_082029241116_1000%20C%20OR.JPG |  |  |  | https://bitner.com.pl/data/t4txt_photos/123027300719_7_BiT_1000_C_OR.pdf | [7 empty] | https://bitner.com.pl/data/t4txt_photos/034338190321_0018_2_UE_BITNER_BiT_1000_C_OR_BiT_1000_CY_OR.pdf
BS1318 | 5902956106216 |  |  | BiT 1000®C OR 19G0,5 mm² 0,6/1kV | Giętkie, uniepalnione i olejoodporne, ekranowane kable sterownicze przeznaczone do pracy w urządzeniach kontrolnych, zabezpieczających oraz do obwodów sterowania. Przeznaczone przede wszystkim do instalacji w obiektach przemysłowych o podwyższonych wymaganiach przeciwpożarowych oraz w miejscach narażonych na działanie oleju lub chłodziw przemysłowych, w przemyśle maszynowym, hutniczym i w górnictwie. Nadają się do instalowania na stałe oraz do połączeń ruchomych w urządzeniach przemysłowych, liniach technologicznych, maszynach pracujących w pomieszczeniach suchych i wilgotnych, do układania na zewnątrz oraz do bezpośredniego układania w ziemi. Kable sklasyfikowane zgodnie z normą PN-EN 50575 (CPR). | [10 empty] | Zakłady Kablowe BITNER Sp. z o.o. | BS1318 | Uniepalnione i olejoodporne, giętkie kable sterownicze, ekran w postaci oplotu z ocynowanych pasemek miedzianych o gęstości krycia ok. 85%, żyły numerowane, o izolacji i powłoce PVC, do zastosowań wnętrzowych i na zewnątrz oraz do układania w ziemi, 0,6/1kV |  |  | BITNER | [6 empty] | true | true | 12 | PL | [11 empty] | n95 | no_discount_group | no_bonus_group | NOT_RELEVANT | NONE | NOT_RELEVANT | NONE | [33 empty] | 27.32.13.0 |  |  | 0 | 24 | 24 |  |  |  |  | 8544 49 99 | [8 empty] | EC000837 | KMT | KMT | 1 | 1 | [32 empty] | net_list | 56718 | PLN | 0.23 |  |  |  | 2025-07-24 |  |  | KMT | [13 empty] | https://bitner.com.pl/data/t4_text/649x234_082029241116_1000%20C%20OR.JPG |  |  |  | https://bitner.com.pl/data/t4txt_photos/123027300719_7_BiT_1000_C_OR.pdf | [7 empty] | https://bitner.com.pl/data/t4txt_photos/034338190321_0018_2_UE_BITNER_BiT_1000_C_OR_BiT_1000_CY_OR.pdf
BS1319 | 5902956106223 |  |  | BiT 1000®C OR 21G0,5 mm² 0,6/1kV | Giętkie, uniepalnione i olejoodporne, ekranowane kable sterownicze przeznaczone do pracy w urządzeniach kontrolnych, zabezpieczających oraz do obwodów sterowania. Przeznaczone przede wszystkim do instalacji w obiektach przemysłowych o podwyższonych wymaganiach przeciwpożarowych oraz w miejscach narażonych na działanie oleju lub chłodziw przemysłowych, w przemyśle maszynowym, hutniczym i w górnictwie. Nadają się do instalowania na stałe oraz do połączeń ruchomych w urządzeniach przemysłowych, liniach technologicznych, maszynach pracujących w pomieszczeniach suchych i wilgotnych, do układania na zewnątrz oraz do bezpośredniego układania w ziemi. Kable sklasyfikowane zgodnie z normą PN-EN 50575 (CPR). | [10 empty] | Zakłady Kablowe BITNER Sp. z o.o. | BS1319 | Uniepalnione i olejoodporne, giętkie kable sterownicze, ekran w postaci oplotu z ocynowanych pasemek miedzianych o gęstości krycia ok. 85%, żyły numerowane, o izolacji i powłoce PVC, do zastosowań wnętrzowych i na zewnątrz oraz do układania w ziemi, 0,6/1kV |  |  | BITNER | [6 empty] | true | true | 12 | PL | [11 empty] | n95 | no_discount_group | no_bonus_group | NOT_RELEVANT | NONE | NOT_RELEVANT | NONE | [33 empty] | 27.32.13.0 |  |  | 0 | 24 | 24 |  |  |  |  | 8544 49 99 | [8 empty] | EC000837 | KMT | KMT | 1 | 1 | [32 empty] | net_list | 61883 | PLN | 0.23 |  |  |  | 2025-07-24 |  |  | KMT | [13 empty] | https://bitner.com.pl/data/t4_text/649x234_082029241116_1000%20C%20OR.JPG |  |  |  | https://bitner.com.pl/data/t4txt_photos/123027300719_7_BiT_1000_C_OR.pdf | [7 empty] | https://bitner.com.pl/data/t4txt_photos/034338190321_0018_2_UE_BITNER_BiT_1000_C_OR_BiT_1000_CY_OR.pdf
BS1320 | 5902956106230 |  |  | BiT 1000®C OR 25G0,5 mm² 0,6/1kV | Giętkie, uniepalnione i olejoodporne, ekranowane kable sterownicze przeznaczone do pracy w urządzeniach kontrolnych, zabezpieczających oraz do obwodów sterowania. Przeznaczone przede wszystkim do instalacji w obiektach przemysłowych o podwyższonych wymaganiach przeciwpożarowych oraz w miejscach narażonych na działanie oleju lub chłodziw przemysłowych, w przemyśle maszynowym, hutniczym i w górnictwie. Nadają się do instalowania na stałe oraz do połączeń ruchomych w urządzeniach przemysłowych, liniach technologicznych, maszynach pracujących w pomieszczeniach suchych i wilgotnych, do układania na zewnątrz oraz do bezpośredniego układania w ziemi. Kable sklasyfikowane zgodnie z normą PN-EN 50575 (CPR). | [10 empty] | Zakłady Kablowe BITNER Sp. z o.o. | BS1320 | Uniepalnione i olejoodporne, giętkie kable sterownicze, ekran w postaci oplotu z ocynowanych pasemek miedzianych o gęstości krycia ok. 85%, żyły numerowane, o izolacji i powłoce PVC, do zastosowań wnętrzowych i na zewnątrz oraz do układania w ziemi, 0,6/1kV |  |  | BITNER | [6 empty] | true | true | 12 | PL | [11 empty] | n95 | no_discount_group | no_bonus_group | NOT_RELEVANT | NONE | NOT_RELEVANT | NONE | [33 empty] | 27.32.13.0 |  |  | 0 | 24 | 24 |  |  |  |  | 8544 49 99 | [8 empty] | EC000837 | KMT | KMT | 1 | 1 | [32 empty] | net_list | 72287 | PLN | 0.23 |  |  |  | 2025-07-24 |  |  | KMT | [13 empty] | https://bitner.com.pl/data/t4_text/649x234_082029241116_1000%20C%20OR.JPG |  |  |  | https://bitner.com.pl/data/t4txt_photos/123027300719_7_BiT_1000_C_OR.pdf | [7 empty] | https://bitner.com.pl/data/t4txt_photos/034338190321_0018_2_UE_BITNER_BiT_1000_C_OR_BiT_1000_CY_OR.pdf
BS1321 | 5902956106247 |  |  | BiT 1000®C OR 30G0,5 mm² 0,6/1kV | Giętkie, uniepalnione i olejoodporne, ekranowane kable sterownicze przeznaczone do pracy w urządzeniach kontrolnych, zabezpieczających oraz do obwodów sterowania. Przeznaczone przede wszystkim do instalacji w obiektach przemysłowych o podwyższonych wymaganiach przeciwpożarowych oraz w miejscach narażonych na działanie oleju lub chłodziw przemysłowych, w przemyśle maszynowym, hutniczym i w górnictwie. Nadają się do instalowania na stałe oraz do połączeń ruchomych w urządzeniach przemysłowych, liniach technologicznych, maszynach pracujących w pomieszczeniach suchych i wilgotnych, do układania na zewnątrz oraz do bezpośredniego układania w ziemi. Kable sklasyfikowane zgodnie z normą PN-EN 50575 (CPR). | [10 empty] | Zakłady Kablowe BITNER Sp. z o.o. | BS1321 | Uniepalnione i olejoodporne, giętkie kable sterownicze, ekran w postaci oplotu z ocynowanych pasemek miedzianych o gęstości krycia ok. 85%, żyły numerowane, o izolacji i powłoce PVC, do zastosowań wnętrzowych i na zewnątrz oraz do układania w ziemi, 0,6/1kV |  |  | BITNER | [6 empty] | true | true | 12 | PL | [11 empty] | n95 | no_discount_group | no_bonus_group | NOT_RELEVANT | NONE | NOT_RELEVANT | NONE | [33 empty] | 27.32.13.0 |  |  | 0 | 24 | 24 |  |  |  |  | 8544 49 99 | [8 empty] | EC000837 | KMT | KMT | 1 | 1 | [32 empty] | net_list | 81953 | PLN | 0.23 |  |  |  | 2025-07-24 |  |  | KMT | [13 empty] | https://bitner.com.pl/data/t4_text/649x234_082029241116_1000%20C%20OR.JPG |  |  |  | https://bitner.com.pl/data/t4txt_photos/123027300719_7_BiT_1000_C_OR.pdf | [7 empty] | https://bitner.com.pl/data/t4txt_photos/034338190321_0018_2_UE_BITNER_BiT_1000_C_OR_BiT_1000_CY_OR.pdf
BS1322 | 5902956106254 |  |  | BiT 1000®C OR 34G0,5 mm² 0,6/1kV | Giętkie, uniepalnione i olejoodporne, ekranowane kable sterownicze przeznaczone do pracy w urządzeniach kontrolnych, zabezpieczających oraz do obwodów sterowania. Przeznaczone przede wszystkim do instalacji w obiektach przemysłowych o podwyższonych wymaganiach przeciwpożarowych oraz w miejscach narażonych na działanie oleju lub chłodziw przemysłowych, w przemyśle maszynowym, hutniczym i w górnictwie. Nadają się do instalowania na stałe oraz do połączeń ruchomych w urządzeniach przemysłowych, liniach technologicznych, maszynach pracujących w pomieszczeniach suchych i wilgotnych, do układania na zewnątrz oraz do bezpośredniego układania w ziemi. Kable sklasyfikowane zgodnie z normą PN-EN 50575 (CPR). | [10 empty] | Zakłady Kablowe BITNER Sp. z o.o. | BS1322 | Uniepalnione i olejoodporne, giętkie kable sterownicze, ekran w postaci oplotu z ocynowanych pasemek miedzianych o gęstości krycia ok. 85%, żyły numerowane, o izolacji i powłoce PVC, do zastosowań wnętrzowych i na zewnątrz oraz do układania w ziemi, 0,6/1kV |  |  | BITNER | [6 empty] | true | true | 12 | PL | [11 empty] | n95 | no_discount_group | no_bonus_group | NOT_RELEVANT | NONE | NOT_RELEVANT | NONE | [33 empty] | 27.32.13.0 |  |  | 0 | 24 | 24 |  |  |  |  | 8544 49 99 | [8 empty] | EC000837 | KMT | KMT | 1 | 1 | [32 empty] | net_list | 92520 | PLN | 0.23 |  |  |  | 2025-07-24 |  |  | KMT | [13 empty] | https://bitner.com.pl/data/t4_text/649x234_082029241116_1000%20C%20OR.JPG |  |  |  | https://bitner.com.pl/data/t4txt_photos/123027300719_7_BiT_1000_C_OR.pdf | [7 empty] | https://bitner.com.pl/data/t4txt_photos/034338190321_0018_2_UE_BITNER_BiT_1000_C_OR_BiT_1000_CY_OR.pdf
BS1323 | 5902956106261 |  |  | BiT 1000®C OR 37G0,5 mm² 0,6/1kV | Giętkie, uniepalnione i olejoodporne, ekranowane kable sterownicze przeznaczone do pracy w urządzeniach kontrolnych, zabezpieczających oraz do obwodów sterowania. Przeznaczone przede wszystkim do instalacji w obiektach przemysłowych o podwyższonych wymaganiach przeciwpożarowych oraz w miejscach narażonych na działanie oleju lub chłodziw przemysłowych, w przemyśle maszynowym, hutniczym i w górnictwie. Nadają się do instalowania na stałe oraz do połączeń ruchomych w urządzeniach przemysłowych, liniach technologicznych, maszynach pracujących w pomieszczeniach suchych i wilgotnych, do układania na zewnątrz oraz do bezpośredniego układania w ziemi. Kable sklasyfikowane zgodnie z normą PN-EN 50575 (CPR). | [10 empty] | Zakłady Kablowe BITNER Sp. z o.o. | BS1323 | Uniepalnione i olejoodporne, giętkie kable sterownicze, ekran w postaci oplotu z ocynowanych pasemek miedzianych o gęstości krycia ok. 85%, żyły numerowane, o izolacji i powłoce PVC, do zastosowań wnętrzowych i na zewnątrz oraz do układania w ziemi, 0,6/1kV |  |  | BITNER | [6 empty] | true | true | 12 | PL | [11 empty] | n95 | no_discount_group | no_bonus_group | NOT_RELEVANT | NONE | NOT_RELEVANT | NONE | [33 empty] | 27.32.13.0 |  |  | 0 | 24 | 24 |  |  |  |  | 8544 49 99 | [8 empty] | EC000837 | KMT | KMT | 1 | 1 | [32 empty] | net_list | 97062 | PLN | 0.23 |  |  |  | 2025-07-24 |  |  | KMT | [13 empty] | https://bitner.com.pl/data/t4_text/649x234_082029241116_1000%20C%20OR.JPG |  |  |  | https://bitner.com.pl/data/t4txt_photos/123027300719_7_BiT_1000_C_OR.pdf | [7 empty] | https://bitner.com.pl/data/t4txt_photos/034338190321_0018_2_UE_BITNER_BiT_1000_C_OR_BiT_1000_CY_OR.pdf
BS1324 | 5902956106278 |  |  | BiT 1000®C OR 42G0,5 mm² 0,6/1kV | Giętkie, uniepalnione i olejoodporne, ekranowane kable sterownicze przeznaczone do pracy w urządzeniach kontrolnych, zabezpieczających oraz do obwodów sterowania. Przeznaczone przede wszystkim do instalacji w obiektach przemysłowych o podwyższonych wymaganiach przeciwpożarowych oraz w miejscach narażonych na działanie oleju lub chłodziw przemysłowych, w przemyśle maszynowym, hutniczym i w górnictwie. Nadają się do instalowania na stałe oraz do połączeń ruchomych w urządzeniach przemysłowych, liniach technologicznych, maszynach pracujących w pomieszczeniach suchych i wilgotnych, do układania na zewnątrz oraz do bezpośredniego układania w ziemi. Kable sklasyfikowane zgodnie z normą PN-EN 50575 (CPR). | [10 empty] | Zakłady Kablowe BITNER Sp. z o.o. | BS1324 | Uniepalnione i olejoodporne, giętkie kable sterownicze, ekran w postaci oplotu z ocynowanych pasemek miedzianych o gęstości krycia ok. 85%, żyły numerowane, o izolacji i powłoce PVC, do zastosowań wnętrzowych i na zewnątrz oraz do układania w ziemi, 0,6/1kV |  |  | BITNER | [6 empty] | true | true | 12 | PL | [11 empty] | n95 | no_discount_group | no_bonus_group | NOT_RELEVANT | NONE | NOT_RELEVANT | NONE | [33 empty] | 27.32.13.0 |  |  | 0 | 24 | 24 |  |  |  |  | 8544 49 99 | [8 empty] | EC000837 | KMT | KMT | 1 | 1 | [32 empty] | net_list | 111574 | PLN | 0.23 |  |  |  | 2025-07-24 |  |  | KMT | [13 empty] | https://bitner.com.pl/data/t4_text/649x234_082029241116_1000%20C%20OR.JPG |  |  |  | https://bitner.com.pl/data/t4txt_photos/123027300719_7_BiT_1000_C_OR.pdf | [7 empty] | https://bitner.com.pl/data/t4txt_photos/034338190321_0018_2_UE_BITNER_BiT_1000_C_OR_BiT_1000_CY_OR.pdf
BS1325 | 5902956106285 |  |  | BiT 1000®C OR 52G0,5 mm² 0,6/1kV | Giętkie, uniepalnione i olejoodporne, ekranowane kable sterownicze przeznaczone do pracy w urządzeniach kontrolnych, zabezpieczających oraz do obwodów sterowania. Przeznaczone przede wszystkim do instalacji w obiektach przemysłowych o podwyższonych wymaganiach przeciwpożarowych oraz w miejscach narażonych na działanie oleju lub chłodziw przemysłowych, w przemyśle maszynowym, hutniczym i w górnictwie. Nadają się do instalowania na stałe oraz do połączeń ruchomych w urządzeniach przemysłowych, liniach technologicznych, maszynach pracujących w pomieszczeniach suchych i wilgotnych, do układania na zewnątrz oraz do bezpośredniego układania w ziemi. Kable sklasyfikowane zgodnie z normą PN-EN 50575 (CPR). | [10 empty] | Zakłady Kablowe BITNER Sp. z o.o. | BS1325 | Uniepalnione i olejoodporne, giętkie kable sterownicze, ekran w postaci oplotu z ocynowanych pasemek miedzianych o gęstości krycia ok. 85%, żyły numerowane, o izolacji i powłoce PVC, do zastosowań wnętrzowych i na zewnątrz oraz do układania w ziemi, 0,6/1kV |  |  | BITNER | [6 empty] | true | true | 12 | PL | [11 empty] | n95 | no_discount_group | no_bonus_group | NOT_RELEVANT | NONE | NOT_RELEVANT | NONE | [33 empty] | 27.32.13.0 |  |  | 0 | 24 | 24 |  |  |  |  | 8544 49 99 | [8 empty] | EC000837 | KMT | KMT | 1 | 1 | [32 empty] | net_list | 130829 | PLN | 0.23 |  |  |  | 2025-07-24 |  |  | KMT | [13 empty] | https://bitner.com.pl/data/t4_text/649x234_082029241116_1000%20C%20OR.JPG |  |  |  | https://bitner.com.pl/data/t4txt_photos/123027300719_7_BiT_1000_C_OR.pdf | [7 empty] | https://bitner.com.pl/data/t4txt_photos/034338190321_0018_2_UE_BITNER_BiT_1000_C_OR_BiT_1000_CY_OR.pdf
BS1326 | 5902956106292 |  |  | BiT 1000®C OR 61G0,5 mm² 0,6/1kV | Giętkie, uniepalnione i olejoodporne, ekranowane kable sterownicze przeznaczone do pracy w urządzeniach kontrolnych, zabezpieczających oraz do obwodów sterowania. Przeznaczone przede wszystkim do instalacji w obiektach przemysłowych o podwyższonych wymaganiach przeciwpożarowych oraz w miejscach narażonych na działanie oleju lub chłodziw przemysłowych, w przemyśle maszynowym, hutniczym i w górnictwie. Nadają się do instalowania na stałe oraz do połączeń ruchomych w urządzeniach przemysłowych, liniach technologicznych, maszynach pracujących w pomieszczeniach suchych i wilgotnych, do układania na zewnątrz oraz do bezpośredniego układania w ziemi. Kable sklasyfikowane zgodnie z normą PN-EN 50575 (CPR). | [10 empty] | Zakłady Kablowe BITNER Sp. z o.o. | BS1326 | Uniepalnione i olejoodporne, giętkie kable sterownicze, ekran w postaci oplotu z ocynowanych pasemek miedzianych o gęstości krycia ok. 85%, żyły numerowane, o izolacji i powłoce PVC, do zastosowań wnętrzowych i na zewnątrz oraz do układania w ziemi, 0,6/1kV |  |  | BITNER | [6 empty] | true | true | 12 | PL | [11 empty] | n95 | no_discount_group | no_bonus_group | NOT_RELEVANT | NONE | NOT_RELEVANT | NONE | [33 empty] | 27.32.13.0 |  |  | 0 | 24 | 24 |  |  |  |  | 8544 49 99 | [8 empty] | EC000837 | KMT | KMT | 1 | 1 | [32 empty] | net_list | 150357 | PLN | 0.23 |  |  |  | 2025-07-24 |  |  | KMT | [13 empty] | https://bitner.com.pl/data/t4_text/649x234_082029241116_1000%20C%20OR.JPG |  |  |  | https://bitner.com.pl/data/t4txt_photos/123027300719_7_BiT_1000_C_OR.pdf | [7 empty] | https://bitner.com.pl/data/t4txt_photos/034338190321_0018_2_UE_BITNER_BiT_1000_C_OR_BiT_1000_CY_OR.pdf
BS1327 | 5902956106308 |  |  | BiT 1000®C OR 2x0,75 mm² 0,6/1kV | Giętkie, uniepalnione i olejoodporne, ekranowane kable sterownicze przeznaczone do pracy w urządzeniach kontrolnych, zabezpieczających oraz do obwodów sterowania. Przeznaczone przede wszystkim do instalacji w obiektach przemysłowych o podwyższonych wymaganiach przeciwpożarowych oraz w miejscach narażonych na działanie oleju lub chłodziw przemysłowych, w przemyśle maszynowym, hutniczym i w górnictwie. Nadają się do instalowania na stałe oraz do połączeń ruchomych w urządzeniach przemysłowych, liniach technologicznych, maszynach pracujących w pomieszczeniach suchych i wilgotnych, do układania na zewnątrz oraz do bezpośredniego układania w ziemi. Kable sklasyfikowane zgodnie z normą PN-EN 50575 (CPR). | [10 empty] | Zakłady Kablowe BITNER Sp. z o.o. | BS1327 | Uniepalnione i olejoodporne, giętkie kable sterownicze, ekran w postaci oplotu z ocynowanych pasemek miedzianych o gęstości krycia ok. 85%, żyły numerowane, o izolacji i powłoce PVC, do zastosowań wnętrzowych i na zewnątrz oraz do układania w ziemi, 0,6/1kV |  |  | BITNER | [6 empty] | true | true | 12 | PL | [11 empty] | n95 | no_discount_group | no_bonus_group | NOT_RELEVANT | NONE | NOT_RELEVANT | NONE | [33 empty] | 27.32.13.0 |  |  | 0 | 24 | 24 |  |  |  |  | 8544 49 99 | [8 empty] | EC000837 | KMT | KMT | 1 | 1 | [32 empty] | net_list | 17666 | PLN | 0.23 |  |  |  | 2025-07-24 |  |  | KMT | [13 empty] | https://bitner.com.pl/data/t4_text/649x234_082029241116_1000%20C%20OR.JPG |  |  |  | https://bitner.com.pl/data/t4txt_photos/123027300719_7_BiT_1000_C_OR.pdf | [7 empty] | https://bitner.com.pl/data/t4txt_photos/034338190321_0018_2_UE_BITNER_BiT_1000_C_OR_BiT_1000_CY_OR.pdf
BS1328 | 5902956106315 |  |  | BiT 1000®C OR 3G0,75 mm² 0,6/1kV | Giętkie, uniepalnione i olejoodporne, ekranowane kable sterownicze przeznaczone do pracy w urządzeniach kontrolnych, zabezpieczających oraz do obwodów sterowania. Przeznaczone przede wszystkim do instalacji w obiektach przemysłowych o podwyższonych wymaganiach przeciwpożarowych oraz w miejscach narażonych na działanie oleju lub chłodziw przemysłowych, w przemyśle maszynowym, hutniczym i w górnictwie. Nadają się do instalowania na stałe oraz do połączeń ruchomych w urządzeniach przemysłowych, liniach technologicznych, maszynach pracujących w pomieszczeniach suchych i wilgotnych, do układania na zewnątrz oraz do bezpośredniego układania w ziemi. Kable sklasyfikowane zgodnie z normą PN-EN 50575 (CPR). | [10 empty] | Zakłady Kablowe BITNER Sp. z o.o. | BS1328 | Uniepalnione i olejoodporne, giętkie kable sterownicze, ekran w postaci oplotu z ocynowanych pasemek miedzianych o gęstości krycia ok. 85%, żyły numerowane, o izolacji i powłoce PVC, do zastosowań wnętrzowych i na zewnątrz oraz do układania w ziemi, 0,6/1kV |  |  | BITNER | [6 empty] | true | true | 12 | PL | [11 empty] | n95 | no_discount_group | no_bonus_group | NOT_RELEVANT | NONE | NOT_RELEVANT | NONE | [33 empty] | 27.32.13.0 |  |  | 0 | 24 | 24 |  |  |  |  | 8544 49 99 | [8 empty] | EC000837 | KMT | KMT | 1 | 1 | [32 empty] | net_list | 21178 | PLN | 0.23 |  |  |  | 2025-07-24 |  |  | KMT | [13 empty] | https://bitner.com.pl/data/t4_text/649x234_082029241116_1000%20C%20OR.JPG |  |  |  | https://bitner.com.pl/data/t4txt_photos/123027300719_7_BiT_1000_C_OR.pdf | [7 empty] | https://bitner.com.pl/data/t4txt_photos/034338190321_0018_2_UE_BITNER_BiT_1000_C_OR_BiT_1000_CY_OR.pdf
BS1329 | 5902956106322 |  |  | BiT 1000®C OR 3x0,75 mm² 0,6/1kV | Giętkie, uniepalnione i olejoodporne, ekranowane kable sterownicze przeznaczone do pracy w urządzeniach kontrolnych, zabezpieczających oraz do obwodów sterowania. Przeznaczone przede wszystkim do instalacji w obiektach przemysłowych o podwyższonych wymaganiach przeciwpożarowych oraz w miejscach narażonych na działanie oleju lub chłodziw przemysłowych, w przemyśle maszynowym, hutniczym i w górnictwie. Nadają się do instalowania na stałe oraz do połączeń ruchomych w urządzeniach przemysłowych, liniach technologicznych, maszynach pracujących w pomieszczeniach suchych i wilgotnych, do układania na zewnątrz oraz do bezpośredniego układania w ziemi. Kable sklasyfikowane zgodnie z normą PN-EN 50575 (CPR). | [10 empty] | Zakłady Kablowe BITNER Sp. z o.o. | BS1329 | Uniepalnione i olejoodporne, giętkie kable sterownicze, ekran w postaci oplotu z ocynowanych pasemek miedzianych o gęstości krycia ok. 85%, żyły numerowane, o izolacji i powłoce PVC, do zastosowań wnętrzowych i na zewnątrz oraz do układania w ziemi, 0,6/1kV |  |  | BITNER | [6 empty] | true | true | 12 | PL | [11 empty] | n95 | no_discount_group | no_bonus_group | NOT_RELEVANT | NONE | NOT_RELEVANT | NONE | [33 empty] | 27.32.13.0 |  |  | 0 | 24 | 24 |  |  |  |  | 8544 49 99 | [8 empty] | EC000837 | KMT | KMT | 1 | 1 | [32 empty] | net_list | 22234 | PLN | 0.23 |  |  |  | 2025-07-24 |  |  | KMT | [13 empty] | https://bitner.com.pl/data/t4_text/649x234_082029241116_1000%20C%20OR.JPG |  |  |  | https://bitner.com.pl/data/t4txt_photos/123027300719_7_BiT_1000_C_OR.pdf | [7 empty] | https://bitner.com.pl/data/t4txt_photos/034338190321_0018_2_UE_BITNER_BiT_1000_C_OR_BiT_1000_CY_OR.pdf
BS1330 | 5902956106339 |  |  | BiT 1000®C OR 4G0,75 mm² 0,6/1kV | Giętkie, uniepalnione i olejoodporne, ekranowane kable sterownicze przeznaczone do pracy w urządzeniach kontrolnych, zabezpieczających oraz do obwodów sterowania. Przeznaczone przede wszystkim do instalacji w obiektach przemysłowych o podwyższonych wymaganiach przeciwpożarowych oraz w miejscach narażonych na działanie oleju lub chłodziw przemysłowych, w przemyśle maszynowym, hutniczym i w górnictwie. Nadają się do instalowania na stałe oraz do połączeń ruchomych w urządzeniach przemysłowych, liniach technologicznych, maszynach pracujących w pomieszczeniach suchych i wilgotnych, do układania na zewnątrz oraz do bezpośredniego układania w ziemi. Kable sklasyfikowane zgodnie z normą PN-EN 50575 (CPR). | [10 empty] | Zakłady Kablowe BITNER Sp. z o.o. | BS1330 | Uniepalnione i olejoodporne, giętkie kable sterownicze, ekran w postaci oplotu z ocynowanych pasemek miedzianych o gęstości krycia ok. 85%, żyły numerowane, o izolacji i powłoce PVC, do zastosowań wnętrzowych i na zewnątrz oraz do układania w ziemi, 0,6/1kV |  |  | BITNER | [6 empty] | true | true | 12 | PL | [11 empty] | n95 | no_discount_group | no_bonus_group | NOT_RELEVANT | NONE | NOT_RELEVANT | NONE | [33 empty] | 27.32.13.0 |  |  | 0 | 24 | 24 |  |  |  |  | 8544 49 99 | [8 empty] | EC000837 | KMT | KMT | 1 | 1 | [32 empty] | net_list | 24583 | PLN | 0.23 |  |  |  | 2025-07-24 |  |  | KMT | [13 empty] | https://bitner.com.pl/data/t4_text/649x234_082029241116_1000%20C%20OR.JPG |  |  |  | https://bitner.com.pl/data/t4txt_photos/123027300719_7_BiT_1000_C_OR.pdf | [7 empty] | https://bitner.com.pl/data/t4txt_photos/034338190321_0018_2_UE_BITNER_BiT_1000_C_OR_BiT_1000_CY_OR.pdf
BS1331 | 5902956106346 |  |  | BiT 1000®C OR 4x0,75 mm² 0,6/1kV | Giętkie, uniepalnione i olejoodporne, ekranowane kable sterownicze przeznaczone do pracy w urządzeniach kontrolnych, zabezpieczających oraz do obwodów sterowania. Przeznaczone przede wszystkim do instalacji w obiektach przemysłowych o podwyższonych wymaganiach przeciwpożarowych oraz w miejscach narażonych na działanie oleju lub chłodziw przemysłowych, w przemyśle maszynowym, hutniczym i w górnictwie. Nadają się do instalowania na stałe oraz do połączeń ruchomych w urządzeniach przemysłowych, liniach technologicznych, maszynach pracujących w pomieszczeniach suchych i wilgotnych, do układania na zewnątrz oraz do bezpośredniego układania w ziemi. Kable sklasyfikowane zgodnie z normą PN-EN 50575 (CPR). | [10 empty] | Zakłady Kablowe BITNER Sp. z o.o. | BS1331 | Uniepalnione i olejoodporne, giętkie kable sterownicze, ekran w postaci oplotu z ocynowanych pasemek miedzianych o gęstości krycia ok. 85%, żyły numerowane, o izolacji i powłoce PVC, do zastosowań wnętrzowych i na zewnątrz oraz do układania w ziemi, 0,6/1kV |  |  | BITNER | [6 empty] | true | true | 12 | PL | [11 empty] | n95 | no_discount_group | no_bonus_group | NOT_RELEVANT | NONE | NOT_RELEVANT | NONE | [33 empty] | 27.32.13.0 |  |  | 0 | 24 | 24 |  |  |  |  | 8544 49 99 | [8 empty] | EC000837 | KMT | KMT | 1 | 1 | [32 empty] | net_list | 25827 | PLN | 0.23 |  |  |  | 2025-07-24 |  |  | KMT | [13 empty] | https://bitner.com.pl/data/t4_text/649x234_082029241116_1000%20C%20OR.JPG |  |  |  | https://bitner.com.pl/data/t4txt_photos/123027300719_7_BiT_1000_C_OR.pdf | [7 empty] | https://bitner.com.pl/data/t4txt_photos/034338190321_0018_2_UE_BITNER_BiT_1000_C_OR_BiT_1000_CY_OR.pdf
BS1332 | 5902956106353 |  |  | BiT 1000®C OR 5G0,75 mm² 0,6/1kV | Giętkie, uniepalnione i olejoodporne, ekranowane kable sterownicze przeznaczone do pracy w urządzeniach kontrolnych, zabezpieczających oraz do obwodów sterowania. Przeznaczone przede wszystkim do instalacji w obiektach przemysłowych o podwyższonych wymaganiach przeciwpożarowych oraz w miejscach narażonych na działanie oleju lub chłodziw przemysłowych, w przemyśle maszynowym, hutniczym i w górnictwie. Nadają się do instalowania na stałe oraz do połączeń ruchomych w urządzeniach przemysłowych, liniach technologicznych, maszynach pracujących w pomieszczeniach suchych i wilgotnych, do układania na zewnątrz oraz do bezpośredniego układania w ziemi. Kable sklasyfikowane zgodnie z normą PN-EN 50575 (CPR). | [10 empty] | Zakłady Kablowe BITNER Sp. z o.o. | BS1332 | Uniepalnione i olejoodporne, giętkie kable sterownicze, ekran w postaci oplotu z ocynowanych pasemek miedzianych o gęstości krycia ok. 85%, żyły numerowane, o izolacji i powłoce PVC, do zastosowań wnętrzowych i na zewnątrz oraz do układania w ziemi, 0,6/1kV |  |  | BITNER | [6 empty] | true | true | 12 | PL | [11 empty] | n95 | no_discount_group | no_bonus_group | NOT_RELEVANT | NONE | NOT_RELEVANT | NONE | [33 empty] | 27.32.13.0 |  |  | 0 | 24 | 24 |  |  |  |  | 8544 49 99 | [8 empty] | EC000837 | KMT | KMT | 1 | 1 | [32 empty] | net_list | 29059 | PLN | 0.23 |  |  |  | 2025-07-24 |  |  | KMT | [13 empty] | https://bitner.com.pl/data/t4_text/649x234_082029241116_1000%20C%20OR.JPG |  |  |  | https://bitner.com.pl/data/t4txt_photos/123027300719_7_BiT_1000_C_OR.pdf | [7 empty] | https://bitner.com.pl/data/t4txt_photos/034338190321_0018_2_UE_BITNER_BiT_1000_C_OR_BiT_1000_CY_OR.pdf
BS1333 | 5902956106360 |  |  | BiT 1000®C OR 5x0,75 mm² 0,6/1kV | Giętkie, uniepalnione i olejoodporne, ekranowane kable sterownicze przeznaczone do pracy w urządzeniach kontrolnych, zabezpieczających oraz do obwodów sterowania. Przeznaczone przede wszystkim do instalacji w obiektach przemysłowych o podwyższonych wymaganiach przeciwpożarowych oraz w miejscach narażonych na działanie oleju lub chłodziw przemysłowych, w przemyśle maszynowym, hutniczym i w górnictwie. Nadają się do instalowania na stałe oraz do połączeń ruchomych w urządzeniach przemysłowych, liniach technologicznych, maszynach pracujących w pomieszczeniach suchych i wilgotnych, do układania na zewnątrz oraz do bezpośredniego układania w ziemi. Kable sklasyfikowane zgodnie z normą PN-EN 50575 (CPR). | [10 empty] | Zakłady Kablowe BITNER Sp. z o.o. | BS1333 | Uniepalnione i olejoodporne, giętkie kable sterownicze, ekran w postaci oplotu z ocynowanych pasemek miedzianych o gęstości krycia ok. 85%, żyły numerowane, o izolacji i powłoce PVC, do zastosowań wnętrzowych i na zewnątrz oraz do układania w ziemi, 0,6/1kV |  |  | BITNER | [6 empty] | true | true | 12 | PL | [11 empty] | n95 | no_discount_group | no_bonus_group | NOT_RELEVANT | NONE | NOT_RELEVANT | NONE | [33 empty] | 27.32.13.0 |  |  | 0 | 24 | 24 |  |  |  |  | 8544 49 99 | [8 empty] | EC000837 | KMT | KMT | 1 | 1 | [32 empty] | net_list | 30512 | PLN | 0.23 |  |  |  | 2025-07-24 |  |  | KMT | [13 empty] | https://bitner.com.pl/data/t4_text/649x234_082029241116_1000%20C%20OR.JPG |  |  |  | https://bitner.com.pl/data/t4txt_photos/123027300719_7_BiT_1000_C_OR.pdf | [7 empty] | https://bitner.com.pl/data/t4txt_photos/034338190321_0018_2_UE_BITNER_BiT_1000_C_OR_BiT_1000_CY_OR.pdf
BS1334 | 5902956106377 |  |  | BiT 1000®C OR 6G0,75 mm² 0,6/1kV | Giętkie, uniepalnione i olejoodporne, ekranowane kable sterownicze przeznaczone do pracy w urządzeniach kontrolnych, zabezpieczających oraz do obwodów sterowania. Przeznaczone przede wszystkim do instalacji w obiektach przemysłowych o podwyższonych wymaganiach przeciwpożarowych oraz w miejscach narażonych na działanie oleju lub chłodziw przemysłowych, w przemyśle maszynowym, hutniczym i w górnictwie. Nadają się do instalowania na stałe oraz do połączeń ruchomych w urządzeniach przemysłowych, liniach technologicznych, maszynach pracujących w pomieszczeniach suchych i wilgotnych, do układania na zewnątrz oraz do bezpośredniego układania w ziemi. Kable sklasyfikowane zgodnie z normą PN-EN 50575 (CPR). | [10 empty] | Zakłady Kablowe BITNER Sp. z o.o. | BS1334 | Uniepalnione i olejoodporne, giętkie kable sterownicze, ekran w postaci oplotu z ocynowanych pasemek miedzianych o gęstości krycia ok. 85%, żyły numerowane, o izolacji i powłoce PVC, do zastosowań wnętrzowych i na zewnątrz oraz do układania w ziemi, 0,6/1kV |  |  | BITNER | [6 empty] | true | true | 12 | PL | [11 empty] | n95 | no_discount_group | no_bonus_group | NOT_RELEVANT | NONE | NOT_RELEVANT | NONE | [33 empty] | 27.32.13.0 |  |  | 0 | 24 | 24 |  |  |  |  | 8544 49 99 | [8 empty] | EC000837 | KMT | KMT | 1 | 1 | [32 empty] | net_list | 33534 | PLN | 0.23 |  |  |  | 2025-07-24 |  |  | KMT | [13 empty] | https://bitner.com.pl/data/t4_text/649x234_082029241116_1000%20C%20OR.JPG |  |  |  | https://bitner.com.pl/data/t4txt_photos/123027300719_7_BiT_1000_C_OR.pdf | [7 empty] | https://bitner.com.pl/data/t4txt_photos/034338190321_0018_2_UE_BITNER_BiT_1000_C_OR_BiT_1000_CY_OR.pdf
BS1335 | 5902956106384 |  |  | BiT 1000®C OR 6x0,75 mm² 0,6/1kV | Giętkie, uniepalnione i olejoodporne, ekranowane kable sterownicze przeznaczone do pracy w urządzeniach kontrolnych, zabezpieczających oraz do obwodów sterowania. Przeznaczone przede wszystkim do instalacji w obiektach przemysłowych o podwyższonych wymaganiach przeciwpożarowych oraz w miejscach narażonych na działanie oleju lub chłodziw przemysłowych, w przemyśle maszynowym, hutniczym i w górnictwie. Nadają się do instalowania na stałe oraz do połączeń ruchomych w urządzeniach przemysłowych, liniach technologicznych, maszynach pracujących w pomieszczeniach suchych i wilgotnych, do układania na zewnątrz oraz do bezpośredniego układania w ziemi. Kable sklasyfikowane zgodnie z normą PN-EN 50575 (CPR). | [10 empty] | Zakłady Kablowe BITNER Sp. z o.o. | BS1335 | Uniepalnione i olejoodporne, giętkie kable sterownicze, ekran w postaci oplotu z ocynowanych pasemek miedzianych o gęstości krycia ok. 85%, żyły numerowane, o izolacji i powłoce PVC, do zastosowań wnętrzowych i na zewnątrz oraz do układania w ziemi, 0,6/1kV |  |  | BITNER | [6 empty] | true | true | 12 | PL | [11 empty] | n95 | no_discount_group | no_bonus_group | NOT_RELEVANT | NONE | NOT_RELEVANT | NONE | [33 empty] | 27.32.13.0 |  |  | 0 | 24 | 24 |  |  |  |  | 8544 49 99 | [8 empty] | EC000837 | KMT | KMT | 1 | 1 | [32 empty] | net_list | 35194 | PLN | 0.23 |  |  |  | 2025-07-24 |  |  | KMT | [13 empty] | https://bitner.com.pl/data/t4_text/649x234_082029241116_1000%20C%20OR.JPG |  |  |  | https://bitner.com.pl/data/t4txt_photos/123027300719_7_BiT_1000_C_OR.pdf | [7 empty] | https://bitner.com.pl/data/t4txt_photos/034338190321_0018_2_UE_BITNER_BiT_1000_C_OR_BiT_1000_CY_OR.pdf
BS1336 | 5902956106391 |  |  | BiT 1000®C OR 7G0,75 mm² 0,6/1kV | Giętkie, uniepalnione i olejoodporne, ekranowane kable sterownicze przeznaczone do pracy w urządzeniach kontrolnych, zabezpieczających oraz do obwodów sterowania. Przeznaczone przede wszystkim do instalacji w obiektach przemysłowych o podwyższonych wymaganiach przeciwpożarowych oraz w miejscach narażonych na działanie oleju lub chłodziw przemysłowych, w przemyśle maszynowym, hutniczym i w górnictwie. Nadają się do instalowania na stałe oraz do połączeń ruchomych w urządzeniach przemysłowych, liniach technologicznych, maszynach pracujących w pomieszczeniach suchych i wilgotnych, do układania na zewnątrz oraz do bezpośredniego układania w ziemi. Kable sklasyfikowane zgodnie z normą PN-EN 50575 (CPR). | [10 empty] | Zakłady Kablowe BITNER Sp. z o.o. | BS1336 | Uniepalnione i olejoodporne, giętkie kable sterownicze, ekran w postaci oplotu z ocynowanych pasemek miedzianych o gęstości krycia ok. 85%, żyły numerowane, o izolacji i powłoce PVC, do zastosowań wnętrzowych i na zewnątrz oraz do układania w ziemi, 0,6/1kV |  |  | BITNER | [6 empty] | true | true | 12 | PL | [11 empty] | n95 | no_discount_group | no_bonus_group | NOT_RELEVANT | NONE | NOT_RELEVANT | NONE | [33 empty] | 27.32.13.0 |  |  | 0 | 24 | 24 |  |  |  |  | 8544 49 99 | [8 empty] | EC000837 | KMT | KMT | 1 | 1 | [32 empty] | net_list | 32981 | PLN | 0.23 |  |  |  | 2025-07-24 |  |  | KMT | [13 empty] | https://bitner.com.pl/data/t4_text/649x234_082029241116_1000%20C%20OR.JPG |  |  |  | https://bitner.com.pl/data/t4txt_photos/123027300719_7_BiT_1000_C_OR.pdf | [7 empty] | https://bitner.com.pl/data/t4txt_photos/034338190321_0018_2_UE_BITNER_BiT_1000_C_OR_BiT_1000_CY_OR.pdf
BS1337 | 5902956106407 |  |  | BiT 1000®C OR 7x0,75 mm² 0,6/1kV | Giętkie, uniepalnione i olejoodporne, ekranowane kable sterownicze przeznaczone do pracy w urządzeniach kontrolnych, zabezpieczających oraz do obwodów sterowania. Przeznaczone przede wszystkim do instalacji w obiektach przemysłowych o podwyższonych wymaganiach przeciwpożarowych oraz w miejscach narażonych na działanie oleju lub chłodziw przemysłowych, w przemyśle maszynowym, hutniczym i w górnictwie. Nadają się do instalowania na stałe oraz do połączeń ruchomych w urządzeniach przemysłowych, liniach technologicznych, maszynach pracujących w pomieszczeniach suchych i wilgotnych, do układania na zewnątrz oraz do bezpośredniego układania w ziemi. Kable sklasyfikowane zgodnie z normą PN-EN 50575 (CPR). | [10 empty] | Zakłady Kablowe BITNER Sp. z o.o. | BS1337 | Uniepalnione i olejoodporne, giętkie kable sterownicze, ekran w postaci oplotu z ocynowanych pasemek miedzianych o gęstości krycia ok. 85%, żyły numerowane, o izolacji i powłoce PVC, do zastosowań wnętrzowych i na zewnątrz oraz do układania w ziemi, 0,6/1kV |  |  | BITNER | [6 empty] | true | true | 12 | PL | [11 empty] | n95 | no_discount_group | no_bonus_group | NOT_RELEVANT | NONE | NOT_RELEVANT | NONE | [33 empty] | 27.32.13.0 |  |  | 0 | 24 | 24 |  |  |  |  | 8544 49 99 | [8 empty] | EC000837 | KMT | KMT | 1 | 1 | [32 empty] | net_list | 34629 | PLN | 0.23 |  |  |  | 2025-07-24 |  |  | KMT | [13 empty] | https://bitner.com.pl/data/t4_text/649x234_082029241116_1000%20C%20OR.JPG |  |  |  | https://bitner.com.pl/data/t4txt_photos/123027300719_7_BiT_1000_C_OR.pdf | [7 empty] | https://bitner.com.pl/data/t4txt_photos/034338190321_0018_2_UE_BITNER_BiT_1000_C_OR_BiT_1000_CY_OR.pdf
BS1338 | 5902956106414 |  |  | BiT 1000®C OR 8G0,75 mm² 0,6/1kV | Giętkie, uniepalnione i olejoodporne, ekranowane kable sterownicze przeznaczone do pracy w urządzeniach kontrolnych, zabezpieczających oraz do obwodów sterowania. Przeznaczone przede wszystkim do instalacji w obiektach przemysłowych o podwyższonych wymaganiach przeciwpożarowych oraz w miejscach narażonych na działanie oleju lub chłodziw przemysłowych, w przemyśle maszynowym, hutniczym i w górnictwie. Nadają się do instalowania na stałe oraz do połączeń ruchomych w urządzeniach przemysłowych, liniach technologicznych, maszynach pracujących w pomieszczeniach suchych i wilgotnych, do układania na zewnątrz oraz do bezpośredniego układania w ziemi. Kable sklasyfikowane zgodnie z normą PN-EN 50575 (CPR). | [10 empty] | Zakłady Kablowe BITNER Sp. z o.o. | BS1338 | Uniepalnione i olejoodporne, giętkie kable sterownicze, ekran w postaci oplotu z ocynowanych pasemek miedzianych o gęstości krycia ok. 85%, żyły numerowane, o izolacji i powłoce PVC, do zastosowań wnętrzowych i na zewnątrz oraz do układania w ziemi, 0,6/1kV |  |  | BITNER | [6 empty] | true | true | 12 | PL | [11 empty] | n95 | no_discount_group | no_bonus_group | NOT_RELEVANT | NONE | NOT_RELEVANT | NONE | [33 empty] | 27.32.13.0 |  |  | 0 | 24 | 24 |  |  |  |  | 8544 49 99 | [8 empty] | EC000837 | KMT | KMT | 1 | 1 | [32 empty] | net_list | 38861 | PLN | 0.23 |  |  |  | 2025-07-24 |  |  | KMT | [13 empty] | https://bitner.com.pl/data/t4_text/649x234_082029241116_1000%20C%20OR.JPG |  |  |  | https://bitner.com.pl/data/t4txt_photos/123027300719_7_BiT_1000_C_OR.pdf | [7 empty] | https://bitner.com.pl/data/t4txt_photos/034338190321_0018_2_UE_BITNER_BiT_1000_C_OR_BiT_1000_CY_OR.pdf
BS1339 | 5902956106421 |  |  | BiT 1000®C OR 8x0,75 mm² 0,6/1kV | Giętkie, uniepalnione i olejoodporne, ekranowane kable sterownicze przeznaczone do pracy w urządzeniach kontrolnych, zabezpieczających oraz do obwodów sterowania. Przeznaczone przede wszystkim do instalacji w obiektach przemysłowych o podwyższonych wymaganiach przeciwpożarowych oraz w miejscach narażonych na działanie oleju lub chłodziw przemysłowych, w przemyśle maszynowym, hutniczym i w górnictwie. Nadają się do instalowania na stałe oraz do połączeń ruchomych w urządzeniach przemysłowych, liniach technologicznych, maszynach pracujących w pomieszczeniach suchych i wilgotnych, do układania na zewnątrz oraz do bezpośredniego układania w ziemi. Kable sklasyfikowane zgodnie z normą PN-EN 50575 (CPR). | [10 empty] | Zakłady Kablowe BITNER Sp. z o.o. | BS1339 | Uniepalnione i olejoodporne, giętkie kable sterownicze, ekran w postaci oplotu z ocynowanych pasemek miedzianych o gęstości krycia ok. 85%, żyły numerowane, o izolacji i powłoce PVC, do zastosowań wnętrzowych i na zewnątrz oraz do układania w ziemi, 0,6/1kV |  |  | BITNER | [6 empty] | true | true | 12 | PL | [11 empty] | n95 | no_discount_group | no_bonus_group | NOT_RELEVANT | NONE | NOT_RELEVANT | NONE | [33 empty] | 27.32.13.0 |  |  | 0 | 24 | 24 |  |  |  |  | 8544 49 99 | [8 empty] | EC000837 | KMT | KMT | 1 | 1 | [32 empty] | net_list | 40802 | PLN | 0.23 |  |  |  | 2025-07-24 |  |  | KMT | [13 empty] | https://bitner.com.pl/data/t4_text/649x234_082029241116_1000%20C%20OR.JPG |  |  |  | https://bitner.com.pl/data/t4txt_photos/123027300719_7_BiT_1000_C_OR.pdf | [7 empty] | https://bitner.com.pl/data/t4txt_photos/034338190321_0018_2_UE_BITNER_BiT_1000_C_OR_BiT_1000_CY_OR.pdf
BS1340 | 5902956106438 |  |  | BiT 1000®C OR 10G0,75 mm² 0,6/1kV | Giętkie, uniepalnione i olejoodporne, ekranowane kable sterownicze przeznaczone do pracy w urządzeniach kontrolnych, zabezpieczających oraz do obwodów sterowania. Przeznaczone przede wszystkim do instalacji w obiektach przemysłowych o podwyższonych wymaganiach przeciwpożarowych oraz w miejscach narażonych na działanie oleju lub chłodziw przemysłowych, w przemyśle maszynowym, hutniczym i w górnictwie. Nadają się do instalowania na stałe oraz do połączeń ruchomych w urządzeniach przemysłowych, liniach technologicznych, maszynach pracujących w pomieszczeniach suchych i wilgotnych, do układania na zewnątrz oraz do bezpośredniego układania w ziemi. Kable sklasyfikowane zgodnie z normą PN-EN 50575 (CPR). | [10 empty] | Zakłady Kablowe BITNER Sp. z o.o. | BS1340 | Uniepalnione i olejoodporne, giętkie kable sterownicze, ekran w postaci oplotu z ocynowanych pasemek miedzianych o gęstości krycia ok. 85%, żyły numerowane, o izolacji i powłoce PVC, do zastosowań wnętrzowych i na zewnątrz oraz do układania w ziemi, 0,6/1kV |  |  | BITNER | [6 empty] | true | true | 12 | PL | [11 empty] | n95 | no_discount_group | no_bonus_group | NOT_RELEVANT | NONE | NOT_RELEVANT | NONE | [33 empty] | 27.32.13.0 |  |  | 0 | 24 | 24 |  |  |  |  | 8544 49 99 | [8 empty] | EC000837 | KMT | KMT | 1 | 1 | [32 empty] | net_list | 46647 | PLN | 0.23 |  |  |  | 2025-07-24 |  |  | KMT | [13 empty] | https://bitner.com.pl/data/t4_text/649x234_082029241116_1000%20C%20OR.JPG |  |  |  | https://bitner.com.pl/data/t4txt_photos/123027300719_7_BiT_1000_C_OR.pdf | [7 empty] | https://bitner.com.pl/data/t4txt_photos/034338190321_0018_2_UE_BITNER_BiT_1000_C_OR_BiT_1000_CY_OR.pdf
BS1341 | 5902956106445 |  |  | BiT 1000®C OR 12G0,75 mm² 0,6/1kV | Giętkie, uniepalnione i olejoodporne, ekranowane kable sterownicze przeznaczone do pracy w urządzeniach kontrolnych, zabezpieczających oraz do obwodów sterowania. Przeznaczone przede wszystkim do instalacji w obiektach przemysłowych o podwyższonych wymaganiach przeciwpożarowych oraz w miejscach narażonych na działanie oleju lub chłodziw przemysłowych, w przemyśle maszynowym, hutniczym i w górnictwie. Nadają się do instalowania na stałe oraz do połączeń ruchomych w urządzeniach przemysłowych, liniach technologicznych, maszynach pracujących w pomieszczeniach suchych i wilgotnych, do układania na zewnątrz oraz do bezpośredniego układania w ziemi. Kable sklasyfikowane zgodnie z normą PN-EN 50575 (CPR). | [10 empty] | Zakłady Kablowe BITNER Sp. z o.o. | BS1341 | Uniepalnione i olejoodporne, giętkie kable sterownicze, ekran w postaci oplotu z ocynowanych pasemek miedzianych o gęstości krycia ok. 85%, żyły numerowane, o izolacji i powłoce PVC, do zastosowań wnętrzowych i na zewnątrz oraz do układania w ziemi, 0,6/1kV |  |  | BITNER | [6 empty] | true | true | 12 | PL | [11 empty] | n95 | no_discount_group | no_bonus_group | NOT_RELEVANT | NONE | NOT_RELEVANT | NONE | [33 empty] | 27.32.13.0 |  |  | 0 | 24 | 24 |  |  |  |  | 8544 49 99 | [8 empty] | EC000837 | KMT | KMT | 1 | 1 | [32 empty] | net_list | 51315 | PLN | 0.23 |  |  |  | 2025-07-24 |  |  | KMT | [13 empty] | https://bitner.com.pl/data/t4_text/649x234_082029241116_1000%20C%20OR.JPG |  |  |  | https://bitner.com.pl/data/t4txt_photos/123027300719_7_BiT_1000_C_OR.pdf | [7 empty] | https://bitner.com.pl/data/t4txt_photos/034338190321_0018_2_UE_BITNER_BiT_1000_C_OR_BiT_1000_CY_OR.pdf
BS1342 | 5902956106452 |  |  | BiT 1000®C OR 12x0,75 mm² 0,6/1kV | Giętkie, uniepalnione i olejoodporne, ekranowane kable sterownicze przeznaczone do pracy w urządzeniach kontrolnych, zabezpieczających oraz do obwodów sterowania. Przeznaczone przede wszystkim do instalacji w obiektach przemysłowych o podwyższonych wymaganiach przeciwpożarowych oraz w miejscach narażonych na działanie oleju lub chłodziw przemysłowych, w przemyśle maszynowym, hutniczym i w górnictwie. Nadają się do instalowania na stałe oraz do połączeń ruchomych w urządzeniach przemysłowych, liniach technologicznych, maszynach pracujących w pomieszczeniach suchych i wilgotnych, do układania na zewnątrz oraz do bezpośredniego układania w ziemi. Kable sklasyfikowane zgodnie z normą PN-EN 50575 (CPR). | [10 empty] | Zakłady Kablowe BITNER Sp. z o.o. | BS1342 | Uniepalnione i olejoodporne, giętkie kable sterownicze, ekran w postaci oplotu z ocynowanych pasemek miedzianych o gęstości krycia ok. 85%, żyły numerowane, o izolacji i powłoce PVC, do zastosowań wnętrzowych i na zewnątrz oraz do układania w ziemi, 0,6/1kV |  |  | BITNER | [6 empty] | true | true | 12 | PL | [11 empty] | n95 | no_discount_group | no_bonus_group | NOT_RELEVANT | NONE | NOT_RELEVANT | NONE | [33 empty] | 27.32.13.0 |  |  | 0 | 24 | 24 |  |  |  |  | 8544 49 99 | [8 empty] | EC000837 | KMT | KMT | 1 | 1 | [32 empty] | net_list | 53875 | PLN | 0.23 |  |  |  | 2025-07-24 |  |  | KMT | [13 empty] | https://bitner.com.pl/data/t4_text/649x234_082029241116_1000%20C%20OR.JPG |  |  |  | https://bitner.com.pl/data/t4txt_photos/123027300719_7_BiT_1000_C_OR.pdf | [7 empty] | https://bitner.com.pl/data/t4txt_photos/034338190321_0018_2_UE_BITNER_BiT_1000_C_OR_BiT_1000_CY_OR.pdf
BS1343 | 5902956106469 |  |  | BiT 1000®C OR 14G0,75 mm² 0,6/1kV | Giętkie, uniepalnione i olejoodporne, ekranowane kable sterownicze przeznaczone do pracy w urządzeniach kontrolnych, zabezpieczających oraz do obwodów sterowania. Przeznaczone przede wszystkim do instalacji w obiektach przemysłowych o podwyższonych wymaganiach przeciwpożarowych oraz w miejscach narażonych na działanie oleju lub chłodziw przemysłowych, w przemyśle maszynowym, hutniczym i w górnictwie. Nadają się do instalowania na stałe oraz do połączeń ruchomych w urządzeniach przemysłowych, liniach technologicznych, maszynach pracujących w pomieszczeniach suchych i wilgotnych, do układania na zewnątrz oraz do bezpośredniego układania w ziemi. Kable sklasyfikowane zgodnie z normą PN-EN 50575 (CPR). | [10 empty] | Zakłady Kablowe BITNER Sp. z o.o. | BS1343 | Uniepalnione i olejoodporne, giętkie kable sterownicze, ekran w postaci oplotu z ocynowanych pasemek miedzianych o gęstości krycia ok. 85%, żyły numerowane, o izolacji i powłoce PVC, do zastosowań wnętrzowych i na zewnątrz oraz do układania w ziemi, 0,6/1kV |  |  | BITNER | [6 empty] | true | true | 12 | PL | [11 empty] | n95 | no_discount_group | no_bonus_group | NOT_RELEVANT | NONE | NOT_RELEVANT | NONE | [33 empty] | 27.32.13.0 |  |  | 0 | 24 | 24 |  |  |  |  | 8544 49 99 | [8 empty] | EC000837 | KMT | KMT | 1 | 1 | [32 empty] | net_list | 57720 | PLN | 0.23 |  |  |  | 2025-07-24 |  |  | KMT | [13 empty] | https://bitner.com.pl/data/t4_text/649x234_082029241116_1000%20C%20OR.JPG |  |  |  | https://bitner.com.pl/data/t4txt_photos/123027300719_7_BiT_1000_C_OR.pdf | [7 empty] | https://bitner.com.pl/data/t4txt_photos/034338190321_0018_2_UE_BITNER_BiT_1000_C_OR_BiT_1000_CY_OR.pdf
BS1344 | 5902956106476 |  |  | BiT 1000®C OR 16G0,75 mm² 0,6/1kV | Giętkie, uniepalnione i olejoodporne, ekranowane kable sterownicze przeznaczone do pracy w urządzeniach kontrolnych, zabezpieczających oraz do obwodów sterowania. Przeznaczone przede wszystkim do instalacji w obiektach przemysłowych o podwyższonych wymaganiach przeciwpożarowych oraz w miejscach narażonych na działanie oleju lub chłodziw przemysłowych, w przemyśle maszynowym, hutniczym i w górnictwie. Nadają się do instalowania na stałe oraz do połączeń ruchomych w urządzeniach przemysłowych, liniach technologicznych, maszynach pracujących w pomieszczeniach suchych i wilgotnych, do układania na zewnątrz oraz do bezpośredniego układania w ziemi. Kable sklasyfikowane zgodnie z normą PN-EN 50575 (CPR). | [10 empty] | Zakłady Kablowe BITNER Sp. z o.o. | BS1344 | Uniepalnione i olejoodporne, giętkie kable sterownicze, ekran w postaci oplotu z ocynowanych pasemek miedzianych o gęstości krycia ok. 85%, żyły numerowane, o izolacji i powłoce PVC, do zastosowań wnętrzowych i na zewnątrz oraz do układania w ziemi, 0,6/1kV |  |  | BITNER | [6 empty] | true | true | 12 | PL | [11 empty] | n95 | no_discount_group | no_bonus_group | NOT_RELEVANT | NONE | NOT_RELEVANT | NONE | [33 empty] | 27.32.13.0 |  |  | 0 | 24 | 24 |  |  |  |  | 8544 49 99 | [8 empty] | EC000837 | KMT | KMT | 1 | 1 | [32 empty] | net_list | 64542 | PLN | 0.23 |  |  |  | 2025-07-24 |  |  | KMT | [13 empty] | https://bitner.com.pl/data/t4_text/649x234_082029241116_1000%20C%20OR.JPG |  |  |  | https://bitner.com.pl/data/t4txt_photos/123027300719_7_BiT_1000_C_OR.pdf | [7 empty] | https://bitner.com.pl/data/t4txt_photos/034338190321_0018_2_UE_BITNER_BiT_1000_C_OR_BiT_1000_CY_OR.pdf
BS1345 | 5902956106483 |  |  | BiT 1000®C OR 18G0,75 mm² 0,6/1kV | Giętkie, uniepalnione i olejoodporne, ekranowane kable sterownicze przeznaczone do pracy w urządzeniach kontrolnych, zabezpieczających oraz do obwodów sterowania. Przeznaczone przede wszystkim do instalacji w obiektach przemysłowych o podwyższonych wymaganiach przeciwpożarowych oraz w miejscach narażonych na działanie oleju lub chłodziw przemysłowych, w przemyśle maszynowym, hutniczym i w górnictwie. Nadają się do instalowania na stałe oraz do połączeń ruchomych w urządzeniach przemysłowych, liniach technologicznych, maszynach pracujących w pomieszczeniach suchych i wilgotnych, do układania na zewnątrz oraz do bezpośredniego układania w ziemi. Kable sklasyfikowane zgodnie z normą PN-EN 50575 (CPR). | [10 empty] | Zakłady Kablowe BITNER Sp. z o.o. | BS1345 | Uniepalnione i olejoodporne, giętkie kable sterownicze, ekran w postaci oplotu z ocynowanych pasemek miedzianych o gęstości krycia ok. 85%, żyły numerowane, o izolacji i powłoce PVC, do zastosowań wnętrzowych i na zewnątrz oraz do układania w ziemi, 0,6/1kV |  |  | BITNER | [6 empty] | true | true | 12 | PL | [11 empty] | n95 | no_discount_group | no_bonus_group | NOT_RELEVANT | NONE | NOT_RELEVANT | NONE | [33 empty] | 27.32.13.0 |  |  | 0 | 24 | 24 |  |  |  |  | 8544 49 99 | [8 empty] | EC000837 | KMT | KMT | 1 | 1 | [32 empty] | net_list | 70655 | PLN | 0.23 |  |  |  | 2025-07-24 |  |  | KMT | [13 empty] | https://bitner.com.pl/data/t4_text/649x234_082029241116_1000%20C%20OR.JPG |  |  |  | https://bitner.com.pl/data/t4txt_photos/123027300719_7_BiT_1000_C_OR.pdf | [7 empty] | https://bitner.com.pl/data/t4txt_photos/034338190321_0018_2_UE_BITNER_BiT_1000_C_OR_BiT_1000_CY_OR.pdf
BS1346 | 5902956106490 |  |  | BiT 1000®C OR 19G0,75 mm² 0,6/1kV | Giętkie, uniepalnione i olejoodporne, ekranowane kable sterownicze przeznaczone do pracy w urządzeniach kontrolnych, zabezpieczających oraz do obwodów sterowania. Przeznaczone przede wszystkim do instalacji w obiektach przemysłowych o podwyższonych wymaganiach przeciwpożarowych oraz w miejscach narażonych na działanie oleju lub chłodziw przemysłowych, w przemyśle maszynowym, hutniczym i w górnictwie. Nadają się do instalowania na stałe oraz do połączeń ruchomych w urządzeniach przemysłowych, liniach technologicznych, maszynach pracujących w pomieszczeniach suchych i wilgotnych, do układania na zewnątrz oraz do bezpośredniego układania w ziemi. Kable sklasyfikowane zgodnie z normą PN-EN 50575 (CPR). | [10 empty] | Zakłady Kablowe BITNER Sp. z o.o. | BS1346 | Uniepalnione i olejoodporne, giętkie kable sterownicze, ekran w postaci oplotu z ocynowanych pasemek miedzianych o gęstości krycia ok. 85%, żyły numerowane, o izolacji i powłoce PVC, do zastosowań wnętrzowych i na zewnątrz oraz do układania w ziemi, 0,6/1kV |  |  | BITNER | [6 empty] | true | true | 12 | PL | [11 empty] | n95 | no_discount_group | no_bonus_group | NOT_RELEVANT | NONE | NOT_RELEVANT | NONE | [33 empty] | 27.32.13.0 |  |  | 0 | 24 | 24 |  |  |  |  | 8544 49 99 | [8 empty] | EC000837 | KMT | KMT | 1 | 1 | [32 empty] | net_list | 72955 | PLN | 0.23 |  |  |  | 2025-07-24 |  |  | KMT | [13 empty] | https://bitner.com.pl/data/t4_text/649x234_082029241116_1000%20C%20OR.JPG |  |  |  | https://bitner.com.pl/data/t4txt_photos/123027300719_7_BiT_1000_C_OR.pdf | [7 empty] | https://bitner.com.pl/data/t4txt_photos/034338190321_0018_2_UE_BITNER_BiT_1000_C_OR_BiT_1000_CY_OR.pdf
BS1347 | 5902956106506 |  |  | BiT 1000®C OR 21G0,75 mm² 0,6/1kV | Giętkie, uniepalnione i olejoodporne, ekranowane kable sterownicze przeznaczone do pracy w urządzeniach kontrolnych, zabezpieczających oraz do obwodów sterowania. Przeznaczone przede wszystkim do instalacji w obiektach przemysłowych o podwyższonych wymaganiach przeciwpożarowych oraz w miejscach narażonych na działanie oleju lub chłodziw przemysłowych, w przemyśle maszynowym, hutniczym i w górnictwie. Nadają się do instalowania na stałe oraz do połączeń ruchomych w urządzeniach przemysłowych, liniach technologicznych, maszynach pracujących w pomieszczeniach suchych i wilgotnych, do układania na zewnątrz oraz do bezpośredniego układania w ziemi. Kable sklasyfikowane zgodnie z normą PN-EN 50575 (CPR). | [10 empty] | Zakłady Kablowe BITNER Sp. z o.o. | BS1347 | Uniepalnione i olejoodporne, giętkie kable sterownicze, ekran w postaci oplotu z ocynowanych pasemek miedzianych o gęstości krycia ok. 85%, żyły numerowane, o izolacji i powłoce PVC, do zastosowań wnętrzowych i na zewnątrz oraz do układania w ziemi, 0,6/1kV |  |  | BITNER | [6 empty] | true | true | 12 | PL | [11 empty] | n95 | no_discount_group | no_bonus_group | NOT_RELEVANT | NONE | NOT_RELEVANT | NONE | [33 empty] | 27.32.13.0 |  |  | 0 | 24 | 24 |  |  |  |  | 8544 49 99 | [8 empty] | EC000837 | KMT | KMT | 1 | 1 | [32 empty] | net_list | 79439 | PLN | 0.23 |  |  |  | 2025-07-24 |  |  | KMT | [13 empty] | https://bitner.com.pl/data/t4_text/649x234_082029241116_1000%20C%20OR.JPG |  |  |  | https://bitner.com.pl/data/t4txt_photos/123027300719_7_BiT_1000_C_OR.pdf | [7 empty] | https://bitner.com.pl/data/t4txt_photos/034338190321_0018_2_UE_BITNER_BiT_1000_C_OR_BiT_1000_CY_OR.pdf
BS1348 | 5902956106513 |  |  | BiT 1000®C OR 25G0,75 mm² 0,6/1kV | Giętkie, uniepalnione i olejoodporne, ekranowane kable sterownicze przeznaczone do pracy w urządzeniach kontrolnych, zabezpieczających oraz do obwodów sterowania. Przeznaczone przede wszystkim do instalacji w obiektach przemysłowych o podwyższonych wymaganiach przeciwpożarowych oraz w miejscach narażonych na działanie oleju lub chłodziw przemysłowych, w przemyśle maszynowym, hutniczym i w górnictwie. Nadają się do instalowania na stałe oraz do połączeń ruchomych w urządzeniach przemysłowych, liniach technologicznych, maszynach pracujących w pomieszczeniach suchych i wilgotnych, do układania na zewnątrz oraz do bezpośredniego układania w ziemi. Kable sklasyfikowane zgodnie z normą PN-EN 50575 (CPR). | [10 empty] | Zakłady Kablowe BITNER Sp. z o.o. | BS1348 | Uniepalnione i olejoodporne, giętkie kable sterownicze, ekran w postaci oplotu z ocynowanych pasemek miedzianych o gęstości krycia ok. 85%, żyły numerowane, o izolacji i powłoce PVC, do zastosowań wnętrzowych i na zewnątrz oraz do układania w ziemi, 0,6/1kV |  |  | BITNER | [6 empty] | true | true | 12 | PL | [11 empty] | n95 | no_discount_group | no_bonus_group | NOT_RELEVANT | NONE | NOT_RELEVANT | NONE | [33 empty] | 27.32.13.0 |  |  | 0 | 24 | 24 |  |  |  |  | 8544 49 99 | [8 empty] | EC000837 | KMT | KMT | 1 | 1 | [32 empty] | net_list | 94180 | PLN | 0.23 |  |  |  | 2025-07-24 |  |  | KMT | [13 empty] | https://bitner.com.pl/data/t4_text/649x234_082029241116_1000%20C%20OR.JPG |  |  |  | https://bitner.com.pl/data/t4txt_photos/123027300719_7_BiT_1000_C_OR.pdf | [7 empty] | https://bitner.com.pl/data/t4txt_photos/034338190321_0018_2_UE_BITNER_BiT_1000_C_OR_BiT_1000_CY_OR.pdf
BS1349 | 5902956106520 |  |  | BiT 1000®C OR 30G0,75 mm² 0,6/1kV | Giętkie, uniepalnione i olejoodporne, ekranowane kable sterownicze przeznaczone do pracy w urządzeniach kontrolnych, zabezpieczających oraz do obwodów sterowania. Przeznaczone przede wszystkim do instalacji w obiektach przemysłowych o podwyższonych wymaganiach przeciwpożarowych oraz w miejscach narażonych na działanie oleju lub chłodziw przemysłowych, w przemyśle maszynowym, hutniczym i w górnictwie. Nadają się do instalowania na stałe oraz do połączeń ruchomych w urządzeniach przemysłowych, liniach technologicznych, maszynach pracujących w pomieszczeniach suchych i wilgotnych, do układania na zewnątrz oraz do bezpośredniego układania w ziemi. Kable sklasyfikowane zgodnie z normą PN-EN 50575 (CPR). | [10 empty] | Zakłady Kablowe BITNER Sp. z o.o. | BS1349 | Uniepalnione i olejoodporne, giętkie kable sterownicze, ekran w postaci oplotu z ocynowanych pasemek miedzianych o gęstości krycia ok. 85%, żyły numerowane, o izolacji i powłoce PVC, do zastosowań wnętrzowych i na zewnątrz oraz do układania w ziemi, 0,6/1kV |  |  | BITNER | [6 empty] | true | true | 12 | PL | [11 empty] | n95 | no_discount_group | no_bonus_group | NOT_RELEVANT | NONE | NOT_RELEVANT | NONE | [33 empty] | 27.32.13.0 |  |  | 0 | 24 | 24 |  |  |  |  | 8544 49 99 | [8 empty] | EC000837 | KMT | KMT | 1 | 1 | [32 empty] | net_list | 107730 | PLN | 0.23 |  |  |  | 2025-07-24 |  |  | KMT | [13 empty] | https://bitner.com.pl/data/t4_text/649x234_082029241116_1000%20C%20OR.JPG |  |  |  | https://bitner.com.pl/data/t4txt_photos/123027300719_7_BiT_1000_C_OR.pdf | [7 empty] | https://bitner.com.pl/data/t4txt_photos/034338190321_0018_2_UE_BITNER_BiT_1000_C_OR_BiT_1000_CY_OR.pdf
BS1350 | 5902956106537 |  |  | BiT 1000®C OR 34G0,75 mm² 0,6/1kV | Giętkie, uniepalnione i olejoodporne, ekranowane kable sterownicze przeznaczone do pracy w urządzeniach kontrolnych, zabezpieczających oraz do obwodów sterowania. Przeznaczone przede wszystkim do instalacji w obiektach przemysłowych o podwyższonych wymaganiach przeciwpożarowych oraz w miejscach narażonych na działanie oleju lub chłodziw przemysłowych, w przemyśle maszynowym, hutniczym i w górnictwie. Nadają się do instalowania na stałe oraz do połączeń ruchomych w urządzeniach przemysłowych, liniach technologicznych, maszynach pracujących w pomieszczeniach suchych i wilgotnych, do układania na zewnątrz oraz do bezpośredniego układania w ziemi. Kable sklasyfikowane zgodnie z normą PN-EN 50575 (CPR). | [10 empty] | Zakłady Kablowe BITNER Sp. z o.o. | BS1350 | Uniepalnione i olejoodporne, giętkie kable sterownicze, ekran w postaci oplotu z ocynowanych pasemek miedzianych o gęstości krycia ok. 85%, żyły numerowane, o izolacji i powłoce PVC, do zastosowań wnętrzowych i na zewnątrz oraz do układania w ziemi, 0,6/1kV |  |  | BITNER | [6 empty] | true | true | 12 | PL | [11 empty] | n95 | no_discount_group | no_bonus_group | NOT_RELEVANT | NONE | NOT_RELEVANT | NONE | [33 empty] | 27.32.13.0 |  |  | 0 | 24 | 24 |  |  |  |  | 8544 49 99 | [8 empty] | EC000837 | KMT | KMT | 1 | 1 | [32 empty] | net_list | 122123 | PLN | 0.23 |  |  |  | 2025-07-24 |  |  | KMT | [13 empty] | https://bitner.com.pl/data/t4_text/649x234_082029241116_1000%20C%20OR.JPG |  |  |  | https://bitner.com.pl/data/t4txt_photos/123027300719_7_BiT_1000_C_OR.pdf | [7 empty] | https://bitner.com.pl/data/t4txt_photos/034338190321_0018_2_UE_BITNER_BiT_1000_C_OR_BiT_1000_CY_OR.pdf
BS1351 | 5902956106544 |  |  | BiT 1000®C OR 37G0,75 mm² 0,6/1kV | Giętkie, uniepalnione i olejoodporne, ekranowane kable sterownicze przeznaczone do pracy w urządzeniach kontrolnych, zabezpieczających oraz do obwodów sterowania. Przeznaczone przede wszystkim do instalacji w obiektach przemysłowych o podwyższonych wymaganiach przeciwpożarowych oraz w miejscach narażonych na działanie oleju lub chłodziw przemysłowych, w przemyśle maszynowym, hutniczym i w górnictwie. Nadają się do instalowania na stałe oraz do połączeń ruchomych w urządzeniach przemysłowych, liniach technologicznych, maszynach pracujących w pomieszczeniach suchych i wilgotnych, do układania na zewnątrz oraz do bezpośredniego układania w ziemi. Kable sklasyfikowane zgodnie z normą PN-EN 50575 (CPR). | [10 empty] | Zakłady Kablowe BITNER Sp. z o.o. | BS1351 | Uniepalnione i olejoodporne, giętkie kable sterownicze, ekran w postaci oplotu z ocynowanych pasemek miedzianych o gęstości krycia ok. 85%, żyły numerowane, o izolacji i powłoce PVC, do zastosowań wnętrzowych i na zewnątrz oraz do układania w ziemi, 0,6/1kV |  |  | BITNER | [6 empty] | true | true | 12 | PL | [11 empty] | n95 | no_discount_group | no_bonus_group | NOT_RELEVANT | NONE | NOT_RELEVANT | NONE | [33 empty] | 27.32.13.0 |  |  | 0 | 24 | 24 |  |  |  |  | 8544 49 99 | [8 empty] | EC000837 | KMT | KMT | 1 | 1 | [32 empty] | net_list | 129004 | PLN | 0.23 |  |  |  | 2025-07-24 |  |  | KMT | [13 empty] | https://bitner.com.pl/data/t4_text/649x234_082029241116_1000%20C%20OR.JPG |  |  |  | https://bitner.com.pl/data/t4txt_photos/123027300719_7_BiT_1000_C_OR.pdf | [7 empty] | https://bitner.com.pl/data/t4txt_photos/034338190321_0018_2_UE_BITNER_BiT_1000_C_OR_BiT_1000_CY_OR.pdf
BS1352 | 5902956106551 |  |  | BiT 1000®C OR 42G0,75 mm² 0,6/1kV | Giętkie, uniepalnione i olejoodporne, ekranowane kable sterownicze przeznaczone do pracy w urządzeniach kontrolnych, zabezpieczających oraz do obwodów sterowania. Przeznaczone przede wszystkim do instalacji w obiektach przemysłowych o podwyższonych wymaganiach przeciwpożarowych oraz w miejscach narażonych na działanie oleju lub chłodziw przemysłowych, w przemyśle maszynowym, hutniczym i w górnictwie. Nadają się do instalowania na stałe oraz do połączeń ruchomych w urządzeniach przemysłowych, liniach technologicznych, maszynach pracujących w pomieszczeniach suchych i wilgotnych, do układania na zewnątrz oraz do bezpośredniego układania w ziemi. Kable sklasyfikowane zgodnie z normą PN-EN 50575 (CPR). | [10 empty] | Zakłady Kablowe BITNER Sp. z o.o. | BS1352 | Uniepalnione i olejoodporne, giętkie kable sterownicze, ekran w postaci oplotu z ocynowanych pasemek miedzianych o gęstości krycia ok. 85%, żyły numerowane, o izolacji i powłoce PVC, do zastosowań wnętrzowych i na zewnątrz oraz do układania w ziemi, 0,6/1kV |  |  | BITNER | [6 empty] | true | true | 12 | PL | [11 empty] | n95 | no_discount_group | no_bonus_group | NOT_RELEVANT | NONE | NOT_RELEVANT | NONE | [33 empty] | 27.32.13.0 |  |  | 0 | 24 | 24 |  |  |  |  | 8544 49 99 | [8 empty] | EC000837 | KMT | KMT | 1 | 1 | [32 empty] | net_list | 147648 | PLN | 0.23 |  |  |  | 2025-07-24 |  |  | KMT | [13 empty] | https://bitner.com.pl/data/t4_text/649x234_082029241116_1000%20C%20OR.JPG |  |  |  | https://bitner.com.pl/data/t4txt_photos/123027300719_7_BiT_1000_C_OR.pdf | [7 empty] | https://bitner.com.pl/data/t4txt_photos/034338190321_0018_2_UE_BITNER_BiT_1000_C_OR_BiT_1000_CY_OR.pdf
BS1353 | 5902956106568 |  |  | BiT 1000®C OR 52G0,75 mm² 0,6/1kV | Giętkie, uniepalnione i olejoodporne, ekranowane kable sterownicze przeznaczone do pracy w urządzeniach kontrolnych, zabezpieczających oraz do obwodów sterowania. Przeznaczone przede wszystkim do instalacji w obiektach przemysłowych o podwyższonych wymaganiach przeciwpożarowych oraz w miejscach narażonych na działanie oleju lub chłodziw przemysłowych, w przemyśle maszynowym, hutniczym i w górnictwie. Nadają się do instalowania na stałe oraz do połączeń ruchomych w urządzeniach przemysłowych, liniach technologicznych, maszynach pracujących w pomieszczeniach suchych i wilgotnych, do układania na zewnątrz oraz do bezpośredniego układania w ziemi. Kable sklasyfikowane zgodnie z normą PN-EN 50575 (CPR). | [10 empty] | Zakłady Kablowe BITNER Sp. z o.o. | BS1353 | Uniepalnione i olejoodporne, giętkie kable sterownicze, ekran w postaci oplotu z ocynowanych pasemek miedzianych o gęstości krycia ok. 85%, żyły numerowane, o izolacji i powłoce PVC, do zastosowań wnętrzowych i na zewnątrz oraz do układania w ziemi, 0,6/1kV |  |  | BITNER | [6 empty] | true | true | 12 | PL | [11 empty] | n95 | no_discount_group | no_bonus_group | NOT_RELEVANT | NONE | NOT_RELEVANT | NONE | [33 empty] | 27.32.13.0 |  |  | 0 | 24 | 24 |  |  |  |  | 8544 49 99 | [8 empty] | EC000837 | KMT | KMT | 1 | 1 | [32 empty] | net_list | 175729 | PLN | 0.23 |  |  |  | 2025-07-24 |  |  | KMT | [13 empty] | https://bitner.com.pl/data/t4_text/649x234_082029241116_1000%20C%20OR.JPG |  |  |  | https://bitner.com.pl/data/t4txt_photos/123027300719_7_BiT_1000_C_OR.pdf | [7 empty] | https://bitner.com.pl/data/t4txt_photos/034338190321_0018_2_UE_BITNER_BiT_1000_C_OR_BiT_1000_CY_OR.pdf
BS1354 | 5902956106575 |  |  | BiT 1000®C OR 61G0,75 mm² 0,6/1kV | Giętkie, uniepalnione i olejoodporne, ekranowane kable sterownicze przeznaczone do pracy w urządzeniach kontrolnych, zabezpieczających oraz do obwodów sterowania. Przeznaczone przede wszystkim do instalacji w obiektach przemysłowych o podwyższonych wymaganiach przeciwpożarowych oraz w miejscach narażonych na działanie oleju lub chłodziw przemysłowych, w przemyśle maszynowym, hutniczym i w górnictwie. Nadają się do instalowania na stałe oraz do połączeń ruchomych w urządzeniach przemysłowych, liniach technologicznych, maszynach pracujących w pomieszczeniach suchych i wilgotnych, do układania na zewnątrz oraz do bezpośredniego układania w ziemi. Kable sklasyfikowane zgodnie z normą PN-EN 50575 (CPR). | [10 empty] | Zakłady Kablowe BITNER Sp. z o.o. | BS1354 | Uniepalnione i olejoodporne, giętkie kable sterownicze, ekran w postaci oplotu z ocynowanych pasemek miedzianych o gęstości krycia ok. 85%, żyły numerowane, o izolacji i powłoce PVC, do zastosowań wnętrzowych i na zewnątrz oraz do układania w ziemi, 0,6/1kV |  |  | BITNER | [6 empty] | true | true | 12 | PL | [11 empty] | n95 | no_discount_group | no_bonus_group | NOT_RELEVANT | NONE | NOT_RELEVANT | NONE | [33 empty] | 27.32.13.0 |  |  | 0 | 24 | 24 |  |  |  |  | 8544 49 99 | [8 empty] | EC000837 | KMT | KMT | 1 | 1 | [32 empty] | net_list | 202192 | PLN | 0.23 |  |  |  | 2025-07-24 |  |  | KMT | [13 empty] | https://bitner.com.pl/data/t4_text/649x234_082029241116_1000%20C%20OR.JPG |  |  |  | https://bitner.com.pl/data/t4txt_photos/123027300719_7_BiT_1000_C_OR.pdf | [7 empty] | https://bitner.com.pl/data/t4txt_photos/034338190321_0018_2_UE_BITNER_BiT_1000_C_OR_BiT_1000_CY_OR.pdf
BS1355 | 5902956106582 |  |  | BiT 1000®C OR 2x1,0 mm² 0,6/1kV | Giętkie, uniepalnione i olejoodporne, ekranowane kable sterownicze przeznaczone do pracy w urządzeniach kontrolnych, zabezpieczających oraz do obwodów sterowania. Przeznaczone przede wszystkim do instalacji w obiektach przemysłowych o podwyższonych wymaganiach przeciwpożarowych oraz w miejscach narażonych na działanie oleju lub chłodziw przemysłowych, w przemyśle maszynowym, hutniczym i w górnictwie. Nadają się do instalowania na stałe oraz do połączeń ruchomych w urządzeniach przemysłowych, liniach technologicznych, maszynach pracujących w pomieszczeniach suchych i wilgotnych, do układania na zewnątrz oraz do bezpośredniego układania w ziemi. Kable sklasyfikowane zgodnie z normą PN-EN 50575 (CPR). | [10 empty] | Zakłady Kablowe BITNER Sp. z o.o. | BS1355 | Uniepalnione i olejoodporne, giętkie kable sterownicze, ekran w postaci oplotu z ocynowanych pasemek miedzianych o gęstości krycia ok. 85%, żyły numerowane, o izolacji i powłoce PVC, do zastosowań wnętrzowych i na zewnątrz oraz do układania w ziemi, 0,6/1kV |  |  | BITNER | [6 empty] | true | true | 12 | PL | [11 empty] | n95 | no_discount_group | no_bonus_group | NOT_RELEVANT | NONE | NOT_RELEVANT | NONE | [33 empty] | 27.32.13.0 |  |  | 0 | 24 | 24 |  |  |  |  | 8544 49 99 | [8 empty] | EC000837 | KMT | KMT | 1 | 1 | [32 empty] | net_list | 20197 | PLN | 0.23 |  |  |  | 2025-07-24 |  |  | KMT | [13 empty] | https://bitner.com.pl/data/t4_text/649x234_082029241116_1000%20C%20OR.JPG |  |  |  | https://bitner.com.pl/data/t4txt_photos/123027300719_7_BiT_1000_C_OR.pdf | [7 empty] | https://bitner.com.pl/data/t4txt_photos/034338190321_0018_2_UE_BITNER_BiT_1000_C_OR_BiT_1000_CY_OR.pdf
BS1356 | 5902956106599 |  |  | BiT 1000®C OR 3G1,0 mm² 0,6/1kV | Giętkie, uniepalnione i olejoodporne, ekranowane kable sterownicze przeznaczone do pracy w urządzeniach kontrolnych, zabezpieczających oraz do obwodów sterowania. Przeznaczone przede wszystkim do instalacji w obiektach przemysłowych o podwyższonych wymaganiach przeciwpożarowych oraz w miejscach narażonych na działanie oleju lub chłodziw przemysłowych, w przemyśle maszynowym, hutniczym i w górnictwie. Nadają się do instalowania na stałe oraz do połączeń ruchomych w urządzeniach przemysłowych, liniach technologicznych, maszynach pracujących w pomieszczeniach suchych i wilgotnych, do układania na zewnątrz oraz do bezpośredniego układania w ziemi. Kable sklasyfikowane zgodnie z normą PN-EN 50575 (CPR). | [10 empty] | Zakłady Kablowe BITNER Sp. z o.o. | BS1356 | Uniepalnione i olejoodporne, giętkie kable sterownicze, ekran w postaci oplotu z ocynowanych pasemek miedzianych o gęstości krycia ok. 85%, żyły numerowane, o izolacji i powłoce PVC, do zastosowań wnętrzowych i na zewnątrz oraz do układania w ziemi, 0,6/1kV |  |  | BITNER | [6 empty] | true | true | 12 | PL | [11 empty] | n95 | no_discount_group | no_bonus_group | NOT_RELEVANT | NONE | NOT_RELEVANT | NONE | [33 empty] | 27.32.13.0 |  |  | 0 | 24 | 24 |  |  |  |  | 8544 49 99 | [8 empty] | EC000837 | KMT | KMT | 1 | 1 | [32 empty] | net_list | 23847 | PLN | 0.23 |  |  |  | 2025-07-24 |  |  | KMT | [13 empty] | https://bitner.com.pl/data/t4_text/649x234_082029241116_1000%20C%20OR.JPG |  |  |  | https://bitner.com.pl/data/t4txt_photos/123027300719_7_BiT_1000_C_OR.pdf | [7 empty] | https://bitner.com.pl/data/t4txt_photos/034338190321_0018_2_UE_BITNER_BiT_1000_C_OR_BiT_1000_CY_OR.pdf
BS1357 | 5902956106605 |  |  | BiT 1000®C OR 3x1,0 mm² 0,6/1kV | Giętkie, uniepalnione i olejoodporne, ekranowane kable sterownicze przeznaczone do pracy w urządzeniach kontrolnych, zabezpieczających oraz do obwodów sterowania. Przeznaczone przede wszystkim do instalacji w obiektach przemysłowych o podwyższonych wymaganiach przeciwpożarowych oraz w miejscach narażonych na działanie oleju lub chłodziw przemysłowych, w przemyśle maszynowym, hutniczym i w górnictwie. Nadają się do instalowania na stałe oraz do połączeń ruchomych w urządzeniach przemysłowych, liniach technologicznych, maszynach pracujących w pomieszczeniach suchych i wilgotnych, do układania na zewnątrz oraz do bezpośredniego układania w ziemi. Kable sklasyfikowane zgodnie z normą PN-EN 50575 (CPR). | [10 empty] | Zakłady Kablowe BITNER Sp. z o.o. | BS1357 | Uniepalnione i olejoodporne, giętkie kable sterownicze, ekran w postaci oplotu z ocynowanych pasemek miedzianych o gęstości krycia ok. 85%, żyły numerowane, o izolacji i powłoce PVC, do zastosowań wnętrzowych i na zewnątrz oraz do układania w ziemi, 0,6/1kV |  |  | BITNER | [6 empty] | true | true | 12 | PL | [11 empty] | n95 | no_discount_group | no_bonus_group | NOT_RELEVANT | NONE | NOT_RELEVANT | NONE | [33 empty] | 27.32.13.0 |  |  | 0 | 24 | 24 |  |  |  |  | 8544 49 99 | [8 empty] | EC000837 | KMT | KMT | 1 | 1 | [32 empty] | net_list | 25039 | PLN | 0.23 |  |  |  | 2025-07-24 |  |  | KMT | [13 empty] | https://bitner.com.pl/data/t4_text/649x234_082029241116_1000%20C%20OR.JPG |  |  |  | https://bitner.com.pl/data/t4txt_photos/123027300719_7_BiT_1000_C_OR.pdf | [7 empty] | https://bitner.com.pl/data/t4txt_photos/034338190321_0018_2_UE_BITNER_BiT_1000_C_OR_BiT_1000_CY_OR.pdf
BS1358 | 5902956106612 |  |  | BiT 1000®C OR 4G1,0 mm² 0,6/1kV | Giętkie, uniepalnione i olejoodporne, ekranowane kable sterownicze przeznaczone do pracy w urządzeniach kontrolnych, zabezpieczających oraz do obwodów sterowania. Przeznaczone przede wszystkim do instalacji w obiektach przemysłowych o podwyższonych wymaganiach przeciwpożarowych oraz w miejscach narażonych na działanie oleju lub chłodziw przemysłowych, w przemyśle maszynowym, hutniczym i w górnictwie. Nadają się do instalowania na stałe oraz do połączeń ruchomych w urządzeniach przemysłowych, liniach technologicznych, maszynach pracujących w pomieszczeniach suchych i wilgotnych, do układania na zewnątrz oraz do bezpośredniego układania w ziemi. Kable sklasyfikowane zgodnie z normą PN-EN 50575 (CPR). | [10 empty] | Zakłady Kablowe BITNER Sp. z o.o. | BS1358 | Uniepalnione i olejoodporne, giętkie kable sterownicze, ekran w postaci oplotu z ocynowanych pasemek miedzianych o gęstości krycia ok. 85%, żyły numerowane, o izolacji i powłoce PVC, do zastosowań wnętrzowych i na zewnątrz oraz do układania w ziemi, 0,6/1kV |  |  | BITNER | [6 empty] | true | true | 12 | PL | [11 empty] | n95 | no_discount_group | no_bonus_group | NOT_RELEVANT | NONE | NOT_RELEVANT | NONE | [33 empty] | 27.32.13.0 |  |  | 0 | 24 | 24 |  |  |  |  | 8544 49 99 | [8 empty] | EC000837 | KMT | KMT | 1 | 1 | [32 empty] | net_list | 28711 | PLN | 0.23 |  |  |  | 2025-07-24 |  |  | KMT | [13 empty] | https://bitner.com.pl/data/t4_text/649x234_082029241116_1000%20C%20OR.JPG |  |  |  | https://bitner.com.pl/data/t4txt_photos/123027300719_7_BiT_1000_C_OR.pdf | [7 empty] | https://bitner.com.pl/data/t4txt_photos/034338190321_0018_2_UE_BITNER_BiT_1000_C_OR_BiT_1000_CY_OR.pdf
BS1359 | 5902956106629 |  |  | BiT 1000®C OR 4x1,0 mm² 0,6/1kV | Giętkie, uniepalnione i olejoodporne, ekranowane kable sterownicze przeznaczone do pracy w urządzeniach kontrolnych, zabezpieczających oraz do obwodów sterowania. Przeznaczone przede wszystkim do instalacji w obiektach przemysłowych o podwyższonych wymaganiach przeciwpożarowych oraz w miejscach narażonych na działanie oleju lub chłodziw przemysłowych, w przemyśle maszynowym, hutniczym i w górnictwie. Nadają się do instalowania na stałe oraz do połączeń ruchomych w urządzeniach przemysłowych, liniach technologicznych, maszynach pracujących w pomieszczeniach suchych i wilgotnych, do układania na zewnątrz oraz do bezpośredniego układania w ziemi. Kable sklasyfikowane zgodnie z normą PN-EN 50575 (CPR). | [10 empty] | Zakłady Kablowe BITNER Sp. z o.o. | BS1359 | Uniepalnione i olejoodporne, giętkie kable sterownicze, ekran w postaci oplotu z ocynowanych pasemek miedzianych o gęstości krycia ok. 85%, żyły numerowane, o izolacji i powłoce PVC, do zastosowań wnętrzowych i na zewnątrz oraz do układania w ziemi, 0,6/1kV |  |  | BITNER | [6 empty] | true | true | 12 | PL | [11 empty] | n95 | no_discount_group | no_bonus_group | NOT_RELEVANT | NONE | NOT_RELEVANT | NONE | [33 empty] | 27.32.13.0 |  |  | 0 | 24 | 24 |  |  |  |  | 8544 49 99 | [8 empty] | EC000837 | KMT | KMT | 1 | 1 | [32 empty] | net_list | 30156 | PLN | 0.23 |  |  |  | 2025-07-24 |  |  | KMT | [13 empty] | https://bitner.com.pl/data/t4_text/649x234_082029241116_1000%20C%20OR.JPG |  |  |  | https://bitner.com.pl/data/t4txt_photos/123027300719_7_BiT_1000_C_OR.pdf | [7 empty] | https://bitner.com.pl/data/t4txt_photos/034338190321_0018_2_UE_BITNER_BiT_1000_C_OR_BiT_1000_CY_OR.pdf
BS1360 | 5902956106636 |  |  | BiT 1000®C OR 5G1,0 mm² 0,6/1kV | Giętkie, uniepalnione i olejoodporne, ekranowane kable sterownicze przeznaczone do pracy w urządzeniach kontrolnych, zabezpieczających oraz do obwodów sterowania. Przeznaczone przede wszystkim do instalacji w obiektach przemysłowych o podwyższonych wymaganiach przeciwpożarowych oraz w miejscach narażonych na działanie oleju lub chłodziw przemysłowych, w przemyśle maszynowym, hutniczym i w górnictwie. Nadają się do instalowania na stałe oraz do połączeń ruchomych w urządzeniach przemysłowych, liniach technologicznych, maszynach pracujących w pomieszczeniach suchych i wilgotnych, do układania na zewnątrz oraz do bezpośredniego układania w ziemi. Kable sklasyfikowane zgodnie z normą PN-EN 50575 (CPR). | [10 empty] | Zakłady Kablowe BITNER Sp. z o.o. | BS1360 | Uniepalnione i olejoodporne, giętkie kable sterownicze, ekran w postaci oplotu z ocynowanych pasemek miedzianych o gęstości krycia ok. 85%, żyły numerowane, o izolacji i powłoce PVC, do zastosowań wnętrzowych i na zewnątrz oraz do układania w ziemi, 0,6/1kV |  |  | BITNER | [6 empty] | true | true | 12 | PL | [11 empty] | n95 | no_discount_group | no_bonus_group | NOT_RELEVANT | NONE | NOT_RELEVANT | NONE | [33 empty] | 27.32.13.0 |  |  | 0 | 24 | 24 |  |  |  |  | 8544 49 99 | [8 empty] | EC000837 | KMT | KMT | 1 | 1 | [32 empty] | net_list | 34076 | PLN | 0.23 |  |  |  | 2025-07-24 |  |  | KMT | [13 empty] | https://bitner.com.pl/data/t4_text/649x234_082029241116_1000%20C%20OR.JPG |  |  |  | https://bitner.com.pl/data/t4txt_photos/123027300719_7_BiT_1000_C_OR.pdf | [7 empty] | https://bitner.com.pl/data/t4txt_photos/034338190321_0018_2_UE_BITNER_BiT_1000_C_OR_BiT_1000_CY_OR.pdf
BS1361 | 5902956106643 |  |  | BiT 1000®C OR 5x1,0 mm² 0,6/1kV | Giętkie, uniepalnione i olejoodporne, ekranowane kable sterownicze przeznaczone do pracy w urządzeniach kontrolnych, zabezpieczających oraz do obwodów sterowania. Przeznaczone przede wszystkim do instalacji w obiektach przemysłowych o podwyższonych wymaganiach przeciwpożarowych oraz w miejscach narażonych na działanie oleju lub chłodziw przemysłowych, w przemyśle maszynowym, hutniczym i w górnictwie. Nadają się do instalowania na stałe oraz do połączeń ruchomych w urządzeniach przemysłowych, liniach technologicznych, maszynach pracujących w pomieszczeniach suchych i wilgotnych, do układania na zewnątrz oraz do bezpośredniego układania w ziemi. Kable sklasyfikowane zgodnie z normą PN-EN 50575 (CPR). | [10 empty] | Zakłady Kablowe BITNER Sp. z o.o. | BS1361 | Uniepalnione i olejoodporne, giętkie kable sterownicze, ekran w postaci oplotu z ocynowanych pasemek miedzianych o gęstości krycia ok. 85%, żyły numerowane, o izolacji i powłoce PVC, do zastosowań wnętrzowych i na zewnątrz oraz do układania w ziemi, 0,6/1kV |  |  | BITNER | [6 empty] | true | true | 12 | PL | [11 empty] | n95 | no_discount_group | no_bonus_group | NOT_RELEVANT | NONE | NOT_RELEVANT | NONE | [33 empty] | 27.32.13.0 |  |  | 0 | 24 | 24 |  |  |  |  | 8544 49 99 | [8 empty] | EC000837 | KMT | KMT | 1 | 1 | [32 empty] | net_list | 35763 | PLN | 0.23 |  |  |  | 2025-07-24 |  |  | KMT | [13 empty] | https://bitner.com.pl/data/t4_text/649x234_082029241116_1000%20C%20OR.JPG |  |  |  | https://bitner.com.pl/data/t4txt_photos/123027300719_7_BiT_1000_C_OR.pdf | [7 empty] | https://bitner.com.pl/data/t4txt_photos/034338190321_0018_2_UE_BITNER_BiT_1000_C_OR_BiT_1000_CY_OR.pdf
BS1362 | 5902956106650 |  |  | BiT 1000®C OR 6G1,0 mm² 0,6/1kV | Giętkie, uniepalnione i olejoodporne, ekranowane kable sterownicze przeznaczone do pracy w urządzeniach kontrolnych, zabezpieczających oraz do obwodów sterowania. Przeznaczone przede wszystkim do instalacji w obiektach przemysłowych o podwyższonych wymaganiach przeciwpożarowych oraz w miejscach narażonych na działanie oleju lub chłodziw przemysłowych, w przemyśle maszynowym, hutniczym i w górnictwie. Nadają się do instalowania na stałe oraz do połączeń ruchomych w urządzeniach przemysłowych, liniach technologicznych, maszynach pracujących w pomieszczeniach suchych i wilgotnych, do układania na zewnątrz oraz do bezpośredniego układania w ziemi. Kable sklasyfikowane zgodnie z normą PN-EN 50575 (CPR). | [10 empty] | Zakłady Kablowe BITNER Sp. z o.o. | BS1362 | Uniepalnione i olejoodporne, giętkie kable sterownicze, ekran w postaci oplotu z ocynowanych pasemek miedzianych o gęstości krycia ok. 85%, żyły numerowane, o izolacji i powłoce PVC, do zastosowań wnętrzowych i na zewnątrz oraz do układania w ziemi, 0,6/1kV |  |  | BITNER | [6 empty] | true | true | 12 | PL | [11 empty] | n95 | no_discount_group | no_bonus_group | NOT_RELEVANT | NONE | NOT_RELEVANT | NONE | [33 empty] | 27.32.13.0 |  |  | 0 | 24 | 24 |  |  |  |  | 8544 49 99 | [8 empty] | EC000837 | KMT | KMT | 1 | 1 | [32 empty] | net_list | 36330 | PLN | 0.23 |  |  |  | 2025-07-24 |  |  | KMT | [13 empty] | https://bitner.com.pl/data/t4_text/649x234_082029241116_1000%20C%20OR.JPG |  |  |  | https://bitner.com.pl/data/t4txt_photos/123027300719_7_BiT_1000_C_OR.pdf | [7 empty] | https://bitner.com.pl/data/t4txt_photos/034338190321_0018_2_UE_BITNER_BiT_1000_C_OR_BiT_1000_CY_OR.pdf
BS1363 | 5902956106667 |  |  | BiT 1000®C OR 6x1,0 mm² 0,6/1kV | Giętkie, uniepalnione i olejoodporne, ekranowane kable sterownicze przeznaczone do pracy w urządzeniach kontrolnych, zabezpieczających oraz do obwodów sterowania. Przeznaczone przede wszystkim do instalacji w obiektach przemysłowych o podwyższonych wymaganiach przeciwpożarowych oraz w miejscach narażonych na działanie oleju lub chłodziw przemysłowych, w przemyśle maszynowym, hutniczym i w górnictwie. Nadają się do instalowania na stałe oraz do połączeń ruchomych w urządzeniach przemysłowych, liniach technologicznych, maszynach pracujących w pomieszczeniach suchych i wilgotnych, do układania na zewnątrz oraz do bezpośredniego układania w ziemi. Kable sklasyfikowane zgodnie z normą PN-EN 50575 (CPR). | [10 empty] | Zakłady Kablowe BITNER Sp. z o.o. | BS1363 | Uniepalnione i olejoodporne, giętkie kable sterownicze, ekran w postaci oplotu z ocynowanych pasemek miedzianych o gęstości krycia ok. 85%, żyły numerowane, o izolacji i powłoce PVC, do zastosowań wnętrzowych i na zewnątrz oraz do układania w ziemi, 0,6/1kV |  |  | BITNER | [6 empty] | true | true | 12 | PL | [11 empty] | n95 | no_discount_group | no_bonus_group | NOT_RELEVANT | NONE | NOT_RELEVANT | NONE | [33 empty] | 27.32.13.0 |  |  | 0 | 24 | 24 |  |  |  |  | 8544 49 99 | [8 empty] | EC000837 | KMT | KMT | 1 | 1 | [32 empty] | net_list | 38152 | PLN | 0.23 |  |  |  | 2025-07-24 |  |  | KMT | [13 empty] | https://bitner.com.pl/data/t4_text/649x234_082029241116_1000%20C%20OR.JPG |  |  |  | https://bitner.com.pl/data/t4txt_photos/123027300719_7_BiT_1000_C_OR.pdf | [7 empty] | https://bitner.com.pl/data/t4txt_photos/034338190321_0018_2_UE_BITNER_BiT_1000_C_OR_BiT_1000_CY_OR.pdf
BS1364 | 5902956106674 |  |  | BiT 1000®C OR 7G1,0 mm² 0,6/1kV | Giętkie, uniepalnione i olejoodporne, ekranowane kable sterownicze przeznaczone do pracy w urządzeniach kontrolnych, zabezpieczających oraz do obwodów sterowania. Przeznaczone przede wszystkim do instalacji w obiektach przemysłowych o podwyższonych wymaganiach przeciwpożarowych oraz w miejscach narażonych na działanie oleju lub chłodziw przemysłowych, w przemyśle maszynowym, hutniczym i w górnictwie. Nadają się do instalowania na stałe oraz do połączeń ruchomych w urządzeniach przemysłowych, liniach technologicznych, maszynach pracujących w pomieszczeniach suchych i wilgotnych, do układania na zewnątrz oraz do bezpośredniego układania w ziemi. Kable sklasyfikowane zgodnie z normą PN-EN 50575 (CPR). | [10 empty] | Zakłady Kablowe BITNER Sp. z o.o. | BS1364 | Uniepalnione i olejoodporne, giętkie kable sterownicze, ekran w postaci oplotu z ocynowanych pasemek miedzianych o gęstości krycia ok. 85%, żyły numerowane, o izolacji i powłoce PVC, do zastosowań wnętrzowych i na zewnątrz oraz do układania w ziemi, 0,6/1kV |  |  | BITNER | [6 empty] | true | true | 12 | PL | [11 empty] | n95 | no_discount_group | no_bonus_group | NOT_RELEVANT | NONE | NOT_RELEVANT | NONE | [33 empty] | 27.32.13.0 |  |  | 0 | 24 | 24 |  |  |  |  | 8544 49 99 | [8 empty] | EC000837 | KMT | KMT | 1 | 1 | [32 empty] | net_list | 39374 | PLN | 0.23 |  |  |  | 2025-07-24 |  |  | KMT | [13 empty] | https://bitner.com.pl/data/t4_text/649x234_082029241116_1000%20C%20OR.JPG |  |  |  | https://bitner.com.pl/data/t4txt_photos/123027300719_7_BiT_1000_C_OR.pdf | [7 empty] | https://bitner.com.pl/data/t4txt_photos/034338190321_0018_2_UE_BITNER_BiT_1000_C_OR_BiT_1000_CY_OR.pdf
BS1365 | 5902956106681 |  |  | BiT 1000®C OR 7x1,0 mm² 0,6/1kV | Giętkie, uniepalnione i olejoodporne, ekranowane kable sterownicze przeznaczone do pracy w urządzeniach kontrolnych, zabezpieczających oraz do obwodów sterowania. Przeznaczone przede wszystkim do instalacji w obiektach przemysłowych o podwyższonych wymaganiach przeciwpożarowych oraz w miejscach narażonych na działanie oleju lub chłodziw przemysłowych, w przemyśle maszynowym, hutniczym i w górnictwie. Nadają się do instalowania na stałe oraz do połączeń ruchomych w urządzeniach przemysłowych, liniach technologicznych, maszynach pracujących w pomieszczeniach suchych i wilgotnych, do układania na zewnątrz oraz do bezpośredniego układania w ziemi. Kable sklasyfikowane zgodnie z normą PN-EN 50575 (CPR). | [10 empty] | Zakłady Kablowe BITNER Sp. z o.o. | BS1365 | Uniepalnione i olejoodporne, giętkie kable sterownicze, ekran w postaci oplotu z ocynowanych pasemek miedzianych o gęstości krycia ok. 85%, żyły numerowane, o izolacji i powłoce PVC, do zastosowań wnętrzowych i na zewnątrz oraz do układania w ziemi, 0,6/1kV |  |  | BITNER | [6 empty] | true | true | 12 | PL | [11 empty] | n95 | no_discount_group | no_bonus_group | NOT_RELEVANT | NONE | NOT_RELEVANT | NONE | [33 empty] | 27.32.13.0 |  |  | 0 | 24 | 24 |  |  |  |  | 8544 49 99 | [8 empty] | EC000837 | KMT | KMT | 1 | 1 | [32 empty] | net_list | 41336 | PLN | 0.23 |  |  |  | 2025-07-24 |  |  | KMT | [13 empty] | https://bitner.com.pl/data/t4_text/649x234_082029241116_1000%20C%20OR.JPG |  |  |  | https://bitner.com.pl/data/t4txt_photos/123027300719_7_BiT_1000_C_OR.pdf | [7 empty] | https://bitner.com.pl/data/t4txt_photos/034338190321_0018_2_UE_BITNER_BiT_1000_C_OR_BiT_1000_CY_OR.pdf
BS1366 | 5902956106698 |  |  | BiT 1000®C OR 8G1,0 mm² 0,6/1kV | Giętkie, uniepalnione i olejoodporne, ekranowane kable sterownicze przeznaczone do pracy w urządzeniach kontrolnych, zabezpieczających oraz do obwodów sterowania. Przeznaczone przede wszystkim do instalacji w obiektach przemysłowych o podwyższonych wymaganiach przeciwpożarowych oraz w miejscach narażonych na działanie oleju lub chłodziw przemysłowych, w przemyśle maszynowym, hutniczym i w górnictwie. Nadają się do instalowania na stałe oraz do połączeń ruchomych w urządzeniach przemysłowych, liniach technologicznych, maszynach pracujących w pomieszczeniach suchych i wilgotnych, do układania na zewnątrz oraz do bezpośredniego układania w ziemi. Kable sklasyfikowane zgodnie z normą PN-EN 50575 (CPR). | [10 empty] | Zakłady Kablowe BITNER Sp. z o.o. | BS1366 | Uniepalnione i olejoodporne, giętkie kable sterownicze, ekran w postaci oplotu z ocynowanych pasemek miedzianych o gęstości krycia ok. 85%, żyły numerowane, o izolacji i powłoce PVC, do zastosowań wnętrzowych i na zewnątrz oraz do układania w ziemi, 0,6/1kV |  |  | BITNER | [6 empty] | true | true | 12 | PL | [11 empty] | n95 | no_discount_group | no_bonus_group | NOT_RELEVANT | NONE | NOT_RELEVANT | NONE | [33 empty] | 27.32.13.0 |  |  | 0 | 24 | 24 |  |  |  |  | 8544 49 99 | [8 empty] | EC000837 | KMT | KMT | 1 | 1 | [32 empty] | net_list | 45529 | PLN | 0.23 |  |  |  | 2025-07-24 |  |  | KMT | [13 empty] | https://bitner.com.pl/data/t4_text/649x234_082029241116_1000%20C%20OR.JPG |  |  |  | https://bitner.com.pl/data/t4txt_photos/123027300719_7_BiT_1000_C_OR.pdf | [7 empty] | https://bitner.com.pl/data/t4txt_photos/034338190321_0018_2_UE_BITNER_BiT_1000_C_OR_BiT_1000_CY_OR.pdf
BS1367 | 5902956106704 |  |  | BiT 1000®C OR 10G1,0 mm² 0,6/1kV | Giętkie, uniepalnione i olejoodporne, ekranowane kable sterownicze przeznaczone do pracy w urządzeniach kontrolnych, zabezpieczających oraz do obwodów sterowania. Przeznaczone przede wszystkim do instalacji w obiektach przemysłowych o podwyższonych wymaganiach przeciwpożarowych oraz w miejscach narażonych na działanie oleju lub chłodziw przemysłowych, w przemyśle maszynowym, hutniczym i w górnictwie. Nadają się do instalowania na stałe oraz do połączeń ruchomych w urządzeniach przemysłowych, liniach technologicznych, maszynach pracujących w pomieszczeniach suchych i wilgotnych, do układania na zewnątrz oraz do bezpośredniego układania w ziemi. Kable sklasyfikowane zgodnie z normą PN-EN 50575 (CPR). | [10 empty] | Zakłady Kablowe BITNER Sp. z o.o. | BS1367 | Uniepalnione i olejoodporne, giętkie kable sterownicze, ekran w postaci oplotu z ocynowanych pasemek miedzianych o gęstości krycia ok. 85%, żyły numerowane, o izolacji i powłoce PVC, do zastosowań wnętrzowych i na zewnątrz oraz do układania w ziemi, 0,6/1kV |  |  | BITNER | [6 empty] | true | true | 12 | PL | [11 empty] | n95 | no_discount_group | no_bonus_group | NOT_RELEVANT | NONE | NOT_RELEVANT | NONE | [33 empty] | 27.32.13.0 |  |  | 0 | 24 | 24 |  |  |  |  | 8544 49 99 | [8 empty] | EC000837 | KMT | KMT | 1 | 1 | [32 empty] | net_list | 55817 | PLN | 0.23 |  |  |  | 2025-07-24 |  |  | KMT | [13 empty] | https://bitner.com.pl/data/t4_text/649x234_082029241116_1000%20C%20OR.JPG |  |  |  | https://bitner.com.pl/data/t4txt_photos/123027300719_7_BiT_1000_C_OR.pdf | [7 empty] | https://bitner.com.pl/data/t4txt_photos/034338190321_0018_2_UE_BITNER_BiT_1000_C_OR_BiT_1000_CY_OR.pdf
BS1368 | 5902956106711 |  |  | BiT 1000®C OR 10x1,0 mm² 0,6/1kV | Giętkie, uniepalnione i olejoodporne, ekranowane kable sterownicze przeznaczone do pracy w urządzeniach kontrolnych, zabezpieczających oraz do obwodów sterowania. Przeznaczone przede wszystkim do instalacji w obiektach przemysłowych o podwyższonych wymaganiach przeciwpożarowych oraz w miejscach narażonych na działanie oleju lub chłodziw przemysłowych, w przemyśle maszynowym, hutniczym i w górnictwie. Nadają się do instalowania na stałe oraz do połączeń ruchomych w urządzeniach przemysłowych, liniach technologicznych, maszynach pracujących w pomieszczeniach suchych i wilgotnych, do układania na zewnątrz oraz do bezpośredniego układania w ziemi. Kable sklasyfikowane zgodnie z normą PN-EN 50575 (CPR). | [10 empty] | Zakłady Kablowe BITNER Sp. z o.o. | BS1368 | Uniepalnione i olejoodporne, giętkie kable sterownicze, ekran w postaci oplotu z ocynowanych pasemek miedzianych o gęstości krycia ok. 85%, żyły numerowane, o izolacji i powłoce PVC, do zastosowań wnętrzowych i na zewnątrz oraz do układania w ziemi, 0,6/1kV |  |  | BITNER | [6 empty] | true | true | 12 | PL | [11 empty] | n95 | no_discount_group | no_bonus_group | NOT_RELEVANT | NONE | NOT_RELEVANT | NONE | [33 empty] | 27.32.13.0 |  |  | 0 | 24 | 24 |  |  |  |  | 8544 49 99 | [8 empty] | EC000837 | KMT | KMT | 1 | 1 | [32 empty] | net_list | 58603 | PLN | 0.23 |  |  |  | 2025-07-24 |  |  | KMT | [13 empty] | https://bitner.com.pl/data/t4_text/649x234_082029241116_1000%20C%20OR.JPG |  |  |  | https://bitner.com.pl/data/t4txt_photos/123027300719_7_BiT_1000_C_OR.pdf | [7 empty] | https://bitner.com.pl/data/t4txt_photos/034338190321_0018_2_UE_BITNER_BiT_1000_C_OR_BiT_1000_CY_OR.pdf
BS1369 | 5902956106728 |  |  | BiT 1000®C OR 12G1,0 mm² 0,6/1kV | Giętkie, uniepalnione i olejoodporne, ekranowane kable sterownicze przeznaczone do pracy w urządzeniach kontrolnych, zabezpieczających oraz do obwodów sterowania. Przeznaczone przede wszystkim do instalacji w obiektach przemysłowych o podwyższonych wymaganiach przeciwpożarowych oraz w miejscach narażonych na działanie oleju lub chłodziw przemysłowych, w przemyśle maszynowym, hutniczym i w górnictwie. Nadają się do instalowania na stałe oraz do połączeń ruchomych w urządzeniach przemysłowych, liniach technologicznych, maszynach pracujących w pomieszczeniach suchych i wilgotnych, do układania na zewnątrz oraz do bezpośredniego układania w ziemi. Kable sklasyfikowane zgodnie z normą PN-EN 50575 (CPR). | [10 empty] | Zakłady Kablowe BITNER Sp. z o.o. | BS1369 | Uniepalnione i olejoodporne, giętkie kable sterownicze, ekran w postaci oplotu z ocynowanych pasemek miedzianych o gęstości krycia ok. 85%, żyły numerowane, o izolacji i powłoce PVC, do zastosowań wnętrzowych i na zewnątrz oraz do układania w ziemi, 0,6/1kV |  |  | BITNER | [6 empty] | true | true | 12 | PL | [11 empty] | n95 | no_discount_group | no_bonus_group | NOT_RELEVANT | NONE | NOT_RELEVANT | NONE | [33 empty] | 27.32.13.0 |  |  | 0 | 24 | 24 |  |  |  |  | 8544 49 99 | [8 empty] | EC000837 | KMT | KMT | 1 | 1 | [32 empty] | net_list | 61883 | PLN | 0.23 |  |  |  | 2025-07-24 |  |  | KMT | [13 empty] | https://bitner.com.pl/data/t4_text/649x234_082029241116_1000%20C%20OR.JPG |  |  |  | https://bitner.com.pl/data/t4txt_photos/123027300719_7_BiT_1000_C_OR.pdf | [7 empty] | https://bitner.com.pl/data/t4txt_photos/034338190321_0018_2_UE_BITNER_BiT_1000_C_OR_BiT_1000_CY_OR.pdf
BS1370 | 5902956106735 |  |  | BiT 1000®C OR 12x1,0 mm² 0,6/1kV | Giętkie, uniepalnione i olejoodporne, ekranowane kable sterownicze przeznaczone do pracy w urządzeniach kontrolnych, zabezpieczających oraz do obwodów sterowania. Przeznaczone przede wszystkim do instalacji w obiektach przemysłowych o podwyższonych wymaganiach przeciwpożarowych oraz w miejscach narażonych na działanie oleju lub chłodziw przemysłowych, w przemyśle maszynowym, hutniczym i w górnictwie. Nadają się do instalowania na stałe oraz do połączeń ruchomych w urządzeniach przemysłowych, liniach technologicznych, maszynach pracujących w pomieszczeniach suchych i wilgotnych, do układania na zewnątrz oraz do bezpośredniego układania w ziemi. Kable sklasyfikowane zgodnie z normą PN-EN 50575 (CPR). | [10 empty] | Zakłady Kablowe BITNER Sp. z o.o. | BS1370 | Uniepalnione i olejoodporne, giętkie kable sterownicze, ekran w postaci oplotu z ocynowanych pasemek miedzianych o gęstości krycia ok. 85%, żyły numerowane, o izolacji i powłoce PVC, do zastosowań wnętrzowych i na zewnątrz oraz do układania w ziemi, 0,6/1kV |  |  | BITNER | [6 empty] | true | true | 12 | PL | [11 empty] | n95 | no_discount_group | no_bonus_group | NOT_RELEVANT | NONE | NOT_RELEVANT | NONE | [33 empty] | 27.32.13.0 |  |  | 0 | 24 | 24 |  |  |  |  | 8544 49 99 | [8 empty] | EC000837 | KMT | KMT | 1 | 1 | [32 empty] | net_list | 64958 | PLN | 0.23 |  |  |  | 2025-07-24 |  |  | KMT | [13 empty] | https://bitner.com.pl/data/t4_text/649x234_082029241116_1000%20C%20OR.JPG |  |  |  | https://bitner.com.pl/data/t4txt_photos/123027300719_7_BiT_1000_C_OR.pdf | [7 empty] | https://bitner.com.pl/data/t4txt_photos/034338190321_0018_2_UE_BITNER_BiT_1000_C_OR_BiT_1000_CY_OR.pdf
BS1371 | 5902956106742 |  |  | BiT 1000®C OR 14G1,0 mm² 0,6/1kV | Giętkie, uniepalnione i olejoodporne, ekranowane kable sterownicze przeznaczone do pracy w urządzeniach kontrolnych, zabezpieczających oraz do obwodów sterowania. Przeznaczone przede wszystkim do instalacji w obiektach przemysłowych o podwyższonych wymaganiach przeciwpożarowych oraz w miejscach narażonych na działanie oleju lub chłodziw przemysłowych, w przemyśle maszynowym, hutniczym i w górnictwie. Nadają się do instalowania na stałe oraz do połączeń ruchomych w urządzeniach przemysłowych, liniach technologicznych, maszynach pracujących w pomieszczeniach suchych i wilgotnych, do układania na zewnątrz oraz do bezpośredniego układania w ziemi. Kable sklasyfikowane zgodnie z normą PN-EN 50575 (CPR). | [10 empty] | Zakłady Kablowe BITNER Sp. z o.o. | BS1371 | Uniepalnione i olejoodporne, giętkie kable sterownicze, ekran w postaci oplotu z ocynowanych pasemek miedzianych o gęstości krycia ok. 85%, żyły numerowane, o izolacji i powłoce PVC, do zastosowań wnętrzowych i na zewnątrz oraz do układania w ziemi, 0,6/1kV |  |  | BITNER | [6 empty] | true | true | 12 | PL | [11 empty] | n95 | no_discount_group | no_bonus_group | NOT_RELEVANT | NONE | NOT_RELEVANT | NONE | [33 empty] | 27.32.13.0 |  |  | 0 | 24 | 24 |  |  |  |  | 8544 49 99 | [8 empty] | EC000837 | KMT | KMT | 1 | 1 | [32 empty] | net_list | 69034 | PLN | 0.23 |  |  |  | 2025-07-24 |  |  | KMT | [13 empty] | https://bitner.com.pl/data/t4_text/649x234_082029241116_1000%20C%20OR.JPG |  |  |  | https://bitner.com.pl/data/t4txt_photos/123027300719_7_BiT_1000_C_OR.pdf | [7 empty] | https://bitner.com.pl/data/t4txt_photos/034338190321_0018_2_UE_BITNER_BiT_1000_C_OR_BiT_1000_CY_OR.pdf
BS1372 | 5902956106759 |  |  | BiT 1000®C OR 16G1,0 mm² 0,6/1kV | Giętkie, uniepalnione i olejoodporne, ekranowane kable sterownicze przeznaczone do pracy w urządzeniach kontrolnych, zabezpieczających oraz do obwodów sterowania. Przeznaczone przede wszystkim do instalacji w obiektach przemysłowych o podwyższonych wymaganiach przeciwpożarowych oraz w miejscach narażonych na działanie oleju lub chłodziw przemysłowych, w przemyśle maszynowym, hutniczym i w górnictwie. Nadają się do instalowania na stałe oraz do połączeń ruchomych w urządzeniach przemysłowych, liniach technologicznych, maszynach pracujących w pomieszczeniach suchych i wilgotnych, do układania na zewnątrz oraz do bezpośredniego układania w ziemi. Kable sklasyfikowane zgodnie z normą PN-EN 50575 (CPR). | [10 empty] | Zakłady Kablowe BITNER Sp. z o.o. | BS1372 | Uniepalnione i olejoodporne, giętkie kable sterownicze, ekran w postaci oplotu z ocynowanych pasemek miedzianych o gęstości krycia ok. 85%, żyły numerowane, o izolacji i powłoce PVC, do zastosowań wnętrzowych i na zewnątrz oraz do układania w ziemi, 0,6/1kV |  |  | BITNER | [6 empty] | true | true | 12 | PL | [11 empty] | n95 | no_discount_group | no_bonus_group | NOT_RELEVANT | NONE | NOT_RELEVANT | NONE | [33 empty] | 27.32.13.0 |  |  | 0 | 24 | 24 |  |  |  |  | 8544 49 99 | [8 empty] | EC000837 | KMT | KMT | 1 | 1 | [32 empty] | net_list | 77381 | PLN | 0.23 |  |  |  | 2025-07-24 |  |  | KMT | [13 empty] | https://bitner.com.pl/data/t4_text/649x234_082029241116_1000%20C%20OR.JPG |  |  |  | https://bitner.com.pl/data/t4txt_photos/123027300719_7_BiT_1000_C_OR.pdf | [7 empty] | https://bitner.com.pl/data/t4txt_photos/034338190321_0018_2_UE_BITNER_BiT_1000_C_OR_BiT_1000_CY_OR.pdf
BS1373 | 5902956106766 |  |  | BiT 1000®C OR 18G1,0 mm² 0,6/1kV | Giętkie, uniepalnione i olejoodporne, ekranowane kable sterownicze przeznaczone do pracy w urządzeniach kontrolnych, zabezpieczających oraz do obwodów sterowania. Przeznaczone przede wszystkim do instalacji w obiektach przemysłowych o podwyższonych wymaganiach przeciwpożarowych oraz w miejscach narażonych na działanie oleju lub chłodziw przemysłowych, w przemyśle maszynowym, hutniczym i w górnictwie. Nadają się do instalowania na stałe oraz do połączeń ruchomych w urządzeniach przemysłowych, liniach technologicznych, maszynach pracujących w pomieszczeniach suchych i wilgotnych, do układania na zewnątrz oraz do bezpośredniego układania w ziemi. Kable sklasyfikowane zgodnie z normą PN-EN 50575 (CPR). | [10 empty] | Zakłady Kablowe BITNER Sp. z o.o. | BS1373 | Uniepalnione i olejoodporne, giętkie kable sterownicze, ekran w postaci oplotu z ocynowanych pasemek miedzianych o gęstości krycia ok. 85%, żyły numerowane, o izolacji i powłoce PVC, do zastosowań wnętrzowych i na zewnątrz oraz do układania w ziemi, 0,6/1kV |  |  | BITNER | [6 empty] | true | true | 12 | PL | [11 empty] | n95 | no_discount_group | no_bonus_group | NOT_RELEVANT | NONE | NOT_RELEVANT | NONE | [33 empty] | 27.32.13.0 |  |  | 0 | 24 | 24 |  |  |  |  | 8544 49 99 | [8 empty] | EC000837 | KMT | KMT | 1 | 1 | [32 empty] | net_list | 85778 | PLN | 0.23 |  |  |  | 2025-07-24 |  |  | KMT | [13 empty] | https://bitner.com.pl/data/t4_text/649x234_082029241116_1000%20C%20OR.JPG |  |  |  | https://bitner.com.pl/data/t4txt_photos/123027300719_7_BiT_1000_C_OR.pdf | [7 empty] | https://bitner.com.pl/data/t4txt_photos/034338190321_0018_2_UE_BITNER_BiT_1000_C_OR_BiT_1000_CY_OR.pdf
BS1375 | 5902956106780 |  |  | BiT 1000®C OR 19G1,0 mm² 0,6/1kV | Giętkie, uniepalnione i olejoodporne, ekranowane kable sterownicze przeznaczone do pracy w urządzeniach kontrolnych, zabezpieczających oraz do obwodów sterowania. Przeznaczone przede wszystkim do instalacji w obiektach przemysłowych o podwyższonych wymaganiach przeciwpożarowych oraz w miejscach narażonych na działanie oleju lub chłodziw przemysłowych, w przemyśle maszynowym, hutniczym i w górnictwie. Nadają się do instalowania na stałe oraz do połączeń ruchomych w urządzeniach przemysłowych, liniach technologicznych, maszynach pracujących w pomieszczeniach suchych i wilgotnych, do układania na zewnątrz oraz do bezpośredniego układania w ziemi. Kable sklasyfikowane zgodnie z normą PN-EN 50575 (CPR). | [10 empty] | Zakłady Kablowe BITNER Sp. z o.o. | BS1375 | Uniepalnione i olejoodporne, giętkie kable sterownicze, ekran w postaci oplotu z ocynowanych pasemek miedzianych o gęstości krycia ok. 85%, żyły numerowane, o izolacji i powłoce PVC, do zastosowań wnętrzowych i na zewnątrz oraz do układania w ziemi, 0,6/1kV |  |  | BITNER | [6 empty] | true | true | 12 | PL | [11 empty] | n95 | no_discount_group | no_bonus_group | NOT_RELEVANT | NONE | NOT_RELEVANT | NONE | [33 empty] | 27.32.13.0 |  |  | 0 | 24 | 24 |  |  |  |  | 8544 49 99 | [8 empty] | EC000837 | KMT | KMT | 1 | 1 | [32 empty] | net_list | 88776 | PLN | 0.23 |  |  |  | 2025-07-24 |  |  | KMT | [13 empty] | https://bitner.com.pl/data/t4_text/649x234_082029241116_1000%20C%20OR.JPG |  |  |  | https://bitner.com.pl/data/t4txt_photos/123027300719_7_BiT_1000_C_OR.pdf | [7 empty] | https://bitner.com.pl/data/t4txt_photos/034338190321_0018_2_UE_BITNER_BiT_1000_C_OR_BiT_1000_CY_OR.pdf
BS1376 | 5902956106797 |  |  | BiT 1000®C OR 21G1,0 mm² 0,6/1kV | Giętkie, uniepalnione i olejoodporne, ekranowane kable sterownicze przeznaczone do pracy w urządzeniach kontrolnych, zabezpieczających oraz do obwodów sterowania. Przeznaczone przede wszystkim do instalacji w obiektach przemysłowych o podwyższonych wymaganiach przeciwpożarowych oraz w miejscach narażonych na działanie oleju lub chłodziw przemysłowych, w przemyśle maszynowym, hutniczym i w górnictwie. Nadają się do instalowania na stałe oraz do połączeń ruchomych w urządzeniach przemysłowych, liniach technologicznych, maszynach pracujących w pomieszczeniach suchych i wilgotnych, do układania na zewnątrz oraz do bezpośredniego układania w ziemi. Kable sklasyfikowane zgodnie z normą PN-EN 50575 (CPR). | [10 empty] | Zakłady Kablowe BITNER Sp. z o.o. | BS1376 | Uniepalnione i olejoodporne, giętkie kable sterownicze, ekran w postaci oplotu z ocynowanych pasemek miedzianych o gęstości krycia ok. 85%, żyły numerowane, o izolacji i powłoce PVC, do zastosowań wnętrzowych i na zewnątrz oraz do układania w ziemi, 0,6/1kV |  |  | BITNER | [6 empty] | true | true | 12 | PL | [11 empty] | n95 | no_discount_group | no_bonus_group | NOT_RELEVANT | NONE | NOT_RELEVANT | NONE | [33 empty] | 27.32.13.0 |  |  | 0 | 24 | 24 |  |  |  |  | 8544 49 99 | [8 empty] | EC000837 | KMT | KMT | 1 | 1 | [32 empty] | net_list | 97365 | PLN | 0.23 |  |  |  | 2025-07-24 |  |  | KMT | [13 empty] | https://bitner.com.pl/data/t4_text/649x234_082029241116_1000%20C%20OR.JPG |  |  |  | https://bitner.com.pl/data/t4txt_photos/123027300719_7_BiT_1000_C_OR.pdf | [7 empty] | https://bitner.com.pl/data/t4txt_photos/034338190321_0018_2_UE_BITNER_BiT_1000_C_OR_BiT_1000_CY_OR.pdf
BS1377 | 5902956106803 |  |  | BiT 1000®C OR 25G1,0 mm² 0,6/1kV | Giętkie, uniepalnione i olejoodporne, ekranowane kable sterownicze przeznaczone do pracy w urządzeniach kontrolnych, zabezpieczających oraz do obwodów sterowania. Przeznaczone przede wszystkim do instalacji w obiektach przemysłowych o podwyższonych wymaganiach przeciwpożarowych oraz w miejscach narażonych na działanie oleju lub chłodziw przemysłowych, w przemyśle maszynowym, hutniczym i w górnictwie. Nadają się do instalowania na stałe oraz do połączeń ruchomych w urządzeniach przemysłowych, liniach technologicznych, maszynach pracujących w pomieszczeniach suchych i wilgotnych, do układania na zewnątrz oraz do bezpośredniego układania w ziemi. Kable sklasyfikowane zgodnie z normą PN-EN 50575 (CPR). | [10 empty] | Zakłady Kablowe BITNER Sp. z o.o. | BS1377 | Uniepalnione i olejoodporne, giętkie kable sterownicze, ekran w postaci oplotu z ocynowanych pasemek miedzianych o gęstości krycia ok. 85%, żyły numerowane, o izolacji i powłoce PVC, do zastosowań wnętrzowych i na zewnątrz oraz do układania w ziemi, 0,6/1kV |  |  | BITNER | [6 empty] | true | true | 12 | PL | [11 empty] | n95 | no_discount_group | no_bonus_group | NOT_RELEVANT | NONE | NOT_RELEVANT | NONE | [33 empty] | 27.32.13.0 |  |  | 0 | 24 | 24 |  |  |  |  | 8544 49 99 | [8 empty] | EC000837 | KMT | KMT | 1 | 1 | [32 empty] | net_list | 115495 | PLN | 0.23 |  |  |  | 2025-07-24 |  |  | KMT | [13 empty] | https://bitner.com.pl/data/t4_text/649x234_082029241116_1000%20C%20OR.JPG |  |  |  | https://bitner.com.pl/data/t4txt_photos/123027300719_7_BiT_1000_C_OR.pdf | [7 empty] | https://bitner.com.pl/data/t4txt_photos/034338190321_0018_2_UE_BITNER_BiT_1000_C_OR_BiT_1000_CY_OR.pdf
BS1378 | 5902956106810 |  |  | BiT 1000®C OR 30G1,0 mm² 0,6/1kV | Giętkie, uniepalnione i olejoodporne, ekranowane kable sterownicze przeznaczone do pracy w urządzeniach kontrolnych, zabezpieczających oraz do obwodów sterowania. Przeznaczone przede wszystkim do instalacji w obiektach przemysłowych o podwyższonych wymaganiach przeciwpożarowych oraz w miejscach narażonych na działanie oleju lub chłodziw przemysłowych, w przemyśle maszynowym, hutniczym i w górnictwie. Nadają się do instalowania na stałe oraz do połączeń ruchomych w urządzeniach przemysłowych, liniach technologicznych, maszynach pracujących w pomieszczeniach suchych i wilgotnych, do układania na zewnątrz oraz do bezpośredniego układania w ziemi. Kable sklasyfikowane zgodnie z normą PN-EN 50575 (CPR). | [10 empty] | Zakłady Kablowe BITNER Sp. z o.o. | BS1378 | Uniepalnione i olejoodporne, giętkie kable sterownicze, ekran w postaci oplotu z ocynowanych pasemek miedzianych o gęstości krycia ok. 85%, żyły numerowane, o izolacji i powłoce PVC, do zastosowań wnętrzowych i na zewnątrz oraz do układania w ziemi, 0,6/1kV |  |  | BITNER | [6 empty] | true | true | 12 | PL | [11 empty] | n95 | no_discount_group | no_bonus_group | NOT_RELEVANT | NONE | NOT_RELEVANT | NONE | [33 empty] | 27.32.13.0 |  |  | 0 | 24 | 24 |  |  |  |  | 8544 49 99 | [8 empty] | EC000837 | KMT | KMT | 1 | 1 | [32 empty] | net_list | 132769 | PLN | 0.23 |  |  |  | 2025-07-24 |  |  | KMT | [13 empty] | https://bitner.com.pl/data/t4_text/649x234_082029241116_1000%20C%20OR.JPG |  |  |  | https://bitner.com.pl/data/t4txt_photos/123027300719_7_BiT_1000_C_OR.pdf | [7 empty] | https://bitner.com.pl/data/t4txt_photos/034338190321_0018_2_UE_BITNER_BiT_1000_C_OR_BiT_1000_CY_OR.pdf
BS1379 | 5902956106827 |  |  | BiT 1000®C OR 34G1,0 mm² 0,6/1kV | Giętkie, uniepalnione i olejoodporne, ekranowane kable sterownicze przeznaczone do pracy w urządzeniach kontrolnych, zabezpieczających oraz do obwodów sterowania. Przeznaczone przede wszystkim do instalacji w obiektach przemysłowych o podwyższonych wymaganiach przeciwpożarowych oraz w miejscach narażonych na działanie oleju lub chłodziw przemysłowych, w przemyśle maszynowym, hutniczym i w górnictwie. Nadają się do instalowania na stałe oraz do połączeń ruchomych w urządzeniach przemysłowych, liniach technologicznych, maszynach pracujących w pomieszczeniach suchych i wilgotnych, do układania na zewnątrz oraz do bezpośredniego układania w ziemi. Kable sklasyfikowane zgodnie z normą PN-EN 50575 (CPR). | [10 empty] | Zakłady Kablowe BITNER Sp. z o.o. | BS1379 | Uniepalnione i olejoodporne, giętkie kable sterownicze, ekran w postaci oplotu z ocynowanych pasemek miedzianych o gęstości krycia ok. 85%, żyły numerowane, o izolacji i powłoce PVC, do zastosowań wnętrzowych i na zewnątrz oraz do układania w ziemi, 0,6/1kV |  |  | BITNER | [6 empty] | true | true | 12 | PL | [11 empty] | n95 | no_discount_group | no_bonus_group | NOT_RELEVANT | NONE | NOT_RELEVANT | NONE | [33 empty] | 27.32.13.0 |  |  | 0 | 24 | 24 |  |  |  |  | 8544 49 99 | [8 empty] | EC000837 | KMT | KMT | 1 | 1 | [32 empty] | net_list | 150976 | PLN | 0.23 |  |  |  | 2025-07-24 |  |  | KMT | [13 empty] | https://bitner.com.pl/data/t4_text/649x234_082029241116_1000%20C%20OR.JPG |  |  |  | https://bitner.com.pl/data/t4txt_photos/123027300719_7_BiT_1000_C_OR.pdf | [7 empty] | https://bitner.com.pl/data/t4txt_photos/034338190321_0018_2_UE_BITNER_BiT_1000_C_OR_BiT_1000_CY_OR.pdf
BS1380 | 5902956106834 |  |  | BiT 1000®C OR 37G1,0 mm² 0,6/1kV | Giętkie, uniepalnione i olejoodporne, ekranowane kable sterownicze przeznaczone do pracy w urządzeniach kontrolnych, zabezpieczających oraz do obwodów sterowania. Przeznaczone przede wszystkim do instalacji w obiektach przemysłowych o podwyższonych wymaganiach przeciwpożarowych oraz w miejscach narażonych na działanie oleju lub chłodziw przemysłowych, w przemyśle maszynowym, hutniczym i w górnictwie. Nadają się do instalowania na stałe oraz do połączeń ruchomych w urządzeniach przemysłowych, liniach technologicznych, maszynach pracujących w pomieszczeniach suchych i wilgotnych, do układania na zewnątrz oraz do bezpośredniego układania w ziemi. Kable sklasyfikowane zgodnie z normą PN-EN 50575 (CPR). | [10 empty] | Zakłady Kablowe BITNER Sp. z o.o. | BS1380 | Uniepalnione i olejoodporne, giętkie kable sterownicze, ekran w postaci oplotu z ocynowanych pasemek miedzianych o gęstości krycia ok. 85%, żyły numerowane, o izolacji i powłoce PVC, do zastosowań wnętrzowych i na zewnątrz oraz do układania w ziemi, 0,6/1kV |  |  | BITNER | [6 empty] | true | true | 12 | PL | [11 empty] | n95 | no_discount_group | no_bonus_group | NOT_RELEVANT | NONE | NOT_RELEVANT | NONE | [33 empty] | 27.32.13.0 |  |  | 0 | 24 | 24 |  |  |  |  | 8544 49 99 | [8 empty] | EC000837 | KMT | KMT | 1 | 1 | [32 empty] | net_list | 159983 | PLN | 0.23 |  |  |  | 2025-07-24 |  |  | KMT | [13 empty] | https://bitner.com.pl/data/t4_text/649x234_082029241116_1000%20C%20OR.JPG |  |  |  | https://bitner.com.pl/data/t4txt_photos/123027300719_7_BiT_1000_C_OR.pdf | [7 empty] | https://bitner.com.pl/data/t4txt_photos/034338190321_0018_2_UE_BITNER_BiT_1000_C_OR_BiT_1000_CY_OR.pdf
BS1381 | 5902956106841 |  |  | BiT 1000®C OR 42G1,0 mm² 0,6/1kV | Giętkie, uniepalnione i olejoodporne, ekranowane kable sterownicze przeznaczone do pracy w urządzeniach kontrolnych, zabezpieczających oraz do obwodów sterowania. Przeznaczone przede wszystkim do instalacji w obiektach przemysłowych o podwyższonych wymaganiach przeciwpożarowych oraz w miejscach narażonych na działanie oleju lub chłodziw przemysłowych, w przemyśle maszynowym, hutniczym i w górnictwie. Nadają się do instalowania na stałe oraz do połączeń ruchomych w urządzeniach przemysłowych, liniach technologicznych, maszynach pracujących w pomieszczeniach suchych i wilgotnych, do układania na zewnątrz oraz do bezpośredniego układania w ziemi. Kable sklasyfikowane zgodnie z normą PN-EN 50575 (CPR). | [10 empty] | Zakłady Kablowe BITNER Sp. z o.o. | BS1381 | Uniepalnione i olejoodporne, giętkie kable sterownicze, ekran w postaci oplotu z ocynowanych pasemek miedzianych o gęstości krycia ok. 85%, żyły numerowane, o izolacji i powłoce PVC, do zastosowań wnętrzowych i na zewnątrz oraz do układania w ziemi, 0,6/1kV |  |  | BITNER | [6 empty] | true | true | 12 | PL | [11 empty] | n95 | no_discount_group | no_bonus_group | NOT_RELEVANT | NONE | NOT_RELEVANT | NONE | [33 empty] | 27.32.13.0 |  |  | 0 | 24 | 24 |  |  |  |  | 8544 49 99 | [8 empty] | EC000837 | KMT | KMT | 1 | 1 | [32 empty] | net_list | 183268 | PLN | 0.23 |  |  |  | 2025-07-24 |  |  | KMT | [13 empty] | https://bitner.com.pl/data/t4_text/649x234_082029241116_1000%20C%20OR.JPG |  |  |  | https://bitner.com.pl/data/t4txt_photos/123027300719_7_BiT_1000_C_OR.pdf | [7 empty] | https://bitner.com.pl/data/t4txt_photos/034338190321_0018_2_UE_BITNER_BiT_1000_C_OR_BiT_1000_CY_OR.pdf
BS1382 | 5902956106858 |  |  | BiT 1000®C OR 52G1,0 mm² 0,6/1kV | Giętkie, uniepalnione i olejoodporne, ekranowane kable sterownicze przeznaczone do pracy w urządzeniach kontrolnych, zabezpieczających oraz do obwodów sterowania. Przeznaczone przede wszystkim do instalacji w obiektach przemysłowych o podwyższonych wymaganiach przeciwpożarowych oraz w miejscach narażonych na działanie oleju lub chłodziw przemysłowych, w przemyśle maszynowym, hutniczym i w górnictwie. Nadają się do instalowania na stałe oraz do połączeń ruchomych w urządzeniach przemysłowych, liniach technologicznych, maszynach pracujących w pomieszczeniach suchych i wilgotnych, do układania na zewnątrz oraz do bezpośredniego układania w ziemi. Kable sklasyfikowane zgodnie z normą PN-EN 50575 (CPR). | [10 empty] | Zakłady Kablowe BITNER Sp. z o.o. | BS1382 | Uniepalnione i olejoodporne, giętkie kable sterownicze, ekran w postaci oplotu z ocynowanych pasemek miedzianych o gęstości krycia ok. 85%, żyły numerowane, o izolacji i powłoce PVC, do zastosowań wnętrzowych i na zewnątrz oraz do układania w ziemi, 0,6/1kV |  |  | BITNER | [6 empty] | true | true | 12 | PL | [11 empty] | n95 | no_discount_group | no_bonus_group | NOT_RELEVANT | NONE | NOT_RELEVANT | NONE | [33 empty] | 27.32.13.0 |  |  | 0 | 24 | 24 |  |  |  |  | 8544 49 99 | [8 empty] | EC000837 | KMT | KMT | 1 | 1 | [32 empty] | net_list | 218652 | PLN | 0.23 |  |  |  | 2025-07-24 |  |  | KMT | [13 empty] | https://bitner.com.pl/data/t4_text/649x234_082029241116_1000%20C%20OR.JPG |  |  |  | https://bitner.com.pl/data/t4txt_photos/123027300719_7_BiT_1000_C_OR.pdf | [7 empty] | https://bitner.com.pl/data/t4txt_photos/034338190321_0018_2_UE_BITNER_BiT_1000_C_OR_BiT_1000_CY_OR.pdf
BS1383 | 5902956106865 |  |  | BiT 1000®C OR 61G1,0 mm² 0,6/1kV | Giętkie, uniepalnione i olejoodporne, ekranowane kable sterownicze przeznaczone do pracy w urządzeniach kontrolnych, zabezpieczających oraz do obwodów sterowania. Przeznaczone przede wszystkim do instalacji w obiektach przemysłowych o podwyższonych wymaganiach przeciwpożarowych oraz w miejscach narażonych na działanie oleju lub chłodziw przemysłowych, w przemyśle maszynowym, hutniczym i w górnictwie. Nadają się do instalowania na stałe oraz do połączeń ruchomych w urządzeniach przemysłowych, liniach technologicznych, maszynach pracujących w pomieszczeniach suchych i wilgotnych, do układania na zewnątrz oraz do bezpośredniego układania w ziemi. Kable sklasyfikowane zgodnie z normą PN-EN 50575 (CPR). | [10 empty] | Zakłady Kablowe BITNER Sp. z o.o. | BS1383 | Uniepalnione i olejoodporne, giętkie kable sterownicze, ekran w postaci oplotu z ocynowanych pasemek miedzianych o gęstości krycia ok. 85%, żyły numerowane, o izolacji i powłoce PVC, do zastosowań wnętrzowych i na zewnątrz oraz do układania w ziemi, 0,6/1kV |  |  | BITNER | [6 empty] | true | true | 12 | PL | [11 empty] | n95 | no_discount_group | no_bonus_group | NOT_RELEVANT | NONE | NOT_RELEVANT | NONE | [33 empty] | 27.32.13.0 |  |  | 0 | 24 | 24 |  |  |  |  | 8544 49 99 | [8 empty] | EC000837 | KMT | KMT | 1 | 1 | [32 empty] | net_list | 252340 | PLN | 0.23 |  |  |  | 2025-07-24 |  |  | KMT | [13 empty] | https://bitner.com.pl/data/t4_text/649x234_082029241116_1000%20C%20OR.JPG |  |  |  | https://bitner.com.pl/data/t4txt_photos/123027300719_7_BiT_1000_C_OR.pdf | [7 empty] | https://bitner.com.pl/data/t4txt_photos/034338190321_0018_2_UE_BITNER_BiT_1000_C_OR_BiT_1000_CY_OR.pdf
BS1384 | 5902956106872 |  |  | BiT 1000®C OR 2x1,5 mm² 0,6/1kV | Giętkie, uniepalnione i olejoodporne, ekranowane kable sterownicze przeznaczone do pracy w urządzeniach kontrolnych, zabezpieczających oraz do obwodów sterowania. Przeznaczone przede wszystkim do instalacji w obiektach przemysłowych o podwyższonych wymaganiach przeciwpożarowych oraz w miejscach narażonych na działanie oleju lub chłodziw przemysłowych, w przemyśle maszynowym, hutniczym i w górnictwie. Nadają się do instalowania na stałe oraz do połączeń ruchomych w urządzeniach przemysłowych, liniach technologicznych, maszynach pracujących w pomieszczeniach suchych i wilgotnych, do układania na zewnątrz oraz do bezpośredniego układania w ziemi. Kable sklasyfikowane zgodnie z normą PN-EN 50575 (CPR). | [10 empty] | Zakłady Kablowe BITNER Sp. z o.o. | BS1384 | Uniepalnione i olejoodporne, giętkie kable sterownicze, ekran w postaci oplotu z ocynowanych pasemek miedzianych o gęstości krycia ok. 85%, żyły numerowane, o izolacji i powłoce PVC, do zastosowań wnętrzowych i na zewnątrz oraz do układania w ziemi, 0,6/1kV |  |  | BITNER | [6 empty] | true | true | 12 | PL | [11 empty] | n95 | no_discount_group | no_bonus_group | NOT_RELEVANT | NONE | NOT_RELEVANT | NONE | [33 empty] | 27.32.13.0 |  |  | 0 | 24 | 24 |  |  |  |  | 8544 49 99 | [8 empty] | EC000837 | KMT | KMT | 1 | 1 | [32 empty] | net_list | 24079 | PLN | 0.23 |  |  |  | 2025-07-24 |  |  | KMT | [13 empty] | https://bitner.com.pl/data/t4_text/649x234_082029241116_1000%20C%20OR.JPG |  |  |  | https://bitner.com.pl/data/t4txt_photos/123027300719_7_BiT_1000_C_OR.pdf | [7 empty] | https://bitner.com.pl/data/t4txt_photos/034338190321_0018_2_UE_BITNER_BiT_1000_C_OR_BiT_1000_CY_OR.pdf
BS1385 | 5902956106889 |  |  | BiT 1000®C OR 3G1,5 mm² 0,6/1kV | Giętkie, uniepalnione i olejoodporne, ekranowane kable sterownicze przeznaczone do pracy w urządzeniach kontrolnych, zabezpieczających oraz do obwodów sterowania. Przeznaczone przede wszystkim do instalacji w obiektach przemysłowych o podwyższonych wymaganiach przeciwpożarowych oraz w miejscach narażonych na działanie oleju lub chłodziw przemysłowych, w przemyśle maszynowym, hutniczym i w górnictwie. Nadają się do instalowania na stałe oraz do połączeń ruchomych w urządzeniach przemysłowych, liniach technologicznych, maszynach pracujących w pomieszczeniach suchych i wilgotnych, do układania na zewnątrz oraz do bezpośredniego układania w ziemi. Kable sklasyfikowane zgodnie z normą PN-EN 50575 (CPR). | [10 empty] | Zakłady Kablowe BITNER Sp. z o.o. | BS1385 | Uniepalnione i olejoodporne, giętkie kable sterownicze, ekran w postaci oplotu z ocynowanych pasemek miedzianych o gęstości krycia ok. 85%, żyły numerowane, o izolacji i powłoce PVC, do zastosowań wnętrzowych i na zewnątrz oraz do układania w ziemi, 0,6/1kV |  |  | BITNER | [6 empty] | true | true | 12 | PL | [11 empty] | n95 | no_discount_group | no_bonus_group | NOT_RELEVANT | NONE | NOT_RELEVANT | NONE | [33 empty] | 27.32.13.0 |  |  | 0 | 24 | 24 |  |  |  |  | 8544 49 99 | [8 empty] | EC000837 | KMT | KMT | 1 | 1 | [32 empty] | net_list | 29940 | PLN | 0.23 |  |  |  | 2025-07-24 |  |  | KMT | [13 empty] | https://bitner.com.pl/data/t4_text/649x234_082029241116_1000%20C%20OR.JPG |  |  |  | https://bitner.com.pl/data/t4txt_photos/123027300719_7_BiT_1000_C_OR.pdf | [7 empty] | https://bitner.com.pl/data/t4txt_photos/034338190321_0018_2_UE_BITNER_BiT_1000_C_OR_BiT_1000_CY_OR.pdf
BS1386 | 5902956106896 |  |  | BiT 1000®C OR 3x1,5 mm² 0,6/1kV | Giętkie, uniepalnione i olejoodporne, ekranowane kable sterownicze przeznaczone do pracy w urządzeniach kontrolnych, zabezpieczających oraz do obwodów sterowania. Przeznaczone przede wszystkim do instalacji w obiektach przemysłowych o podwyższonych wymaganiach przeciwpożarowych oraz w miejscach narażonych na działanie oleju lub chłodziw przemysłowych, w przemyśle maszynowym, hutniczym i w górnictwie. Nadają się do instalowania na stałe oraz do połączeń ruchomych w urządzeniach przemysłowych, liniach technologicznych, maszynach pracujących w pomieszczeniach suchych i wilgotnych, do układania na zewnątrz oraz do bezpośredniego układania w ziemi. Kable sklasyfikowane zgodnie z normą PN-EN 50575 (CPR). | [10 empty] | Zakłady Kablowe BITNER Sp. z o.o. | BS1386 | Uniepalnione i olejoodporne, giętkie kable sterownicze, ekran w postaci oplotu z ocynowanych pasemek miedzianych o gęstości krycia ok. 85%, żyły numerowane, o izolacji i powłoce PVC, do zastosowań wnętrzowych i na zewnątrz oraz do układania w ziemi, 0,6/1kV |  |  | BITNER | [6 empty] | true | true | 12 | PL | [11 empty] | n95 | no_discount_group | no_bonus_group | NOT_RELEVANT | NONE | NOT_RELEVANT | NONE | [33 empty] | 27.32.13.0 |  |  | 0 | 24 | 24 |  |  |  |  | 8544 49 99 | [8 empty] | EC000837 | KMT | KMT | 1 | 1 | [32 empty] | net_list | 31447 | PLN | 0.23 |  |  |  | 2025-07-24 |  |  | KMT | [13 empty] | https://bitner.com.pl/data/t4_text/649x234_082029241116_1000%20C%20OR.JPG |  |  |  | https://bitner.com.pl/data/t4txt_photos/123027300719_7_BiT_1000_C_OR.pdf | [7 empty] | https://bitner.com.pl/data/t4txt_photos/034338190321_0018_2_UE_BITNER_BiT_1000_C_OR_BiT_1000_CY_OR.pdf
BS1387 | 5902956106902 |  |  | BiT 1000®C OR 4G1,5 mm² 0,6/1kV | Giętkie, uniepalnione i olejoodporne, ekranowane kable sterownicze przeznaczone do pracy w urządzeniach kontrolnych, zabezpieczających oraz do obwodów sterowania. Przeznaczone przede wszystkim do instalacji w obiektach przemysłowych o podwyższonych wymaganiach przeciwpożarowych oraz w miejscach narażonych na działanie oleju lub chłodziw przemysłowych, w przemyśle maszynowym, hutniczym i w górnictwie. Nadają się do instalowania na stałe oraz do połączeń ruchomych w urządzeniach przemysłowych, liniach technologicznych, maszynach pracujących w pomieszczeniach suchych i wilgotnych, do układania na zewnątrz oraz do bezpośredniego układania w ziemi. Kable sklasyfikowane zgodnie z normą PN-EN 50575 (CPR). | [10 empty] | Zakłady Kablowe BITNER Sp. z o.o. | BS1387 | Uniepalnione i olejoodporne, giętkie kable sterownicze, ekran w postaci oplotu z ocynowanych pasemek miedzianych o gęstości krycia ok. 85%, żyły numerowane, o izolacji i powłoce PVC, do zastosowań wnętrzowych i na zewnątrz oraz do układania w ziemi, 0,6/1kV |  |  | BITNER | [6 empty] | true | true | 12 | PL | [11 empty] | n95 | no_discount_group | no_bonus_group | NOT_RELEVANT | NONE | NOT_RELEVANT | NONE | [33 empty] | 27.32.13.0 |  |  | 0 | 24 | 24 |  |  |  |  | 8544 49 99 | [8 empty] | EC000837 | KMT | KMT | 1 | 1 | [32 empty] | net_list | 33882 | PLN | 0.23 |  |  |  | 2025-07-24 |  |  | KMT | [13 empty] | https://bitner.com.pl/data/t4_text/649x234_082029241116_1000%20C%20OR.JPG |  |  |  | https://bitner.com.pl/data/t4txt_photos/123027300719_7_BiT_1000_C_OR.pdf | [7 empty] | https://bitner.com.pl/data/t4txt_photos/034338190321_0018_2_UE_BITNER_BiT_1000_C_OR_BiT_1000_CY_OR.pdf
BS1388 | 5902956106919 |  |  | BiT 1000®C OR 4x1,5 mm² 0,6/1kV | Giętkie, uniepalnione i olejoodporne, ekranowane kable sterownicze przeznaczone do pracy w urządzeniach kontrolnych, zabezpieczających oraz do obwodów sterowania. Przeznaczone przede wszystkim do instalacji w obiektach przemysłowych o podwyższonych wymaganiach przeciwpożarowych oraz w miejscach narażonych na działanie oleju lub chłodziw przemysłowych, w przemyśle maszynowym, hutniczym i w górnictwie. Nadają się do instalowania na stałe oraz do połączeń ruchomych w urządzeniach przemysłowych, liniach technologicznych, maszynach pracujących w pomieszczeniach suchych i wilgotnych, do układania na zewnątrz oraz do bezpośredniego układania w ziemi. Kable sklasyfikowane zgodnie z normą PN-EN 50575 (CPR). | [10 empty] | Zakłady Kablowe BITNER Sp. z o.o. | BS1388 | Uniepalnione i olejoodporne, giętkie kable sterownicze, ekran w postaci oplotu z ocynowanych pasemek miedzianych o gęstości krycia ok. 85%, żyły numerowane, o izolacji i powłoce PVC, do zastosowań wnętrzowych i na zewnątrz oraz do układania w ziemi, 0,6/1kV |  |  | BITNER | [6 empty] | true | true | 12 | PL | [11 empty] | n95 | no_discount_group | no_bonus_group | NOT_RELEVANT | NONE | NOT_RELEVANT | NONE | [33 empty] | 27.32.13.0 |  |  | 0 | 24 | 24 |  |  |  |  | 8544 49 99 | [8 empty] | EC000837 | KMT | KMT | 1 | 1 | [32 empty] | net_list | 35569 | PLN | 0.23 |  |  |  | 2025-07-24 |  |  | KMT | [13 empty] | https://bitner.com.pl/data/t4_text/649x234_082029241116_1000%20C%20OR.JPG |  |  |  | https://bitner.com.pl/data/t4txt_photos/123027300719_7_BiT_1000_C_OR.pdf | [7 empty] | https://bitner.com.pl/data/t4txt_photos/034338190321_0018_2_UE_BITNER_BiT_1000_C_OR_BiT_1000_CY_OR.pdf
BS1389 | 5902956106926 |  |  | BiT 1000®C OR 5G1,5 mm² 0,6/1kV | Giętkie, uniepalnione i olejoodporne, ekranowane kable sterownicze przeznaczone do pracy w urządzeniach kontrolnych, zabezpieczających oraz do obwodów sterowania. Przeznaczone przede wszystkim do instalacji w obiektach przemysłowych o podwyższonych wymaganiach przeciwpożarowych oraz w miejscach narażonych na działanie oleju lub chłodziw przemysłowych, w przemyśle maszynowym, hutniczym i w górnictwie. Nadają się do instalowania na stałe oraz do połączeń ruchomych w urządzeniach przemysłowych, liniach technologicznych, maszynach pracujących w pomieszczeniach suchych i wilgotnych, do układania na zewnątrz oraz do bezpośredniego układania w ziemi. Kable sklasyfikowane zgodnie z normą PN-EN 50575 (CPR). | [10 empty] | Zakłady Kablowe BITNER Sp. z o.o. | BS1389 | Uniepalnione i olejoodporne, giętkie kable sterownicze, ekran w postaci oplotu z ocynowanych pasemek miedzianych o gęstości krycia ok. 85%, żyły numerowane, o izolacji i powłoce PVC, do zastosowań wnętrzowych i na zewnątrz oraz do układania w ziemi, 0,6/1kV |  |  | BITNER | [6 empty] | true | true | 12 | PL | [11 empty] | n95 | no_discount_group | no_bonus_group | NOT_RELEVANT | NONE | NOT_RELEVANT | NONE | [33 empty] | 27.32.13.0 |  |  | 0 | 24 | 24 |  |  |  |  | 8544 49 99 | [8 empty] | EC000837 | KMT | KMT | 1 | 1 | [32 empty] | net_list | 41608 | PLN | 0.23 |  |  |  | 2025-07-24 |  |  | KMT | [13 empty] | https://bitner.com.pl/data/t4_text/649x234_082029241116_1000%20C%20OR.JPG |  |  |  | https://bitner.com.pl/data/t4txt_photos/123027300719_7_BiT_1000_C_OR.pdf | [7 empty] | https://bitner.com.pl/data/t4txt_photos/034338190321_0018_2_UE_BITNER_BiT_1000_C_OR_BiT_1000_CY_OR.pdf
BS1390 | 5902956106933 |  |  | BiT 1000®C OR 5x1,5 mm² 0,6/1kV | Giętkie, uniepalnione i olejoodporne, ekranowane kable sterownicze przeznaczone do pracy w urządzeniach kontrolnych, zabezpieczających oraz do obwodów sterowania. Przeznaczone przede wszystkim do instalacji w obiektach przemysłowych o podwyższonych wymaganiach przeciwpożarowych oraz w miejscach narażonych na działanie oleju lub chłodziw przemysłowych, w przemyśle maszynowym, hutniczym i w górnictwie. Nadają się do instalowania na stałe oraz do połączeń ruchomych w urządzeniach przemysłowych, liniach technologicznych, maszynach pracujących w pomieszczeniach suchych i wilgotnych, do układania na zewnątrz oraz do bezpośredniego układania w ziemi. Kable sklasyfikowane zgodnie z normą PN-EN 50575 (CPR). | [10 empty] | Zakłady Kablowe BITNER Sp. z o.o. | BS1390 | Uniepalnione i olejoodporne, giętkie kable sterownicze, ekran w postaci oplotu z ocynowanych pasemek miedzianych o gęstości krycia ok. 85%, żyły numerowane, o izolacji i powłoce PVC, do zastosowań wnętrzowych i na zewnątrz oraz do układania w ziemi, 0,6/1kV |  |  | BITNER | [6 empty] | true | true | 12 | PL | [11 empty] | n95 | no_discount_group | no_bonus_group | NOT_RELEVANT | NONE | NOT_RELEVANT | NONE | [33 empty] | 27.32.13.0 |  |  | 0 | 24 | 24 |  |  |  |  | 8544 49 99 | [8 empty] | EC000837 | KMT | KMT | 1 | 1 | [32 empty] | net_list | 43685 | PLN | 0.23 |  |  |  | 2025-07-24 |  |  | KMT | [13 empty] | https://bitner.com.pl/data/t4_text/649x234_082029241116_1000%20C%20OR.JPG |  |  |  | https://bitner.com.pl/data/t4txt_photos/123027300719_7_BiT_1000_C_OR.pdf | [7 empty] | https://bitner.com.pl/data/t4txt_photos/034338190321_0018_2_UE_BITNER_BiT_1000_C_OR_BiT_1000_CY_OR.pdf
BS1391 | 5902956106940 |  |  | BiT 1000®C OR 6G1,5 mm² 0,6/1kV | Giętkie, uniepalnione i olejoodporne, ekranowane kable sterownicze przeznaczone do pracy w urządzeniach kontrolnych, zabezpieczających oraz do obwodów sterowania. Przeznaczone przede wszystkim do instalacji w obiektach przemysłowych o podwyższonych wymaganiach przeciwpożarowych oraz w miejscach narażonych na działanie oleju lub chłodziw przemysłowych, w przemyśle maszynowym, hutniczym i w górnictwie. Nadają się do instalowania na stałe oraz do połączeń ruchomych w urządzeniach przemysłowych, liniach technologicznych, maszynach pracujących w pomieszczeniach suchych i wilgotnych, do układania na zewnątrz oraz do bezpośredniego układania w ziemi. Kable sklasyfikowane zgodnie z normą PN-EN 50575 (CPR). | [10 empty] | Zakłady Kablowe BITNER Sp. z o.o. | BS1391 | Uniepalnione i olejoodporne, giętkie kable sterownicze, ekran w postaci oplotu z ocynowanych pasemek miedzianych o gęstości krycia ok. 85%, żyły numerowane, o izolacji i powłoce PVC, do zastosowań wnętrzowych i na zewnątrz oraz do układania w ziemi, 0,6/1kV |  |  | BITNER | [6 empty] | true | true | 12 | PL | [11 empty] | n95 | no_discount_group | no_bonus_group | NOT_RELEVANT | NONE | NOT_RELEVANT | NONE | [33 empty] | 27.32.13.0 |  |  | 0 | 24 | 24 |  |  |  |  | 8544 49 99 | [8 empty] | EC000837 | KMT | KMT | 1 | 1 | [32 empty] | net_list | 47741 | PLN | 0.23 |  |  |  | 2025-07-24 |  |  | KMT | [13 empty] | https://bitner.com.pl/data/t4_text/649x234_082029241116_1000%20C%20OR.JPG |  |  |  | https://bitner.com.pl/data/t4txt_photos/123027300719_7_BiT_1000_C_OR.pdf | [7 empty] | https://bitner.com.pl/data/t4txt_photos/034338190321_0018_2_UE_BITNER_BiT_1000_C_OR_BiT_1000_CY_OR.pdf
BS1392 | 5902956106957 |  |  | BiT 1000®C OR 6x1,5 mm² 0,6/1kV | Giętkie, uniepalnione i olejoodporne, ekranowane kable sterownicze przeznaczone do pracy w urządzeniach kontrolnych, zabezpieczających oraz do obwodów sterowania. Przeznaczone przede wszystkim do instalacji w obiektach przemysłowych o podwyższonych wymaganiach przeciwpożarowych oraz w miejscach narażonych na działanie oleju lub chłodziw przemysłowych, w przemyśle maszynowym, hutniczym i w górnictwie. Nadają się do instalowania na stałe oraz do połączeń ruchomych w urządzeniach przemysłowych, liniach technologicznych, maszynach pracujących w pomieszczeniach suchych i wilgotnych, do układania na zewnątrz oraz do bezpośredniego układania w ziemi. Kable sklasyfikowane zgodnie z normą PN-EN 50575 (CPR). | [10 empty] | Zakłady Kablowe BITNER Sp. z o.o. | BS1392 | Uniepalnione i olejoodporne, giętkie kable sterownicze, ekran w postaci oplotu z ocynowanych pasemek miedzianych o gęstości krycia ok. 85%, żyły numerowane, o izolacji i powłoce PVC, do zastosowań wnętrzowych i na zewnątrz oraz do układania w ziemi, 0,6/1kV |  |  | BITNER | [6 empty] | true | true | 12 | PL | [11 empty] | n95 | no_discount_group | no_bonus_group | NOT_RELEVANT | NONE | NOT_RELEVANT | NONE | [33 empty] | 27.32.13.0 |  |  | 0 | 24 | 24 |  |  |  |  | 8544 49 99 | [8 empty] | EC000837 | KMT | KMT | 1 | 1 | [32 empty] | net_list | 50138 | PLN | 0.23 |  |  |  | 2025-07-24 |  |  | KMT | [13 empty] | https://bitner.com.pl/data/t4_text/649x234_082029241116_1000%20C%20OR.JPG |  |  |  | https://bitner.com.pl/data/t4txt_photos/123027300719_7_BiT_1000_C_OR.pdf | [7 empty] | https://bitner.com.pl/data/t4txt_photos/034338190321_0018_2_UE_BITNER_BiT_1000_C_OR_BiT_1000_CY_OR.pdf
BS1393 | 5902956106964 |  |  | BiT 1000®C OR 7G1,5 mm² 0,6/1kV | Giętkie, uniepalnione i olejoodporne, ekranowane kable sterownicze przeznaczone do pracy w urządzeniach kontrolnych, zabezpieczających oraz do obwodów sterowania. Przeznaczone przede wszystkim do instalacji w obiektach przemysłowych o podwyższonych wymaganiach przeciwpożarowych oraz w miejscach narażonych na działanie oleju lub chłodziw przemysłowych, w przemyśle maszynowym, hutniczym i w górnictwie. Nadają się do instalowania na stałe oraz do połączeń ruchomych w urządzeniach przemysłowych, liniach technologicznych, maszynach pracujących w pomieszczeniach suchych i wilgotnych, do układania na zewnątrz oraz do bezpośredniego układania w ziemi. Kable sklasyfikowane zgodnie z normą PN-EN 50575 (CPR). | [10 empty] | Zakłady Kablowe BITNER Sp. z o.o. | BS1393 | Uniepalnione i olejoodporne, giętkie kable sterownicze, ekran w postaci oplotu z ocynowanych pasemek miedzianych o gęstości krycia ok. 85%, żyły numerowane, o izolacji i powłoce PVC, do zastosowań wnętrzowych i na zewnątrz oraz do układania w ziemi, 0,6/1kV |  |  | BITNER | [6 empty] | true | true | 12 | PL | [11 empty] | n95 | no_discount_group | no_bonus_group | NOT_RELEVANT | NONE | NOT_RELEVANT | NONE | [33 empty] | 27.32.13.0 |  |  | 0 | 24 | 24 |  |  |  |  | 8544 49 99 | [8 empty] | EC000837 | KMT | KMT | 1 | 1 | [32 empty] | net_list | 52137 | PLN | 0.23 |  |  |  | 2025-07-24 |  |  | KMT | [13 empty] | https://bitner.com.pl/data/t4_text/649x234_082029241116_1000%20C%20OR.JPG |  |  |  | https://bitner.com.pl/data/t4txt_photos/123027300719_7_BiT_1000_C_OR.pdf | [7 empty] | https://bitner.com.pl/data/t4txt_photos/034338190321_0018_2_UE_BITNER_BiT_1000_C_OR_BiT_1000_CY_OR.pdf
BS1394 | 5902956106971 |  |  | BiT 1000®C OR 7x1,5 mm² 0,6/1kV | Giętkie, uniepalnione i olejoodporne, ekranowane kable sterownicze przeznaczone do pracy w urządzeniach kontrolnych, zabezpieczających oraz do obwodów sterowania. Przeznaczone przede wszystkim do instalacji w obiektach przemysłowych o podwyższonych wymaganiach przeciwpożarowych oraz w miejscach narażonych na działanie oleju lub chłodziw przemysłowych, w przemyśle maszynowym, hutniczym i w górnictwie. Nadają się do instalowania na stałe oraz do połączeń ruchomych w urządzeniach przemysłowych, liniach technologicznych, maszynach pracujących w pomieszczeniach suchych i wilgotnych, do układania na zewnątrz oraz do bezpośredniego układania w ziemi. Kable sklasyfikowane zgodnie z normą PN-EN 50575 (CPR). | [10 empty] | Zakłady Kablowe BITNER Sp. z o.o. | BS1394 | Uniepalnione i olejoodporne, giętkie kable sterownicze, ekran w postaci oplotu z ocynowanych pasemek miedzianych o gęstości krycia ok. 85%, żyły numerowane, o izolacji i powłoce PVC, do zastosowań wnętrzowych i na zewnątrz oraz do układania w ziemi, 0,6/1kV |  |  | BITNER | [6 empty] | true | true | 12 | PL | [11 empty] | n95 | no_discount_group | no_bonus_group | NOT_RELEVANT | NONE | NOT_RELEVANT | NONE | [33 empty] | 27.32.13.0 |  |  | 0 | 24 | 24 |  |  |  |  | 8544 49 99 | [8 empty] | EC000837 | KMT | KMT | 1 | 1 | [32 empty] | net_list | 54739 | PLN | 0.23 |  |  |  | 2025-07-24 |  |  | KMT | [13 empty] | https://bitner.com.pl/data/t4_text/649x234_082029241116_1000%20C%20OR.JPG |  |  |  | https://bitner.com.pl/data/t4txt_photos/123027300719_7_BiT_1000_C_OR.pdf | [7 empty] | https://bitner.com.pl/data/t4txt_photos/034338190321_0018_2_UE_BITNER_BiT_1000_C_OR_BiT_1000_CY_OR.pdf
BS1395 | 5902956106988 |  |  | BiT 1000®C OR 8G1,5 mm² 0,6/1kV | Giętkie, uniepalnione i olejoodporne, ekranowane kable sterownicze przeznaczone do pracy w urządzeniach kontrolnych, zabezpieczających oraz do obwodów sterowania. Przeznaczone przede wszystkim do instalacji w obiektach przemysłowych o podwyższonych wymaganiach przeciwpożarowych oraz w miejscach narażonych na działanie oleju lub chłodziw przemysłowych, w przemyśle maszynowym, hutniczym i w górnictwie. Nadają się do instalowania na stałe oraz do połączeń ruchomych w urządzeniach przemysłowych, liniach technologicznych, maszynach pracujących w pomieszczeniach suchych i wilgotnych, do układania na zewnątrz oraz do bezpośredniego układania w ziemi. Kable sklasyfikowane zgodnie z normą PN-EN 50575 (CPR). | [10 empty] | Zakłady Kablowe BITNER Sp. z o.o. | BS1395 | Uniepalnione i olejoodporne, giętkie kable sterownicze, ekran w postaci oplotu z ocynowanych pasemek miedzianych o gęstości krycia ok. 85%, żyły numerowane, o izolacji i powłoce PVC, do zastosowań wnętrzowych i na zewnątrz oraz do układania w ziemi, 0,6/1kV |  |  | BITNER | [6 empty] | true | true | 12 | PL | [11 empty] | n95 | no_discount_group | no_bonus_group | NOT_RELEVANT | NONE | NOT_RELEVANT | NONE | [33 empty] | 27.32.13.0 |  |  | 0 | 24 | 24 |  |  |  |  | 8544 49 99 | [8 empty] | EC000837 | KMT | KMT | 1 | 1 | [32 empty] | net_list | 58962 | PLN | 0.23 |  |  |  | 2025-07-24 |  |  | KMT | [13 empty] | https://bitner.com.pl/data/t4_text/649x234_082029241116_1000%20C%20OR.JPG |  |  |  | https://bitner.com.pl/data/t4txt_photos/123027300719_7_BiT_1000_C_OR.pdf | [7 empty] | https://bitner.com.pl/data/t4txt_photos/034338190321_0018_2_UE_BITNER_BiT_1000_C_OR_BiT_1000_CY_OR.pdf
BS1396 | 5902956106995 |  |  | BiT 1000®C OR 10G1,5 mm² 0,6/1kV | Giętkie, uniepalnione i olejoodporne, ekranowane kable sterownicze przeznaczone do pracy w urządzeniach kontrolnych, zabezpieczających oraz do obwodów sterowania. Przeznaczone przede wszystkim do instalacji w obiektach przemysłowych o podwyższonych wymaganiach przeciwpożarowych oraz w miejscach narażonych na działanie oleju lub chłodziw przemysłowych, w przemyśle maszynowym, hutniczym i w górnictwie. Nadają się do instalowania na stałe oraz do połączeń ruchomych w urządzeniach przemysłowych, liniach technologicznych, maszynach pracujących w pomieszczeniach suchych i wilgotnych, do układania na zewnątrz oraz do bezpośredniego układania w ziemi. Kable sklasyfikowane zgodnie z normą PN-EN 50575 (CPR). | [10 empty] | Zakłady Kablowe BITNER Sp. z o.o. | BS1396 | Uniepalnione i olejoodporne, giętkie kable sterownicze, ekran w postaci oplotu z ocynowanych pasemek miedzianych o gęstości krycia ok. 85%, żyły numerowane, o izolacji i powłoce PVC, do zastosowań wnętrzowych i na zewnątrz oraz do układania w ziemi, 0,6/1kV |  |  | BITNER | [6 empty] | true | true | 12 | PL | [11 empty] | n95 | no_discount_group | no_bonus_group | NOT_RELEVANT | NONE | NOT_RELEVANT | NONE | [33 empty] | 27.32.13.0 |  |  | 0 | 24 | 24 |  |  |  |  | 8544 49 99 | [8 empty] | EC000837 | KMT | KMT | 1 | 1 | [32 empty] | net_list | 72684 | PLN | 0.23 |  |  |  | 2025-07-24 |  |  | KMT | [13 empty] | https://bitner.com.pl/data/t4_text/649x234_082029241116_1000%20C%20OR.JPG |  |  |  | https://bitner.com.pl/data/t4txt_photos/123027300719_7_BiT_1000_C_OR.pdf | [7 empty] | https://bitner.com.pl/data/t4txt_photos/034338190321_0018_2_UE_BITNER_BiT_1000_C_OR_BiT_1000_CY_OR.pdf
BS1397 | 5902956107008 |  |  | BiT 1000®C OR 10x1,5 mm² 0,6/1kV | Giętkie, uniepalnione i olejoodporne, ekranowane kable sterownicze przeznaczone do pracy w urządzeniach kontrolnych, zabezpieczających oraz do obwodów sterowania. Przeznaczone przede wszystkim do instalacji w obiektach przemysłowych o podwyższonych wymaganiach przeciwpożarowych oraz w miejscach narażonych na działanie oleju lub chłodziw przemysłowych, w przemyśle maszynowym, hutniczym i w górnictwie. Nadają się do instalowania na stałe oraz do połączeń ruchomych w urządzeniach przemysłowych, liniach technologicznych, maszynach pracujących w pomieszczeniach suchych i wilgotnych, do układania na zewnątrz oraz do bezpośredniego układania w ziemi. Kable sklasyfikowane zgodnie z normą PN-EN 50575 (CPR). | [10 empty] | Zakłady Kablowe BITNER Sp. z o.o. | BS1397 | Uniepalnione i olejoodporne, giętkie kable sterownicze, ekran w postaci oplotu z ocynowanych pasemek miedzianych o gęstości krycia ok. 85%, żyły numerowane, o izolacji i powłoce PVC, do zastosowań wnętrzowych i na zewnątrz oraz do układania w ziemi, 0,6/1kV |  |  | BITNER | [6 empty] | true | true | 12 | PL | [11 empty] | n95 | no_discount_group | no_bonus_group | NOT_RELEVANT | NONE | NOT_RELEVANT | NONE | [33 empty] | 27.32.13.0 |  |  | 0 | 24 | 24 |  |  |  |  | 8544 49 99 | [8 empty] | EC000837 | KMT | KMT | 1 | 1 | [32 empty] | net_list | 76305 | PLN | 0.23 |  |  |  | 2025-07-24 |  |  | KMT | [13 empty] | https://bitner.com.pl/data/t4_text/649x234_082029241116_1000%20C%20OR.JPG |  |  |  | https://bitner.com.pl/data/t4txt_photos/123027300719_7_BiT_1000_C_OR.pdf | [7 empty] | https://bitner.com.pl/data/t4txt_photos/034338190321_0018_2_UE_BITNER_BiT_1000_C_OR_BiT_1000_CY_OR.pdf
BS1398 | 5902956107015 |  |  | BiT 1000®C OR 12G1,5 mm² 0,6/1kV | Giętkie, uniepalnione i olejoodporne, ekranowane kable sterownicze przeznaczone do pracy w urządzeniach kontrolnych, zabezpieczających oraz do obwodów sterowania. Przeznaczone przede wszystkim do instalacji w obiektach przemysłowych o podwyższonych wymaganiach przeciwpożarowych oraz w miejscach narażonych na działanie oleju lub chłodziw przemysłowych, w przemyśle maszynowym, hutniczym i w górnictwie. Nadają się do instalowania na stałe oraz do połączeń ruchomych w urządzeniach przemysłowych, liniach technologicznych, maszynach pracujących w pomieszczeniach suchych i wilgotnych, do układania na zewnątrz oraz do bezpośredniego układania w ziemi. Kable sklasyfikowane zgodnie z normą PN-EN 50575 (CPR). | [10 empty] | Zakłady Kablowe BITNER Sp. z o.o. | BS1398 | Uniepalnione i olejoodporne, giętkie kable sterownicze, ekran w postaci oplotu z ocynowanych pasemek miedzianych o gęstości krycia ok. 85%, żyły numerowane, o izolacji i powłoce PVC, do zastosowań wnętrzowych i na zewnątrz oraz do układania w ziemi, 0,6/1kV |  |  | BITNER | [6 empty] | true | true | 12 | PL | [11 empty] | n95 | no_discount_group | no_bonus_group | NOT_RELEVANT | NONE | NOT_RELEVANT | NONE | [33 empty] | 27.32.13.0 |  |  | 0 | 24 | 24 |  |  |  |  | 8544 49 99 | [8 empty] | EC000837 | KMT | KMT | 1 | 1 | [32 empty] | net_list | 81362 | PLN | 0.23 |  |  |  | 2025-07-24 |  |  | KMT | [13 empty] | https://bitner.com.pl/data/t4_text/649x234_082029241116_1000%20C%20OR.JPG |  |  |  | https://bitner.com.pl/data/t4txt_photos/123027300719_7_BiT_1000_C_OR.pdf | [7 empty] | https://bitner.com.pl/data/t4txt_photos/034338190321_0018_2_UE_BITNER_BiT_1000_C_OR_BiT_1000_CY_OR.pdf
BS1399 | 5902956107022 |  |  | BiT 1000®C OR 12x1,5 mm² 0,6/1kV | Giętkie, uniepalnione i olejoodporne, ekranowane kable sterownicze przeznaczone do pracy w urządzeniach kontrolnych, zabezpieczających oraz do obwodów sterowania. Przeznaczone przede wszystkim do instalacji w obiektach przemysłowych o podwyższonych wymaganiach przeciwpożarowych oraz w miejscach narażonych na działanie oleju lub chłodziw przemysłowych, w przemyśle maszynowym, hutniczym i w górnictwie. Nadają się do instalowania na stałe oraz do połączeń ruchomych w urządzeniach przemysłowych, liniach technologicznych, maszynach pracujących w pomieszczeniach suchych i wilgotnych, do układania na zewnątrz oraz do bezpośredniego układania w ziemi. Kable sklasyfikowane zgodnie z normą PN-EN 50575 (CPR). | [10 empty] | Zakłady Kablowe BITNER Sp. z o.o. | BS1399 | Uniepalnione i olejoodporne, giętkie kable sterownicze, ekran w postaci oplotu z ocynowanych pasemek miedzianych o gęstości krycia ok. 85%, żyły numerowane, o izolacji i powłoce PVC, do zastosowań wnętrzowych i na zewnątrz oraz do układania w ziemi, 0,6/1kV |  |  | BITNER | [6 empty] | true | true | 12 | PL | [11 empty] | n95 | no_discount_group | no_bonus_group | NOT_RELEVANT | NONE | NOT_RELEVANT | NONE | [33 empty] | 27.32.13.0 |  |  | 0 | 24 | 24 |  |  |  |  | 8544 49 99 | [8 empty] | EC000837 | KMT | KMT | 1 | 1 | [32 empty] | net_list | 85448 | PLN | 0.23 |  |  |  | 2025-07-24 |  |  | KMT | [13 empty] | https://bitner.com.pl/data/t4_text/649x234_082029241116_1000%20C%20OR.JPG |  |  |  | https://bitner.com.pl/data/t4txt_photos/123027300719_7_BiT_1000_C_OR.pdf | [7 empty] | https://bitner.com.pl/data/t4txt_photos/034338190321_0018_2_UE_BITNER_BiT_1000_C_OR_BiT_1000_CY_OR.pdf
BS1400 | 5902956107039 |  |  | BiT 1000®C OR 14G1,5 mm² 0,6/1kV | Giętkie, uniepalnione i olejoodporne, ekranowane kable sterownicze przeznaczone do pracy w urządzeniach kontrolnych, zabezpieczających oraz do obwodów sterowania. Przeznaczone przede wszystkim do instalacji w obiektach przemysłowych o podwyższonych wymaganiach przeciwpożarowych oraz w miejscach narażonych na działanie oleju lub chłodziw przemysłowych, w przemyśle maszynowym, hutniczym i w górnictwie. Nadają się do instalowania na stałe oraz do połączeń ruchomych w urządzeniach przemysłowych, liniach technologicznych, maszynach pracujących w pomieszczeniach suchych i wilgotnych, do układania na zewnątrz oraz do bezpośredniego układania w ziemi. Kable sklasyfikowane zgodnie z normą PN-EN 50575 (CPR). | [10 empty] | Zakłady Kablowe BITNER Sp. z o.o. | BS1400 | Uniepalnione i olejoodporne, giętkie kable sterownicze, ekran w postaci oplotu z ocynowanych pasemek miedzianych o gęstości krycia ok. 85%, żyły numerowane, o izolacji i powłoce PVC, do zastosowań wnętrzowych i na zewnątrz oraz do układania w ziemi, 0,6/1kV |  |  | BITNER | [6 empty] | true | true | 12 | PL | [11 empty] | n95 | no_discount_group | no_bonus_group | NOT_RELEVANT | NONE | NOT_RELEVANT | NONE | [33 empty] | 27.32.13.0 |  |  | 0 | 24 | 24 |  |  |  |  | 8544 49 99 | [8 empty] | EC000837 | KMT | KMT | 1 | 1 | [32 empty] | net_list | 92404 | PLN | 0.23 |  |  |  | 2025-07-24 |  |  | KMT | [13 empty] | https://bitner.com.pl/data/t4_text/649x234_082029241116_1000%20C%20OR.JPG |  |  |  | https://bitner.com.pl/data/t4txt_photos/123027300719_7_BiT_1000_C_OR.pdf | [7 empty] | https://bitner.com.pl/data/t4txt_photos/034338190321_0018_2_UE_BITNER_BiT_1000_C_OR_BiT_1000_CY_OR.pdf
BS1401 | 5902956107046 |  |  | BiT 1000®C OR 16G1,5 mm² 0,6/1kV | Giętkie, uniepalnione i olejoodporne, ekranowane kable sterownicze przeznaczone do pracy w urządzeniach kontrolnych, zabezpieczających oraz do obwodów sterowania. Przeznaczone przede wszystkim do instalacji w obiektach przemysłowych o podwyższonych wymaganiach przeciwpożarowych oraz w miejscach narażonych na działanie oleju lub chłodziw przemysłowych, w przemyśle maszynowym, hutniczym i w górnictwie. Nadają się do instalowania na stałe oraz do połączeń ruchomych w urządzeniach przemysłowych, liniach technologicznych, maszynach pracujących w pomieszczeniach suchych i wilgotnych, do układania na zewnątrz oraz do bezpośredniego układania w ziemi. Kable sklasyfikowane zgodnie z normą PN-EN 50575 (CPR). | [10 empty] | Zakłady Kablowe BITNER Sp. z o.o. | BS1401 | Uniepalnione i olejoodporne, giętkie kable sterownicze, ekran w postaci oplotu z ocynowanych pasemek miedzianych o gęstości krycia ok. 85%, żyły numerowane, o izolacji i powłoce PVC, do zastosowań wnętrzowych i na zewnątrz oraz do układania w ziemi, 0,6/1kV |  |  | BITNER | [6 empty] | true | true | 12 | PL | [11 empty] | n95 | no_discount_group | no_bonus_group | NOT_RELEVANT | NONE | NOT_RELEVANT | NONE | [33 empty] | 27.32.13.0 |  |  | 0 | 24 | 24 |  |  |  |  | 8544 49 99 | [8 empty] | EC000837 | KMT | KMT | 1 | 1 | [32 empty] | net_list | 103848 | PLN | 0.23 |  |  |  | 2025-07-24 |  |  | KMT | [13 empty] | https://bitner.com.pl/data/t4_text/649x234_082029241116_1000%20C%20OR.JPG |  |  |  | https://bitner.com.pl/data/t4txt_photos/123027300719_7_BiT_1000_C_OR.pdf | [7 empty] | https://bitner.com.pl/data/t4txt_photos/034338190321_0018_2_UE_BITNER_BiT_1000_C_OR_BiT_1000_CY_OR.pdf
BS1402 | 5902956107053 |  |  | BiT 1000®C OR 18G1,5 mm² 0,6/1kV | Giętkie, uniepalnione i olejoodporne, ekranowane kable sterownicze przeznaczone do pracy w urządzeniach kontrolnych, zabezpieczających oraz do obwodów sterowania. Przeznaczone przede wszystkim do instalacji w obiektach przemysłowych o podwyższonych wymaganiach przeciwpożarowych oraz w miejscach narażonych na działanie oleju lub chłodziw przemysłowych, w przemyśle maszynowym, hutniczym i w górnictwie. Nadają się do instalowania na stałe oraz do połączeń ruchomych w urządzeniach przemysłowych, liniach technologicznych, maszynach pracujących w pomieszczeniach suchych i wilgotnych, do układania na zewnątrz oraz do bezpośredniego układania w ziemi. Kable sklasyfikowane zgodnie z normą PN-EN 50575 (CPR). | [10 empty] | Zakłady Kablowe BITNER Sp. z o.o. | BS1402 | Uniepalnione i olejoodporne, giętkie kable sterownicze, ekran w postaci oplotu z ocynowanych pasemek miedzianych o gęstości krycia ok. 85%, żyły numerowane, o izolacji i powłoce PVC, do zastosowań wnętrzowych i na zewnątrz oraz do układania w ziemi, 0,6/1kV |  |  | BITNER | [6 empty] | true | true | 12 | PL | [11 empty] | n95 | no_discount_group | no_bonus_group | NOT_RELEVANT | NONE | NOT_RELEVANT | NONE | [33 empty] | 27.32.13.0 |  |  | 0 | 24 | 24 |  |  |  |  | 8544 49 99 | [8 empty] | EC000837 | KMT | KMT | 1 | 1 | [32 empty] | net_list | 115398 | PLN | 0.23 |  |  |  | 2025-07-24 |  |  | KMT | [13 empty] | https://bitner.com.pl/data/t4_text/649x234_082029241116_1000%20C%20OR.JPG |  |  |  | https://bitner.com.pl/data/t4txt_photos/123027300719_7_BiT_1000_C_OR.pdf | [7 empty] | https://bitner.com.pl/data/t4txt_photos/034338190321_0018_2_UE_BITNER_BiT_1000_C_OR_BiT_1000_CY_OR.pdf
BS1403 | 5902956107060 |  |  | BiT 1000®C OR 19G1,5 mm² 0,6/1kV | Giętkie, uniepalnione i olejoodporne, ekranowane kable sterownicze przeznaczone do pracy w urządzeniach kontrolnych, zabezpieczających oraz do obwodów sterowania. Przeznaczone przede wszystkim do instalacji w obiektach przemysłowych o podwyższonych wymaganiach przeciwpożarowych oraz w miejscach narażonych na działanie oleju lub chłodziw przemysłowych, w przemyśle maszynowym, hutniczym i w górnictwie. Nadają się do instalowania na stałe oraz do połączeń ruchomych w urządzeniach przemysłowych, liniach technologicznych, maszynach pracujących w pomieszczeniach suchych i wilgotnych, do układania na zewnątrz oraz do bezpośredniego układania w ziemi. Kable sklasyfikowane zgodnie z normą PN-EN 50575 (CPR). | [10 empty] | Zakłady Kablowe BITNER Sp. z o.o. | BS1403 | Uniepalnione i olejoodporne, giętkie kable sterownicze, ekran w postaci oplotu z ocynowanych pasemek miedzianych o gęstości krycia ok. 85%, żyły numerowane, o izolacji i powłoce PVC, do zastosowań wnętrzowych i na zewnątrz oraz do układania w ziemi, 0,6/1kV |  |  | BITNER | [6 empty] | true | true | 12 | PL | [11 empty] | n95 | no_discount_group | no_bonus_group | NOT_RELEVANT | NONE | NOT_RELEVANT | NONE | [33 empty] | 27.32.13.0 |  |  | 0 | 24 | 24 |  |  |  |  | 8544 49 99 | [8 empty] | EC000837 | KMT | KMT | 1 | 1 | [32 empty] | net_list | 119717 | PLN | 0.23 |  |  |  | 2025-07-24 |  |  | KMT | [13 empty] | https://bitner.com.pl/data/t4_text/649x234_082029241116_1000%20C%20OR.JPG |  |  |  | https://bitner.com.pl/data/t4txt_photos/123027300719_7_BiT_1000_C_OR.pdf | [7 empty] | https://bitner.com.pl/data/t4txt_photos/034338190321_0018_2_UE_BITNER_BiT_1000_C_OR_BiT_1000_CY_OR.pdf
BS1404 | 5902956107077 |  |  | BiT 1000®C OR 21G1,5 mm² 0,6/1kV | Giętkie, uniepalnione i olejoodporne, ekranowane kable sterownicze przeznaczone do pracy w urządzeniach kontrolnych, zabezpieczających oraz do obwodów sterowania. Przeznaczone przede wszystkim do instalacji w obiektach przemysłowych o podwyższonych wymaganiach przeciwpożarowych oraz w miejscach narażonych na działanie oleju lub chłodziw przemysłowych, w przemyśle maszynowym, hutniczym i w górnictwie. Nadają się do instalowania na stałe oraz do połączeń ruchomych w urządzeniach przemysłowych, liniach technologicznych, maszynach pracujących w pomieszczeniach suchych i wilgotnych, do układania na zewnątrz oraz do bezpośredniego układania w ziemi. Kable sklasyfikowane zgodnie z normą PN-EN 50575 (CPR). | [10 empty] | Zakłady Kablowe BITNER Sp. z o.o. | BS1404 | Uniepalnione i olejoodporne, giętkie kable sterownicze, ekran w postaci oplotu z ocynowanych pasemek miedzianych o gęstości krycia ok. 85%, żyły numerowane, o izolacji i powłoce PVC, do zastosowań wnętrzowych i na zewnątrz oraz do układania w ziemi, 0,6/1kV |  |  | BITNER | [6 empty] | true | true | 12 | PL | [11 empty] | n95 | no_discount_group | no_bonus_group | NOT_RELEVANT | NONE | NOT_RELEVANT | NONE | [33 empty] | 27.32.13.0 |  |  | 0 | 24 | 24 |  |  |  |  | 8544 49 99 | [8 empty] | EC000837 | KMT | KMT | 1 | 1 | [32 empty] | net_list | 131356 | PLN | 0.23 |  |  |  | 2025-07-24 |  |  | KMT | [13 empty] | https://bitner.com.pl/data/t4_text/649x234_082029241116_1000%20C%20OR.JPG |  |  |  | https://bitner.com.pl/data/t4txt_photos/123027300719_7_BiT_1000_C_OR.pdf | [7 empty] | https://bitner.com.pl/data/t4txt_photos/034338190321_0018_2_UE_BITNER_BiT_1000_C_OR_BiT_1000_CY_OR.pdf
BS1405 | 5902956107084 |  |  | BiT 1000®C OR 25G1,5 mm² 0,6/1kV | Giętkie, uniepalnione i olejoodporne, ekranowane kable sterownicze przeznaczone do pracy w urządzeniach kontrolnych, zabezpieczających oraz do obwodów sterowania. Przeznaczone przede wszystkim do instalacji w obiektach przemysłowych o podwyższonych wymaganiach przeciwpożarowych oraz w miejscach narażonych na działanie oleju lub chłodziw przemysłowych, w przemyśle maszynowym, hutniczym i w górnictwie. Nadają się do instalowania na stałe oraz do połączeń ruchomych w urządzeniach przemysłowych, liniach technologicznych, maszynach pracujących w pomieszczeniach suchych i wilgotnych, do układania na zewnątrz oraz do bezpośredniego układania w ziemi. Kable sklasyfikowane zgodnie z normą PN-EN 50575 (CPR). | [10 empty] | Zakłady Kablowe BITNER Sp. z o.o. | BS1405 | Uniepalnione i olejoodporne, giętkie kable sterownicze, ekran w postaci oplotu z ocynowanych pasemek miedzianych o gęstości krycia ok. 85%, żyły numerowane, o izolacji i powłoce PVC, do zastosowań wnętrzowych i na zewnątrz oraz do układania w ziemi, 0,6/1kV |  |  | BITNER | [6 empty] | true | true | 12 | PL | [11 empty] | n95 | no_discount_group | no_bonus_group | NOT_RELEVANT | NONE | NOT_RELEVANT | NONE | [33 empty] | 27.32.13.0 |  |  | 0 | 24 | 24 |  |  |  |  | 8544 49 99 | [8 empty] | EC000837 | KMT | KMT | 1 | 1 | [32 empty] | net_list | 156529 | PLN | 0.23 |  |  |  | 2025-07-24 |  |  | KMT | [13 empty] | https://bitner.com.pl/data/t4_text/649x234_082029241116_1000%20C%20OR.JPG |  |  |  | https://bitner.com.pl/data/t4txt_photos/123027300719_7_BiT_1000_C_OR.pdf | [7 empty] | https://bitner.com.pl/data/t4txt_photos/034338190321_0018_2_UE_BITNER_BiT_1000_C_OR_BiT_1000_CY_OR.pdf
BS1406 | 5902956107091 |  |  | BiT 1000®C OR 30G1,5 mm² 0,6/1kV | Giętkie, uniepalnione i olejoodporne, ekranowane kable sterownicze przeznaczone do pracy w urządzeniach kontrolnych, zabezpieczających oraz do obwodów sterowania. Przeznaczone przede wszystkim do instalacji w obiektach przemysłowych o podwyższonych wymaganiach przeciwpożarowych oraz w miejscach narażonych na działanie oleju lub chłodziw przemysłowych, w przemyśle maszynowym, hutniczym i w górnictwie. Nadają się do instalowania na stałe oraz do połączeń ruchomych w urządzeniach przemysłowych, liniach technologicznych, maszynach pracujących w pomieszczeniach suchych i wilgotnych, do układania na zewnątrz oraz do bezpośredniego układania w ziemi. Kable sklasyfikowane zgodnie z normą PN-EN 50575 (CPR). | [10 empty] | Zakłady Kablowe BITNER Sp. z o.o. | BS1406 | Uniepalnione i olejoodporne, giętkie kable sterownicze, ekran w postaci oplotu z ocynowanych pasemek miedzianych o gęstości krycia ok. 85%, żyły numerowane, o izolacji i powłoce PVC, do zastosowań wnętrzowych i na zewnątrz oraz do układania w ziemi, 0,6/1kV |  |  | BITNER | [6 empty] | true | true | 12 | PL | [11 empty] | n95 | no_discount_group | no_bonus_group | NOT_RELEVANT | NONE | NOT_RELEVANT | NONE | [33 empty] | 27.32.13.0 |  |  | 0 | 24 | 24 |  |  |  |  | 8544 49 99 | [8 empty] | EC000837 | KMT | KMT | 1 | 1 | [32 empty] | net_list | 181229 | PLN | 0.23 |  |  |  | 2025-07-24 |  |  | KMT | [13 empty] | https://bitner.com.pl/data/t4_text/649x234_082029241116_1000%20C%20OR.JPG |  |  |  | https://bitner.com.pl/data/t4txt_photos/123027300719_7_BiT_1000_C_OR.pdf | [7 empty] | https://bitner.com.pl/data/t4txt_photos/034338190321_0018_2_UE_BITNER_BiT_1000_C_OR_BiT_1000_CY_OR.pdf
BS1407 | 5902956107107 |  |  | BiT 1000®C OR 34G1,5 mm² 0,6/1kV | Giętkie, uniepalnione i olejoodporne, ekranowane kable sterownicze przeznaczone do pracy w urządzeniach kontrolnych, zabezpieczających oraz do obwodów sterowania. Przeznaczone przede wszystkim do instalacji w obiektach przemysłowych o podwyższonych wymaganiach przeciwpożarowych oraz w miejscach narażonych na działanie oleju lub chłodziw przemysłowych, w przemyśle maszynowym, hutniczym i w górnictwie. Nadają się do instalowania na stałe oraz do połączeń ruchomych w urządzeniach przemysłowych, liniach technologicznych, maszynach pracujących w pomieszczeniach suchych i wilgotnych, do układania na zewnątrz oraz do bezpośredniego układania w ziemi. Kable sklasyfikowane zgodnie z normą PN-EN 50575 (CPR). | [10 empty] | Zakłady Kablowe BITNER Sp. z o.o. | BS1407 | Uniepalnione i olejoodporne, giętkie kable sterownicze, ekran w postaci oplotu z ocynowanych pasemek miedzianych o gęstości krycia ok. 85%, żyły numerowane, o izolacji i powłoce PVC, do zastosowań wnętrzowych i na zewnątrz oraz do układania w ziemi, 0,6/1kV |  |  | BITNER | [6 empty] | true | true | 12 | PL | [11 empty] | n95 | no_discount_group | no_bonus_group | NOT_RELEVANT | NONE | NOT_RELEVANT | NONE | [33 empty] | 27.32.13.0 |  |  | 0 | 24 | 24 |  |  |  |  | 8544 49 99 | [8 empty] | EC000837 | KMT | KMT | 1 | 1 | [32 empty] | net_list | 206171 | PLN | 0.23 |  |  |  | 2025-07-24 |  |  | KMT | [13 empty] | https://bitner.com.pl/data/t4_text/649x234_082029241116_1000%20C%20OR.JPG |  |  |  | https://bitner.com.pl/data/t4txt_photos/123027300719_7_BiT_1000_C_OR.pdf | [7 empty] | https://bitner.com.pl/data/t4txt_photos/034338190321_0018_2_UE_BITNER_BiT_1000_C_OR_BiT_1000_CY_OR.pdf
BS1408 | 5902956107114 |  |  | BiT 1000®C OR 37G1,5 mm² 0,6/1kV | Giętkie, uniepalnione i olejoodporne, ekranowane kable sterownicze przeznaczone do pracy w urządzeniach kontrolnych, zabezpieczających oraz do obwodów sterowania. Przeznaczone przede wszystkim do instalacji w obiektach przemysłowych o podwyższonych wymaganiach przeciwpożarowych oraz w miejscach narażonych na działanie oleju lub chłodziw przemysłowych, w przemyśle maszynowym, hutniczym i w górnictwie. Nadają się do instalowania na stałe oraz do połączeń ruchomych w urządzeniach przemysłowych, liniach technologicznych, maszynach pracujących w pomieszczeniach suchych i wilgotnych, do układania na zewnątrz oraz do bezpośredniego układania w ziemi. Kable sklasyfikowane zgodnie z normą PN-EN 50575 (CPR). | [10 empty] | Zakłady Kablowe BITNER Sp. z o.o. | BS1408 | Uniepalnione i olejoodporne, giętkie kable sterownicze, ekran w postaci oplotu z ocynowanych pasemek miedzianych o gęstości krycia ok. 85%, żyły numerowane, o izolacji i powłoce PVC, do zastosowań wnętrzowych i na zewnątrz oraz do układania w ziemi, 0,6/1kV |  |  | BITNER | [6 empty] | true | true | 12 | PL | [11 empty] | n95 | no_discount_group | no_bonus_group | NOT_RELEVANT | NONE | NOT_RELEVANT | NONE | [33 empty] | 27.32.13.0 |  |  | 0 | 24 | 24 |  |  |  |  | 8544 49 99 | [8 empty] | EC000837 | KMT | KMT | 1 | 1 | [32 empty] | net_list | 219187 | PLN | 0.23 |  |  |  | 2025-07-24 |  |  | KMT | [13 empty] | https://bitner.com.pl/data/t4_text/649x234_082029241116_1000%20C%20OR.JPG |  |  |  | https://bitner.com.pl/data/t4txt_photos/123027300719_7_BiT_1000_C_OR.pdf | [7 empty] | https://bitner.com.pl/data/t4txt_photos/034338190321_0018_2_UE_BITNER_BiT_1000_C_OR_BiT_1000_CY_OR.pdf
BS1409 | 5902956107121 |  |  | BiT 1000®C OR 42G1,5 mm² 0,6/1kV | Giętkie, uniepalnione i olejoodporne, ekranowane kable sterownicze przeznaczone do pracy w urządzeniach kontrolnych, zabezpieczających oraz do obwodów sterowania. Przeznaczone przede wszystkim do instalacji w obiektach przemysłowych o podwyższonych wymaganiach przeciwpożarowych oraz w miejscach narażonych na działanie oleju lub chłodziw przemysłowych, w przemyśle maszynowym, hutniczym i w górnictwie. Nadają się do instalowania na stałe oraz do połączeń ruchomych w urządzeniach przemysłowych, liniach technologicznych, maszynach pracujących w pomieszczeniach suchych i wilgotnych, do układania na zewnątrz oraz do bezpośredniego układania w ziemi. Kable sklasyfikowane zgodnie z normą PN-EN 50575 (CPR). | [10 empty] | Zakłady Kablowe BITNER Sp. z o.o. | BS1409 | Uniepalnione i olejoodporne, giętkie kable sterownicze, ekran w postaci oplotu z ocynowanych pasemek miedzianych o gęstości krycia ok. 85%, żyły numerowane, o izolacji i powłoce PVC, do zastosowań wnętrzowych i na zewnątrz oraz do układania w ziemi, 0,6/1kV |  |  | BITNER | [6 empty] | true | true | 12 | PL | [11 empty] | n95 | no_discount_group | no_bonus_group | NOT_RELEVANT | NONE | NOT_RELEVANT | NONE | [33 empty] | 27.32.13.0 |  |  | 0 | 24 | 24 |  |  |  |  | 8544 49 99 | [8 empty] | EC000837 | KMT | KMT | 1 | 1 | [32 empty] | net_list | 250808 | PLN | 0.23 |  |  |  | 2025-07-24 |  |  | KMT | [13 empty] | https://bitner.com.pl/data/t4_text/649x234_082029241116_1000%20C%20OR.JPG |  |  |  | https://bitner.com.pl/data/t4txt_photos/123027300719_7_BiT_1000_C_OR.pdf | [7 empty] | https://bitner.com.pl/data/t4txt_photos/034338190321_0018_2_UE_BITNER_BiT_1000_C_OR_BiT_1000_CY_OR.pdf
BS1410 | 5902956107138 |  |  | BiT 1000®C OR 52G1,5 mm² 0,6/1kV | Giętkie, uniepalnione i olejoodporne, ekranowane kable sterownicze przeznaczone do pracy w urządzeniach kontrolnych, zabezpieczających oraz do obwodów sterowania. Przeznaczone przede wszystkim do instalacji w obiektach przemysłowych o podwyższonych wymaganiach przeciwpożarowych oraz w miejscach narażonych na działanie oleju lub chłodziw przemysłowych, w przemyśle maszynowym, hutniczym i w górnictwie. Nadają się do instalowania na stałe oraz do połączeń ruchomych w urządzeniach przemysłowych, liniach technologicznych, maszynach pracujących w pomieszczeniach suchych i wilgotnych, do układania na zewnątrz oraz do bezpośredniego układania w ziemi. Kable sklasyfikowane zgodnie z normą PN-EN 50575 (CPR). | [10 empty] | Zakłady Kablowe BITNER Sp. z o.o. | BS1410 | Uniepalnione i olejoodporne, giętkie kable sterownicze, ekran w postaci oplotu z ocynowanych pasemek miedzianych o gęstości krycia ok. 85%, żyły numerowane, o izolacji i powłoce PVC, do zastosowań wnętrzowych i na zewnątrz oraz do układania w ziemi, 0,6/1kV |  |  | BITNER | [6 empty] | true | true | 12 | PL | [11 empty] | n95 | no_discount_group | no_bonus_group | NOT_RELEVANT | NONE | NOT_RELEVANT | NONE | [33 empty] | 27.32.13.0 |  |  | 0 | 24 | 24 |  |  |  |  | 8544 49 99 | [8 empty] | EC000837 | KMT | KMT | 1 | 1 | [32 empty] | net_list | 309603 | PLN | 0.23 |  |  |  | 2025-07-24 |  |  | KMT | [13 empty] | https://bitner.com.pl/data/t4_text/649x234_082029241116_1000%20C%20OR.JPG |  |  |  | https://bitner.com.pl/data/t4txt_photos/123027300719_7_BiT_1000_C_OR.pdf | [7 empty] | https://bitner.com.pl/data/t4txt_photos/034338190321_0018_2_UE_BITNER_BiT_1000_C_OR_BiT_1000_CY_OR.pdf
BS1411 | 5902956107145 |  |  | BiT 1000®C OR 61G1,5 mm² 0,6/1kV | Giętkie, uniepalnione i olejoodporne, ekranowane kable sterownicze przeznaczone do pracy w urządzeniach kontrolnych, zabezpieczających oraz do obwodów sterowania. Przeznaczone przede wszystkim do instalacji w obiektach przemysłowych o podwyższonych wymaganiach przeciwpożarowych oraz w miejscach narażonych na działanie oleju lub chłodziw przemysłowych, w przemyśle maszynowym, hutniczym i w górnictwie. Nadają się do instalowania na stałe oraz do połączeń ruchomych w urządzeniach przemysłowych, liniach technologicznych, maszynach pracujących w pomieszczeniach suchych i wilgotnych, do układania na zewnątrz oraz do bezpośredniego układania w ziemi. Kable sklasyfikowane zgodnie z normą PN-EN 50575 (CPR). | [10 empty] | Zakłady Kablowe BITNER Sp. z o.o. | BS1411 | Uniepalnione i olejoodporne, giętkie kable sterownicze, ekran w postaci oplotu z ocynowanych pasemek miedzianych o gęstości krycia ok. 85%, żyły numerowane, o izolacji i powłoce PVC, do zastosowań wnętrzowych i na zewnątrz oraz do układania w ziemi, 0,6/1kV |  |  | BITNER | [6 empty] | true | true | 12 | PL | [11 empty] | n95 | no_discount_group | no_bonus_group | NOT_RELEVANT | NONE | NOT_RELEVANT | NONE | [33 empty] | 27.32.13.0 |  |  | 0 | 24 | 24 |  |  |  |  | 8544 49 99 | [8 empty] | EC000837 | KMT | KMT | 1 | 1 | [32 empty] | net_list | 358072 | PLN | 0.23 |  |  |  | 2025-07-24 |  |  | KMT | [13 empty] | https://bitner.com.pl/data/t4_text/649x234_082029241116_1000%20C%20OR.JPG |  |  |  | https://bitner.com.pl/data/t4txt_photos/123027300719_7_BiT_1000_C_OR.pdf | [7 empty] | https://bitner.com.pl/data/t4txt_photos/034338190321_0018_2_UE_BITNER_BiT_1000_C_OR_BiT_1000_CY_OR.pdf
BS1412 | 5902956107152 |  |  | BiT 1000®C OR 2x2,5 mm² 0,6/1kV | Giętkie, uniepalnione i olejoodporne, ekranowane kable sterownicze przeznaczone do pracy w urządzeniach kontrolnych, zabezpieczających oraz do obwodów sterowania. Przeznaczone przede wszystkim do instalacji w obiektach przemysłowych o podwyższonych wymaganiach przeciwpożarowych oraz w miejscach narażonych na działanie oleju lub chłodziw przemysłowych, w przemyśle maszynowym, hutniczym i w górnictwie. Nadają się do instalowania na stałe oraz do połączeń ruchomych w urządzeniach przemysłowych, liniach technologicznych, maszynach pracujących w pomieszczeniach suchych i wilgotnych, do układania na zewnątrz oraz do bezpośredniego układania w ziemi. Kable sklasyfikowane zgodnie z normą PN-EN 50575 (CPR). | [10 empty] | Zakłady Kablowe BITNER Sp. z o.o. | BS1412 | Uniepalnione i olejoodporne, giętkie kable sterownicze, ekran w postaci oplotu z ocynowanych pasemek miedzianych o gęstości krycia ok. 85%, żyły numerowane, o izolacji i powłoce PVC, do zastosowań wnętrzowych i na zewnątrz oraz do układania w ziemi, 0,6/1kV |  |  | BITNER | [6 empty] | true | true | 12 | PL | [11 empty] | n95 | no_discount_group | no_bonus_group | NOT_RELEVANT | NONE | NOT_RELEVANT | NONE | [33 empty] | 27.32.13.0 |  |  | 0 | 24 | 24 |  |  |  |  | 8544 49 99 | [8 empty] | EC000837 | KMT | KMT | 1 | 1 | [32 empty] | net_list | 33017 | PLN | 0.23 |  |  |  | 2025-07-24 |  |  | KMT | [13 empty] | https://bitner.com.pl/data/t4_text/649x234_082029241116_1000%20C%20OR.JPG |  |  |  | https://bitner.com.pl/data/t4txt_photos/123027300719_7_BiT_1000_C_OR.pdf | [7 empty] | https://bitner.com.pl/data/t4txt_photos/034338190321_0018_2_UE_BITNER_BiT_1000_C_OR_BiT_1000_CY_OR.pdf
BS1413 | 5902956107169 |  |  | BiT 1000®C OR 3G2,5 mm² 0,6/1kV | Giętkie, uniepalnione i olejoodporne, ekranowane kable sterownicze przeznaczone do pracy w urządzeniach kontrolnych, zabezpieczających oraz do obwodów sterowania. Przeznaczone przede wszystkim do instalacji w obiektach przemysłowych o podwyższonych wymaganiach przeciwpożarowych oraz w miejscach narażonych na działanie oleju lub chłodziw przemysłowych, w przemyśle maszynowym, hutniczym i w górnictwie. Nadają się do instalowania na stałe oraz do połączeń ruchomych w urządzeniach przemysłowych, liniach technologicznych, maszynach pracujących w pomieszczeniach suchych i wilgotnych, do układania na zewnątrz oraz do bezpośredniego układania w ziemi. Kable sklasyfikowane zgodnie z normą PN-EN 50575 (CPR). | [10 empty] | Zakłady Kablowe BITNER Sp. z o.o. | BS1413 | Uniepalnione i olejoodporne, giętkie kable sterownicze, ekran w postaci oplotu z ocynowanych pasemek miedzianych o gęstości krycia ok. 85%, żyły numerowane, o izolacji i powłoce PVC, do zastosowań wnętrzowych i na zewnątrz oraz do układania w ziemi, 0,6/1kV |  |  | BITNER | [6 empty] | true | true | 12 | PL | [11 empty] | n95 | no_discount_group | no_bonus_group | NOT_RELEVANT | NONE | NOT_RELEVANT | NONE | [33 empty] | 27.32.13.0 |  |  | 0 | 24 | 24 |  |  |  |  | 8544 49 99 | [8 empty] | EC000837 | KMT | KMT | 1 | 1 | [32 empty] | net_list | 38552 | PLN | 0.23 |  |  |  | 2025-07-24 |  |  | KMT | [13 empty] | https://bitner.com.pl/data/t4_text/649x234_082029241116_1000%20C%20OR.JPG |  |  |  | https://bitner.com.pl/data/t4txt_photos/123027300719_7_BiT_1000_C_OR.pdf | [7 empty] | https://bitner.com.pl/data/t4txt_photos/034338190321_0018_2_UE_BITNER_BiT_1000_C_OR_BiT_1000_CY_OR.pdf
BS1414 | 5902956107176 |  |  | BiT 1000®C OR 3x2,5 mm² 0,6/1kV | Giętkie, uniepalnione i olejoodporne, ekranowane kable sterownicze przeznaczone do pracy w urządzeniach kontrolnych, zabezpieczających oraz do obwodów sterowania. Przeznaczone przede wszystkim do instalacji w obiektach przemysłowych o podwyższonych wymaganiach przeciwpożarowych oraz w miejscach narażonych na działanie oleju lub chłodziw przemysłowych, w przemyśle maszynowym, hutniczym i w górnictwie. Nadają się do instalowania na stałe oraz do połączeń ruchomych w urządzeniach przemysłowych, liniach technologicznych, maszynach pracujących w pomieszczeniach suchych i wilgotnych, do układania na zewnątrz oraz do bezpośredniego układania w ziemi. Kable sklasyfikowane zgodnie z normą PN-EN 50575 (CPR). | [10 empty] | Zakłady Kablowe BITNER Sp. z o.o. | BS1414 | Uniepalnione i olejoodporne, giętkie kable sterownicze, ekran w postaci oplotu z ocynowanych pasemek miedzianych o gęstości krycia ok. 85%, żyły numerowane, o izolacji i powłoce PVC, do zastosowań wnętrzowych i na zewnątrz oraz do układania w ziemi, 0,6/1kV |  |  | BITNER | [6 empty] | true | true | 12 | PL | [11 empty] | n95 | no_discount_group | no_bonus_group | NOT_RELEVANT | NONE | NOT_RELEVANT | NONE | [33 empty] | 27.32.13.0 |  |  | 0 | 24 | 24 |  |  |  |  | 8544 49 99 | [8 empty] | EC000837 | KMT | KMT | 1 | 1 | [32 empty] | net_list | 40473 | PLN | 0.23 |  |  |  | 2025-07-24 |  |  | KMT | [13 empty] | https://bitner.com.pl/data/t4_text/649x234_082029241116_1000%20C%20OR.JPG |  |  |  | https://bitner.com.pl/data/t4txt_photos/123027300719_7_BiT_1000_C_OR.pdf | [7 empty] | https://bitner.com.pl/data/t4txt_photos/034338190321_0018_2_UE_BITNER_BiT_1000_C_OR_BiT_1000_CY_OR.pdf
BS1415 | 5902956107183 |  |  | BiT 1000®C OR 4G2,5 mm² 0,6/1kV | Giętkie, uniepalnione i olejoodporne, ekranowane kable sterownicze przeznaczone do pracy w urządzeniach kontrolnych, zabezpieczających oraz do obwodów sterowania. Przeznaczone przede wszystkim do instalacji w obiektach przemysłowych o podwyższonych wymaganiach przeciwpożarowych oraz w miejscach narażonych na działanie oleju lub chłodziw przemysłowych, w przemyśle maszynowym, hutniczym i w górnictwie. Nadają się do instalowania na stałe oraz do połączeń ruchomych w urządzeniach przemysłowych, liniach technologicznych, maszynach pracujących w pomieszczeniach suchych i wilgotnych, do układania na zewnątrz oraz do bezpośredniego układania w ziemi. Kable sklasyfikowane zgodnie z normą PN-EN 50575 (CPR). | [10 empty] | Zakłady Kablowe BITNER Sp. z o.o. | BS1415 | Uniepalnione i olejoodporne, giętkie kable sterownicze, ekran w postaci oplotu z ocynowanych pasemek miedzianych o gęstości krycia ok. 85%, żyły numerowane, o izolacji i powłoce PVC, do zastosowań wnętrzowych i na zewnątrz oraz do układania w ziemi, 0,6/1kV |  |  | BITNER | [6 empty] | true | true | 12 | PL | [11 empty] | n95 | no_discount_group | no_bonus_group | NOT_RELEVANT | NONE | NOT_RELEVANT | NONE | [33 empty] | 27.32.13.0 |  |  | 0 | 24 | 24 |  |  |  |  | 8544 49 99 | [8 empty] | EC000837 | KMT | KMT | 1 | 1 | [32 empty] | net_list | 49760 | PLN | 0.23 |  |  |  | 2025-07-24 |  |  | KMT | [13 empty] | https://bitner.com.pl/data/t4_text/649x234_082029241116_1000%20C%20OR.JPG |  |  |  | https://bitner.com.pl/data/t4txt_photos/123027300719_7_BiT_1000_C_OR.pdf | [7 empty] | https://bitner.com.pl/data/t4txt_photos/034338190321_0018_2_UE_BITNER_BiT_1000_C_OR_BiT_1000_CY_OR.pdf
BS1416 | 5902956107190 |  |  | BiT 1000®C OR 4x2,5 mm² 0,6/1kV | Giętkie, uniepalnione i olejoodporne, ekranowane kable sterownicze przeznaczone do pracy w urządzeniach kontrolnych, zabezpieczających oraz do obwodów sterowania. Przeznaczone przede wszystkim do instalacji w obiektach przemysłowych o podwyższonych wymaganiach przeciwpożarowych oraz w miejscach narażonych na działanie oleju lub chłodziw przemysłowych, w przemyśle maszynowym, hutniczym i w górnictwie. Nadają się do instalowania na stałe oraz do połączeń ruchomych w urządzeniach przemysłowych, liniach technologicznych, maszynach pracujących w pomieszczeniach suchych i wilgotnych, do układania na zewnątrz oraz do bezpośredniego układania w ziemi. Kable sklasyfikowane zgodnie z normą PN-EN 50575 (CPR). | [10 empty] | Zakłady Kablowe BITNER Sp. z o.o. | BS1416 | Uniepalnione i olejoodporne, giętkie kable sterownicze, ekran w postaci oplotu z ocynowanych pasemek miedzianych o gęstości krycia ok. 85%, żyły numerowane, o izolacji i powłoce PVC, do zastosowań wnętrzowych i na zewnątrz oraz do układania w ziemi, 0,6/1kV |  |  | BITNER | [6 empty] | true | true | 12 | PL | [11 empty] | n95 | no_discount_group | no_bonus_group | NOT_RELEVANT | NONE | NOT_RELEVANT | NONE | [33 empty] | 27.32.13.0 |  |  | 0 | 24 | 24 |  |  |  |  | 8544 49 99 | [8 empty] | EC000837 | KMT | KMT | 1 | 1 | [32 empty] | net_list | 52252 | PLN | 0.23 |  |  |  | 2025-07-24 |  |  | KMT | [13 empty] | https://bitner.com.pl/data/t4_text/649x234_082029241116_1000%20C%20OR.JPG |  |  |  | https://bitner.com.pl/data/t4txt_photos/123027300719_7_BiT_1000_C_OR.pdf | [7 empty] | https://bitner.com.pl/data/t4txt_photos/034338190321_0018_2_UE_BITNER_BiT_1000_C_OR_BiT_1000_CY_OR.pdf
BS1417 | 5902956107206 |  |  | BiT 1000®C OR 5G2,5 mm² 0,6/1kV | Giętkie, uniepalnione i olejoodporne, ekranowane kable sterownicze przeznaczone do pracy w urządzeniach kontrolnych, zabezpieczających oraz do obwodów sterowania. Przeznaczone przede wszystkim do instalacji w obiektach przemysłowych o podwyższonych wymaganiach przeciwpożarowych oraz w miejscach narażonych na działanie oleju lub chłodziw przemysłowych, w przemyśle maszynowym, hutniczym i w górnictwie. Nadają się do instalowania na stałe oraz do połączeń ruchomych w urządzeniach przemysłowych, liniach technologicznych, maszynach pracujących w pomieszczeniach suchych i wilgotnych, do układania na zewnątrz oraz do bezpośredniego układania w ziemi. Kable sklasyfikowane zgodnie z normą PN-EN 50575 (CPR). | [10 empty] | Zakłady Kablowe BITNER Sp. z o.o. | BS1417 | Uniepalnione i olejoodporne, giętkie kable sterownicze, ekran w postaci oplotu z ocynowanych pasemek miedzianych o gęstości krycia ok. 85%, żyły numerowane, o izolacji i powłoce PVC, do zastosowań wnętrzowych i na zewnątrz oraz do układania w ziemi, 0,6/1kV |  |  | BITNER | [6 empty] | true | true | 12 | PL | [11 empty] | n95 | no_discount_group | no_bonus_group | NOT_RELEVANT | NONE | NOT_RELEVANT | NONE | [33 empty] | 27.32.13.0 |  |  | 0 | 24 | 24 |  |  |  |  | 8544 49 99 | [8 empty] | EC000837 | KMT | KMT | 1 | 1 | [32 empty] | net_list | 58562 | PLN | 0.23 |  |  |  | 2025-07-24 |  |  | KMT | [13 empty] | https://bitner.com.pl/data/t4_text/649x234_082029241116_1000%20C%20OR.JPG |  |  |  | https://bitner.com.pl/data/t4txt_photos/123027300719_7_BiT_1000_C_OR.pdf | [7 empty] | https://bitner.com.pl/data/t4txt_photos/034338190321_0018_2_UE_BITNER_BiT_1000_C_OR_BiT_1000_CY_OR.pdf
BS1418 | 5902956107213 |  |  | BiT 1000®C OR 5x2,5 mm² 0,6/1kV | Giętkie, uniepalnione i olejoodporne, ekranowane kable sterownicze przeznaczone do pracy w urządzeniach kontrolnych, zabezpieczających oraz do obwodów sterowania. Przeznaczone przede wszystkim do instalacji w obiektach przemysłowych o podwyższonych wymaganiach przeciwpożarowych oraz w miejscach narażonych na działanie oleju lub chłodziw przemysłowych, w przemyśle maszynowym, hutniczym i w górnictwie. Nadają się do instalowania na stałe oraz do połączeń ruchomych w urządzeniach przemysłowych, liniach technologicznych, maszynach pracujących w pomieszczeniach suchych i wilgotnych, do układania na zewnątrz oraz do bezpośredniego układania w ziemi. Kable sklasyfikowane zgodnie z normą PN-EN 50575 (CPR). | [10 empty] | Zakłady Kablowe BITNER Sp. z o.o. | BS1418 | Uniepalnione i olejoodporne, giętkie kable sterownicze, ekran w postaci oplotu z ocynowanych pasemek miedzianych o gęstości krycia ok. 85%, żyły numerowane, o izolacji i powłoce PVC, do zastosowań wnętrzowych i na zewnątrz oraz do układania w ziemi, 0,6/1kV |  |  | BITNER | [6 empty] | true | true | 12 | PL | [11 empty] | n95 | no_discount_group | no_bonus_group | NOT_RELEVANT | NONE | NOT_RELEVANT | NONE | [33 empty] | 27.32.13.0 |  |  | 0 | 24 | 24 |  |  |  |  | 8544 49 99 | [8 empty] | EC000837 | KMT | KMT | 1 | 1 | [32 empty] | net_list | 61485 | PLN | 0.23 |  |  |  | 2025-07-24 |  |  | KMT | [13 empty] | https://bitner.com.pl/data/t4_text/649x234_082029241116_1000%20C%20OR.JPG |  |  |  | https://bitner.com.pl/data/t4txt_photos/123027300719_7_BiT_1000_C_OR.pdf | [7 empty] | https://bitner.com.pl/data/t4txt_photos/034338190321_0018_2_UE_BITNER_BiT_1000_C_OR_BiT_1000_CY_OR.pdf
BS1419 | 5902956107220 |  |  | BiT 1000®C OR 6G2,5 mm² 0,6/1kV | Giętkie, uniepalnione i olejoodporne, ekranowane kable sterownicze przeznaczone do pracy w urządzeniach kontrolnych, zabezpieczających oraz do obwodów sterowania. Przeznaczone przede wszystkim do instalacji w obiektach przemysłowych o podwyższonych wymaganiach przeciwpożarowych oraz w miejscach narażonych na działanie oleju lub chłodziw przemysłowych, w przemyśle maszynowym, hutniczym i w górnictwie. Nadają się do instalowania na stałe oraz do połączeń ruchomych w urządzeniach przemysłowych, liniach technologicznych, maszynach pracujących w pomieszczeniach suchych i wilgotnych, do układania na zewnątrz oraz do bezpośredniego układania w ziemi. Kable sklasyfikowane zgodnie z normą PN-EN 50575 (CPR). | [10 empty] | Zakłady Kablowe BITNER Sp. z o.o. | BS1419 | Uniepalnione i olejoodporne, giętkie kable sterownicze, ekran w postaci oplotu z ocynowanych pasemek miedzianych o gęstości krycia ok. 85%, żyły numerowane, o izolacji i powłoce PVC, do zastosowań wnętrzowych i na zewnątrz oraz do układania w ziemi, 0,6/1kV |  |  | BITNER | [6 empty] | true | true | 12 | PL | [11 empty] | n95 | no_discount_group | no_bonus_group | NOT_RELEVANT | NONE | NOT_RELEVANT | NONE | [33 empty] | 27.32.13.0 |  |  | 0 | 24 | 24 |  |  |  |  | 8544 49 99 | [8 empty] | EC000837 | KMT | KMT | 1 | 1 | [32 empty] | net_list | 67919 | PLN | 0.23 |  |  |  | 2025-07-24 |  |  | KMT | [13 empty] | https://bitner.com.pl/data/t4_text/649x234_082029241116_1000%20C%20OR.JPG |  |  |  | https://bitner.com.pl/data/t4txt_photos/123027300719_7_BiT_1000_C_OR.pdf | [7 empty] | https://bitner.com.pl/data/t4txt_photos/034338190321_0018_2_UE_BITNER_BiT_1000_C_OR_BiT_1000_CY_OR.pdf
BS1420 | 5902956107237 |  |  | BiT 1000®C OR 6x2,5 mm² 0,6/1kV | Giętkie, uniepalnione i olejoodporne, ekranowane kable sterownicze przeznaczone do pracy w urządzeniach kontrolnych, zabezpieczających oraz do obwodów sterowania. Przeznaczone przede wszystkim do instalacji w obiektach przemysłowych o podwyższonych wymaganiach przeciwpożarowych oraz w miejscach narażonych na działanie oleju lub chłodziw przemysłowych, w przemyśle maszynowym, hutniczym i w górnictwie. Nadają się do instalowania na stałe oraz do połączeń ruchomych w urządzeniach przemysłowych, liniach technologicznych, maszynach pracujących w pomieszczeniach suchych i wilgotnych, do układania na zewnątrz oraz do bezpośredniego układania w ziemi. Kable sklasyfikowane zgodnie z normą PN-EN 50575 (CPR). | [10 empty] | Zakłady Kablowe BITNER Sp. z o.o. | BS1420 | Uniepalnione i olejoodporne, giętkie kable sterownicze, ekran w postaci oplotu z ocynowanych pasemek miedzianych o gęstości krycia ok. 85%, żyły numerowane, o izolacji i powłoce PVC, do zastosowań wnętrzowych i na zewnątrz oraz do układania w ziemi, 0,6/1kV |  |  | BITNER | [6 empty] | true | true | 12 | PL | [11 empty] | n95 | no_discount_group | no_bonus_group | NOT_RELEVANT | NONE | NOT_RELEVANT | NONE | [33 empty] | 27.32.13.0 |  |  | 0 | 24 | 24 |  |  |  |  | 8544 49 99 | [8 empty] | EC000837 | KMT | KMT | 1 | 1 | [32 empty] | net_list | 71286 | PLN | 0.23 |  |  |  | 2025-07-24 |  |  | KMT | [13 empty] | https://bitner.com.pl/data/t4_text/649x234_082029241116_1000%20C%20OR.JPG |  |  |  | https://bitner.com.pl/data/t4txt_photos/123027300719_7_BiT_1000_C_OR.pdf | [7 empty] | https://bitner.com.pl/data/t4txt_photos/034338190321_0018_2_UE_BITNER_BiT_1000_C_OR_BiT_1000_CY_OR.pdf
BS1421 | 5902956107244 |  |  | BiT 1000®C OR 7G2,5 mm² 0,6/1kV | Giętkie, uniepalnione i olejoodporne, ekranowane kable sterownicze przeznaczone do pracy w urządzeniach kontrolnych, zabezpieczających oraz do obwodów sterowania. Przeznaczone przede wszystkim do instalacji w obiektach przemysłowych o podwyższonych wymaganiach przeciwpożarowych oraz w miejscach narażonych na działanie oleju lub chłodziw przemysłowych, w przemyśle maszynowym, hutniczym i w górnictwie. Nadają się do instalowania na stałe oraz do połączeń ruchomych w urządzeniach przemysłowych, liniach technologicznych, maszynach pracujących w pomieszczeniach suchych i wilgotnych, do układania na zewnątrz oraz do bezpośredniego układania w ziemi. Kable sklasyfikowane zgodnie z normą PN-EN 50575 (CPR). | [10 empty] | Zakłady Kablowe BITNER Sp. z o.o. | BS1421 | Uniepalnione i olejoodporne, giętkie kable sterownicze, ekran w postaci oplotu z ocynowanych pasemek miedzianych o gęstości krycia ok. 85%, żyły numerowane, o izolacji i powłoce PVC, do zastosowań wnętrzowych i na zewnątrz oraz do układania w ziemi, 0,6/1kV |  |  | BITNER | [6 empty] | true | true | 12 | PL | [11 empty] | n95 | no_discount_group | no_bonus_group | NOT_RELEVANT | NONE | NOT_RELEVANT | NONE | [33 empty] | 27.32.13.0 |  |  | 0 | 24 | 24 |  |  |  |  | 8544 49 99 | [8 empty] | EC000837 | KMT | KMT | 1 | 1 | [32 empty] | net_list | 75071 | PLN | 0.23 |  |  |  | 2025-07-24 |  |  | KMT | [13 empty] | https://bitner.com.pl/data/t4_text/649x234_082029241116_1000%20C%20OR.JPG |  |  |  | https://bitner.com.pl/data/t4txt_photos/123027300719_7_BiT_1000_C_OR.pdf | [7 empty] | https://bitner.com.pl/data/t4txt_photos/034338190321_0018_2_UE_BITNER_BiT_1000_C_OR_BiT_1000_CY_OR.pdf
BS1422 | 5902956107251 |  |  | BiT 1000®C OR 7x2,5 mm² 0,6/1kV | Giętkie, uniepalnione i olejoodporne, ekranowane kable sterownicze przeznaczone do pracy w urządzeniach kontrolnych, zabezpieczających oraz do obwodów sterowania. Przeznaczone przede wszystkim do instalacji w obiektach przemysłowych o podwyższonych wymaganiach przeciwpożarowych oraz w miejscach narażonych na działanie oleju lub chłodziw przemysłowych, w przemyśle maszynowym, hutniczym i w górnictwie. Nadają się do instalowania na stałe oraz do połączeń ruchomych w urządzeniach przemysłowych, liniach technologicznych, maszynach pracujących w pomieszczeniach suchych i wilgotnych, do układania na zewnątrz oraz do bezpośredniego układania w ziemi. Kable sklasyfikowane zgodnie z normą PN-EN 50575 (CPR). | [10 empty] | Zakłady Kablowe BITNER Sp. z o.o. | BS1422 | Uniepalnione i olejoodporne, giętkie kable sterownicze, ekran w postaci oplotu z ocynowanych pasemek miedzianych o gęstości krycia ok. 85%, żyły numerowane, o izolacji i powłoce PVC, do zastosowań wnętrzowych i na zewnątrz oraz do układania w ziemi, 0,6/1kV |  |  | BITNER | [6 empty] | true | true | 12 | PL | [11 empty] | n95 | no_discount_group | no_bonus_group | NOT_RELEVANT | NONE | NOT_RELEVANT | NONE | [33 empty] | 27.32.13.0 |  |  | 0 | 24 | 24 |  |  |  |  | 8544 49 99 | [8 empty] | EC000837 | KMT | KMT | 1 | 1 | [32 empty] | net_list | 78818 | PLN | 0.23 |  |  |  | 2025-07-24 |  |  | KMT | [13 empty] | https://bitner.com.pl/data/t4_text/649x234_082029241116_1000%20C%20OR.JPG |  |  |  | https://bitner.com.pl/data/t4txt_photos/123027300719_7_BiT_1000_C_OR.pdf | [7 empty] | https://bitner.com.pl/data/t4txt_photos/034338190321_0018_2_UE_BITNER_BiT_1000_C_OR_BiT_1000_CY_OR.pdf
BS1423 | 5902956107268 |  |  | BiT 1000®C OR 10G2,5 mm² 0,6/1kV | Giętkie, uniepalnione i olejoodporne, ekranowane kable sterownicze przeznaczone do pracy w urządzeniach kontrolnych, zabezpieczających oraz do obwodów sterowania. Przeznaczone przede wszystkim do instalacji w obiektach przemysłowych o podwyższonych wymaganiach przeciwpożarowych oraz w miejscach narażonych na działanie oleju lub chłodziw przemysłowych, w przemyśle maszynowym, hutniczym i w górnictwie. Nadają się do instalowania na stałe oraz do połączeń ruchomych w urządzeniach przemysłowych, liniach technologicznych, maszynach pracujących w pomieszczeniach suchych i wilgotnych, do układania na zewnątrz oraz do bezpośredniego układania w ziemi. Kable sklasyfikowane zgodnie z normą PN-EN 50575 (CPR). | [10 empty] | Zakłady Kablowe BITNER Sp. z o.o. | BS1423 | Uniepalnione i olejoodporne, giętkie kable sterownicze, ekran w postaci oplotu z ocynowanych pasemek miedzianych o gęstości krycia ok. 85%, żyły numerowane, o izolacji i powłoce PVC, do zastosowań wnętrzowych i na zewnątrz oraz do układania w ziemi, 0,6/1kV |  |  | BITNER | [6 empty] | true | true | 12 | PL | [11 empty] | n95 | no_discount_group | no_bonus_group | NOT_RELEVANT | NONE | NOT_RELEVANT | NONE | [33 empty] | 27.32.13.0 |  |  | 0 | 24 | 24 |  |  |  |  | 8544 49 99 | [8 empty] | EC000837 | KMT | KMT | 1 | 1 | [32 empty] | net_list | 107362 | PLN | 0.23 |  |  |  | 2025-07-24 |  |  | KMT | [13 empty] | https://bitner.com.pl/data/t4_text/649x234_082029241116_1000%20C%20OR.JPG |  |  |  | https://bitner.com.pl/data/t4txt_photos/123027300719_7_BiT_1000_C_OR.pdf | [7 empty] | https://bitner.com.pl/data/t4txt_photos/034338190321_0018_2_UE_BITNER_BiT_1000_C_OR_BiT_1000_CY_OR.pdf
BS1424 | 5902956107275 |  |  | BiT 1000®C OR 12G2,5 mm² 0,6/1kV | Giętkie, uniepalnione i olejoodporne, ekranowane kable sterownicze przeznaczone do pracy w urządzeniach kontrolnych, zabezpieczających oraz do obwodów sterowania. Przeznaczone przede wszystkim do instalacji w obiektach przemysłowych o podwyższonych wymaganiach przeciwpożarowych oraz w miejscach narażonych na działanie oleju lub chłodziw przemysłowych, w przemyśle maszynowym, hutniczym i w górnictwie. Nadają się do instalowania na stałe oraz do połączeń ruchomych w urządzeniach przemysłowych, liniach technologicznych, maszynach pracujących w pomieszczeniach suchych i wilgotnych, do układania na zewnątrz oraz do bezpośredniego układania w ziemi. Kable sklasyfikowane zgodnie z normą PN-EN 50575 (CPR). | [10 empty] | Zakłady Kablowe BITNER Sp. z o.o. | BS1424 | Uniepalnione i olejoodporne, giętkie kable sterownicze, ekran w postaci oplotu z ocynowanych pasemek miedzianych o gęstości krycia ok. 85%, żyły numerowane, o izolacji i powłoce PVC, do zastosowań wnętrzowych i na zewnątrz oraz do układania w ziemi, 0,6/1kV |  |  | BITNER | [6 empty] | true | true | 12 | PL | [11 empty] | n95 | no_discount_group | no_bonus_group | NOT_RELEVANT | NONE | NOT_RELEVANT | NONE | [33 empty] | 27.32.13.0 |  |  | 0 | 24 | 24 |  |  |  |  | 8544 49 99 | [8 empty] | EC000837 | KMT | KMT | 1 | 1 | [32 empty] | net_list | 121737 | PLN | 0.23 |  |  |  | 2025-07-24 |  |  | KMT | [13 empty] | https://bitner.com.pl/data/t4_text/649x234_082029241116_1000%20C%20OR.JPG |  |  |  | https://bitner.com.pl/data/t4txt_photos/123027300719_7_BiT_1000_C_OR.pdf | [7 empty] | https://bitner.com.pl/data/t4txt_photos/034338190321_0018_2_UE_BITNER_BiT_1000_C_OR_BiT_1000_CY_OR.pdf
BS1425 | 5902956107282 |  |  | BiT 1000®C OR 12x2,5 mm² 0,6/1kV | Giętkie, uniepalnione i olejoodporne, ekranowane kable sterownicze przeznaczone do pracy w urządzeniach kontrolnych, zabezpieczających oraz do obwodów sterowania. Przeznaczone przede wszystkim do instalacji w obiektach przemysłowych o podwyższonych wymaganiach przeciwpożarowych oraz w miejscach narażonych na działanie oleju lub chłodziw przemysłowych, w przemyśle maszynowym, hutniczym i w górnictwie. Nadają się do instalowania na stałe oraz do połączeń ruchomych w urządzeniach przemysłowych, liniach technologicznych, maszynach pracujących w pomieszczeniach suchych i wilgotnych, do układania na zewnątrz oraz do bezpośredniego układania w ziemi. Kable sklasyfikowane zgodnie z normą PN-EN 50575 (CPR). | [10 empty] | Zakłady Kablowe BITNER Sp. z o.o. | BS1425 | Uniepalnione i olejoodporne, giętkie kable sterownicze, ekran w postaci oplotu z ocynowanych pasemek miedzianych o gęstości krycia ok. 85%, żyły numerowane, o izolacji i powłoce PVC, do zastosowań wnętrzowych i na zewnątrz oraz do układania w ziemi, 0,6/1kV |  |  | BITNER | [6 empty] | true | true | 12 | PL | [11 empty] | n95 | no_discount_group | no_bonus_group | NOT_RELEVANT | NONE | NOT_RELEVANT | NONE | [33 empty] | 27.32.13.0 |  |  | 0 | 24 | 24 |  |  |  |  | 8544 49 99 | [8 empty] | EC000837 | KMT | KMT | 1 | 1 | [32 empty] | net_list | 127811 | PLN | 0.23 |  |  |  | 2025-07-24 |  |  | KMT | [13 empty] | https://bitner.com.pl/data/t4_text/649x234_082029241116_1000%20C%20OR.JPG |  |  |  | https://bitner.com.pl/data/t4txt_photos/123027300719_7_BiT_1000_C_OR.pdf | [7 empty] | https://bitner.com.pl/data/t4txt_photos/034338190321_0018_2_UE_BITNER_BiT_1000_C_OR_BiT_1000_CY_OR.pdf
BS1426 | 5902956107299 |  |  | BiT 1000®C OR 14G2,5 mm² 0,6/1kV | Giętkie, uniepalnione i olejoodporne, ekranowane kable sterownicze przeznaczone do pracy w urządzeniach kontrolnych, zabezpieczających oraz do obwodów sterowania. Przeznaczone przede wszystkim do instalacji w obiektach przemysłowych o podwyższonych wymaganiach przeciwpożarowych oraz w miejscach narażonych na działanie oleju lub chłodziw przemysłowych, w przemyśle maszynowym, hutniczym i w górnictwie. Nadają się do instalowania na stałe oraz do połączeń ruchomych w urządzeniach przemysłowych, liniach technologicznych, maszynach pracujących w pomieszczeniach suchych i wilgotnych, do układania na zewnątrz oraz do bezpośredniego układania w ziemi. Kable sklasyfikowane zgodnie z normą PN-EN 50575 (CPR). | [10 empty] | Zakłady Kablowe BITNER Sp. z o.o. | BS1426 | Uniepalnione i olejoodporne, giętkie kable sterownicze, ekran w postaci oplotu z ocynowanych pasemek miedzianych o gęstości krycia ok. 85%, żyły numerowane, o izolacji i powłoce PVC, do zastosowań wnętrzowych i na zewnątrz oraz do układania w ziemi, 0,6/1kV |  |  | BITNER | [6 empty] | true | true | 12 | PL | [11 empty] | n95 | no_discount_group | no_bonus_group | NOT_RELEVANT | NONE | NOT_RELEVANT | NONE | [33 empty] | 27.32.13.0 |  |  | 0 | 24 | 24 |  |  |  |  | 8544 49 99 | [8 empty] | EC000837 | KMT | KMT | 1 | 1 | [32 empty] | net_list | 139058 | PLN | 0.23 |  |  |  | 2025-07-24 |  |  | KMT | [13 empty] | https://bitner.com.pl/data/t4_text/649x234_082029241116_1000%20C%20OR.JPG |  |  |  | https://bitner.com.pl/data/t4txt_photos/123027300719_7_BiT_1000_C_OR.pdf | [7 empty] | https://bitner.com.pl/data/t4txt_photos/034338190321_0018_2_UE_BITNER_BiT_1000_C_OR_BiT_1000_CY_OR.pdf
BS1427 | 5902956107305 |  |  | BiT 1000®C OR 16G2,5 mm² 0,6/1kV | Giętkie, uniepalnione i olejoodporne, ekranowane kable sterownicze przeznaczone do pracy w urządzeniach kontrolnych, zabezpieczających oraz do obwodów sterowania. Przeznaczone przede wszystkim do instalacji w obiektach przemysłowych o podwyższonych wymaganiach przeciwpożarowych oraz w miejscach narażonych na działanie oleju lub chłodziw przemysłowych, w przemyśle maszynowym, hutniczym i w górnictwie. Nadają się do instalowania na stałe oraz do połączeń ruchomych w urządzeniach przemysłowych, liniach technologicznych, maszynach pracujących w pomieszczeniach suchych i wilgotnych, do układania na zewnątrz oraz do bezpośredniego układania w ziemi. Kable sklasyfikowane zgodnie z normą PN-EN 50575 (CPR). | [10 empty] | Zakłady Kablowe BITNER Sp. z o.o. | BS1427 | Uniepalnione i olejoodporne, giętkie kable sterownicze, ekran w postaci oplotu z ocynowanych pasemek miedzianych o gęstości krycia ok. 85%, żyły numerowane, o izolacji i powłoce PVC, do zastosowań wnętrzowych i na zewnątrz oraz do układania w ziemi, 0,6/1kV |  |  | BITNER | [6 empty] | true | true | 12 | PL | [11 empty] | n95 | no_discount_group | no_bonus_group | NOT_RELEVANT | NONE | NOT_RELEVANT | NONE | [33 empty] | 27.32.13.0 |  |  | 0 | 24 | 24 |  |  |  |  | 8544 49 99 | [8 empty] | EC000837 | KMT | KMT | 1 | 1 | [32 empty] | net_list | 157258 | PLN | 0.23 |  |  |  | 2025-07-24 |  |  | KMT | [13 empty] | https://bitner.com.pl/data/t4_text/649x234_082029241116_1000%20C%20OR.JPG |  |  |  | https://bitner.com.pl/data/t4txt_photos/123027300719_7_BiT_1000_C_OR.pdf | [7 empty] | https://bitner.com.pl/data/t4txt_photos/034338190321_0018_2_UE_BITNER_BiT_1000_C_OR_BiT_1000_CY_OR.pdf
BS1428 | 5902956107312 |  |  | BiT 1000®C OR 18G2,5 mm² 0,6/1kV | Giętkie, uniepalnione i olejoodporne, ekranowane kable sterownicze przeznaczone do pracy w urządzeniach kontrolnych, zabezpieczających oraz do obwodów sterowania. Przeznaczone przede wszystkim do instalacji w obiektach przemysłowych o podwyższonych wymaganiach przeciwpożarowych oraz w miejscach narażonych na działanie oleju lub chłodziw przemysłowych, w przemyśle maszynowym, hutniczym i w górnictwie. Nadają się do instalowania na stałe oraz do połączeń ruchomych w urządzeniach przemysłowych, liniach technologicznych, maszynach pracujących w pomieszczeniach suchych i wilgotnych, do układania na zewnątrz oraz do bezpośredniego układania w ziemi. Kable sklasyfikowane zgodnie z normą PN-EN 50575 (CPR). | [10 empty] | Zakłady Kablowe BITNER Sp. z o.o. | BS1428 | Uniepalnione i olejoodporne, giętkie kable sterownicze, ekran w postaci oplotu z ocynowanych pasemek miedzianych o gęstości krycia ok. 85%, żyły numerowane, o izolacji i powłoce PVC, do zastosowań wnętrzowych i na zewnątrz oraz do układania w ziemi, 0,6/1kV |  |  | BITNER | [6 empty] | true | true | 12 | PL | [11 empty] | n95 | no_discount_group | no_bonus_group | NOT_RELEVANT | NONE | NOT_RELEVANT | NONE | [33 empty] | 27.32.13.0 |  |  | 0 | 24 | 24 |  |  |  |  | 8544 49 99 | [8 empty] | EC000837 | KMT | KMT | 1 | 1 | [32 empty] | net_list | 175767 | PLN | 0.23 |  |  |  | 2025-07-24 |  |  | KMT | [13 empty] | https://bitner.com.pl/data/t4_text/649x234_082029241116_1000%20C%20OR.JPG |  |  |  | https://bitner.com.pl/data/t4txt_photos/123027300719_7_BiT_1000_C_OR.pdf | [7 empty] | https://bitner.com.pl/data/t4txt_photos/034338190321_0018_2_UE_BITNER_BiT_1000_C_OR_BiT_1000_CY_OR.pdf
BS1429 | 5902956107329 |  |  | BiT 1000®C OR 21G2,5 mm² 0,6/1kV | Giętkie, uniepalnione i olejoodporne, ekranowane kable sterownicze przeznaczone do pracy w urządzeniach kontrolnych, zabezpieczających oraz do obwodów sterowania. Przeznaczone przede wszystkim do instalacji w obiektach przemysłowych o podwyższonych wymaganiach przeciwpożarowych oraz w miejscach narażonych na działanie oleju lub chłodziw przemysłowych, w przemyśle maszynowym, hutniczym i w górnictwie. Nadają się do instalowania na stałe oraz do połączeń ruchomych w urządzeniach przemysłowych, liniach technologicznych, maszynach pracujących w pomieszczeniach suchych i wilgotnych, do układania na zewnątrz oraz do bezpośredniego układania w ziemi. Kable sklasyfikowane zgodnie z normą PN-EN 50575 (CPR). | [10 empty] | Zakłady Kablowe BITNER Sp. z o.o. | BS1429 | Uniepalnione i olejoodporne, giętkie kable sterownicze, ekran w postaci oplotu z ocynowanych pasemek miedzianych o gęstości krycia ok. 85%, żyły numerowane, o izolacji i powłoce PVC, do zastosowań wnętrzowych i na zewnątrz oraz do układania w ziemi, 0,6/1kV |  |  | BITNER | [6 empty] | true | true | 12 | PL | [11 empty] | n95 | no_discount_group | no_bonus_group | NOT_RELEVANT | NONE | NOT_RELEVANT | NONE | [33 empty] | 27.32.13.0 |  |  | 0 | 24 | 24 |  |  |  |  | 8544 49 99 | [8 empty] | EC000837 | KMT | KMT | 1 | 1 | [32 empty] | net_list | 201274 | PLN | 0.23 |  |  |  | 2025-07-24 |  |  | KMT | [13 empty] | https://bitner.com.pl/data/t4_text/649x234_082029241116_1000%20C%20OR.JPG |  |  |  | https://bitner.com.pl/data/t4txt_photos/123027300719_7_BiT_1000_C_OR.pdf | [7 empty] | https://bitner.com.pl/data/t4txt_photos/034338190321_0018_2_UE_BITNER_BiT_1000_C_OR_BiT_1000_CY_OR.pdf
BS1430 | 5902956107336 |  |  | BiT 1000®C OR 25G2,5 mm² 0,6/1kV | Giętkie, uniepalnione i olejoodporne, ekranowane kable sterownicze przeznaczone do pracy w urządzeniach kontrolnych, zabezpieczających oraz do obwodów sterowania. Przeznaczone przede wszystkim do instalacji w obiektach przemysłowych o podwyższonych wymaganiach przeciwpożarowych oraz w miejscach narażonych na działanie oleju lub chłodziw przemysłowych, w przemyśle maszynowym, hutniczym i w górnictwie. Nadają się do instalowania na stałe oraz do połączeń ruchomych w urządzeniach przemysłowych, liniach technologicznych, maszynach pracujących w pomieszczeniach suchych i wilgotnych, do układania na zewnątrz oraz do bezpośredniego układania w ziemi. Kable sklasyfikowane zgodnie z normą PN-EN 50575 (CPR). | [10 empty] | Zakłady Kablowe BITNER Sp. z o.o. | BS1430 | Uniepalnione i olejoodporne, giętkie kable sterownicze, ekran w postaci oplotu z ocynowanych pasemek miedzianych o gęstości krycia ok. 85%, żyły numerowane, o izolacji i powłoce PVC, do zastosowań wnętrzowych i na zewnątrz oraz do układania w ziemi, 0,6/1kV |  |  | BITNER | [6 empty] | true | true | 12 | PL | [11 empty] | n95 | no_discount_group | no_bonus_group | NOT_RELEVANT | NONE | NOT_RELEVANT | NONE | [33 empty] | 27.32.13.0 |  |  | 0 | 24 | 24 |  |  |  |  | 8544 49 99 | [8 empty] | EC000837 | KMT | KMT | 1 | 1 | [32 empty] | net_list | 239558 | PLN | 0.23 |  |  |  | 2025-07-24 |  |  | KMT | [13 empty] | https://bitner.com.pl/data/t4_text/649x234_082029241116_1000%20C%20OR.JPG |  |  |  | https://bitner.com.pl/data/t4txt_photos/123027300719_7_BiT_1000_C_OR.pdf | [7 empty] | https://bitner.com.pl/data/t4txt_photos/034338190321_0018_2_UE_BITNER_BiT_1000_C_OR_BiT_1000_CY_OR.pdf
BS1431 | 5902956107343 |  |  | BiT 1000®C OR 30G2,5 mm² 0,6/1kV | Giętkie, uniepalnione i olejoodporne, ekranowane kable sterownicze przeznaczone do pracy w urządzeniach kontrolnych, zabezpieczających oraz do obwodów sterowania. Przeznaczone przede wszystkim do instalacji w obiektach przemysłowych o podwyższonych wymaganiach przeciwpożarowych oraz w miejscach narażonych na działanie oleju lub chłodziw przemysłowych, w przemyśle maszynowym, hutniczym i w górnictwie. Nadają się do instalowania na stałe oraz do połączeń ruchomych w urządzeniach przemysłowych, liniach technologicznych, maszynach pracujących w pomieszczeniach suchych i wilgotnych, do układania na zewnątrz oraz do bezpośredniego układania w ziemi. Kable sklasyfikowane zgodnie z normą PN-EN 50575 (CPR). | [10 empty] | Zakłady Kablowe BITNER Sp. z o.o. | BS1431 | Uniepalnione i olejoodporne, giętkie kable sterownicze, ekran w postaci oplotu z ocynowanych pasemek miedzianych o gęstości krycia ok. 85%, żyły numerowane, o izolacji i powłoce PVC, do zastosowań wnętrzowych i na zewnątrz oraz do układania w ziemi, 0,6/1kV |  |  | BITNER | [6 empty] | true | true | 12 | PL | [11 empty] | n95 | no_discount_group | no_bonus_group | NOT_RELEVANT | NONE | NOT_RELEVANT | NONE | [33 empty] | 27.32.13.0 |  |  | 0 | 24 | 24 |  |  |  |  | 8544 49 99 | [8 empty] | EC000837 | KMT | KMT | 1 | 1 | [32 empty] | net_list | 279577 | PLN | 0.23 |  |  |  | 2025-07-24 |  |  | KMT | [13 empty] | https://bitner.com.pl/data/t4_text/649x234_082029241116_1000%20C%20OR.JPG |  |  |  | https://bitner.com.pl/data/t4txt_photos/123027300719_7_BiT_1000_C_OR.pdf | [7 empty] | https://bitner.com.pl/data/t4txt_photos/034338190321_0018_2_UE_BITNER_BiT_1000_C_OR_BiT_1000_CY_OR.pdf
BS1432 | 5902956107350 |  |  | BiT 1000®C OR 34G2,5 mm² 0,6/1kV | Giętkie, uniepalnione i olejoodporne, ekranowane kable sterownicze przeznaczone do pracy w urządzeniach kontrolnych, zabezpieczających oraz do obwodów sterowania. Przeznaczone przede wszystkim do instalacji w obiektach przemysłowych o podwyższonych wymaganiach przeciwpożarowych oraz w miejscach narażonych na działanie oleju lub chłodziw przemysłowych, w przemyśle maszynowym, hutniczym i w górnictwie. Nadają się do instalowania na stałe oraz do połączeń ruchomych w urządzeniach przemysłowych, liniach technologicznych, maszynach pracujących w pomieszczeniach suchych i wilgotnych, do układania na zewnątrz oraz do bezpośredniego układania w ziemi. Kable sklasyfikowane zgodnie z normą PN-EN 50575 (CPR). | [10 empty] | Zakłady Kablowe BITNER Sp. z o.o. | BS1432 | Uniepalnione i olejoodporne, giętkie kable sterownicze, ekran w postaci oplotu z ocynowanych pasemek miedzianych o gęstości krycia ok. 85%, żyły numerowane, o izolacji i powłoce PVC, do zastosowań wnętrzowych i na zewnątrz oraz do układania w ziemi, 0,6/1kV |  |  | BITNER | [6 empty] | true | true | 12 | PL | [11 empty] | n95 | no_discount_group | no_bonus_group | NOT_RELEVANT | NONE | NOT_RELEVANT | NONE | [33 empty] | 27.32.13.0 |  |  | 0 | 24 | 24 |  |  |  |  | 8544 49 99 | [8 empty] | EC000837 | KMT | KMT | 1 | 1 | [32 empty] | net_list | 327227 | PLN | 0.23 |  |  |  | 2025-07-24 |  |  | KMT | [13 empty] | https://bitner.com.pl/data/t4_text/649x234_082029241116_1000%20C%20OR.JPG |  |  |  | https://bitner.com.pl/data/t4txt_photos/123027300719_7_BiT_1000_C_OR.pdf | [7 empty] | https://bitner.com.pl/data/t4txt_photos/034338190321_0018_2_UE_BITNER_BiT_1000_C_OR_BiT_1000_CY_OR.pdf
BS1433 | 5902956107367 |  |  | BiT 1000®C OR 37G2,5 mm² 0,6/1kV | Giętkie, uniepalnione i olejoodporne, ekranowane kable sterownicze przeznaczone do pracy w urządzeniach kontrolnych, zabezpieczających oraz do obwodów sterowania. Przeznaczone przede wszystkim do instalacji w obiektach przemysłowych o podwyższonych wymaganiach przeciwpożarowych oraz w miejscach narażonych na działanie oleju lub chłodziw przemysłowych, w przemyśle maszynowym, hutniczym i w górnictwie. Nadają się do instalowania na stałe oraz do połączeń ruchomych w urządzeniach przemysłowych, liniach technologicznych, maszynach pracujących w pomieszczeniach suchych i wilgotnych, do układania na zewnątrz oraz do bezpośredniego układania w ziemi. Kable sklasyfikowane zgodnie z normą PN-EN 50575 (CPR). | [10 empty] | Zakłady Kablowe BITNER Sp. z o.o. | BS1433 | Uniepalnione i olejoodporne, giętkie kable sterownicze, ekran w postaci oplotu z ocynowanych pasemek miedzianych o gęstości krycia ok. 85%, żyły numerowane, o izolacji i powłoce PVC, do zastosowań wnętrzowych i na zewnątrz oraz do układania w ziemi, 0,6/1kV |  |  | BITNER | [6 empty] | true | true | 12 | PL | [11 empty] | n95 | no_discount_group | no_bonus_group | NOT_RELEVANT | NONE | NOT_RELEVANT | NONE | [33 empty] | 27.32.13.0 |  |  | 0 | 24 | 24 |  |  |  |  | 8544 49 99 | [8 empty] | EC000837 | KMT | KMT | 1 | 1 | [32 empty] | net_list | 348734 | PLN | 0.23 |  |  |  | 2025-07-24 |  |  | KMT | [13 empty] | https://bitner.com.pl/data/t4_text/649x234_082029241116_1000%20C%20OR.JPG |  |  |  | https://bitner.com.pl/data/t4txt_photos/123027300719_7_BiT_1000_C_OR.pdf | [7 empty] | https://bitner.com.pl/data/t4txt_photos/034338190321_0018_2_UE_BITNER_BiT_1000_C_OR_BiT_1000_CY_OR.pdf
BS1434 | 5902956107374 |  |  | BiT 1000®C OR 42G2,5 mm² 0,6/1kV | Giętkie, uniepalnione i olejoodporne, ekranowane kable sterownicze przeznaczone do pracy w urządzeniach kontrolnych, zabezpieczających oraz do obwodów sterowania. Przeznaczone przede wszystkim do instalacji w obiektach przemysłowych o podwyższonych wymaganiach przeciwpożarowych oraz w miejscach narażonych na działanie oleju lub chłodziw przemysłowych, w przemyśle maszynowym, hutniczym i w górnictwie. Nadają się do instalowania na stałe oraz do połączeń ruchomych w urządzeniach przemysłowych, liniach technologicznych, maszynach pracujących w pomieszczeniach suchych i wilgotnych, do układania na zewnątrz oraz do bezpośredniego układania w ziemi. Kable sklasyfikowane zgodnie z normą PN-EN 50575 (CPR). | [10 empty] | Zakłady Kablowe BITNER Sp. z o.o. | BS1434 | Uniepalnione i olejoodporne, giętkie kable sterownicze, ekran w postaci oplotu z ocynowanych pasemek miedzianych o gęstości krycia ok. 85%, żyły numerowane, o izolacji i powłoce PVC, do zastosowań wnętrzowych i na zewnątrz oraz do układania w ziemi, 0,6/1kV |  |  | BITNER | [6 empty] | true | true | 12 | PL | [11 empty] | n95 | no_discount_group | no_bonus_group | NOT_RELEVANT | NONE | NOT_RELEVANT | NONE | [33 empty] | 27.32.13.0 |  |  | 0 | 24 | 24 |  |  |  |  | 8544 49 99 | [8 empty] | EC000837 | KMT | KMT | 1 | 1 | [32 empty] | net_list | 397864 | PLN | 0.23 |  |  |  | 2025-07-24 |  |  | KMT | [13 empty] | https://bitner.com.pl/data/t4_text/649x234_082029241116_1000%20C%20OR.JPG |  |  |  | https://bitner.com.pl/data/t4txt_photos/123027300719_7_BiT_1000_C_OR.pdf | [7 empty] | https://bitner.com.pl/data/t4txt_photos/034338190321_0018_2_UE_BITNER_BiT_1000_C_OR_BiT_1000_CY_OR.pdf
BS1435 | 5902956107381 |  |  | BiT 1000®C OR 52G2,5 mm² 0,6/1kV | Giętkie, uniepalnione i olejoodporne, ekranowane kable sterownicze przeznaczone do pracy w urządzeniach kontrolnych, zabezpieczających oraz do obwodów sterowania. Przeznaczone przede wszystkim do instalacji w obiektach przemysłowych o podwyższonych wymaganiach przeciwpożarowych oraz w miejscach narażonych na działanie oleju lub chłodziw przemysłowych, w przemyśle maszynowym, hutniczym i w górnictwie. Nadają się do instalowania na stałe oraz do połączeń ruchomych w urządzeniach przemysłowych, liniach technologicznych, maszynach pracujących w pomieszczeniach suchych i wilgotnych, do układania na zewnątrz oraz do bezpośredniego układania w ziemi. Kable sklasyfikowane zgodnie z normą PN-EN 50575 (CPR). | [10 empty] | Zakłady Kablowe BITNER Sp. z o.o. | BS1435 | Uniepalnione i olejoodporne, giętkie kable sterownicze, ekran w postaci oplotu z ocynowanych pasemek miedzianych o gęstości krycia ok. 85%, żyły numerowane, o izolacji i powłoce PVC, do zastosowań wnętrzowych i na zewnątrz oraz do układania w ziemi, 0,6/1kV |  |  | BITNER | [6 empty] | true | true | 12 | PL | [11 empty] | n95 | no_discount_group | no_bonus_group | NOT_RELEVANT | NONE | NOT_RELEVANT | NONE | [33 empty] | 27.32.13.0 |  |  | 0 | 24 | 24 |  |  |  |  | 8544 49 99 | [8 empty] | EC000837 | KMT | KMT | 1 | 1 | [32 empty] | net_list | 479525 | PLN | 0.23 |  |  |  | 2025-07-24 |  |  | KMT | [13 empty] | https://bitner.com.pl/data/t4_text/649x234_082029241116_1000%20C%20OR.JPG |  |  |  | https://bitner.com.pl/data/t4txt_photos/123027300719_7_BiT_1000_C_OR.pdf | [7 empty] | https://bitner.com.pl/data/t4txt_photos/034338190321_0018_2_UE_BITNER_BiT_1000_C_OR_BiT_1000_CY_OR.pdf
BS1445 | 5902956107398 |  |  | BiT 1000®C OR 2x2x0,5 mm² 0,6/1kV | Giętkie, uniepalnione i olejoodporne, ekranowane kable sterownicze przeznaczone do pracy w urządzeniach kontrolnych, zabezpieczających oraz do obwodów sterowania. Przeznaczone przede wszystkim do instalacji w obiektach przemysłowych o podwyższonych wymaganiach przeciwpożarowych oraz w miejscach narażonych na działanie oleju lub chłodziw przemysłowych, w przemyśle maszynowym, hutniczym i w górnictwie. Nadają się do instalowania na stałe oraz do połączeń ruchomych w urządzeniach przemysłowych, liniach technologicznych, maszynach pracujących w pomieszczeniach suchych i wilgotnych, do układania na zewnątrz oraz do bezpośredniego układania w ziemi. Kable sklasyfikowane zgodnie z normą PN-EN 50575 (CPR). | [10 empty] | Zakłady Kablowe BITNER Sp. z o.o. | BS1445 | Uniepalnione i olejoodporne, parowane, giętkie kable sterownicze, ekran w postaci oplotu z ocynowanych pasemek miedzianych o gęstości krycia ok. 85%, żyły numerowane, o izolacji i powłoce PVC, do zastosowań wnętrzowych i na zewnątrz oraz do układania w ziemi, 0,6/1kV |  |  | BITNER | [6 empty] | true | true | 12 | PL | [11 empty] | n95 | no_discount_group | no_bonus_group | NOT_RELEVANT | NONE | NOT_RELEVANT | NONE | [33 empty] | 27.32.13.0 |  |  | 0 | 24 | 24 |  |  |  |  | 8544 49 99 | [8 empty] | EC000837 | KMT | KMT | 1 | 1 | [32 empty] | net_list | 25060 | PLN | 0.23 |  |  |  | 2025-07-24 |  |  | KMT | [13 empty] | https://bitner.com.pl/data/t4_text/649x234_082029241116_1000%20C%20OR.JPG |  |  |  | https://bitner.com.pl/data/t4txt_photos/123027300719_7_BiT_1000_C_OR.pdf | [7 empty] | https://bitner.com.pl/data/t4txt_photos/034338190321_0018_2_UE_BITNER_BiT_1000_C_OR_BiT_1000_CY_OR.pdf
BS1446 | 5902956107404 |  |  | BiT 1000®C OR 3x2x0,5 mm² 0,6/1kV | Giętkie, uniepalnione i olejoodporne, ekranowane kable sterownicze przeznaczone do pracy w urządzeniach kontrolnych, zabezpieczających oraz do obwodów sterowania. Przeznaczone przede wszystkim do instalacji w obiektach przemysłowych o podwyższonych wymaganiach przeciwpożarowych oraz w miejscach narażonych na działanie oleju lub chłodziw przemysłowych, w przemyśle maszynowym, hutniczym i w górnictwie. Nadają się do instalowania na stałe oraz do połączeń ruchomych w urządzeniach przemysłowych, liniach technologicznych, maszynach pracujących w pomieszczeniach suchych i wilgotnych, do układania na zewnątrz oraz do bezpośredniego układania w ziemi. Kable sklasyfikowane zgodnie z normą PN-EN 50575 (CPR). | [10 empty] | Zakłady Kablowe BITNER Sp. z o.o. | BS1446 | Uniepalnione i olejoodporne, parowane, giętkie kable sterownicze, ekran w postaci oplotu z ocynowanych pasemek miedzianych o gęstości krycia ok. 85%, żyły numerowane, o izolacji i powłoce PVC, do zastosowań wnętrzowych i na zewnątrz oraz do układania w ziemi, 0,6/1kV |  |  | BITNER | [6 empty] | true | true | 12 | PL | [11 empty] | n95 | no_discount_group | no_bonus_group | NOT_RELEVANT | NONE | NOT_RELEVANT | NONE | [33 empty] | 27.32.13.0 |  |  | 0 | 24 | 24 |  |  |  |  | 8544 49 99 | [8 empty] | EC000837 | KMT | KMT | 1 | 1 | [32 empty] | net_list | 30018 | PLN | 0.23 |  |  |  | 2025-07-24 |  |  | KMT | [13 empty] | https://bitner.com.pl/data/t4_text/649x234_082029241116_1000%20C%20OR.JPG |  |  |  | https://bitner.com.pl/data/t4txt_photos/123027300719_7_BiT_1000_C_OR.pdf | [7 empty] | https://bitner.com.pl/data/t4txt_photos/034338190321_0018_2_UE_BITNER_BiT_1000_C_OR_BiT_1000_CY_OR.pdf
BS1447 | 5902956107411 |  |  | BiT 1000®C OR 4x2x0,5 mm² 0,6/1kV | Giętkie, uniepalnione i olejoodporne, ekranowane kable sterownicze przeznaczone do pracy w urządzeniach kontrolnych, zabezpieczających oraz do obwodów sterowania. Przeznaczone przede wszystkim do instalacji w obiektach przemysłowych o podwyższonych wymaganiach przeciwpożarowych oraz w miejscach narażonych na działanie oleju lub chłodziw przemysłowych, w przemyśle maszynowym, hutniczym i w górnictwie. Nadają się do instalowania na stałe oraz do połączeń ruchomych w urządzeniach przemysłowych, liniach technologicznych, maszynach pracujących w pomieszczeniach suchych i wilgotnych, do układania na zewnątrz oraz do bezpośredniego układania w ziemi. Kable sklasyfikowane zgodnie z normą PN-EN 50575 (CPR). | [10 empty] | Zakłady Kablowe BITNER Sp. z o.o. | BS1447 | Uniepalnione i olejoodporne, parowane, giętkie kable sterownicze, ekran w postaci oplotu z ocynowanych pasemek miedzianych o gęstości krycia ok. 85%, żyły numerowane, o izolacji i powłoce PVC, do zastosowań wnętrzowych i na zewnątrz oraz do układania w ziemi, 0,6/1kV |  |  | BITNER | [6 empty] | true | true | 12 | PL | [11 empty] | n95 | no_discount_group | no_bonus_group | NOT_RELEVANT | NONE | NOT_RELEVANT | NONE | [33 empty] | 27.32.13.0 |  |  | 0 | 24 | 24 |  |  |  |  | 8544 49 99 | [8 empty] | EC000837 | KMT | KMT | 1 | 1 | [32 empty] | net_list | 34288 | PLN | 0.23 |  |  |  | 2025-07-24 |  |  | KMT | [13 empty] | https://bitner.com.pl/data/t4_text/649x234_082029241116_1000%20C%20OR.JPG |  |  |  | https://bitner.com.pl/data/t4txt_photos/123027300719_7_BiT_1000_C_OR.pdf | [7 empty] | https://bitner.com.pl/data/t4txt_photos/034338190321_0018_2_UE_BITNER_BiT_1000_C_OR_BiT_1000_CY_OR.pdf
BS1448 | 5902956107428 |  |  | BiT 1000®C OR 5x2x0,5 mm² 0,6/1kV | Giętkie, uniepalnione i olejoodporne, ekranowane kable sterownicze przeznaczone do pracy w urządzeniach kontrolnych, zabezpieczających oraz do obwodów sterowania. Przeznaczone przede wszystkim do instalacji w obiektach przemysłowych o podwyższonych wymaganiach przeciwpożarowych oraz w miejscach narażonych na działanie oleju lub chłodziw przemysłowych, w przemyśle maszynowym, hutniczym i w górnictwie. Nadają się do instalowania na stałe oraz do połączeń ruchomych w urządzeniach przemysłowych, liniach technologicznych, maszynach pracujących w pomieszczeniach suchych i wilgotnych, do układania na zewnątrz oraz do bezpośredniego układania w ziemi. Kable sklasyfikowane zgodnie z normą PN-EN 50575 (CPR). | [10 empty] | Zakłady Kablowe BITNER Sp. z o.o. | BS1448 | Uniepalnione i olejoodporne, parowane, giętkie kable sterownicze, ekran w postaci oplotu z ocynowanych pasemek miedzianych o gęstości krycia ok. 85%, żyły numerowane, o izolacji i powłoce PVC, do zastosowań wnętrzowych i na zewnątrz oraz do układania w ziemi, 0,6/1kV |  |  | BITNER | [6 empty] | true | true | 12 | PL | [11 empty] | n95 | no_discount_group | no_bonus_group | NOT_RELEVANT | NONE | NOT_RELEVANT | NONE | [33 empty] | 27.32.13.0 |  |  | 0 | 24 | 24 |  |  |  |  | 8544 49 99 | [8 empty] | EC000837 | KMT | KMT | 1 | 1 | [32 empty] | net_list | 40396 | PLN | 0.23 |  |  |  | 2025-07-24 |  |  | KMT | [13 empty] | https://bitner.com.pl/data/t4_text/649x234_082029241116_1000%20C%20OR.JPG |  |  |  | https://bitner.com.pl/data/t4txt_photos/123027300719_7_BiT_1000_C_OR.pdf | [7 empty] | https://bitner.com.pl/data/t4txt_photos/034338190321_0018_2_UE_BITNER_BiT_1000_C_OR_BiT_1000_CY_OR.pdf
BS1449 | 5902956107435 |  |  | BiT 1000®C OR 6x2x0,5 mm² 0,6/1kV | Giętkie, uniepalnione i olejoodporne, ekranowane kable sterownicze przeznaczone do pracy w urządzeniach kontrolnych, zabezpieczających oraz do obwodów sterowania. Przeznaczone przede wszystkim do instalacji w obiektach przemysłowych o podwyższonych wymaganiach przeciwpożarowych oraz w miejscach narażonych na działanie oleju lub chłodziw przemysłowych, w przemyśle maszynowym, hutniczym i w górnictwie. Nadają się do instalowania na stałe oraz do połączeń ruchomych w urządzeniach przemysłowych, liniach technologicznych, maszynach pracujących w pomieszczeniach suchych i wilgotnych, do układania na zewnątrz oraz do bezpośredniego układania w ziemi. Kable sklasyfikowane zgodnie z normą PN-EN 50575 (CPR). | [10 empty] | Zakłady Kablowe BITNER Sp. z o.o. | BS1449 | Uniepalnione i olejoodporne, parowane, giętkie kable sterownicze, ekran w postaci oplotu z ocynowanych pasemek miedzianych o gęstości krycia ok. 85%, żyły numerowane, o izolacji i powłoce PVC, do zastosowań wnętrzowych i na zewnątrz oraz do układania w ziemi, 0,6/1kV |  |  | BITNER | [6 empty] | true | true | 12 | PL | [11 empty] | n95 | no_discount_group | no_bonus_group | NOT_RELEVANT | NONE | NOT_RELEVANT | NONE | [33 empty] | 27.32.13.0 |  |  | 0 | 24 | 24 |  |  |  |  | 8544 49 99 | [8 empty] | EC000837 | KMT | KMT | 1 | 1 | [32 empty] | net_list | 44355 | PLN | 0.23 |  |  |  | 2025-07-24 |  |  | KMT | [13 empty] | https://bitner.com.pl/data/t4_text/649x234_082029241116_1000%20C%20OR.JPG |  |  |  | https://bitner.com.pl/data/t4txt_photos/123027300719_7_BiT_1000_C_OR.pdf | [7 empty] | https://bitner.com.pl/data/t4txt_photos/034338190321_0018_2_UE_BITNER_BiT_1000_C_OR_BiT_1000_CY_OR.pdf
BS1450 | 5902956107442 |  |  | BiT 1000®C OR 7x2x0,5 mm² 0,6/1kV | Giętkie, uniepalnione i olejoodporne, ekranowane kable sterownicze przeznaczone do pracy w urządzeniach kontrolnych, zabezpieczających oraz do obwodów sterowania. Przeznaczone przede wszystkim do instalacji w obiektach przemysłowych o podwyższonych wymaganiach przeciwpożarowych oraz w miejscach narażonych na działanie oleju lub chłodziw przemysłowych, w przemyśle maszynowym, hutniczym i w górnictwie. Nadają się do instalowania na stałe oraz do połączeń ruchomych w urządzeniach przemysłowych, liniach technologicznych, maszynach pracujących w pomieszczeniach suchych i wilgotnych, do układania na zewnątrz oraz do bezpośredniego układania w ziemi. Kable sklasyfikowane zgodnie z normą PN-EN 50575 (CPR). | [10 empty] | Zakłady Kablowe BITNER Sp. z o.o. | BS1450 | Uniepalnione i olejoodporne, parowane, giętkie kable sterownicze, ekran w postaci oplotu z ocynowanych pasemek miedzianych o gęstości krycia ok. 85%, żyły numerowane, o izolacji i powłoce PVC, do zastosowań wnętrzowych i na zewnątrz oraz do układania w ziemi, 0,6/1kV |  |  | BITNER | [6 empty] | true | true | 12 | PL | [11 empty] | n95 | no_discount_group | no_bonus_group | NOT_RELEVANT | NONE | NOT_RELEVANT | NONE | [33 empty] | 27.32.13.0 |  |  | 0 | 24 | 24 |  |  |  |  | 8544 49 99 | [8 empty] | EC000837 | KMT | KMT | 1 | 1 | [32 empty] | net_list | 51315 | PLN | 0.23 |  |  |  | 2025-07-24 |  |  | KMT | [13 empty] | https://bitner.com.pl/data/t4_text/649x234_082029241116_1000%20C%20OR.JPG |  |  |  | https://bitner.com.pl/data/t4txt_photos/123027300719_7_BiT_1000_C_OR.pdf | [7 empty] | https://bitner.com.pl/data/t4txt_photos/034338190321_0018_2_UE_BITNER_BiT_1000_C_OR_BiT_1000_CY_OR.pdf
BS1451 | 5902956107459 |  |  | BiT 1000®C OR 8x2x0,5 mm² 0,6/1kV | Giętkie, uniepalnione i olejoodporne, ekranowane kable sterownicze przeznaczone do pracy w urządzeniach kontrolnych, zabezpieczających oraz do obwodów sterowania. Przeznaczone przede wszystkim do instalacji w obiektach przemysłowych o podwyższonych wymaganiach przeciwpożarowych oraz w miejscach narażonych na działanie oleju lub chłodziw przemysłowych, w przemyśle maszynowym, hutniczym i w górnictwie. Nadają się do instalowania na stałe oraz do połączeń ruchomych w urządzeniach przemysłowych, liniach technologicznych, maszynach pracujących w pomieszczeniach suchych i wilgotnych, do układania na zewnątrz oraz do bezpośredniego układania w ziemi. Kable sklasyfikowane zgodnie z normą PN-EN 50575 (CPR). | [10 empty] | Zakłady Kablowe BITNER Sp. z o.o. | BS1451 | Uniepalnione i olejoodporne, parowane, giętkie kable sterownicze, ekran w postaci oplotu z ocynowanych pasemek miedzianych o gęstości krycia ok. 85%, żyły numerowane, o izolacji i powłoce PVC, do zastosowań wnętrzowych i na zewnątrz oraz do układania w ziemi, 0,6/1kV |  |  | BITNER | [6 empty] | true | true | 12 | PL | [11 empty] | n95 | no_discount_group | no_bonus_group | NOT_RELEVANT | NONE | NOT_RELEVANT | NONE | [33 empty] | 27.32.13.0 |  |  | 0 | 24 | 24 |  |  |  |  | 8544 49 99 | [8 empty] | EC000837 | KMT | KMT | 1 | 1 | [32 empty] | net_list | 56428 | PLN | 0.23 |  |  |  | 2025-07-24 |  |  | KMT | [13 empty] | https://bitner.com.pl/data/t4_text/649x234_082029241116_1000%20C%20OR.JPG |  |  |  | https://bitner.com.pl/data/t4txt_photos/123027300719_7_BiT_1000_C_OR.pdf | [7 empty] | https://bitner.com.pl/data/t4txt_photos/034338190321_0018_2_UE_BITNER_BiT_1000_C_OR_BiT_1000_CY_OR.pdf
BS1452 | 5902956107466 |  |  | BiT 1000®C OR 10x2x0,5 mm² 0,6/1kV | Giętkie, uniepalnione i olejoodporne, ekranowane kable sterownicze przeznaczone do pracy w urządzeniach kontrolnych, zabezpieczających oraz do obwodów sterowania. Przeznaczone przede wszystkim do instalacji w obiektach przemysłowych o podwyższonych wymaganiach przeciwpożarowych oraz w miejscach narażonych na działanie oleju lub chłodziw przemysłowych, w przemyśle maszynowym, hutniczym i w górnictwie. Nadają się do instalowania na stałe oraz do połączeń ruchomych w urządzeniach przemysłowych, liniach technologicznych, maszynach pracujących w pomieszczeniach suchych i wilgotnych, do układania na zewnątrz oraz do bezpośredniego układania w ziemi. Kable sklasyfikowane zgodnie z normą PN-EN 50575 (CPR). | [10 empty] | Zakłady Kablowe BITNER Sp. z o.o. | BS1452 | Uniepalnione i olejoodporne, parowane, giętkie kable sterownicze, ekran w postaci oplotu z ocynowanych pasemek miedzianych o gęstości krycia ok. 85%, żyły numerowane, o izolacji i powłoce PVC, do zastosowań wnętrzowych i na zewnątrz oraz do układania w ziemi, 0,6/1kV |  |  | BITNER | [6 empty] | true | true | 12 | PL | [11 empty] | n95 | no_discount_group | no_bonus_group | NOT_RELEVANT | NONE | NOT_RELEVANT | NONE | [33 empty] | 27.32.13.0 |  |  | 0 | 24 | 24 |  |  |  |  | 8544 49 99 | [8 empty] | EC000837 | KMT | KMT | 1 | 1 | [32 empty] | net_list | 66366 | PLN | 0.23 |  |  |  | 2025-07-24 |  |  | KMT | [13 empty] | https://bitner.com.pl/data/t4_text/649x234_082029241116_1000%20C%20OR.JPG |  |  |  | https://bitner.com.pl/data/t4txt_photos/123027300719_7_BiT_1000_C_OR.pdf | [7 empty] | https://bitner.com.pl/data/t4txt_photos/034338190321_0018_2_UE_BITNER_BiT_1000_C_OR_BiT_1000_CY_OR.pdf
BS1453 | 5902956107473 |  |  | BiT 1000®C OR 12x2x0,5 mm² 0,6/1kV | Giętkie, uniepalnione i olejoodporne, ekranowane kable sterownicze przeznaczone do pracy w urządzeniach kontrolnych, zabezpieczających oraz do obwodów sterowania. Przeznaczone przede wszystkim do instalacji w obiektach przemysłowych o podwyższonych wymaganiach przeciwpożarowych oraz w miejscach narażonych na działanie oleju lub chłodziw przemysłowych, w przemyśle maszynowym, hutniczym i w górnictwie. Nadają się do instalowania na stałe oraz do połączeń ruchomych w urządzeniach przemysłowych, liniach technologicznych, maszynach pracujących w pomieszczeniach suchych i wilgotnych, do układania na zewnątrz oraz do bezpośredniego układania w ziemi. Kable sklasyfikowane zgodnie z normą PN-EN 50575 (CPR). | [10 empty] | Zakłady Kablowe BITNER Sp. z o.o. | BS1453 | Uniepalnione i olejoodporne, parowane, giętkie kable sterownicze, ekran w postaci oplotu z ocynowanych pasemek miedzianych o gęstości krycia ok. 85%, żyły numerowane, o izolacji i powłoce PVC, do zastosowań wnętrzowych i na zewnątrz oraz do układania w ziemi, 0,6/1kV |  |  | BITNER | [6 empty] | true | true | 12 | PL | [11 empty] | n95 | no_discount_group | no_bonus_group | NOT_RELEVANT | NONE | NOT_RELEVANT | NONE | [33 empty] | 27.32.13.0 |  |  | 0 | 24 | 24 |  |  |  |  | 8544 49 99 | [8 empty] | EC000837 | KMT | KMT | 1 | 1 | [32 empty] | net_list | 75150 | PLN | 0.23 |  |  |  | 2025-07-24 |  |  | KMT | [13 empty] | https://bitner.com.pl/data/t4_text/649x234_082029241116_1000%20C%20OR.JPG |  |  |  | https://bitner.com.pl/data/t4txt_photos/123027300719_7_BiT_1000_C_OR.pdf | [7 empty] | https://bitner.com.pl/data/t4txt_photos/034338190321_0018_2_UE_BITNER_BiT_1000_C_OR_BiT_1000_CY_OR.pdf
BS1454 | 5902956107480 |  |  | BiT 1000®C OR 14x2x0,5 mm² 0,6/1kV | Giętkie, uniepalnione i olejoodporne, ekranowane kable sterownicze przeznaczone do pracy w urządzeniach kontrolnych, zabezpieczających oraz do obwodów sterowania. Przeznaczone przede wszystkim do instalacji w obiektach przemysłowych o podwyższonych wymaganiach przeciwpożarowych oraz w miejscach narażonych na działanie oleju lub chłodziw przemysłowych, w przemyśle maszynowym, hutniczym i w górnictwie. Nadają się do instalowania na stałe oraz do połączeń ruchomych w urządzeniach przemysłowych, liniach technologicznych, maszynach pracujących w pomieszczeniach suchych i wilgotnych, do układania na zewnątrz oraz do bezpośredniego układania w ziemi. Kable sklasyfikowane zgodnie z normą PN-EN 50575 (CPR). | [10 empty] | Zakłady Kablowe BITNER Sp. z o.o. | BS1454 | Uniepalnione i olejoodporne, parowane, giętkie kable sterownicze, ekran w postaci oplotu z ocynowanych pasemek miedzianych o gęstości krycia ok. 85%, żyły numerowane, o izolacji i powłoce PVC, do zastosowań wnętrzowych i na zewnątrz oraz do układania w ziemi, 0,6/1kV |  |  | BITNER | [6 empty] | true | true | 12 | PL | [11 empty] | n95 | no_discount_group | no_bonus_group | NOT_RELEVANT | NONE | NOT_RELEVANT | NONE | [33 empty] | 27.32.13.0 |  |  | 0 | 24 | 24 |  |  |  |  | 8544 49 99 | [8 empty] | EC000837 | KMT | KMT | 1 | 1 | [32 empty] | net_list | 85127 | PLN | 0.23 |  |  |  | 2025-07-24 |  |  | KMT | [13 empty] | https://bitner.com.pl/data/t4_text/649x234_082029241116_1000%20C%20OR.JPG |  |  |  | https://bitner.com.pl/data/t4txt_photos/123027300719_7_BiT_1000_C_OR.pdf | [7 empty] | https://bitner.com.pl/data/t4txt_photos/034338190321_0018_2_UE_BITNER_BiT_1000_C_OR_BiT_1000_CY_OR.pdf
BS1455 | 5902956107497 |  |  | BiT 1000®C OR 16x2x0,5 mm² 0,6/1kV | Giętkie, uniepalnione i olejoodporne, ekranowane kable sterownicze przeznaczone do pracy w urządzeniach kontrolnych, zabezpieczających oraz do obwodów sterowania. Przeznaczone przede wszystkim do instalacji w obiektach przemysłowych o podwyższonych wymaganiach przeciwpożarowych oraz w miejscach narażonych na działanie oleju lub chłodziw przemysłowych, w przemyśle maszynowym, hutniczym i w górnictwie. Nadają się do instalowania na stałe oraz do połączeń ruchomych w urządzeniach przemysłowych, liniach technologicznych, maszynach pracujących w pomieszczeniach suchych i wilgotnych, do układania na zewnątrz oraz do bezpośredniego układania w ziemi. Kable sklasyfikowane zgodnie z normą PN-EN 50575 (CPR). | [10 empty] | Zakłady Kablowe BITNER Sp. z o.o. | BS1455 | Uniepalnione i olejoodporne, parowane, giętkie kable sterownicze, ekran w postaci oplotu z ocynowanych pasemek miedzianych o gęstości krycia ok. 85%, żyły numerowane, o izolacji i powłoce PVC, do zastosowań wnętrzowych i na zewnątrz oraz do układania w ziemi, 0,6/1kV |  |  | BITNER | [6 empty] | true | true | 12 | PL | [11 empty] | n95 | no_discount_group | no_bonus_group | NOT_RELEVANT | NONE | NOT_RELEVANT | NONE | [33 empty] | 27.32.13.0 |  |  | 0 | 24 | 24 |  |  |  |  | 8544 49 99 | [8 empty] | EC000837 | KMT | KMT | 1 | 1 | [32 empty] | net_list | 96286 | PLN | 0.23 |  |  |  | 2025-07-24 |  |  | KMT | [13 empty] | https://bitner.com.pl/data/t4_text/649x234_082029241116_1000%20C%20OR.JPG |  |  |  | https://bitner.com.pl/data/t4txt_photos/123027300719_7_BiT_1000_C_OR.pdf | [7 empty] | https://bitner.com.pl/data/t4txt_photos/034338190321_0018_2_UE_BITNER_BiT_1000_C_OR_BiT_1000_CY_OR.pdf
BS1456 | 5902956107503 |  |  | BiT 1000®C OR 18x2x0,5 mm² 0,6/1kV | Giętkie, uniepalnione i olejoodporne, ekranowane kable sterownicze przeznaczone do pracy w urządzeniach kontrolnych, zabezpieczających oraz do obwodów sterowania. Przeznaczone przede wszystkim do instalacji w obiektach przemysłowych o podwyższonych wymaganiach przeciwpożarowych oraz w miejscach narażonych na działanie oleju lub chłodziw przemysłowych, w przemyśle maszynowym, hutniczym i w górnictwie. Nadają się do instalowania na stałe oraz do połączeń ruchomych w urządzeniach przemysłowych, liniach technologicznych, maszynach pracujących w pomieszczeniach suchych i wilgotnych, do układania na zewnątrz oraz do bezpośredniego układania w ziemi. Kable sklasyfikowane zgodnie z normą PN-EN 50575 (CPR). | [10 empty] | Zakłady Kablowe BITNER Sp. z o.o. | BS1456 | Uniepalnione i olejoodporne, parowane, giętkie kable sterownicze, ekran w postaci oplotu z ocynowanych pasemek miedzianych o gęstości krycia ok. 85%, żyły numerowane, o izolacji i powłoce PVC, do zastosowań wnętrzowych i na zewnątrz oraz do układania w ziemi, 0,6/1kV |  |  | BITNER | [6 empty] | true | true | 12 | PL | [11 empty] | n95 | no_discount_group | no_bonus_group | NOT_RELEVANT | NONE | NOT_RELEVANT | NONE | [33 empty] | 27.32.13.0 |  |  | 0 | 24 | 24 |  |  |  |  | 8544 49 99 | [8 empty] | EC000837 | KMT | KMT | 1 | 1 | [32 empty] | net_list | 105325 | PLN | 0.23 |  |  |  | 2025-07-24 |  |  | KMT | [13 empty] | https://bitner.com.pl/data/t4_text/649x234_082029241116_1000%20C%20OR.JPG |  |  |  | https://bitner.com.pl/data/t4txt_photos/123027300719_7_BiT_1000_C_OR.pdf | [7 empty] | https://bitner.com.pl/data/t4txt_photos/034338190321_0018_2_UE_BITNER_BiT_1000_C_OR_BiT_1000_CY_OR.pdf
BS1457 | 5902956107510 |  |  | BiT 1000®C OR 20x2x0,5 mm² 0,6/1kV | Giętkie, uniepalnione i olejoodporne, ekranowane kable sterownicze przeznaczone do pracy w urządzeniach kontrolnych, zabezpieczających oraz do obwodów sterowania. Przeznaczone przede wszystkim do instalacji w obiektach przemysłowych o podwyższonych wymaganiach przeciwpożarowych oraz w miejscach narażonych na działanie oleju lub chłodziw przemysłowych, w przemyśle maszynowym, hutniczym i w górnictwie. Nadają się do instalowania na stałe oraz do połączeń ruchomych w urządzeniach przemysłowych, liniach technologicznych, maszynach pracujących w pomieszczeniach suchych i wilgotnych, do układania na zewnątrz oraz do bezpośredniego układania w ziemi. Kable sklasyfikowane zgodnie z normą PN-EN 50575 (CPR). | [10 empty] | Zakłady Kablowe BITNER Sp. z o.o. | BS1457 | Uniepalnione i olejoodporne, parowane, giętkie kable sterownicze, ekran w postaci oplotu z ocynowanych pasemek miedzianych o gęstości krycia ok. 85%, żyły numerowane, o izolacji i powłoce PVC, do zastosowań wnętrzowych i na zewnątrz oraz do układania w ziemi, 0,6/1kV |  |  | BITNER | [6 empty] | true | true | 12 | PL | [11 empty] | n95 | no_discount_group | no_bonus_group | NOT_RELEVANT | NONE | NOT_RELEVANT | NONE | [33 empty] | 27.32.13.0 |  |  | 0 | 24 | 24 |  |  |  |  | 8544 49 99 | [8 empty] | EC000837 | KMT | KMT | 1 | 1 | [32 empty] | net_list | 113933 | PLN | 0.23 |  |  |  | 2025-07-24 |  |  | KMT | [13 empty] | https://bitner.com.pl/data/t4_text/649x234_082029241116_1000%20C%20OR.JPG |  |  |  | https://bitner.com.pl/data/t4txt_photos/123027300719_7_BiT_1000_C_OR.pdf | [7 empty] | https://bitner.com.pl/data/t4txt_photos/034338190321_0018_2_UE_BITNER_BiT_1000_C_OR_BiT_1000_CY_OR.pdf
BS1458 | 5902956107527 |  |  | BiT 1000®C OR 24x2x0,5 mm² 0,6/1kV | Giętkie, uniepalnione i olejoodporne, ekranowane kable sterownicze przeznaczone do pracy w urządzeniach kontrolnych, zabezpieczających oraz do obwodów sterowania. Przeznaczone przede wszystkim do instalacji w obiektach przemysłowych o podwyższonych wymaganiach przeciwpożarowych oraz w miejscach narażonych na działanie oleju lub chłodziw przemysłowych, w przemyśle maszynowym, hutniczym i w górnictwie. Nadają się do instalowania na stałe oraz do połączeń ruchomych w urządzeniach przemysłowych, liniach technologicznych, maszynach pracujących w pomieszczeniach suchych i wilgotnych, do układania na zewnątrz oraz do bezpośredniego układania w ziemi. Kable sklasyfikowane zgodnie z normą PN-EN 50575 (CPR). | [10 empty] | Zakłady Kablowe BITNER Sp. z o.o. | BS1458 | Uniepalnione i olejoodporne, parowane, giętkie kable sterownicze, ekran w postaci oplotu z ocynowanych pasemek miedzianych o gęstości krycia ok. 85%, żyły numerowane, o izolacji i powłoce PVC, do zastosowań wnętrzowych i na zewnątrz oraz do układania w ziemi, 0,6/1kV |  |  | BITNER | [6 empty] | true | true | 12 | PL | [11 empty] | n95 | no_discount_group | no_bonus_group | NOT_RELEVANT | NONE | NOT_RELEVANT | NONE | [33 empty] | 27.32.13.0 |  |  | 0 | 24 | 24 |  |  |  |  | 8544 49 99 | [8 empty] | EC000837 | KMT | KMT | 1 | 1 | [32 empty] | net_list | 130673 | PLN | 0.23 |  |  |  | 2025-07-24 |  |  | KMT | [13 empty] | https://bitner.com.pl/data/t4_text/649x234_082029241116_1000%20C%20OR.JPG |  |  |  | https://bitner.com.pl/data/t4txt_photos/123027300719_7_BiT_1000_C_OR.pdf | [7 empty] | https://bitner.com.pl/data/t4txt_photos/034338190321_0018_2_UE_BITNER_BiT_1000_C_OR_BiT_1000_CY_OR.pdf
BS1459 | 5902956107534 |  |  | BiT 1000®C OR 2x2x0,75 mm² 0,6/1kV | Giętkie, uniepalnione i olejoodporne, ekranowane kable sterownicze przeznaczone do pracy w urządzeniach kontrolnych, zabezpieczających oraz do obwodów sterowania. Przeznaczone przede wszystkim do instalacji w obiektach przemysłowych o podwyższonych wymaganiach przeciwpożarowych oraz w miejscach narażonych na działanie oleju lub chłodziw przemysłowych, w przemyśle maszynowym, hutniczym i w górnictwie. Nadają się do instalowania na stałe oraz do połączeń ruchomych w urządzeniach przemysłowych, liniach technologicznych, maszynach pracujących w pomieszczeniach suchych i wilgotnych, do układania na zewnątrz oraz do bezpośredniego układania w ziemi. Kable sklasyfikowane zgodnie z normą PN-EN 50575 (CPR). | [10 empty] | Zakłady Kablowe BITNER Sp. z o.o. | BS1459 | Uniepalnione i olejoodporne, parowane, giętkie kable sterownicze, ekran w postaci oplotu z ocynowanych pasemek miedzianych o gęstości krycia ok. 85%, żyły numerowane, o izolacji i powłoce PVC, do zastosowań wnętrzowych i na zewnątrz oraz do układania w ziemi, 0,6/1kV |  |  | BITNER | [6 empty] | true | true | 12 | PL | [11 empty] | n95 | no_discount_group | no_bonus_group | NOT_RELEVANT | NONE | NOT_RELEVANT | NONE | [33 empty] | 27.32.13.0 |  |  | 0 | 24 | 24 |  |  |  |  | 8544 49 99 | [8 empty] | EC000837 | KMT | KMT | 1 | 1 | [32 empty] | net_list | 29388 | PLN | 0.23 |  |  |  | 2025-07-24 |  |  | KMT | [13 empty] | https://bitner.com.pl/data/t4_text/649x234_082029241116_1000%20C%20OR.JPG |  |  |  | https://bitner.com.pl/data/t4txt_photos/123027300719_7_BiT_1000_C_OR.pdf | [7 empty] | https://bitner.com.pl/data/t4txt_photos/034338190321_0018_2_UE_BITNER_BiT_1000_C_OR_BiT_1000_CY_OR.pdf
BS1460 | 5902956107541 |  |  | BiT 1000®C OR 3x2x0,75 mm² 0,6/1kV | Giętkie, uniepalnione i olejoodporne, ekranowane kable sterownicze przeznaczone do pracy w urządzeniach kontrolnych, zabezpieczających oraz do obwodów sterowania. Przeznaczone przede wszystkim do instalacji w obiektach przemysłowych o podwyższonych wymaganiach przeciwpożarowych oraz w miejscach narażonych na działanie oleju lub chłodziw przemysłowych, w przemyśle maszynowym, hutniczym i w górnictwie. Nadają się do instalowania na stałe oraz do połączeń ruchomych w urządzeniach przemysłowych, liniach technologicznych, maszynach pracujących w pomieszczeniach suchych i wilgotnych, do układania na zewnątrz oraz do bezpośredniego układania w ziemi. Kable sklasyfikowane zgodnie z normą PN-EN 50575 (CPR). | [10 empty] | Zakłady Kablowe BITNER Sp. z o.o. | BS1460 | Uniepalnione i olejoodporne, parowane, giętkie kable sterownicze, ekran w postaci oplotu z ocynowanych pasemek miedzianych o gęstości krycia ok. 85%, żyły numerowane, o izolacji i powłoce PVC, do zastosowań wnętrzowych i na zewnątrz oraz do układania w ziemi, 0,6/1kV |  |  | BITNER | [6 empty] | true | true | 12 | PL | [11 empty] | n95 | no_discount_group | no_bonus_group | NOT_RELEVANT | NONE | NOT_RELEVANT | NONE | [33 empty] | 27.32.13.0 |  |  | 0 | 24 | 24 |  |  |  |  | 8544 49 99 | [8 empty] | EC000837 | KMT | KMT | 1 | 1 | [32 empty] | net_list | 35272 | PLN | 0.23 |  |  |  | 2025-07-24 |  |  | KMT | [13 empty] | https://bitner.com.pl/data/t4_text/649x234_082029241116_1000%20C%20OR.JPG |  |  |  | https://bitner.com.pl/data/t4txt_photos/123027300719_7_BiT_1000_C_OR.pdf | [7 empty] | https://bitner.com.pl/data/t4txt_photos/034338190321_0018_2_UE_BITNER_BiT_1000_C_OR_BiT_1000_CY_OR.pdf
BS1461 | 5902956107558 |  |  | BiT 1000®C OR 4x2x0,75 mm² 0,6/1kV | Giętkie, uniepalnione i olejoodporne, ekranowane kable sterownicze przeznaczone do pracy w urządzeniach kontrolnych, zabezpieczających oraz do obwodów sterowania. Przeznaczone przede wszystkim do instalacji w obiektach przemysłowych o podwyższonych wymaganiach przeciwpożarowych oraz w miejscach narażonych na działanie oleju lub chłodziw przemysłowych, w przemyśle maszynowym, hutniczym i w górnictwie. Nadają się do instalowania na stałe oraz do połączeń ruchomych w urządzeniach przemysłowych, liniach technologicznych, maszynach pracujących w pomieszczeniach suchych i wilgotnych, do układania na zewnątrz oraz do bezpośredniego układania w ziemi. Kable sklasyfikowane zgodnie z normą PN-EN 50575 (CPR). | [10 empty] | Zakłady Kablowe BITNER Sp. z o.o. | BS1461 | Uniepalnione i olejoodporne, parowane, giętkie kable sterownicze, ekran w postaci oplotu z ocynowanych pasemek miedzianych o gęstości krycia ok. 85%, żyły numerowane, o izolacji i powłoce PVC, do zastosowań wnętrzowych i na zewnątrz oraz do układania w ziemi, 0,6/1kV |  |  | BITNER | [6 empty] | true | true | 12 | PL | [11 empty] | n95 | no_discount_group | no_bonus_group | NOT_RELEVANT | NONE | NOT_RELEVANT | NONE | [33 empty] | 27.32.13.0 |  |  | 0 | 24 | 24 |  |  |  |  | 8544 49 99 | [8 empty] | EC000837 | KMT | KMT | 1 | 1 | [32 empty] | net_list | 42567 | PLN | 0.23 |  |  |  | 2025-07-24 |  |  | KMT | [13 empty] | https://bitner.com.pl/data/t4_text/649x234_082029241116_1000%20C%20OR.JPG |  |  |  | https://bitner.com.pl/data/t4txt_photos/123027300719_7_BiT_1000_C_OR.pdf | [7 empty] | https://bitner.com.pl/data/t4txt_photos/034338190321_0018_2_UE_BITNER_BiT_1000_C_OR_BiT_1000_CY_OR.pdf
BS1462 | 5902956107565 |  |  | BiT 1000®C OR 5x2x0,75 mm² 0,6/1kV | Giętkie, uniepalnione i olejoodporne, ekranowane kable sterownicze przeznaczone do pracy w urządzeniach kontrolnych, zabezpieczających oraz do obwodów sterowania. Przeznaczone przede wszystkim do instalacji w obiektach przemysłowych o podwyższonych wymaganiach przeciwpożarowych oraz w miejscach narażonych na działanie oleju lub chłodziw przemysłowych, w przemyśle maszynowym, hutniczym i w górnictwie. Nadają się do instalowania na stałe oraz do połączeń ruchomych w urządzeniach przemysłowych, liniach technologicznych, maszynach pracujących w pomieszczeniach suchych i wilgotnych, do układania na zewnątrz oraz do bezpośredniego układania w ziemi. Kable sklasyfikowane zgodnie z normą PN-EN 50575 (CPR). | [10 empty] | Zakłady Kablowe BITNER Sp. z o.o. | BS1462 | Uniepalnione i olejoodporne, parowane, giętkie kable sterownicze, ekran w postaci oplotu z ocynowanych pasemek miedzianych o gęstości krycia ok. 85%, żyły numerowane, o izolacji i powłoce PVC, do zastosowań wnętrzowych i na zewnątrz oraz do układania w ziemi, 0,6/1kV |  |  | BITNER | [6 empty] | true | true | 12 | PL | [11 empty] | n95 | no_discount_group | no_bonus_group | NOT_RELEVANT | NONE | NOT_RELEVANT | NONE | [33 empty] | 27.32.13.0 |  |  | 0 | 24 | 24 |  |  |  |  | 8544 49 99 | [8 empty] | EC000837 | KMT | KMT | 1 | 1 | [32 empty] | net_list | 50506 | PLN | 0.23 |  |  |  | 2025-07-24 |  |  | KMT | [13 empty] | https://bitner.com.pl/data/t4_text/649x234_082029241116_1000%20C%20OR.JPG |  |  |  | https://bitner.com.pl/data/t4txt_photos/123027300719_7_BiT_1000_C_OR.pdf | [7 empty] | https://bitner.com.pl/data/t4txt_photos/034338190321_0018_2_UE_BITNER_BiT_1000_C_OR_BiT_1000_CY_OR.pdf
BS1463 | 5902956107572 |  |  | BiT 1000®C OR 6x2x0,75 mm² 0,6/1kV | Giętkie, uniepalnione i olejoodporne, ekranowane kable sterownicze przeznaczone do pracy w urządzeniach kontrolnych, zabezpieczających oraz do obwodów sterowania. Przeznaczone przede wszystkim do instalacji w obiektach przemysłowych o podwyższonych wymaganiach przeciwpożarowych oraz w miejscach narażonych na działanie oleju lub chłodziw przemysłowych, w przemyśle maszynowym, hutniczym i w górnictwie. Nadają się do instalowania na stałe oraz do połączeń ruchomych w urządzeniach przemysłowych, liniach technologicznych, maszynach pracujących w pomieszczeniach suchych i wilgotnych, do układania na zewnątrz oraz do bezpośredniego układania w ziemi. Kable sklasyfikowane zgodnie z normą PN-EN 50575 (CPR). | [10 empty] | Zakłady Kablowe BITNER Sp. z o.o. | BS1463 | Uniepalnione i olejoodporne, parowane, giętkie kable sterownicze, ekran w postaci oplotu z ocynowanych pasemek miedzianych o gęstości krycia ok. 85%, żyły numerowane, o izolacji i powłoce PVC, do zastosowań wnętrzowych i na zewnątrz oraz do układania w ziemi, 0,6/1kV |  |  | BITNER | [6 empty] | true | true | 12 | PL | [11 empty] | n95 | no_discount_group | no_bonus_group | NOT_RELEVANT | NONE | NOT_RELEVANT | NONE | [33 empty] | 27.32.13.0 |  |  | 0 | 24 | 24 |  |  |  |  | 8544 49 99 | [8 empty] | EC000837 | KMT | KMT | 1 | 1 | [32 empty] | net_list | 56293 | PLN | 0.23 |  |  |  | 2025-07-24 |  |  | KMT | [13 empty] | https://bitner.com.pl/data/t4_text/649x234_082029241116_1000%20C%20OR.JPG |  |  |  | https://bitner.com.pl/data/t4txt_photos/123027300719_7_BiT_1000_C_OR.pdf | [7 empty] | https://bitner.com.pl/data/t4txt_photos/034338190321_0018_2_UE_BITNER_BiT_1000_C_OR_BiT_1000_CY_OR.pdf
BS1464 | 5902956107589 |  |  | BiT 1000®C OR 7x2x0,75 mm² 0,6/1kV | Giętkie, uniepalnione i olejoodporne, ekranowane kable sterownicze przeznaczone do pracy w urządzeniach kontrolnych, zabezpieczających oraz do obwodów sterowania. Przeznaczone przede wszystkim do instalacji w obiektach przemysłowych o podwyższonych wymaganiach przeciwpożarowych oraz w miejscach narażonych na działanie oleju lub chłodziw przemysłowych, w przemyśle maszynowym, hutniczym i w górnictwie. Nadają się do instalowania na stałe oraz do połączeń ruchomych w urządzeniach przemysłowych, liniach technologicznych, maszynach pracujących w pomieszczeniach suchych i wilgotnych, do układania na zewnątrz oraz do bezpośredniego układania w ziemi. Kable sklasyfikowane zgodnie z normą PN-EN 50575 (CPR). | [10 empty] | Zakłady Kablowe BITNER Sp. z o.o. | BS1464 | Uniepalnione i olejoodporne, parowane, giętkie kable sterownicze, ekran w postaci oplotu z ocynowanych pasemek miedzianych o gęstości krycia ok. 85%, żyły numerowane, o izolacji i powłoce PVC, do zastosowań wnętrzowych i na zewnątrz oraz do układania w ziemi, 0,6/1kV |  |  | BITNER | [6 empty] | true | true | 12 | PL | [11 empty] | n95 | no_discount_group | no_bonus_group | NOT_RELEVANT | NONE | NOT_RELEVANT | NONE | [33 empty] | 27.32.13.0 |  |  | 0 | 24 | 24 |  |  |  |  | 8544 49 99 | [8 empty] | EC000837 | KMT | KMT | 1 | 1 | [32 empty] | net_list | 64919 | PLN | 0.23 |  |  |  | 2025-07-24 |  |  | KMT | [13 empty] | https://bitner.com.pl/data/t4_text/649x234_082029241116_1000%20C%20OR.JPG |  |  |  | https://bitner.com.pl/data/t4txt_photos/123027300719_7_BiT_1000_C_OR.pdf | [7 empty] | https://bitner.com.pl/data/t4txt_photos/034338190321_0018_2_UE_BITNER_BiT_1000_C_OR_BiT_1000_CY_OR.pdf
BS1465 | 5902956107596 |  |  | BiT 1000®C OR 8x2x0,75 mm² 0,6/1kV | Giętkie, uniepalnione i olejoodporne, ekranowane kable sterownicze przeznaczone do pracy w urządzeniach kontrolnych, zabezpieczających oraz do obwodów sterowania. Przeznaczone przede wszystkim do instalacji w obiektach przemysłowych o podwyższonych wymaganiach przeciwpożarowych oraz w miejscach narażonych na działanie oleju lub chłodziw przemysłowych, w przemyśle maszynowym, hutniczym i w górnictwie. Nadają się do instalowania na stałe oraz do połączeń ruchomych w urządzeniach przemysłowych, liniach technologicznych, maszynach pracujących w pomieszczeniach suchych i wilgotnych, do układania na zewnątrz oraz do bezpośredniego układania w ziemi. Kable sklasyfikowane zgodnie z normą PN-EN 50575 (CPR). | [10 empty] | Zakłady Kablowe BITNER Sp. z o.o. | BS1465 | Uniepalnione i olejoodporne, parowane, giętkie kable sterownicze, ekran w postaci oplotu z ocynowanych pasemek miedzianych o gęstości krycia ok. 85%, żyły numerowane, o izolacji i powłoce PVC, do zastosowań wnętrzowych i na zewnątrz oraz do układania w ziemi, 0,6/1kV |  |  | BITNER | [6 empty] | true | true | 12 | PL | [11 empty] | n95 | no_discount_group | no_bonus_group | NOT_RELEVANT | NONE | NOT_RELEVANT | NONE | [33 empty] | 27.32.13.0 |  |  | 0 | 24 | 24 |  |  |  |  | 8544 49 99 | [8 empty] | EC000837 | KMT | KMT | 1 | 1 | [32 empty] | net_list | 71170 | PLN | 0.23 |  |  |  | 2025-07-24 |  |  | KMT | [13 empty] | https://bitner.com.pl/data/t4_text/649x234_082029241116_1000%20C%20OR.JPG |  |  |  | https://bitner.com.pl/data/t4txt_photos/123027300719_7_BiT_1000_C_OR.pdf | [7 empty] | https://bitner.com.pl/data/t4txt_photos/034338190321_0018_2_UE_BITNER_BiT_1000_C_OR_BiT_1000_CY_OR.pdf
BS1466 | 5902956107602 |  |  | BiT 1000®C OR 10x2x0,75 mm² 0,6/1kV | Giętkie, uniepalnione i olejoodporne, ekranowane kable sterownicze przeznaczone do pracy w urządzeniach kontrolnych, zabezpieczających oraz do obwodów sterowania. Przeznaczone przede wszystkim do instalacji w obiektach przemysłowych o podwyższonych wymaganiach przeciwpożarowych oraz w miejscach narażonych na działanie oleju lub chłodziw przemysłowych, w przemyśle maszynowym, hutniczym i w górnictwie. Nadają się do instalowania na stałe oraz do połączeń ruchomych w urządzeniach przemysłowych, liniach technologicznych, maszynach pracujących w pomieszczeniach suchych i wilgotnych, do układania na zewnątrz oraz do bezpośredniego układania w ziemi. Kable sklasyfikowane zgodnie z normą PN-EN 50575 (CPR). | [10 empty] | Zakłady Kablowe BITNER Sp. z o.o. | BS1466 | Uniepalnione i olejoodporne, parowane, giętkie kable sterownicze, ekran w postaci oplotu z ocynowanych pasemek miedzianych o gęstości krycia ok. 85%, żyły numerowane, o izolacji i powłoce PVC, do zastosowań wnętrzowych i na zewnątrz oraz do układania w ziemi, 0,6/1kV |  |  | BITNER | [6 empty] | true | true | 12 | PL | [11 empty] | n95 | no_discount_group | no_bonus_group | NOT_RELEVANT | NONE | NOT_RELEVANT | NONE | [33 empty] | 27.32.13.0 |  |  | 0 | 24 | 24 |  |  |  |  | 8544 49 99 | [8 empty] | EC000837 | KMT | KMT | 1 | 1 | [32 empty] | net_list | 84049 | PLN | 0.23 |  |  |  | 2025-07-24 |  |  | KMT | [13 empty] | https://bitner.com.pl/data/t4_text/649x234_082029241116_1000%20C%20OR.JPG |  |  |  | https://bitner.com.pl/data/t4txt_photos/123027300719_7_BiT_1000_C_OR.pdf | [7 empty] | https://bitner.com.pl/data/t4txt_photos/034338190321_0018_2_UE_BITNER_BiT_1000_C_OR_BiT_1000_CY_OR.pdf
BS1467 | 5902956107619 |  |  | BiT 1000®C OR 12x2x0,75 mm² 0,6/1kV | Giętkie, uniepalnione i olejoodporne, ekranowane kable sterownicze przeznaczone do pracy w urządzeniach kontrolnych, zabezpieczających oraz do obwodów sterowania. Przeznaczone przede wszystkim do instalacji w obiektach przemysłowych o podwyższonych wymaganiach przeciwpożarowych oraz w miejscach narażonych na działanie oleju lub chłodziw przemysłowych, w przemyśle maszynowym, hutniczym i w górnictwie. Nadają się do instalowania na stałe oraz do połączeń ruchomych w urządzeniach przemysłowych, liniach technologicznych, maszynach pracujących w pomieszczeniach suchych i wilgotnych, do układania na zewnątrz oraz do bezpośredniego układania w ziemi. Kable sklasyfikowane zgodnie z normą PN-EN 50575 (CPR). | [10 empty] | Zakłady Kablowe BITNER Sp. z o.o. | BS1467 | Uniepalnione i olejoodporne, parowane, giętkie kable sterownicze, ekran w postaci oplotu z ocynowanych pasemek miedzianych o gęstości krycia ok. 85%, żyły numerowane, o izolacji i powłoce PVC, do zastosowań wnętrzowych i na zewnątrz oraz do układania w ziemi, 0,6/1kV |  |  | BITNER | [6 empty] | true | true | 12 | PL | [11 empty] | n95 | no_discount_group | no_bonus_group | NOT_RELEVANT | NONE | NOT_RELEVANT | NONE | [33 empty] | 27.32.13.0 |  |  | 0 | 24 | 24 |  |  |  |  | 8544 49 99 | [8 empty] | EC000837 | KMT | KMT | 1 | 1 | [32 empty] | net_list | 97423 | PLN | 0.23 |  |  |  | 2025-07-24 |  |  | KMT | [13 empty] | https://bitner.com.pl/data/t4_text/649x234_082029241116_1000%20C%20OR.JPG |  |  |  | https://bitner.com.pl/data/t4txt_photos/123027300719_7_BiT_1000_C_OR.pdf | [7 empty] | https://bitner.com.pl/data/t4txt_photos/034338190321_0018_2_UE_BITNER_BiT_1000_C_OR_BiT_1000_CY_OR.pdf
BS1468 | 5902956107626 |  |  | BiT 1000®C OR 14x2x0,75 mm² 0,6/1kV | Giętkie, uniepalnione i olejoodporne, ekranowane kable sterownicze przeznaczone do pracy w urządzeniach kontrolnych, zabezpieczających oraz do obwodów sterowania. Przeznaczone przede wszystkim do instalacji w obiektach przemysłowych o podwyższonych wymaganiach przeciwpożarowych oraz w miejscach narażonych na działanie oleju lub chłodziw przemysłowych, w przemyśle maszynowym, hutniczym i w górnictwie. Nadają się do instalowania na stałe oraz do połączeń ruchomych w urządzeniach przemysłowych, liniach technologicznych, maszynach pracujących w pomieszczeniach suchych i wilgotnych, do układania na zewnątrz oraz do bezpośredniego układania w ziemi. Kable sklasyfikowane zgodnie z normą PN-EN 50575 (CPR). | [10 empty] | Zakłady Kablowe BITNER Sp. z o.o. | BS1468 | Uniepalnione i olejoodporne, parowane, giętkie kable sterownicze, ekran w postaci oplotu z ocynowanych pasemek miedzianych o gęstości krycia ok. 85%, żyły numerowane, o izolacji i powłoce PVC, do zastosowań wnętrzowych i na zewnątrz oraz do układania w ziemi, 0,6/1kV |  |  | BITNER | [6 empty] | true | true | 12 | PL | [11 empty] | n95 | no_discount_group | no_bonus_group | NOT_RELEVANT | NONE | NOT_RELEVANT | NONE | [33 empty] | 27.32.13.0 |  |  | 0 | 24 | 24 |  |  |  |  | 8544 49 99 | [8 empty] | EC000837 | KMT | KMT | 1 | 1 | [32 empty] | net_list | 111245 | PLN | 0.23 |  |  |  | 2025-07-24 |  |  | KMT | [13 empty] | https://bitner.com.pl/data/t4_text/649x234_082029241116_1000%20C%20OR.JPG |  |  |  | https://bitner.com.pl/data/t4txt_photos/123027300719_7_BiT_1000_C_OR.pdf | [7 empty] | https://bitner.com.pl/data/t4txt_photos/034338190321_0018_2_UE_BITNER_BiT_1000_C_OR_BiT_1000_CY_OR.pdf
BS1469 | 5902956107633 |  |  | BiT 1000®C OR 16x2x0,75 mm² 0,6/1kV | Giętkie, uniepalnione i olejoodporne, ekranowane kable sterownicze przeznaczone do pracy w urządzeniach kontrolnych, zabezpieczających oraz do obwodów sterowania. Przeznaczone przede wszystkim do instalacji w obiektach przemysłowych o podwyższonych wymaganiach przeciwpożarowych oraz w miejscach narażonych na działanie oleju lub chłodziw przemysłowych, w przemyśle maszynowym, hutniczym i w górnictwie. Nadają się do instalowania na stałe oraz do połączeń ruchomych w urządzeniach przemysłowych, liniach technologicznych, maszynach pracujących w pomieszczeniach suchych i wilgotnych, do układania na zewnątrz oraz do bezpośredniego układania w ziemi. Kable sklasyfikowane zgodnie z normą PN-EN 50575 (CPR). | [10 empty] | Zakłady Kablowe BITNER Sp. z o.o. | BS1469 | Uniepalnione i olejoodporne, parowane, giętkie kable sterownicze, ekran w postaci oplotu z ocynowanych pasemek miedzianych o gęstości krycia ok. 85%, żyły numerowane, o izolacji i powłoce PVC, do zastosowań wnętrzowych i na zewnątrz oraz do układania w ziemi, 0,6/1kV |  |  | BITNER | [6 empty] | true | true | 12 | PL | [11 empty] | n95 | no_discount_group | no_bonus_group | NOT_RELEVANT | NONE | NOT_RELEVANT | NONE | [33 empty] | 27.32.13.0 |  |  | 0 | 24 | 24 |  |  |  |  | 8544 49 99 | [8 empty] | EC000837 | KMT | KMT | 1 | 1 | [32 empty] | net_list | 125637 | PLN | 0.23 |  |  |  | 2025-07-24 |  |  | KMT | [13 empty] | https://bitner.com.pl/data/t4_text/649x234_082029241116_1000%20C%20OR.JPG |  |  |  | https://bitner.com.pl/data/t4txt_photos/123027300719_7_BiT_1000_C_OR.pdf | [7 empty] | https://bitner.com.pl/data/t4txt_photos/034338190321_0018_2_UE_BITNER_BiT_1000_C_OR_BiT_1000_CY_OR.pdf
BS1470 | 5902956107640 |  |  | BiT 1000®C OR 18x2x0,75 mm² 0,6/1kV | Giętkie, uniepalnione i olejoodporne, ekranowane kable sterownicze przeznaczone do pracy w urządzeniach kontrolnych, zabezpieczających oraz do obwodów sterowania. Przeznaczone przede wszystkim do instalacji w obiektach przemysłowych o podwyższonych wymaganiach przeciwpożarowych oraz w miejscach narażonych na działanie oleju lub chłodziw przemysłowych, w przemyśle maszynowym, hutniczym i w górnictwie. Nadają się do instalowania na stałe oraz do połączeń ruchomych w urządzeniach przemysłowych, liniach technologicznych, maszynach pracujących w pomieszczeniach suchych i wilgotnych, do układania na zewnątrz oraz do bezpośredniego układania w ziemi. Kable sklasyfikowane zgodnie z normą PN-EN 50575 (CPR). | [10 empty] | Zakłady Kablowe BITNER Sp. z o.o. | BS1470 | Uniepalnione i olejoodporne, parowane, giętkie kable sterownicze, ekran w postaci oplotu z ocynowanych pasemek miedzianych o gęstości krycia ok. 85%, żyły numerowane, o izolacji i powłoce PVC, do zastosowań wnętrzowych i na zewnątrz oraz do układania w ziemi, 0,6/1kV |  |  | BITNER | [6 empty] | true | true | 12 | PL | [11 empty] | n95 | no_discount_group | no_bonus_group | NOT_RELEVANT | NONE | NOT_RELEVANT | NONE | [33 empty] | 27.32.13.0 |  |  | 0 | 24 | 24 |  |  |  |  | 8544 49 99 | [8 empty] | EC000837 | KMT | KMT | 1 | 1 | [32 empty] | net_list | 130772 | PLN | 0.23 |  |  |  | 2025-07-24 |  |  | KMT | [13 empty] | https://bitner.com.pl/data/t4_text/649x234_082029241116_1000%20C%20OR.JPG |  |  |  | https://bitner.com.pl/data/t4txt_photos/123027300719_7_BiT_1000_C_OR.pdf | [7 empty] | https://bitner.com.pl/data/t4txt_photos/034338190321_0018_2_UE_BITNER_BiT_1000_C_OR_BiT_1000_CY_OR.pdf
BS1471 | 5902956107657 |  |  | BiT 1000®C OR 20x2x0,75 mm² 0,6/1kV | Giętkie, uniepalnione i olejoodporne, ekranowane kable sterownicze przeznaczone do pracy w urządzeniach kontrolnych, zabezpieczających oraz do obwodów sterowania. Przeznaczone przede wszystkim do instalacji w obiektach przemysłowych o podwyższonych wymaganiach przeciwpożarowych oraz w miejscach narażonych na działanie oleju lub chłodziw przemysłowych, w przemyśle maszynowym, hutniczym i w górnictwie. Nadają się do instalowania na stałe oraz do połączeń ruchomych w urządzeniach przemysłowych, liniach technologicznych, maszynach pracujących w pomieszczeniach suchych i wilgotnych, do układania na zewnątrz oraz do bezpośredniego układania w ziemi. Kable sklasyfikowane zgodnie z normą PN-EN 50575 (CPR). | [10 empty] | Zakłady Kablowe BITNER Sp. z o.o. | BS1471 | Uniepalnione i olejoodporne, parowane, giętkie kable sterownicze, ekran w postaci oplotu z ocynowanych pasemek miedzianych o gęstości krycia ok. 85%, żyły numerowane, o izolacji i powłoce PVC, do zastosowań wnętrzowych i na zewnątrz oraz do układania w ziemi, 0,6/1kV |  |  | BITNER | [6 empty] | true | true | 12 | PL | [11 empty] | n95 | no_discount_group | no_bonus_group | NOT_RELEVANT | NONE | NOT_RELEVANT | NONE | [33 empty] | 27.32.13.0 |  |  | 0 | 24 | 24 |  |  |  |  | 8544 49 99 | [8 empty] | EC000837 | KMT | KMT | 1 | 1 | [32 empty] | net_list | 142689 | PLN | 0.23 |  |  |  | 2025-07-24 |  |  | KMT | [13 empty] | https://bitner.com.pl/data/t4_text/649x234_082029241116_1000%20C%20OR.JPG |  |  |  | https://bitner.com.pl/data/t4txt_photos/123027300719_7_BiT_1000_C_OR.pdf | [7 empty] | https://bitner.com.pl/data/t4txt_photos/034338190321_0018_2_UE_BITNER_BiT_1000_C_OR_BiT_1000_CY_OR.pdf
BS1472 | 5902956107664 |  |  | BiT 1000®C OR 24x2x0,75 mm² 0,6/1kV | Giętkie, uniepalnione i olejoodporne, ekranowane kable sterownicze przeznaczone do pracy w urządzeniach kontrolnych, zabezpieczających oraz do obwodów sterowania. Przeznaczone przede wszystkim do instalacji w obiektach przemysłowych o podwyższonych wymaganiach przeciwpożarowych oraz w miejscach narażonych na działanie oleju lub chłodziw przemysłowych, w przemyśle maszynowym, hutniczym i w górnictwie. Nadają się do instalowania na stałe oraz do połączeń ruchomych w urządzeniach przemysłowych, liniach technologicznych, maszynach pracujących w pomieszczeniach suchych i wilgotnych, do układania na zewnątrz oraz do bezpośredniego układania w ziemi. Kable sklasyfikowane zgodnie z normą PN-EN 50575 (CPR). | [10 empty] | Zakłady Kablowe BITNER Sp. z o.o. | BS1472 | Uniepalnione i olejoodporne, parowane, giętkie kable sterownicze, ekran w postaci oplotu z ocynowanych pasemek miedzianych o gęstości krycia ok. 85%, żyły numerowane, o izolacji i powłoce PVC, do zastosowań wnętrzowych i na zewnątrz oraz do układania w ziemi, 0,6/1kV |  |  | BITNER | [6 empty] | true | true | 12 | PL | [11 empty] | n95 | no_discount_group | no_bonus_group | NOT_RELEVANT | NONE | NOT_RELEVANT | NONE | [33 empty] | 27.32.13.0 |  |  | 0 | 24 | 24 |  |  |  |  | 8544 49 99 | [8 empty] | EC000837 | KMT | KMT | 1 | 1 | [32 empty] | net_list | 164410 | PLN | 0.23 |  |  |  | 2025-07-24 |  |  | KMT | [13 empty] | https://bitner.com.pl/data/t4_text/649x234_082029241116_1000%20C%20OR.JPG |  |  |  | https://bitner.com.pl/data/t4txt_photos/123027300719_7_BiT_1000_C_OR.pdf | [7 empty] | https://bitner.com.pl/data/t4txt_photos/034338190321_0018_2_UE_BITNER_BiT_1000_C_OR_BiT_1000_CY_OR.pdf
BS1473 | 5902956107671 |  |  | BiT 1000®C OR 2x2x1,0 mm² 0,6/1kV | Giętkie, uniepalnione i olejoodporne, ekranowane kable sterownicze przeznaczone do pracy w urządzeniach kontrolnych, zabezpieczających oraz do obwodów sterowania. Przeznaczone przede wszystkim do instalacji w obiektach przemysłowych o podwyższonych wymaganiach przeciwpożarowych oraz w miejscach narażonych na działanie oleju lub chłodziw przemysłowych, w przemyśle maszynowym, hutniczym i w górnictwie. Nadają się do instalowania na stałe oraz do połączeń ruchomych w urządzeniach przemysłowych, liniach technologicznych, maszynach pracujących w pomieszczeniach suchych i wilgotnych, do układania na zewnątrz oraz do bezpośredniego układania w ziemi. Kable sklasyfikowane zgodnie z normą PN-EN 50575 (CPR). | [10 empty] | Zakłady Kablowe BITNER Sp. z o.o. | BS1473 | Uniepalnione i olejoodporne, parowane, giętkie kable sterownicze, ekran w postaci oplotu z ocynowanych pasemek miedzianych o gęstości krycia ok. 85%, żyły numerowane, o izolacji i powłoce PVC, do zastosowań wnętrzowych i na zewnątrz oraz do układania w ziemi, 0,6/1kV |  |  | BITNER | [6 empty] | true | true | 12 | PL | [11 empty] | n95 | no_discount_group | no_bonus_group | NOT_RELEVANT | NONE | NOT_RELEVANT | NONE | [33 empty] | 27.32.13.0 |  |  | 0 | 24 | 24 |  |  |  |  | 8544 49 99 | [8 empty] | EC000837 | KMT | KMT | 1 | 1 | [32 empty] | net_list | 33920 | PLN | 0.23 |  |  |  | 2025-07-24 |  |  | KMT | [13 empty] | https://bitner.com.pl/data/t4_text/649x234_082029241116_1000%20C%20OR.JPG |  |  |  | https://bitner.com.pl/data/t4txt_photos/123027300719_7_BiT_1000_C_OR.pdf | [7 empty] | https://bitner.com.pl/data/t4txt_photos/034338190321_0018_2_UE_BITNER_BiT_1000_C_OR_BiT_1000_CY_OR.pdf
BS1474 | 5902956107688 |  |  | BiT 1000®C OR 3x2x1,0 mm² 0,6/1kV | Giętkie, uniepalnione i olejoodporne, ekranowane kable sterownicze przeznaczone do pracy w urządzeniach kontrolnych, zabezpieczających oraz do obwodów sterowania. Przeznaczone przede wszystkim do instalacji w obiektach przemysłowych o podwyższonych wymaganiach przeciwpożarowych oraz w miejscach narażonych na działanie oleju lub chłodziw przemysłowych, w przemyśle maszynowym, hutniczym i w górnictwie. Nadają się do instalowania na stałe oraz do połączeń ruchomych w urządzeniach przemysłowych, liniach technologicznych, maszynach pracujących w pomieszczeniach suchych i wilgotnych, do układania na zewnątrz oraz do bezpośredniego układania w ziemi. Kable sklasyfikowane zgodnie z normą PN-EN 50575 (CPR). | [10 empty] | Zakłady Kablowe BITNER Sp. z o.o. | BS1474 | Uniepalnione i olejoodporne, parowane, giętkie kable sterownicze, ekran w postaci oplotu z ocynowanych pasemek miedzianych o gęstości krycia ok. 85%, żyły numerowane, o izolacji i powłoce PVC, do zastosowań wnętrzowych i na zewnątrz oraz do układania w ziemi, 0,6/1kV |  |  | BITNER | [6 empty] | true | true | 12 | PL | [11 empty] | n95 | no_discount_group | no_bonus_group | NOT_RELEVANT | NONE | NOT_RELEVANT | NONE | [33 empty] | 27.32.13.0 |  |  | 0 | 24 | 24 |  |  |  |  | 8544 49 99 | [8 empty] | EC000837 | KMT | KMT | 1 | 1 | [32 empty] | net_list | 40821 | PLN | 0.23 |  |  |  | 2025-07-24 |  |  | KMT | [13 empty] | https://bitner.com.pl/data/t4_text/649x234_082029241116_1000%20C%20OR.JPG |  |  |  | https://bitner.com.pl/data/t4txt_photos/123027300719_7_BiT_1000_C_OR.pdf | [7 empty] | https://bitner.com.pl/data/t4txt_photos/034338190321_0018_2_UE_BITNER_BiT_1000_C_OR_BiT_1000_CY_OR.pdf
BS1475 | 5902956107695 |  |  | BiT 1000®C OR 4x2x1,0 mm² 0,6/1kV | Giętkie, uniepalnione i olejoodporne, ekranowane kable sterownicze przeznaczone do pracy w urządzeniach kontrolnych, zabezpieczających oraz do obwodów sterowania. Przeznaczone przede wszystkim do instalacji w obiektach przemysłowych o podwyższonych wymaganiach przeciwpożarowych oraz w miejscach narażonych na działanie oleju lub chłodziw przemysłowych, w przemyśle maszynowym, hutniczym i w górnictwie. Nadają się do instalowania na stałe oraz do połączeń ruchomych w urządzeniach przemysłowych, liniach technologicznych, maszynach pracujących w pomieszczeniach suchych i wilgotnych, do układania na zewnątrz oraz do bezpośredniego układania w ziemi. Kable sklasyfikowane zgodnie z normą PN-EN 50575 (CPR). | [10 empty] | Zakłady Kablowe BITNER Sp. z o.o. | BS1475 | Uniepalnione i olejoodporne, parowane, giętkie kable sterownicze, ekran w postaci oplotu z ocynowanych pasemek miedzianych o gęstości krycia ok. 85%, żyły numerowane, o izolacji i powłoce PVC, do zastosowań wnętrzowych i na zewnątrz oraz do układania w ziemi, 0,6/1kV |  |  | BITNER | [6 empty] | true | true | 12 | PL | [11 empty] | n95 | no_discount_group | no_bonus_group | NOT_RELEVANT | NONE | NOT_RELEVANT | NONE | [33 empty] | 27.32.13.0 |  |  | 0 | 24 | 24 |  |  |  |  | 8544 49 99 | [8 empty] | EC000837 | KMT | KMT | 1 | 1 | [32 empty] | net_list | 50274 | PLN | 0.23 |  |  |  | 2025-07-24 |  |  | KMT | [13 empty] | https://bitner.com.pl/data/t4_text/649x234_082029241116_1000%20C%20OR.JPG |  |  |  | https://bitner.com.pl/data/t4txt_photos/123027300719_7_BiT_1000_C_OR.pdf | [7 empty] | https://bitner.com.pl/data/t4txt_photos/034338190321_0018_2_UE_BITNER_BiT_1000_C_OR_BiT_1000_CY_OR.pdf
BS1476 | 5902956107701 |  |  | BiT 1000®C OR 5x2x1,0 mm² 0,6/1kV | Giętkie, uniepalnione i olejoodporne, ekranowane kable sterownicze przeznaczone do pracy w urządzeniach kontrolnych, zabezpieczających oraz do obwodów sterowania. Przeznaczone przede wszystkim do instalacji w obiektach przemysłowych o podwyższonych wymaganiach przeciwpożarowych oraz w miejscach narażonych na działanie oleju lub chłodziw przemysłowych, w przemyśle maszynowym, hutniczym i w górnictwie. Nadają się do instalowania na stałe oraz do połączeń ruchomych w urządzeniach przemysłowych, liniach technologicznych, maszynach pracujących w pomieszczeniach suchych i wilgotnych, do układania na zewnątrz oraz do bezpośredniego układania w ziemi. Kable sklasyfikowane zgodnie z normą PN-EN 50575 (CPR). | [10 empty] | Zakłady Kablowe BITNER Sp. z o.o. | BS1476 | Uniepalnione i olejoodporne, parowane, giętkie kable sterownicze, ekran w postaci oplotu z ocynowanych pasemek miedzianych o gęstości krycia ok. 85%, żyły numerowane, o izolacji i powłoce PVC, do zastosowań wnętrzowych i na zewnątrz oraz do układania w ziemi, 0,6/1kV |  |  | BITNER | [6 empty] | true | true | 12 | PL | [11 empty] | n95 | no_discount_group | no_bonus_group | NOT_RELEVANT | NONE | NOT_RELEVANT | NONE | [33 empty] | 27.32.13.0 |  |  | 0 | 24 | 24 |  |  |  |  | 8544 49 99 | [8 empty] | EC000837 | KMT | KMT | 1 | 1 | [32 empty] | net_list | 60056 | PLN | 0.23 |  |  |  | 2025-07-24 |  |  | KMT | [13 empty] | https://bitner.com.pl/data/t4_text/649x234_082029241116_1000%20C%20OR.JPG |  |  |  | https://bitner.com.pl/data/t4txt_photos/123027300719_7_BiT_1000_C_OR.pdf | [7 empty] | https://bitner.com.pl/data/t4txt_photos/034338190321_0018_2_UE_BITNER_BiT_1000_C_OR_BiT_1000_CY_OR.pdf
BS1477 | 5902956107718 |  |  | BiT 1000®C OR 6x2x1,0 mm² 0,6/1kV | Giętkie, uniepalnione i olejoodporne, ekranowane kable sterownicze przeznaczone do pracy w urządzeniach kontrolnych, zabezpieczających oraz do obwodów sterowania. Przeznaczone przede wszystkim do instalacji w obiektach przemysłowych o podwyższonych wymaganiach przeciwpożarowych oraz w miejscach narażonych na działanie oleju lub chłodziw przemysłowych, w przemyśle maszynowym, hutniczym i w górnictwie. Nadają się do instalowania na stałe oraz do połączeń ruchomych w urządzeniach przemysłowych, liniach technologicznych, maszynach pracujących w pomieszczeniach suchych i wilgotnych, do układania na zewnątrz oraz do bezpośredniego układania w ziemi. Kable sklasyfikowane zgodnie z normą PN-EN 50575 (CPR). | [10 empty] | Zakłady Kablowe BITNER Sp. z o.o. | BS1477 | Uniepalnione i olejoodporne, parowane, giętkie kable sterownicze, ekran w postaci oplotu z ocynowanych pasemek miedzianych o gęstości krycia ok. 85%, żyły numerowane, o izolacji i powłoce PVC, do zastosowań wnętrzowych i na zewnątrz oraz do układania w ziemi, 0,6/1kV |  |  | BITNER | [6 empty] | true | true | 12 | PL | [11 empty] | n95 | no_discount_group | no_bonus_group | NOT_RELEVANT | NONE | NOT_RELEVANT | NONE | [33 empty] | 27.32.13.0 |  |  | 0 | 24 | 24 |  |  |  |  | 8544 49 99 | [8 empty] | EC000837 | KMT | KMT | 1 | 1 | [32 empty] | net_list | 67306 | PLN | 0.23 |  |  |  | 2025-07-24 |  |  | KMT | [13 empty] | https://bitner.com.pl/data/t4_text/649x234_082029241116_1000%20C%20OR.JPG |  |  |  | https://bitner.com.pl/data/t4txt_photos/123027300719_7_BiT_1000_C_OR.pdf | [7 empty] | https://bitner.com.pl/data/t4txt_photos/034338190321_0018_2_UE_BITNER_BiT_1000_C_OR_BiT_1000_CY_OR.pdf
BS1478 | 5902956107725 |  |  | BiT 1000®C OR 7x2x1,0 mm² 0,6/1kV | Giętkie, uniepalnione i olejoodporne, ekranowane kable sterownicze przeznaczone do pracy w urządzeniach kontrolnych, zabezpieczających oraz do obwodów sterowania. Przeznaczone przede wszystkim do instalacji w obiektach przemysłowych o podwyższonych wymaganiach przeciwpożarowych oraz w miejscach narażonych na działanie oleju lub chłodziw przemysłowych, w przemyśle maszynowym, hutniczym i w górnictwie. Nadają się do instalowania na stałe oraz do połączeń ruchomych w urządzeniach przemysłowych, liniach technologicznych, maszynach pracujących w pomieszczeniach suchych i wilgotnych, do układania na zewnątrz oraz do bezpośredniego układania w ziemi. Kable sklasyfikowane zgodnie z normą PN-EN 50575 (CPR). | [10 empty] | Zakłady Kablowe BITNER Sp. z o.o. | BS1478 | Uniepalnione i olejoodporne, parowane, giętkie kable sterownicze, ekran w postaci oplotu z ocynowanych pasemek miedzianych o gęstości krycia ok. 85%, żyły numerowane, o izolacji i powłoce PVC, do zastosowań wnętrzowych i na zewnątrz oraz do układania w ziemi, 0,6/1kV |  |  | BITNER | [6 empty] | true | true | 12 | PL | [11 empty] | n95 | no_discount_group | no_bonus_group | NOT_RELEVANT | NONE | NOT_RELEVANT | NONE | [33 empty] | 27.32.13.0 |  |  | 0 | 24 | 24 |  |  |  |  | 8544 49 99 | [8 empty] | EC000837 | KMT | KMT | 1 | 1 | [32 empty] | net_list | 76876 | PLN | 0.23 |  |  |  | 2025-07-24 |  |  | KMT | [13 empty] | https://bitner.com.pl/data/t4_text/649x234_082029241116_1000%20C%20OR.JPG |  |  |  | https://bitner.com.pl/data/t4txt_photos/123027300719_7_BiT_1000_C_OR.pdf | [7 empty] | https://bitner.com.pl/data/t4txt_photos/034338190321_0018_2_UE_BITNER_BiT_1000_C_OR_BiT_1000_CY_OR.pdf
BS1479 | 5902956107732 |  |  | BiT 1000®C OR 8x2x1,0 mm² 0,6/1kV | Giętkie, uniepalnione i olejoodporne, ekranowane kable sterownicze przeznaczone do pracy w urządzeniach kontrolnych, zabezpieczających oraz do obwodów sterowania. Przeznaczone przede wszystkim do instalacji w obiektach przemysłowych o podwyższonych wymaganiach przeciwpożarowych oraz w miejscach narażonych na działanie oleju lub chłodziw przemysłowych, w przemyśle maszynowym, hutniczym i w górnictwie. Nadają się do instalowania na stałe oraz do połączeń ruchomych w urządzeniach przemysłowych, liniach technologicznych, maszynach pracujących w pomieszczeniach suchych i wilgotnych, do układania na zewnątrz oraz do bezpośredniego układania w ziemi. Kable sklasyfikowane zgodnie z normą PN-EN 50575 (CPR). | [10 empty] | Zakłady Kablowe BITNER Sp. z o.o. | BS1479 | Uniepalnione i olejoodporne, parowane, giętkie kable sterownicze, ekran w postaci oplotu z ocynowanych pasemek miedzianych o gęstości krycia ok. 85%, żyły numerowane, o izolacji i powłoce PVC, do zastosowań wnętrzowych i na zewnątrz oraz do układania w ziemi, 0,6/1kV |  |  | BITNER | [6 empty] | true | true | 12 | PL | [11 empty] | n95 | no_discount_group | no_bonus_group | NOT_RELEVANT | NONE | NOT_RELEVANT | NONE | [33 empty] | 27.32.13.0 |  |  | 0 | 24 | 24 |  |  |  |  | 8544 49 99 | [8 empty] | EC000837 | KMT | KMT | 1 | 1 | [32 empty] | net_list | 86446 | PLN | 0.23 |  |  |  | 2025-07-24 |  |  | KMT | [13 empty] | https://bitner.com.pl/data/t4_text/649x234_082029241116_1000%20C%20OR.JPG |  |  |  | https://bitner.com.pl/data/t4txt_photos/123027300719_7_BiT_1000_C_OR.pdf | [7 empty] | https://bitner.com.pl/data/t4txt_photos/034338190321_0018_2_UE_BITNER_BiT_1000_C_OR_BiT_1000_CY_OR.pdf
BS1480 | 5902956107749 |  |  | BiT 1000®C OR 10x2x1,0 mm² 0,6/1kV | Giętkie, uniepalnione i olejoodporne, ekranowane kable sterownicze przeznaczone do pracy w urządzeniach kontrolnych, zabezpieczających oraz do obwodów sterowania. Przeznaczone przede wszystkim do instalacji w obiektach przemysłowych o podwyższonych wymaganiach przeciwpożarowych oraz w miejscach narażonych na działanie oleju lub chłodziw przemysłowych, w przemyśle maszynowym, hutniczym i w górnictwie. Nadają się do instalowania na stałe oraz do połączeń ruchomych w urządzeniach przemysłowych, liniach technologicznych, maszynach pracujących w pomieszczeniach suchych i wilgotnych, do układania na zewnątrz oraz do bezpośredniego układania w ziemi. Kable sklasyfikowane zgodnie z normą PN-EN 50575 (CPR). | [10 empty] | Zakłady Kablowe BITNER Sp. z o.o. | BS1480 | Uniepalnione i olejoodporne, parowane, giętkie kable sterownicze, ekran w postaci oplotu z ocynowanych pasemek miedzianych o gęstości krycia ok. 85%, żyły numerowane, o izolacji i powłoce PVC, do zastosowań wnętrzowych i na zewnątrz oraz do układania w ziemi, 0,6/1kV |  |  | BITNER | [6 empty] | true | true | 12 | PL | [11 empty] | n95 | no_discount_group | no_bonus_group | NOT_RELEVANT | NONE | NOT_RELEVANT | NONE | [33 empty] | 27.32.13.0 |  |  | 0 | 24 | 24 |  |  |  |  | 8544 49 99 | [8 empty] | EC000837 | KMT | KMT | 1 | 1 | [32 empty] | net_list | 102150 | PLN | 0.23 |  |  |  | 2025-07-24 |  |  | KMT | [13 empty] | https://bitner.com.pl/data/t4_text/649x234_082029241116_1000%20C%20OR.JPG |  |  |  | https://bitner.com.pl/data/t4txt_photos/123027300719_7_BiT_1000_C_OR.pdf | [7 empty] | https://bitner.com.pl/data/t4txt_photos/034338190321_0018_2_UE_BITNER_BiT_1000_C_OR_BiT_1000_CY_OR.pdf
BS1481 | 5902956107756 |  |  | BiT 1000®C OR 12x2x1,0 mm² 0,6/1kV | Giętkie, uniepalnione i olejoodporne, ekranowane kable sterownicze przeznaczone do pracy w urządzeniach kontrolnych, zabezpieczających oraz do obwodów sterowania. Przeznaczone przede wszystkim do instalacji w obiektach przemysłowych o podwyższonych wymaganiach przeciwpożarowych oraz w miejscach narażonych na działanie oleju lub chłodziw przemysłowych, w przemyśle maszynowym, hutniczym i w górnictwie. Nadają się do instalowania na stałe oraz do połączeń ruchomych w urządzeniach przemysłowych, liniach technologicznych, maszynach pracujących w pomieszczeniach suchych i wilgotnych, do układania na zewnątrz oraz do bezpośredniego układania w ziemi. Kable sklasyfikowane zgodnie z normą PN-EN 50575 (CPR). | [10 empty] | Zakłady Kablowe BITNER Sp. z o.o. | BS1481 | Uniepalnione i olejoodporne, parowane, giętkie kable sterownicze, ekran w postaci oplotu z ocynowanych pasemek miedzianych o gęstości krycia ok. 85%, żyły numerowane, o izolacji i powłoce PVC, do zastosowań wnętrzowych i na zewnątrz oraz do układania w ziemi, 0,6/1kV |  |  | BITNER | [6 empty] | true | true | 12 | PL | [11 empty] | n95 | no_discount_group | no_bonus_group | NOT_RELEVANT | NONE | NOT_RELEVANT | NONE | [33 empty] | 27.32.13.0 |  |  | 0 | 24 | 24 |  |  |  |  | 8544 49 99 | [8 empty] | EC000837 | KMT | KMT | 1 | 1 | [32 empty] | net_list | 118855 | PLN | 0.23 |  |  |  | 2025-07-24 |  |  | KMT | [13 empty] | https://bitner.com.pl/data/t4_text/649x234_082029241116_1000%20C%20OR.JPG |  |  |  | https://bitner.com.pl/data/t4txt_photos/123027300719_7_BiT_1000_C_OR.pdf | [7 empty] | https://bitner.com.pl/data/t4txt_photos/034338190321_0018_2_UE_BITNER_BiT_1000_C_OR_BiT_1000_CY_OR.pdf
BS1482 | 5902956107763 |  |  | BiT 1000®C OR 14x2x1,0 mm² 0,6/1kV | Giętkie, uniepalnione i olejoodporne, ekranowane kable sterownicze przeznaczone do pracy w urządzeniach kontrolnych, zabezpieczających oraz do obwodów sterowania. Przeznaczone przede wszystkim do instalacji w obiektach przemysłowych o podwyższonych wymaganiach przeciwpożarowych oraz w miejscach narażonych na działanie oleju lub chłodziw przemysłowych, w przemyśle maszynowym, hutniczym i w górnictwie. Nadają się do instalowania na stałe oraz do połączeń ruchomych w urządzeniach przemysłowych, liniach technologicznych, maszynach pracujących w pomieszczeniach suchych i wilgotnych, do układania na zewnątrz oraz do bezpośredniego układania w ziemi. Kable sklasyfikowane zgodnie z normą PN-EN 50575 (CPR). | [10 empty] | Zakłady Kablowe BITNER Sp. z o.o. | BS1482 | Uniepalnione i olejoodporne, parowane, giętkie kable sterownicze, ekran w postaci oplotu z ocynowanych pasemek miedzianych o gęstości krycia ok. 85%, żyły numerowane, o izolacji i powłoce PVC, do zastosowań wnętrzowych i na zewnątrz oraz do układania w ziemi, 0,6/1kV |  |  | BITNER | [6 empty] | true | true | 12 | PL | [11 empty] | n95 | no_discount_group | no_bonus_group | NOT_RELEVANT | NONE | NOT_RELEVANT | NONE | [33 empty] | 27.32.13.0 |  |  | 0 | 24 | 24 |  |  |  |  | 8544 49 99 | [8 empty] | EC000837 | KMT | KMT | 1 | 1 | [32 empty] | net_list | 128636 | PLN | 0.23 |  |  |  | 2025-07-24 |  |  | KMT | [13 empty] | https://bitner.com.pl/data/t4_text/649x234_082029241116_1000%20C%20OR.JPG |  |  |  | https://bitner.com.pl/data/t4txt_photos/123027300719_7_BiT_1000_C_OR.pdf | [7 empty] | https://bitner.com.pl/data/t4txt_photos/034338190321_0018_2_UE_BITNER_BiT_1000_C_OR_BiT_1000_CY_OR.pdf
BS1483 | 5902956107770 |  |  | BiT 1000®C OR 16x2x1,0 mm² 0,6/1kV | Giętkie, uniepalnione i olejoodporne, ekranowane kable sterownicze przeznaczone do pracy w urządzeniach kontrolnych, zabezpieczających oraz do obwodów sterowania. Przeznaczone przede wszystkim do instalacji w obiektach przemysłowych o podwyższonych wymaganiach przeciwpożarowych oraz w miejscach narażonych na działanie oleju lub chłodziw przemysłowych, w przemyśle maszynowym, hutniczym i w górnictwie. Nadają się do instalowania na stałe oraz do połączeń ruchomych w urządzeniach przemysłowych, liniach technologicznych, maszynach pracujących w pomieszczeniach suchych i wilgotnych, do układania na zewnątrz oraz do bezpośredniego układania w ziemi. Kable sklasyfikowane zgodnie z normą PN-EN 50575 (CPR). | [10 empty] | Zakłady Kablowe BITNER Sp. z o.o. | BS1483 | Uniepalnione i olejoodporne, parowane, giętkie kable sterownicze, ekran w postaci oplotu z ocynowanych pasemek miedzianych o gęstości krycia ok. 85%, żyły numerowane, o izolacji i powłoce PVC, do zastosowań wnętrzowych i na zewnątrz oraz do układania w ziemi, 0,6/1kV |  |  | BITNER | [6 empty] | true | true | 12 | PL | [11 empty] | n95 | no_discount_group | no_bonus_group | NOT_RELEVANT | NONE | NOT_RELEVANT | NONE | [33 empty] | 27.32.13.0 |  |  | 0 | 24 | 24 |  |  |  |  | 8544 49 99 | [8 empty] | EC000837 | KMT | KMT | 1 | 1 | [32 empty] | net_list | 146115 | PLN | 0.23 |  |  |  | 2025-07-24 |  |  | KMT | [13 empty] | https://bitner.com.pl/data/t4_text/649x234_082029241116_1000%20C%20OR.JPG |  |  |  | https://bitner.com.pl/data/t4txt_photos/123027300719_7_BiT_1000_C_OR.pdf | [7 empty] | https://bitner.com.pl/data/t4txt_photos/034338190321_0018_2_UE_BITNER_BiT_1000_C_OR_BiT_1000_CY_OR.pdf
BS1484 | 5902956107787 |  |  | BiT 1000®C OR 18x2x1,0 mm² 0,6/1kV | Giętkie, uniepalnione i olejoodporne, ekranowane kable sterownicze przeznaczone do pracy w urządzeniach kontrolnych, zabezpieczających oraz do obwodów sterowania. Przeznaczone przede wszystkim do instalacji w obiektach przemysłowych o podwyższonych wymaganiach przeciwpożarowych oraz w miejscach narażonych na działanie oleju lub chłodziw przemysłowych, w przemyśle maszynowym, hutniczym i w górnictwie. Nadają się do instalowania na stałe oraz do połączeń ruchomych w urządzeniach przemysłowych, liniach technologicznych, maszynach pracujących w pomieszczeniach suchych i wilgotnych, do układania na zewnątrz oraz do bezpośredniego układania w ziemi. Kable sklasyfikowane zgodnie z normą PN-EN 50575 (CPR). | [10 empty] | Zakłady Kablowe BITNER Sp. z o.o. | BS1484 | Uniepalnione i olejoodporne, parowane, giętkie kable sterownicze, ekran w postaci oplotu z ocynowanych pasemek miedzianych o gęstości krycia ok. 85%, żyły numerowane, o izolacji i powłoce PVC, do zastosowań wnętrzowych i na zewnątrz oraz do układania w ziemi, 0,6/1kV |  |  | BITNER | [6 empty] | true | true | 12 | PL | [11 empty] | n95 | no_discount_group | no_bonus_group | NOT_RELEVANT | NONE | NOT_RELEVANT | NONE | [33 empty] | 27.32.13.0 |  |  | 0 | 24 | 24 |  |  |  |  | 8544 49 99 | [8 empty] | EC000837 | KMT | KMT | 1 | 1 | [32 empty] | net_list | 160586 | PLN | 0.23 |  |  |  | 2025-07-24 |  |  | KMT | [13 empty] | https://bitner.com.pl/data/t4_text/649x234_082029241116_1000%20C%20OR.JPG |  |  |  | https://bitner.com.pl/data/t4txt_photos/123027300719_7_BiT_1000_C_OR.pdf | [7 empty] | https://bitner.com.pl/data/t4txt_photos/034338190321_0018_2_UE_BITNER_BiT_1000_C_OR_BiT_1000_CY_OR.pdf
BS1485 | 5902956107794 |  |  | BiT 1000®C OR 20x2x1,0 mm² 0,6/1kV | Giętkie, uniepalnione i olejoodporne, ekranowane kable sterownicze przeznaczone do pracy w urządzeniach kontrolnych, zabezpieczających oraz do obwodów sterowania. Przeznaczone przede wszystkim do instalacji w obiektach przemysłowych o podwyższonych wymaganiach przeciwpożarowych oraz w miejscach narażonych na działanie oleju lub chłodziw przemysłowych, w przemyśle maszynowym, hutniczym i w górnictwie. Nadają się do instalowania na stałe oraz do połączeń ruchomych w urządzeniach przemysłowych, liniach technologicznych, maszynach pracujących w pomieszczeniach suchych i wilgotnych, do układania na zewnątrz oraz do bezpośredniego układania w ziemi. Kable sklasyfikowane zgodnie z normą PN-EN 50575 (CPR). | [10 empty] | Zakłady Kablowe BITNER Sp. z o.o. | BS1485 | Uniepalnione i olejoodporne, parowane, giętkie kable sterownicze, ekran w postaci oplotu z ocynowanych pasemek miedzianych o gęstości krycia ok. 85%, żyły numerowane, o izolacji i powłoce PVC, do zastosowań wnętrzowych i na zewnątrz oraz do układania w ziemi, 0,6/1kV |  |  | BITNER | [6 empty] | true | true | 12 | PL | [11 empty] | n95 | no_discount_group | no_bonus_group | NOT_RELEVANT | NONE | NOT_RELEVANT | NONE | [33 empty] | 27.32.13.0 |  |  | 0 | 24 | 24 |  |  |  |  | 8544 49 99 | [8 empty] | EC000837 | KMT | KMT | 1 | 1 | [32 empty] | net_list | 175767 | PLN | 0.23 |  |  |  | 2025-07-24 |  |  | KMT | [13 empty] | https://bitner.com.pl/data/t4_text/649x234_082029241116_1000%20C%20OR.JPG |  |  |  | https://bitner.com.pl/data/t4txt_photos/123027300719_7_BiT_1000_C_OR.pdf | [7 empty] | https://bitner.com.pl/data/t4txt_photos/034338190321_0018_2_UE_BITNER_BiT_1000_C_OR_BiT_1000_CY_OR.pdf
BS1486 | 5902956107800 |  |  | BiT 1000®C OR 24x2x1,0 mm² 0,6/1kV | Giętkie, uniepalnione i olejoodporne, ekranowane kable sterownicze przeznaczone do pracy w urządzeniach kontrolnych, zabezpieczających oraz do obwodów sterowania. Przeznaczone przede wszystkim do instalacji w obiektach przemysłowych o podwyższonych wymaganiach przeciwpożarowych oraz w miejscach narażonych na działanie oleju lub chłodziw przemysłowych, w przemyśle maszynowym, hutniczym i w górnictwie. Nadają się do instalowania na stałe oraz do połączeń ruchomych w urządzeniach przemysłowych, liniach technologicznych, maszynach pracujących w pomieszczeniach suchych i wilgotnych, do układania na zewnątrz oraz do bezpośredniego układania w ziemi. Kable sklasyfikowane zgodnie z normą PN-EN 50575 (CPR). | [10 empty] | Zakłady Kablowe BITNER Sp. z o.o. | BS1486 | Uniepalnione i olejoodporne, parowane, giętkie kable sterownicze, ekran w postaci oplotu z ocynowanych pasemek miedzianych o gęstości krycia ok. 85%, żyły numerowane, o izolacji i powłoce PVC, do zastosowań wnętrzowych i na zewnątrz oraz do układania w ziemi, 0,6/1kV |  |  | BITNER | [6 empty] | true | true | 12 | PL | [11 empty] | n95 | no_discount_group | no_bonus_group | NOT_RELEVANT | NONE | NOT_RELEVANT | NONE | [33 empty] | 27.32.13.0 |  |  | 0 | 24 | 24 |  |  |  |  | 8544 49 99 | [8 empty] | EC000837 | KMT | KMT | 1 | 1 | [32 empty] | net_list | 204407 | PLN | 0.23 |  |  |  | 2025-07-24 |  |  | KMT | [13 empty] | https://bitner.com.pl/data/t4_text/649x234_082029241116_1000%20C%20OR.JPG |  |  |  | https://bitner.com.pl/data/t4txt_photos/123027300719_7_BiT_1000_C_OR.pdf | [7 empty] | https://bitner.com.pl/data/t4txt_photos/034338190321_0018_2_UE_BITNER_BiT_1000_C_OR_BiT_1000_CY_OR.pdf
BS1487 | 5902956107817 |  |  | BiT 1000®C OR 2x2x1,5 mm² 0,6/1kV | Giętkie, uniepalnione i olejoodporne, ekranowane kable sterownicze przeznaczone do pracy w urządzeniach kontrolnych, zabezpieczających oraz do obwodów sterowania. Przeznaczone przede wszystkim do instalacji w obiektach przemysłowych o podwyższonych wymaganiach przeciwpożarowych oraz w miejscach narażonych na działanie oleju lub chłodziw przemysłowych, w przemyśle maszynowym, hutniczym i w górnictwie. Nadają się do instalowania na stałe oraz do połączeń ruchomych w urządzeniach przemysłowych, liniach technologicznych, maszynach pracujących w pomieszczeniach suchych i wilgotnych, do układania na zewnątrz oraz do bezpośredniego układania w ziemi. Kable sklasyfikowane zgodnie z normą PN-EN 50575 (CPR). | [10 empty] | Zakłady Kablowe BITNER Sp. z o.o. | BS1487 | Uniepalnione i olejoodporne, parowane, giętkie kable sterownicze, ekran w postaci oplotu z ocynowanych pasemek miedzianych o gęstości krycia ok. 85%, żyły numerowane, o izolacji i powłoce PVC, do zastosowań wnętrzowych i na zewnątrz oraz do układania w ziemi, 0,6/1kV |  |  | BITNER | [6 empty] | true | true | 12 | PL | [11 empty] | n95 | no_discount_group | no_bonus_group | NOT_RELEVANT | NONE | NOT_RELEVANT | NONE | [33 empty] | 27.32.13.0 |  |  | 0 | 24 | 24 |  |  |  |  | 8544 49 99 | [8 empty] | EC000837 | KMT | KMT | 1 | 1 | [32 empty] | net_list | 41093 | PLN | 0.23 |  |  |  | 2025-07-24 |  |  | KMT | [13 empty] | https://bitner.com.pl/data/t4_text/649x234_082029241116_1000%20C%20OR.JPG |  |  |  | https://bitner.com.pl/data/t4txt_photos/123027300719_7_BiT_1000_C_OR.pdf | [7 empty] | https://bitner.com.pl/data/t4txt_photos/034338190321_0018_2_UE_BITNER_BiT_1000_C_OR_BiT_1000_CY_OR.pdf
BS1488 | 5902956107824 |  |  | BiT 1000®C OR 3x2x1,5 mm² 0,6/1kV | Giętkie, uniepalnione i olejoodporne, ekranowane kable sterownicze przeznaczone do pracy w urządzeniach kontrolnych, zabezpieczających oraz do obwodów sterowania. Przeznaczone przede wszystkim do instalacji w obiektach przemysłowych o podwyższonych wymaganiach przeciwpożarowych oraz w miejscach narażonych na działanie oleju lub chłodziw przemysłowych, w przemyśle maszynowym, hutniczym i w górnictwie. Nadają się do instalowania na stałe oraz do połączeń ruchomych w urządzeniach przemysłowych, liniach technologicznych, maszynach pracujących w pomieszczeniach suchych i wilgotnych, do układania na zewnątrz oraz do bezpośredniego układania w ziemi. Kable sklasyfikowane zgodnie z normą PN-EN 50575 (CPR). | [10 empty] | Zakłady Kablowe BITNER Sp. z o.o. | BS1488 | Uniepalnione i olejoodporne, parowane, giętkie kable sterownicze, ekran w postaci oplotu z ocynowanych pasemek miedzianych o gęstości krycia ok. 85%, żyły numerowane, o izolacji i powłoce PVC, do zastosowań wnętrzowych i na zewnątrz oraz do układania w ziemi, 0,6/1kV |  |  | BITNER | [6 empty] | true | true | 12 | PL | [11 empty] | n95 | no_discount_group | no_bonus_group | NOT_RELEVANT | NONE | NOT_RELEVANT | NONE | [33 empty] | 27.32.13.0 |  |  | 0 | 24 | 24 |  |  |  |  | 8544 49 99 | [8 empty] | EC000837 | KMT | KMT | 1 | 1 | [32 empty] | net_list | 52720 | PLN | 0.23 |  |  |  | 2025-07-24 |  |  | KMT | [13 empty] | https://bitner.com.pl/data/t4_text/649x234_082029241116_1000%20C%20OR.JPG |  |  |  | https://bitner.com.pl/data/t4txt_photos/123027300719_7_BiT_1000_C_OR.pdf | [7 empty] | https://bitner.com.pl/data/t4txt_photos/034338190321_0018_2_UE_BITNER_BiT_1000_C_OR_BiT_1000_CY_OR.pdf
BS1489 | 5902956107831 |  |  | BiT 1000®C OR 4x2x1,5 mm² 0,6/1kV | Giętkie, uniepalnione i olejoodporne, ekranowane kable sterownicze przeznaczone do pracy w urządzeniach kontrolnych, zabezpieczających oraz do obwodów sterowania. Przeznaczone przede wszystkim do instalacji w obiektach przemysłowych o podwyższonych wymaganiach przeciwpożarowych oraz w miejscach narażonych na działanie oleju lub chłodziw przemysłowych, w przemyśle maszynowym, hutniczym i w górnictwie. Nadają się do instalowania na stałe oraz do połączeń ruchomych w urządzeniach przemysłowych, liniach technologicznych, maszynach pracujących w pomieszczeniach suchych i wilgotnych, do układania na zewnątrz oraz do bezpośredniego układania w ziemi. Kable sklasyfikowane zgodnie z normą PN-EN 50575 (CPR). | [10 empty] | Zakłady Kablowe BITNER Sp. z o.o. | BS1489 | Uniepalnione i olejoodporne, parowane, giętkie kable sterownicze, ekran w postaci oplotu z ocynowanych pasemek miedzianych o gęstości krycia ok. 85%, żyły numerowane, o izolacji i powłoce PVC, do zastosowań wnętrzowych i na zewnątrz oraz do układania w ziemi, 0,6/1kV |  |  | BITNER | [6 empty] | true | true | 12 | PL | [11 empty] | n95 | no_discount_group | no_bonus_group | NOT_RELEVANT | NONE | NOT_RELEVANT | NONE | [33 empty] | 27.32.13.0 |  |  | 0 | 24 | 24 |  |  |  |  | 8544 49 99 | [8 empty] | EC000837 | KMT | KMT | 1 | 1 | [32 empty] | net_list | 65229 | PLN | 0.23 |  |  |  | 2025-07-24 |  |  | KMT | [13 empty] | https://bitner.com.pl/data/t4_text/649x234_082029241116_1000%20C%20OR.JPG |  |  |  | https://bitner.com.pl/data/t4txt_photos/123027300719_7_BiT_1000_C_OR.pdf | [7 empty] | https://bitner.com.pl/data/t4txt_photos/034338190321_0018_2_UE_BITNER_BiT_1000_C_OR_BiT_1000_CY_OR.pdf
BS1490 | 5902956107848 |  |  | BiT 1000®C OR 5x2x1,5 mm² 0,6/1kV | Giętkie, uniepalnione i olejoodporne, ekranowane kable sterownicze przeznaczone do pracy w urządzeniach kontrolnych, zabezpieczających oraz do obwodów sterowania. Przeznaczone przede wszystkim do instalacji w obiektach przemysłowych o podwyższonych wymaganiach przeciwpożarowych oraz w miejscach narażonych na działanie oleju lub chłodziw przemysłowych, w przemyśle maszynowym, hutniczym i w górnictwie. Nadają się do instalowania na stałe oraz do połączeń ruchomych w urządzeniach przemysłowych, liniach technologicznych, maszynach pracujących w pomieszczeniach suchych i wilgotnych, do układania na zewnątrz oraz do bezpośredniego układania w ziemi. Kable sklasyfikowane zgodnie z normą PN-EN 50575 (CPR). | [10 empty] | Zakłady Kablowe BITNER Sp. z o.o. | BS1490 | Uniepalnione i olejoodporne, parowane, giętkie kable sterownicze, ekran w postaci oplotu z ocynowanych pasemek miedzianych o gęstości krycia ok. 85%, żyły numerowane, o izolacji i powłoce PVC, do zastosowań wnętrzowych i na zewnątrz oraz do układania w ziemi, 0,6/1kV |  |  | BITNER | [6 empty] | true | true | 12 | PL | [11 empty] | n95 | no_discount_group | no_bonus_group | NOT_RELEVANT | NONE | NOT_RELEVANT | NONE | [33 empty] | 27.32.13.0 |  |  | 0 | 24 | 24 |  |  |  |  | 8544 49 99 | [8 empty] | EC000837 | KMT | KMT | 1 | 1 | [32 empty] | net_list | 77838 | PLN | 0.23 |  |  |  | 2025-07-24 |  |  | KMT | [13 empty] | https://bitner.com.pl/data/t4_text/649x234_082029241116_1000%20C%20OR.JPG |  |  |  | https://bitner.com.pl/data/t4txt_photos/123027300719_7_BiT_1000_C_OR.pdf | [7 empty] | https://bitner.com.pl/data/t4txt_photos/034338190321_0018_2_UE_BITNER_BiT_1000_C_OR_BiT_1000_CY_OR.pdf
BS1491 | 5902956107855 |  |  | BiT 1000®C OR 6x2x1,5 mm² 0,6/1kV | Giętkie, uniepalnione i olejoodporne, ekranowane kable sterownicze przeznaczone do pracy w urządzeniach kontrolnych, zabezpieczających oraz do obwodów sterowania. Przeznaczone przede wszystkim do instalacji w obiektach przemysłowych o podwyższonych wymaganiach przeciwpożarowych oraz w miejscach narażonych na działanie oleju lub chłodziw przemysłowych, w przemyśle maszynowym, hutniczym i w górnictwie. Nadają się do instalowania na stałe oraz do połączeń ruchomych w urządzeniach przemysłowych, liniach technologicznych, maszynach pracujących w pomieszczeniach suchych i wilgotnych, do układania na zewnątrz oraz do bezpośredniego układania w ziemi. Kable sklasyfikowane zgodnie z normą PN-EN 50575 (CPR). | [10 empty] | Zakłady Kablowe BITNER Sp. z o.o. | BS1491 | Uniepalnione i olejoodporne, parowane, giętkie kable sterownicze, ekran w postaci oplotu z ocynowanych pasemek miedzianych o gęstości krycia ok. 85%, żyły numerowane, o izolacji i powłoce PVC, do zastosowań wnętrzowych i na zewnątrz oraz do układania w ziemi, 0,6/1kV |  |  | BITNER | [6 empty] | true | true | 12 | PL | [11 empty] | n95 | no_discount_group | no_bonus_group | NOT_RELEVANT | NONE | NOT_RELEVANT | NONE | [33 empty] | 27.32.13.0 |  |  | 0 | 24 | 24 |  |  |  |  | 8544 49 99 | [8 empty] | EC000837 | KMT | KMT | 1 | 1 | [32 empty] | net_list | 87893 | PLN | 0.23 |  |  |  | 2025-07-24 |  |  | KMT | [13 empty] | https://bitner.com.pl/data/t4_text/649x234_082029241116_1000%20C%20OR.JPG |  |  |  | https://bitner.com.pl/data/t4txt_photos/123027300719_7_BiT_1000_C_OR.pdf | [7 empty] | https://bitner.com.pl/data/t4txt_photos/034338190321_0018_2_UE_BITNER_BiT_1000_C_OR_BiT_1000_CY_OR.pdf
BS1492 | 5902956107862 |  |  | BiT 1000®C OR 7x2x1,5 mm² 0,6/1kV | Giętkie, uniepalnione i olejoodporne, ekranowane kable sterownicze przeznaczone do pracy w urządzeniach kontrolnych, zabezpieczających oraz do obwodów sterowania. Przeznaczone przede wszystkim do instalacji w obiektach przemysłowych o podwyższonych wymaganiach przeciwpożarowych oraz w miejscach narażonych na działanie oleju lub chłodziw przemysłowych, w przemyśle maszynowym, hutniczym i w górnictwie. Nadają się do instalowania na stałe oraz do połączeń ruchomych w urządzeniach przemysłowych, liniach technologicznych, maszynach pracujących w pomieszczeniach suchych i wilgotnych, do układania na zewnątrz oraz do bezpośredniego układania w ziemi. Kable sklasyfikowane zgodnie z normą PN-EN 50575 (CPR). | [10 empty] | Zakłady Kablowe BITNER Sp. z o.o. | BS1492 | Uniepalnione i olejoodporne, parowane, giętkie kable sterownicze, ekran w postaci oplotu z ocynowanych pasemek miedzianych o gęstości krycia ok. 85%, żyły numerowane, o izolacji i powłoce PVC, do zastosowań wnętrzowych i na zewnątrz oraz do układania w ziemi, 0,6/1kV |  |  | BITNER | [6 empty] | true | true | 12 | PL | [11 empty] | n95 | no_discount_group | no_bonus_group | NOT_RELEVANT | NONE | NOT_RELEVANT | NONE | [33 empty] | 27.32.13.0 |  |  | 0 | 24 | 24 |  |  |  |  | 8544 49 99 | [8 empty] | EC000837 | KMT | KMT | 1 | 1 | [32 empty] | net_list | 101828 | PLN | 0.23 |  |  |  | 2025-07-24 |  |  | KMT | [13 empty] | https://bitner.com.pl/data/t4_text/649x234_082029241116_1000%20C%20OR.JPG |  |  |  | https://bitner.com.pl/data/t4txt_photos/123027300719_7_BiT_1000_C_OR.pdf | [7 empty] | https://bitner.com.pl/data/t4txt_photos/034338190321_0018_2_UE_BITNER_BiT_1000_C_OR_BiT_1000_CY_OR.pdf
BS1493 | 5902956107879 |  |  | BiT 1000®C OR 8x2x1,5 mm² 0,6/1kV | Giętkie, uniepalnione i olejoodporne, ekranowane kable sterownicze przeznaczone do pracy w urządzeniach kontrolnych, zabezpieczających oraz do obwodów sterowania. Przeznaczone przede wszystkim do instalacji w obiektach przemysłowych o podwyższonych wymaganiach przeciwpożarowych oraz w miejscach narażonych na działanie oleju lub chłodziw przemysłowych, w przemyśle maszynowym, hutniczym i w górnictwie. Nadają się do instalowania na stałe oraz do połączeń ruchomych w urządzeniach przemysłowych, liniach technologicznych, maszynach pracujących w pomieszczeniach suchych i wilgotnych, do układania na zewnątrz oraz do bezpośredniego układania w ziemi. Kable sklasyfikowane zgodnie z normą PN-EN 50575 (CPR). | [10 empty] | Zakłady Kablowe BITNER Sp. z o.o. | BS1493 | Uniepalnione i olejoodporne, parowane, giętkie kable sterownicze, ekran w postaci oplotu z ocynowanych pasemek miedzianych o gęstości krycia ok. 85%, żyły numerowane, o izolacji i powłoce PVC, do zastosowań wnętrzowych i na zewnątrz oraz do układania w ziemi, 0,6/1kV |  |  | BITNER | [6 empty] | true | true | 12 | PL | [11 empty] | n95 | no_discount_group | no_bonus_group | NOT_RELEVANT | NONE | NOT_RELEVANT | NONE | [33 empty] | 27.32.13.0 |  |  | 0 | 24 | 24 |  |  |  |  | 8544 49 99 | [8 empty] | EC000837 | KMT | KMT | 1 | 1 | [32 empty] | net_list | 113690 | PLN | 0.23 |  |  |  | 2025-07-24 |  |  | KMT | [13 empty] | https://bitner.com.pl/data/t4_text/649x234_082029241116_1000%20C%20OR.JPG |  |  |  | https://bitner.com.pl/data/t4txt_photos/123027300719_7_BiT_1000_C_OR.pdf | [7 empty] | https://bitner.com.pl/data/t4txt_photos/034338190321_0018_2_UE_BITNER_BiT_1000_C_OR_BiT_1000_CY_OR.pdf
BS1494 | 5902956107886 |  |  | BiT 1000®C OR 10x2x1,5 mm² 0,6/1kV | Giętkie, uniepalnione i olejoodporne, ekranowane kable sterownicze przeznaczone do pracy w urządzeniach kontrolnych, zabezpieczających oraz do obwodów sterowania. Przeznaczone przede wszystkim do instalacji w obiektach przemysłowych o podwyższonych wymaganiach przeciwpożarowych oraz w miejscach narażonych na działanie oleju lub chłodziw przemysłowych, w przemyśle maszynowym, hutniczym i w górnictwie. Nadają się do instalowania na stałe oraz do połączeń ruchomych w urządzeniach przemysłowych, liniach technologicznych, maszynach pracujących w pomieszczeniach suchych i wilgotnych, do układania na zewnątrz oraz do bezpośredniego układania w ziemi. Kable sklasyfikowane zgodnie z normą PN-EN 50575 (CPR). | [10 empty] | Zakłady Kablowe BITNER Sp. z o.o. | BS1494 | Uniepalnione i olejoodporne, parowane, giętkie kable sterownicze, ekran w postaci oplotu z ocynowanych pasemek miedzianych o gęstości krycia ok. 85%, żyły numerowane, o izolacji i powłoce PVC, do zastosowań wnętrzowych i na zewnątrz oraz do układania w ziemi, 0,6/1kV |  |  | BITNER | [6 empty] | true | true | 12 | PL | [11 empty] | n95 | no_discount_group | no_bonus_group | NOT_RELEVANT | NONE | NOT_RELEVANT | NONE | [33 empty] | 27.32.13.0 |  |  | 0 | 24 | 24 |  |  |  |  | 8544 49 99 | [8 empty] | EC000837 | KMT | KMT | 1 | 1 | [32 empty] | net_list | 129750 | PLN | 0.23 |  |  |  | 2025-07-24 |  |  | KMT | [13 empty] | https://bitner.com.pl/data/t4_text/649x234_082029241116_1000%20C%20OR.JPG |  |  |  | https://bitner.com.pl/data/t4txt_photos/123027300719_7_BiT_1000_C_OR.pdf | [7 empty] | https://bitner.com.pl/data/t4txt_photos/034338190321_0018_2_UE_BITNER_BiT_1000_C_OR_BiT_1000_CY_OR.pdf
BS1495 | 5902956107893 |  |  | BiT 1000®C OR 12x2x1,5 mm² 0,6/1kV | Giętkie, uniepalnione i olejoodporne, ekranowane kable sterownicze przeznaczone do pracy w urządzeniach kontrolnych, zabezpieczających oraz do obwodów sterowania. Przeznaczone przede wszystkim do instalacji w obiektach przemysłowych o podwyższonych wymaganiach przeciwpożarowych oraz w miejscach narażonych na działanie oleju lub chłodziw przemysłowych, w przemyśle maszynowym, hutniczym i w górnictwie. Nadają się do instalowania na stałe oraz do połączeń ruchomych w urządzeniach przemysłowych, liniach technologicznych, maszynach pracujących w pomieszczeniach suchych i wilgotnych, do układania na zewnątrz oraz do bezpośredniego układania w ziemi. Kable sklasyfikowane zgodnie z normą PN-EN 50575 (CPR). | [10 empty] | Zakłady Kablowe BITNER Sp. z o.o. | BS1495 | Uniepalnione i olejoodporne, parowane, giętkie kable sterownicze, ekran w postaci oplotu z ocynowanych pasemek miedzianych o gęstości krycia ok. 85%, żyły numerowane, o izolacji i powłoce PVC, do zastosowań wnętrzowych i na zewnątrz oraz do układania w ziemi, 0,6/1kV |  |  | BITNER | [6 empty] | true | true | 12 | PL | [11 empty] | n95 | no_discount_group | no_bonus_group | NOT_RELEVANT | NONE | NOT_RELEVANT | NONE | [33 empty] | 27.32.13.0 |  |  | 0 | 24 | 24 |  |  |  |  | 8544 49 99 | [8 empty] | EC000837 | KMT | KMT | 1 | 1 | [32 empty] | net_list | 151685 | PLN | 0.23 |  |  |  | 2025-07-24 |  |  | KMT | [13 empty] | https://bitner.com.pl/data/t4_text/649x234_082029241116_1000%20C%20OR.JPG |  |  |  | https://bitner.com.pl/data/t4txt_photos/123027300719_7_BiT_1000_C_OR.pdf | [7 empty] | https://bitner.com.pl/data/t4txt_photos/034338190321_0018_2_UE_BITNER_BiT_1000_C_OR_BiT_1000_CY_OR.pdf
BS1496 | 5902956107909 |  |  | BiT 1000®C OR 14x2x1,5 mm² 0,6/1kV | Giętkie, uniepalnione i olejoodporne, ekranowane kable sterownicze przeznaczone do pracy w urządzeniach kontrolnych, zabezpieczających oraz do obwodów sterowania. Przeznaczone przede wszystkim do instalacji w obiektach przemysłowych o podwyższonych wymaganiach przeciwpożarowych oraz w miejscach narażonych na działanie oleju lub chłodziw przemysłowych, w przemyśle maszynowym, hutniczym i w górnictwie. Nadają się do instalowania na stałe oraz do połączeń ruchomych w urządzeniach przemysłowych, liniach technologicznych, maszynach pracujących w pomieszczeniach suchych i wilgotnych, do układania na zewnątrz oraz do bezpośredniego układania w ziemi. Kable sklasyfikowane zgodnie z normą PN-EN 50575 (CPR). | [10 empty] | Zakłady Kablowe BITNER Sp. z o.o. | BS1496 | Uniepalnione i olejoodporne, parowane, giętkie kable sterownicze, ekran w postaci oplotu z ocynowanych pasemek miedzianych o gęstości krycia ok. 85%, żyły numerowane, o izolacji i powłoce PVC, do zastosowań wnętrzowych i na zewnątrz oraz do układania w ziemi, 0,6/1kV |  |  | BITNER | [6 empty] | true | true | 12 | PL | [11 empty] | n95 | no_discount_group | no_bonus_group | NOT_RELEVANT | NONE | NOT_RELEVANT | NONE | [33 empty] | 27.32.13.0 |  |  | 0 | 24 | 24 |  |  |  |  | 8544 49 99 | [8 empty] | EC000837 | KMT | KMT | 1 | 1 | [32 empty] | net_list | 173943 | PLN | 0.23 |  |  |  | 2025-07-24 |  |  | KMT | [13 empty] | https://bitner.com.pl/data/t4_text/649x234_082029241116_1000%20C%20OR.JPG |  |  |  | https://bitner.com.pl/data/t4txt_photos/123027300719_7_BiT_1000_C_OR.pdf | [7 empty] | https://bitner.com.pl/data/t4txt_photos/034338190321_0018_2_UE_BITNER_BiT_1000_C_OR_BiT_1000_CY_OR.pdf
BS1497 | 5902956107916 |  |  | BiT 1000®C OR 16x2x1,5 mm² 0,6/1kV | Giętkie, uniepalnione i olejoodporne, ekranowane kable sterownicze przeznaczone do pracy w urządzeniach kontrolnych, zabezpieczających oraz do obwodów sterowania. Przeznaczone przede wszystkim do instalacji w obiektach przemysłowych o podwyższonych wymaganiach przeciwpożarowych oraz w miejscach narażonych na działanie oleju lub chłodziw przemysłowych, w przemyśle maszynowym, hutniczym i w górnictwie. Nadają się do instalowania na stałe oraz do połączeń ruchomych w urządzeniach przemysłowych, liniach technologicznych, maszynach pracujących w pomieszczeniach suchych i wilgotnych, do układania na zewnątrz oraz do bezpośredniego układania w ziemi. Kable sklasyfikowane zgodnie z normą PN-EN 50575 (CPR). | [10 empty] | Zakłady Kablowe BITNER Sp. z o.o. | BS1497 | Uniepalnione i olejoodporne, parowane, giętkie kable sterownicze, ekran w postaci oplotu z ocynowanych pasemek miedzianych o gęstości krycia ok. 85%, żyły numerowane, o izolacji i powłoce PVC, do zastosowań wnętrzowych i na zewnątrz oraz do układania w ziemi, 0,6/1kV |  |  | BITNER | [6 empty] | true | true | 12 | PL | [11 empty] | n95 | no_discount_group | no_bonus_group | NOT_RELEVANT | NONE | NOT_RELEVANT | NONE | [33 empty] | 27.32.13.0 |  |  | 0 | 24 | 24 |  |  |  |  | 8544 49 99 | [8 empty] | EC000837 | KMT | KMT | 1 | 1 | [32 empty] | net_list | 198029 | PLN | 0.23 |  |  |  | 2025-07-24 |  |  | KMT | [13 empty] | https://bitner.com.pl/data/t4_text/649x234_082029241116_1000%20C%20OR.JPG |  |  |  | https://bitner.com.pl/data/t4txt_photos/123027300719_7_BiT_1000_C_OR.pdf | [7 empty] | https://bitner.com.pl/data/t4txt_photos/034338190321_0018_2_UE_BITNER_BiT_1000_C_OR_BiT_1000_CY_OR.pdf
BS1498 | 5902956107923 |  |  | BiT 1000®C OR 18x2x1,5 mm² 0,6/1kV | Giętkie, uniepalnione i olejoodporne, ekranowane kable sterownicze przeznaczone do pracy w urządzeniach kontrolnych, zabezpieczających oraz do obwodów sterowania. Przeznaczone przede wszystkim do instalacji w obiektach przemysłowych o podwyższonych wymaganiach przeciwpożarowych oraz w miejscach narażonych na działanie oleju lub chłodziw przemysłowych, w przemyśle maszynowym, hutniczym i w górnictwie. Nadają się do instalowania na stałe oraz do połączeń ruchomych w urządzeniach przemysłowych, liniach technologicznych, maszynach pracujących w pomieszczeniach suchych i wilgotnych, do układania na zewnątrz oraz do bezpośredniego układania w ziemi. Kable sklasyfikowane zgodnie z normą PN-EN 50575 (CPR). | [10 empty] | Zakłady Kablowe BITNER Sp. z o.o. | BS1498 | Uniepalnione i olejoodporne, parowane, giętkie kable sterownicze, ekran w postaci oplotu z ocynowanych pasemek miedzianych o gęstości krycia ok. 85%, żyły numerowane, o izolacji i powłoce PVC, do zastosowań wnętrzowych i na zewnątrz oraz do układania w ziemi, 0,6/1kV |  |  | BITNER | [6 empty] | true | true | 12 | PL | [11 empty] | n95 | no_discount_group | no_bonus_group | NOT_RELEVANT | NONE | NOT_RELEVANT | NONE | [33 empty] | 27.32.13.0 |  |  | 0 | 24 | 24 |  |  |  |  | 8544 49 99 | [8 empty] | EC000837 | KMT | KMT | 1 | 1 | [32 empty] | net_list | 226186 | PLN | 0.23 |  |  |  | 2025-07-24 |  |  | KMT | [13 empty] | https://bitner.com.pl/data/t4_text/649x234_082029241116_1000%20C%20OR.JPG |  |  |  | https://bitner.com.pl/data/t4txt_photos/123027300719_7_BiT_1000_C_OR.pdf | [7 empty] | https://bitner.com.pl/data/t4txt_photos/034338190321_0018_2_UE_BITNER_BiT_1000_C_OR_BiT_1000_CY_OR.pdf
BS1499 | 5902956107930 |  |  | BiT 1000®C OR 20x2x1,5 mm² 0,6/1kV | Giętkie, uniepalnione i olejoodporne, ekranowane kable sterownicze przeznaczone do pracy w urządzeniach kontrolnych, zabezpieczających oraz do obwodów sterowania. Przeznaczone przede wszystkim do instalacji w obiektach przemysłowych o podwyższonych wymaganiach przeciwpożarowych oraz w miejscach narażonych na działanie oleju lub chłodziw przemysłowych, w przemyśle maszynowym, hutniczym i w górnictwie. Nadają się do instalowania na stałe oraz do połączeń ruchomych w urządzeniach przemysłowych, liniach technologicznych, maszynach pracujących w pomieszczeniach suchych i wilgotnych, do układania na zewnątrz oraz do bezpośredniego układania w ziemi. Kable sklasyfikowane zgodnie z normą PN-EN 50575 (CPR). | [10 empty] | Zakłady Kablowe BITNER Sp. z o.o. | BS1499 | Uniepalnione i olejoodporne, parowane, giętkie kable sterownicze, ekran w postaci oplotu z ocynowanych pasemek miedzianych o gęstości krycia ok. 85%, żyły numerowane, o izolacji i powłoce PVC, do zastosowań wnętrzowych i na zewnątrz oraz do układania w ziemi, 0,6/1kV |  |  | BITNER | [6 empty] | true | true | 12 | PL | [11 empty] | n95 | no_discount_group | no_bonus_group | NOT_RELEVANT | NONE | NOT_RELEVANT | NONE | [33 empty] | 27.32.13.0 |  |  | 0 | 24 | 24 |  |  |  |  | 8544 49 99 | [8 empty] | EC000837 | KMT | KMT | 1 | 1 | [32 empty] | net_list | 249089 | PLN | 0.23 |  |  |  | 2025-07-24 |  |  | KMT | [13 empty] | https://bitner.com.pl/data/t4_text/649x234_082029241116_1000%20C%20OR.JPG |  |  |  | https://bitner.com.pl/data/t4txt_photos/123027300719_7_BiT_1000_C_OR.pdf | [7 empty] | https://bitner.com.pl/data/t4txt_photos/034338190321_0018_2_UE_BITNER_BiT_1000_C_OR_BiT_1000_CY_OR.pdf
BS1500 | 5902956107947 |  |  | BiT 1000®C OR 24x2x1,5 mm² 0,6/1kV | Giętkie, uniepalnione i olejoodporne, ekranowane kable sterownicze przeznaczone do pracy w urządzeniach kontrolnych, zabezpieczających oraz do obwodów sterowania. Przeznaczone przede wszystkim do instalacji w obiektach przemysłowych o podwyższonych wymaganiach przeciwpożarowych oraz w miejscach narażonych na działanie oleju lub chłodziw przemysłowych, w przemyśle maszynowym, hutniczym i w górnictwie. Nadają się do instalowania na stałe oraz do połączeń ruchomych w urządzeniach przemysłowych, liniach technologicznych, maszynach pracujących w pomieszczeniach suchych i wilgotnych, do układania na zewnątrz oraz do bezpośredniego układania w ziemi. Kable sklasyfikowane zgodnie z normą PN-EN 50575 (CPR). | [10 empty] | Zakłady Kablowe BITNER Sp. z o.o. | BS1500 | Uniepalnione i olejoodporne, parowane, giętkie kable sterownicze, ekran w postaci oplotu z ocynowanych pasemek miedzianych o gęstości krycia ok. 85%, żyły numerowane, o izolacji i powłoce PVC, do zastosowań wnętrzowych i na zewnątrz oraz do układania w ziemi, 0,6/1kV |  |  | BITNER | [6 empty] | true | true | 12 | PL | [11 empty] | n95 | no_discount_group | no_bonus_group | NOT_RELEVANT | NONE | NOT_RELEVANT | NONE | [33 empty] | 27.32.13.0 |  |  | 0 | 24 | 24 |  |  |  |  | 8544 49 99 | [8 empty] | EC000837 | KMT | KMT | 1 | 1 | [32 empty] | net_list | 289436 | PLN | 0.23 |  |  |  | 2025-07-24 |  |  | KMT | [13 empty] | https://bitner.com.pl/data/t4_text/649x234_082029241116_1000%20C%20OR.JPG |  |  |  | https://bitner.com.pl/data/t4txt_photos/123027300719_7_BiT_1000_C_OR.pdf | [7 empty] | https://bitner.com.pl/data/t4txt_photos/034338190321_0018_2_UE_BITNER_BiT_1000_C_OR_BiT_1000_CY_OR.pdf
BS1501 | 5902956107954 |  |  | BiT 1000®C OR 2x2x2,5 mm² 0,6/1kV | Giętkie, uniepalnione i olejoodporne, ekranowane kable sterownicze przeznaczone do pracy w urządzeniach kontrolnych, zabezpieczających oraz do obwodów sterowania. Przeznaczone przede wszystkim do instalacji w obiektach przemysłowych o podwyższonych wymaganiach przeciwpożarowych oraz w miejscach narażonych na działanie oleju lub chłodziw przemysłowych, w przemyśle maszynowym, hutniczym i w górnictwie. Nadają się do instalowania na stałe oraz do połączeń ruchomych w urządzeniach przemysłowych, liniach technologicznych, maszynach pracujących w pomieszczeniach suchych i wilgotnych, do układania na zewnątrz oraz do bezpośredniego układania w ziemi. Kable sklasyfikowane zgodnie z normą PN-EN 50575 (CPR). | [10 empty] | Zakłady Kablowe BITNER Sp. z o.o. | BS1501 | Uniepalnione i olejoodporne, parowane, giętkie kable sterownicze, ekran w postaci oplotu z ocynowanych pasemek miedzianych o gęstości krycia ok. 85%, żyły numerowane, o izolacji i powłoce PVC, do zastosowań wnętrzowych i na zewnątrz oraz do układania w ziemi, 0,6/1kV |  |  | BITNER | [6 empty] | true | true | 12 | PL | [11 empty] | n95 | no_discount_group | no_bonus_group | NOT_RELEVANT | NONE | NOT_RELEVANT | NONE | [33 empty] | 27.32.13.0 |  |  | 0 | 24 | 24 |  |  |  |  | 8544 49 99 | [8 empty] | EC000837 | KMT | KMT | 1 | 1 | [32 empty] | net_list | 57503 | PLN | 0.23 |  |  |  | 2025-07-24 |  |  | KMT | [13 empty] | https://bitner.com.pl/data/t4_text/649x234_082029241116_1000%20C%20OR.JPG |  |  |  | https://bitner.com.pl/data/t4txt_photos/123027300719_7_BiT_1000_C_OR.pdf | [7 empty] | https://bitner.com.pl/data/t4txt_photos/034338190321_0018_2_UE_BITNER_BiT_1000_C_OR_BiT_1000_CY_OR.pdf
BS1502 | 5902956107961 |  |  | BiT 1000®C OR 3x2x2,5 mm² 0,6/1kV | Giętkie, uniepalnione i olejoodporne, ekranowane kable sterownicze przeznaczone do pracy w urządzeniach kontrolnych, zabezpieczających oraz do obwodów sterowania. Przeznaczone przede wszystkim do instalacji w obiektach przemysłowych o podwyższonych wymaganiach przeciwpożarowych oraz w miejscach narażonych na działanie oleju lub chłodziw przemysłowych, w przemyśle maszynowym, hutniczym i w górnictwie. Nadają się do instalowania na stałe oraz do połączeń ruchomych w urządzeniach przemysłowych, liniach technologicznych, maszynach pracujących w pomieszczeniach suchych i wilgotnych, do układania na zewnątrz oraz do bezpośredniego układania w ziemi. Kable sklasyfikowane zgodnie z normą PN-EN 50575 (CPR). | [10 empty] | Zakłady Kablowe BITNER Sp. z o.o. | BS1502 | Uniepalnione i olejoodporne, parowane, giętkie kable sterownicze, ekran w postaci oplotu z ocynowanych pasemek miedzianych o gęstości krycia ok. 85%, żyły numerowane, o izolacji i powłoce PVC, do zastosowań wnętrzowych i na zewnątrz oraz do układania w ziemi, 0,6/1kV |  |  | BITNER | [6 empty] | true | true | 12 | PL | [11 empty] | n95 | no_discount_group | no_bonus_group | NOT_RELEVANT | NONE | NOT_RELEVANT | NONE | [33 empty] | 27.32.13.0 |  |  | 0 | 24 | 24 |  |  |  |  | 8544 49 99 | [8 empty] | EC000837 | KMT | KMT | 1 | 1 | [32 empty] | net_list | 74663 | PLN | 0.23 |  |  |  | 2025-07-24 |  |  | KMT | [13 empty] | https://bitner.com.pl/data/t4_text/649x234_082029241116_1000%20C%20OR.JPG |  |  |  | https://bitner.com.pl/data/t4txt_photos/123027300719_7_BiT_1000_C_OR.pdf | [7 empty] | https://bitner.com.pl/data/t4txt_photos/034338190321_0018_2_UE_BITNER_BiT_1000_C_OR_BiT_1000_CY_OR.pdf
BS1503 | 5902956107978 |  |  | BiT 1000®C OR 4x2x2,5 mm² 0,6/1kV | Giętkie, uniepalnione i olejoodporne, ekranowane kable sterownicze przeznaczone do pracy w urządzeniach kontrolnych, zabezpieczających oraz do obwodów sterowania. Przeznaczone przede wszystkim do instalacji w obiektach przemysłowych o podwyższonych wymaganiach przeciwpożarowych oraz w miejscach narażonych na działanie oleju lub chłodziw przemysłowych, w przemyśle maszynowym, hutniczym i w górnictwie. Nadają się do instalowania na stałe oraz do połączeń ruchomych w urządzeniach przemysłowych, liniach technologicznych, maszynach pracujących w pomieszczeniach suchych i wilgotnych, do układania na zewnątrz oraz do bezpośredniego układania w ziemi. Kable sklasyfikowane zgodnie z normą PN-EN 50575 (CPR). | [10 empty] | Zakłady Kablowe BITNER Sp. z o.o. | BS1503 | Uniepalnione i olejoodporne, parowane, giętkie kable sterownicze, ekran w postaci oplotu z ocynowanych pasemek miedzianych o gęstości krycia ok. 85%, żyły numerowane, o izolacji i powłoce PVC, do zastosowań wnętrzowych i na zewnątrz oraz do układania w ziemi, 0,6/1kV |  |  | BITNER | [6 empty] | true | true | 12 | PL | [11 empty] | n95 | no_discount_group | no_bonus_group | NOT_RELEVANT | NONE | NOT_RELEVANT | NONE | [33 empty] | 27.32.13.0 |  |  | 0 | 24 | 24 |  |  |  |  | 8544 49 99 | [8 empty] | EC000837 | KMT | KMT | 1 | 1 | [32 empty] | net_list | 93735 | PLN | 0.23 |  |  |  | 2025-07-24 |  |  | KMT | [13 empty] | https://bitner.com.pl/data/t4_text/649x234_082029241116_1000%20C%20OR.JPG |  |  |  | https://bitner.com.pl/data/t4txt_photos/123027300719_7_BiT_1000_C_OR.pdf | [7 empty] | https://bitner.com.pl/data/t4txt_photos/034338190321_0018_2_UE_BITNER_BiT_1000_C_OR_BiT_1000_CY_OR.pdf
BS1504 | 5902956107985 |  |  | BiT 1000®C OR 5x2x2,5 mm² 0,6/1kV | Giętkie, uniepalnione i olejoodporne, ekranowane kable sterownicze przeznaczone do pracy w urządzeniach kontrolnych, zabezpieczających oraz do obwodów sterowania. Przeznaczone przede wszystkim do instalacji w obiektach przemysłowych o podwyższonych wymaganiach przeciwpożarowych oraz w miejscach narażonych na działanie oleju lub chłodziw przemysłowych, w przemyśle maszynowym, hutniczym i w górnictwie. Nadają się do instalowania na stałe oraz do połączeń ruchomych w urządzeniach przemysłowych, liniach technologicznych, maszynach pracujących w pomieszczeniach suchych i wilgotnych, do układania na zewnątrz oraz do bezpośredniego układania w ziemi. Kable sklasyfikowane zgodnie z normą PN-EN 50575 (CPR). | [10 empty] | Zakłady Kablowe BITNER Sp. z o.o. | BS1504 | Uniepalnione i olejoodporne, parowane, giętkie kable sterownicze, ekran w postaci oplotu z ocynowanych pasemek miedzianych o gęstości krycia ok. 85%, żyły numerowane, o izolacji i powłoce PVC, do zastosowań wnętrzowych i na zewnątrz oraz do układania w ziemi, 0,6/1kV |  |  | BITNER | [6 empty] | true | true | 12 | PL | [11 empty] | n95 | no_discount_group | no_bonus_group | NOT_RELEVANT | NONE | NOT_RELEVANT | NONE | [33 empty] | 27.32.13.0 |  |  | 0 | 24 | 24 |  |  |  |  | 8544 49 99 | [8 empty] | EC000837 | KMT | KMT | 1 | 1 | [32 empty] | net_list | 114322 | PLN | 0.23 |  |  |  | 2025-07-24 |  |  | KMT | [13 empty] | https://bitner.com.pl/data/t4_text/649x234_082029241116_1000%20C%20OR.JPG |  |  |  | https://bitner.com.pl/data/t4txt_photos/123027300719_7_BiT_1000_C_OR.pdf | [7 empty] | https://bitner.com.pl/data/t4txt_photos/034338190321_0018_2_UE_BITNER_BiT_1000_C_OR_BiT_1000_CY_OR.pdf
BS1505 | 5902956107992 |  |  | BiT 1000®C OR 6x2x2,5 mm² 0,6/1kV | Giętkie, uniepalnione i olejoodporne, ekranowane kable sterownicze przeznaczone do pracy w urządzeniach kontrolnych, zabezpieczających oraz do obwodów sterowania. Przeznaczone przede wszystkim do instalacji w obiektach przemysłowych o podwyższonych wymaganiach przeciwpożarowych oraz w miejscach narażonych na działanie oleju lub chłodziw przemysłowych, w przemyśle maszynowym, hutniczym i w górnictwie. Nadają się do instalowania na stałe oraz do połączeń ruchomych w urządzeniach przemysłowych, liniach technologicznych, maszynach pracujących w pomieszczeniach suchych i wilgotnych, do układania na zewnątrz oraz do bezpośredniego układania w ziemi. Kable sklasyfikowane zgodnie z normą PN-EN 50575 (CPR). | [10 empty] | Zakłady Kablowe BITNER Sp. z o.o. | BS1505 | Uniepalnione i olejoodporne, parowane, giętkie kable sterownicze, ekran w postaci oplotu z ocynowanych pasemek miedzianych o gęstości krycia ok. 85%, żyły numerowane, o izolacji i powłoce PVC, do zastosowań wnętrzowych i na zewnątrz oraz do układania w ziemi, 0,6/1kV |  |  | BITNER | [6 empty] | true | true | 12 | PL | [11 empty] | n95 | no_discount_group | no_bonus_group | NOT_RELEVANT | NONE | NOT_RELEVANT | NONE | [33 empty] | 27.32.13.0 |  |  | 0 | 24 | 24 |  |  |  |  | 8544 49 99 | [8 empty] | EC000837 | KMT | KMT | 1 | 1 | [32 empty] | net_list | 130577 | PLN | 0.23 |  |  |  | 2025-07-24 |  |  | KMT | [13 empty] | https://bitner.com.pl/data/t4_text/649x234_082029241116_1000%20C%20OR.JPG |  |  |  | https://bitner.com.pl/data/t4txt_photos/123027300719_7_BiT_1000_C_OR.pdf | [7 empty] | https://bitner.com.pl/data/t4txt_photos/034338190321_0018_2_UE_BITNER_BiT_1000_C_OR_BiT_1000_CY_OR.pdf
BS1506 | 5902956108005 |  |  | BiT 1000®C OR 7x2x2,5 mm² 0,6/1kV | Giętkie, uniepalnione i olejoodporne, ekranowane kable sterownicze przeznaczone do pracy w urządzeniach kontrolnych, zabezpieczających oraz do obwodów sterowania. Przeznaczone przede wszystkim do instalacji w obiektach przemysłowych o podwyższonych wymaganiach przeciwpożarowych oraz w miejscach narażonych na działanie oleju lub chłodziw przemysłowych, w przemyśle maszynowym, hutniczym i w górnictwie. Nadają się do instalowania na stałe oraz do połączeń ruchomych w urządzeniach przemysłowych, liniach technologicznych, maszynach pracujących w pomieszczeniach suchych i wilgotnych, do układania na zewnątrz oraz do bezpośredniego układania w ziemi. Kable sklasyfikowane zgodnie z normą PN-EN 50575 (CPR). | [10 empty] | Zakłady Kablowe BITNER Sp. z o.o. | BS1506 | Uniepalnione i olejoodporne, parowane, giętkie kable sterownicze, ekran w postaci oplotu z ocynowanych pasemek miedzianych o gęstości krycia ok. 85%, żyły numerowane, o izolacji i powłoce PVC, do zastosowań wnętrzowych i na zewnątrz oraz do układania w ziemi, 0,6/1kV |  |  | BITNER | [6 empty] | true | true | 12 | PL | [11 empty] | n95 | no_discount_group | no_bonus_group | NOT_RELEVANT | NONE | NOT_RELEVANT | NONE | [33 empty] | 27.32.13.0 |  |  | 0 | 24 | 24 |  |  |  |  | 8544 49 99 | [8 empty] | EC000837 | KMT | KMT | 1 | 1 | [32 empty] | net_list | 143263 | PLN | 0.23 |  |  |  | 2025-07-24 |  |  | KMT | [13 empty] | https://bitner.com.pl/data/t4_text/649x234_082029241116_1000%20C%20OR.JPG |  |  |  | https://bitner.com.pl/data/t4txt_photos/123027300719_7_BiT_1000_C_OR.pdf | [7 empty] | https://bitner.com.pl/data/t4txt_photos/034338190321_0018_2_UE_BITNER_BiT_1000_C_OR_BiT_1000_CY_OR.pdf
BS1507 | 5902956108012 |  |  | BiT 1000®C OR 8x2x2,5 mm² 0,6/1kV | Giętkie, uniepalnione i olejoodporne, ekranowane kable sterownicze przeznaczone do pracy w urządzeniach kontrolnych, zabezpieczających oraz do obwodów sterowania. Przeznaczone przede wszystkim do instalacji w obiektach przemysłowych o podwyższonych wymaganiach przeciwpożarowych oraz w miejscach narażonych na działanie oleju lub chłodziw przemysłowych, w przemyśle maszynowym, hutniczym i w górnictwie. Nadają się do instalowania na stałe oraz do połączeń ruchomych w urządzeniach przemysłowych, liniach technologicznych, maszynach pracujących w pomieszczeniach suchych i wilgotnych, do układania na zewnątrz oraz do bezpośredniego układania w ziemi. Kable sklasyfikowane zgodnie z normą PN-EN 50575 (CPR). | [10 empty] | Zakłady Kablowe BITNER Sp. z o.o. | BS1507 | Uniepalnione i olejoodporne, parowane, giętkie kable sterownicze, ekran w postaci oplotu z ocynowanych pasemek miedzianych o gęstości krycia ok. 85%, żyły numerowane, o izolacji i powłoce PVC, do zastosowań wnętrzowych i na zewnątrz oraz do układania w ziemi, 0,6/1kV |  |  | BITNER | [6 empty] | true | true | 12 | PL | [11 empty] | n95 | no_discount_group | no_bonus_group | NOT_RELEVANT | NONE | NOT_RELEVANT | NONE | [33 empty] | 27.32.13.0 |  |  | 0 | 24 | 24 |  |  |  |  | 8544 49 99 | [8 empty] | EC000837 | KMT | KMT | 1 | 1 | [32 empty] | net_list | 161429 | PLN | 0.23 |  |  |  | 2025-07-24 |  |  | KMT | [13 empty] | https://bitner.com.pl/data/t4_text/649x234_082029241116_1000%20C%20OR.JPG |  |  |  | https://bitner.com.pl/data/t4txt_photos/123027300719_7_BiT_1000_C_OR.pdf | [7 empty] | https://bitner.com.pl/data/t4txt_photos/034338190321_0018_2_UE_BITNER_BiT_1000_C_OR_BiT_1000_CY_OR.pdf
BS1508 | 5902956108029 |  |  | BiT 1000®C OR 10x2x2,5 mm² 0,6/1kV | Giętkie, uniepalnione i olejoodporne, ekranowane kable sterownicze przeznaczone do pracy w urządzeniach kontrolnych, zabezpieczających oraz do obwodów sterowania. Przeznaczone przede wszystkim do instalacji w obiektach przemysłowych o podwyższonych wymaganiach przeciwpożarowych oraz w miejscach narażonych na działanie oleju lub chłodziw przemysłowych, w przemyśle maszynowym, hutniczym i w górnictwie. Nadają się do instalowania na stałe oraz do połączeń ruchomych w urządzeniach przemysłowych, liniach technologicznych, maszynach pracujących w pomieszczeniach suchych i wilgotnych, do układania na zewnątrz oraz do bezpośredniego układania w ziemi. Kable sklasyfikowane zgodnie z normą PN-EN 50575 (CPR). | [10 empty] | Zakłady Kablowe BITNER Sp. z o.o. | BS1508 | Uniepalnione i olejoodporne, parowane, giętkie kable sterownicze, ekran w postaci oplotu z ocynowanych pasemek miedzianych o gęstości krycia ok. 85%, żyły numerowane, o izolacji i powłoce PVC, do zastosowań wnętrzowych i na zewnątrz oraz do układania w ziemi, 0,6/1kV |  |  | BITNER | [6 empty] | true | true | 12 | PL | [11 empty] | n95 | no_discount_group | no_bonus_group | NOT_RELEVANT | NONE | NOT_RELEVANT | NONE | [33 empty] | 27.32.13.0 |  |  | 0 | 24 | 24 |  |  |  |  | 8544 49 99 | [8 empty] | EC000837 | KMT | KMT | 1 | 1 | [32 empty] | net_list | 196089 | PLN | 0.23 |  |  |  | 2025-07-24 |  |  | KMT | [13 empty] | https://bitner.com.pl/data/t4_text/649x234_082029241116_1000%20C%20OR.JPG |  |  |  | https://bitner.com.pl/data/t4txt_photos/123027300719_7_BiT_1000_C_OR.pdf | [7 empty] | https://bitner.com.pl/data/t4txt_photos/034338190321_0018_2_UE_BITNER_BiT_1000_C_OR_BiT_1000_CY_OR.pdf
BS1509 | 5902956108036 |  |  | BiT 1000®C OR 12x2x2,5 mm² 0,6/1kV | Giętkie, uniepalnione i olejoodporne, ekranowane kable sterownicze przeznaczone do pracy w urządzeniach kontrolnych, zabezpieczających oraz do obwodów sterowania. Przeznaczone przede wszystkim do instalacji w obiektach przemysłowych o podwyższonych wymaganiach przeciwpożarowych oraz w miejscach narażonych na działanie oleju lub chłodziw przemysłowych, w przemyśle maszynowym, hutniczym i w górnictwie. Nadają się do instalowania na stałe oraz do połączeń ruchomych w urządzeniach przemysłowych, liniach technologicznych, maszynach pracujących w pomieszczeniach suchych i wilgotnych, do układania na zewnątrz oraz do bezpośredniego układania w ziemi. Kable sklasyfikowane zgodnie z normą PN-EN 50575 (CPR). | [10 empty] | Zakłady Kablowe BITNER Sp. z o.o. | BS1509 | Uniepalnione i olejoodporne, parowane, giętkie kable sterownicze, ekran w postaci oplotu z ocynowanych pasemek miedzianych o gęstości krycia ok. 85%, żyły numerowane, o izolacji i powłoce PVC, do zastosowań wnętrzowych i na zewnątrz oraz do układania w ziemi, 0,6/1kV |  |  | BITNER | [6 empty] | true | true | 12 | PL | [11 empty] | n95 | no_discount_group | no_bonus_group | NOT_RELEVANT | NONE | NOT_RELEVANT | NONE | [33 empty] | 27.32.13.0 |  |  | 0 | 24 | 24 |  |  |  |  | 8544 49 99 | [8 empty] | EC000837 | KMT | KMT | 1 | 1 | [32 empty] | net_list | 231106 | PLN | 0.23 |  |  |  | 2025-07-24 |  |  | KMT | [13 empty] | https://bitner.com.pl/data/t4_text/649x234_082029241116_1000%20C%20OR.JPG |  |  |  | https://bitner.com.pl/data/t4txt_photos/123027300719_7_BiT_1000_C_OR.pdf | [7 empty] | https://bitner.com.pl/data/t4txt_photos/034338190321_0018_2_UE_BITNER_BiT_1000_C_OR_BiT_1000_CY_OR.pdf
BS1510 | 5902956108043 |  |  | BiT 1000®C OR 14x2x2,5 mm² 0,6/1kV | Giętkie, uniepalnione i olejoodporne, ekranowane kable sterownicze przeznaczone do pracy w urządzeniach kontrolnych, zabezpieczających oraz do obwodów sterowania. Przeznaczone przede wszystkim do instalacji w obiektach przemysłowych o podwyższonych wymaganiach przeciwpożarowych oraz w miejscach narażonych na działanie oleju lub chłodziw przemysłowych, w przemyśle maszynowym, hutniczym i w górnictwie. Nadają się do instalowania na stałe oraz do połączeń ruchomych w urządzeniach przemysłowych, liniach technologicznych, maszynach pracujących w pomieszczeniach suchych i wilgotnych, do układania na zewnątrz oraz do bezpośredniego układania w ziemi. Kable sklasyfikowane zgodnie z normą PN-EN 50575 (CPR). | [10 empty] | Zakłady Kablowe BITNER Sp. z o.o. | BS1510 | Uniepalnione i olejoodporne, parowane, giętkie kable sterownicze, ekran w postaci oplotu z ocynowanych pasemek miedzianych o gęstości krycia ok. 85%, żyły numerowane, o izolacji i powłoce PVC, do zastosowań wnętrzowych i na zewnątrz oraz do układania w ziemi, 0,6/1kV |  |  | BITNER | [6 empty] | true | true | 12 | PL | [11 empty] | n95 | no_discount_group | no_bonus_group | NOT_RELEVANT | NONE | NOT_RELEVANT | NONE | [33 empty] | 27.32.13.0 |  |  | 0 | 24 | 24 |  |  |  |  | 8544 49 99 | [8 empty] | EC000837 | KMT | KMT | 1 | 1 | [32 empty] | net_list | 274903 | PLN | 0.23 |  |  |  | 2025-07-24 |  |  | KMT | [13 empty] | https://bitner.com.pl/data/t4_text/649x234_082029241116_1000%20C%20OR.JPG |  |  |  | https://bitner.com.pl/data/t4txt_photos/123027300719_7_BiT_1000_C_OR.pdf | [7 empty] | https://bitner.com.pl/data/t4txt_photos/034338190321_0018_2_UE_BITNER_BiT_1000_C_OR_BiT_1000_CY_OR.pdf
BS1511 | 5902956108050 |  |  | BiT 1000®C OR 16x2x2,5 mm² 0,6/1kV | Giętkie, uniepalnione i olejoodporne, ekranowane kable sterownicze przeznaczone do pracy w urządzeniach kontrolnych, zabezpieczających oraz do obwodów sterowania. Przeznaczone przede wszystkim do instalacji w obiektach przemysłowych o podwyższonych wymaganiach przeciwpożarowych oraz w miejscach narażonych na działanie oleju lub chłodziw przemysłowych, w przemyśle maszynowym, hutniczym i w górnictwie. Nadają się do instalowania na stałe oraz do połączeń ruchomych w urządzeniach przemysłowych, liniach technologicznych, maszynach pracujących w pomieszczeniach suchych i wilgotnych, do układania na zewnątrz oraz do bezpośredniego układania w ziemi. Kable sklasyfikowane zgodnie z normą PN-EN 50575 (CPR). | [10 empty] | Zakłady Kablowe BITNER Sp. z o.o. | BS1511 | Uniepalnione i olejoodporne, parowane, giętkie kable sterownicze, ekran w postaci oplotu z ocynowanych pasemek miedzianych o gęstości krycia ok. 85%, żyły numerowane, o izolacji i powłoce PVC, do zastosowań wnętrzowych i na zewnątrz oraz do układania w ziemi, 0,6/1kV |  |  | BITNER | [6 empty] | true | true | 12 | PL | [11 empty] | n95 | no_discount_group | no_bonus_group | NOT_RELEVANT | NONE | NOT_RELEVANT | NONE | [33 empty] | 27.32.13.0 |  |  | 0 | 24 | 24 |  |  |  |  | 8544 49 99 | [8 empty] | EC000837 | KMT | KMT | 1 | 1 | [32 empty] | net_list | 310922 | PLN | 0.23 |  |  |  | 2025-07-24 |  |  | KMT | [13 empty] | https://bitner.com.pl/data/t4_text/649x234_082029241116_1000%20C%20OR.JPG |  |  |  | https://bitner.com.pl/data/t4txt_photos/123027300719_7_BiT_1000_C_OR.pdf | [7 empty] | https://bitner.com.pl/data/t4txt_photos/034338190321_0018_2_UE_BITNER_BiT_1000_C_OR_BiT_1000_CY_OR.pdf
S66900 | 5902956108067 |  |  | BiT 1000®CY OR 2x0,5 mm² 0,6/1kV | Giętkie, uniepalnione i olejoodporne ekranowane kable sterownicze przeznaczone do pracy w energetycznych urządzeniach kontrolnych, zabezpieczających oraz do obwodów sterowania lub jako kable zasilające. Przeznaczone przede wszystkim do instalacji w obiektach przemysłowych o podwyższonych wymaganiach przeciwpożarowych oraz w miejscach narażonych na działanie oleju lub chłodziw przemysłowych. Nadają się do instalowania na stałe oraz do połączeń ruchomych w urządzeniach przemysłowych, liniach technologicznych, maszynach pracujących w pomieszczeniach suchych i wilgotnych, do układania na zewnątrz oraz do bezpośredniego układania w ziemi. Kable sklasyfikowane zgodnie z normą PN-EN 50575 (CPR). | [10 empty] | Zakłady Kablowe BITNER Sp. z o.o. | S66900 | Uniepalnione i olejoodporne, giętkie kable sterownicze, z powłoką wypełniającą z PVC pod ekranem, ekran w postaci oplotu z ocynowanych pasemek miedzianych o gęstości krycia ok. 85%, żyły numerowane, o izolacji i powłoce PVC, do zastosowań wnętrzowych i na zewnątrz oraz do układania w ziemi, 0,6/1kV |  |  | BITNER | [6 empty] | true | true | 12 | PL | [11 empty] | n95 | no_discount_group | no_bonus_group | NOT_RELEVANT | NONE | NOT_RELEVANT | NONE | [33 empty] | 27.32.13.0 |  |  | 0 | 24 | 24 |  |  |  |  | 8544 49 99 | [8 empty] | EC000837 | KMT | KMT | 1 | 1 | [32 empty] | net_list | 17412 | PLN | 0.23 |  |  |  | 2025-07-24 |  |  | KMT | [13 empty] | https://bitner.com.pl/data/t4_text/649x234_083058241116_1000%20CY%20OR.JPG |  |  |  | https://bitner.com.pl/data/t4txt_photos/123809300719_8_BiT_1000_CY_OR.pdf |  |  |  | https://bitner.com.pl/data/t4txt_photos/015643280423_0373_DWU_S_2304_BiT1000_CY_OR_0,6_1_kV_w.4.pdf |  |  |  | https://bitner.com.pl/data/t4txt_photos/013900300321_0018_2_UE_BITNER_BiT_1000_C_OR_BiT_1000_CY_OR.pdf
S66901 | 5902956108074 |  |  | BiT 1000®CY OR 3G0,5 mm² 0,6/1kV | Giętkie, uniepalnione i olejoodporne ekranowane kable sterownicze przeznaczone do pracy w energetycznych urządzeniach kontrolnych, zabezpieczających oraz do obwodów sterowania lub jako kable zasilające. Przeznaczone przede wszystkim do instalacji w obiektach przemysłowych o podwyższonych wymaganiach przeciwpożarowych oraz w miejscach narażonych na działanie oleju lub chłodziw przemysłowych. Nadają się do instalowania na stałe oraz do połączeń ruchomych w urządzeniach przemysłowych, liniach technologicznych, maszynach pracujących w pomieszczeniach suchych i wilgotnych, do układania na zewnątrz oraz do bezpośredniego układania w ziemi. Kable sklasyfikowane zgodnie z normą PN-EN 50575 (CPR). | [10 empty] | Zakłady Kablowe BITNER Sp. z o.o. | S66901 | Uniepalnione i olejoodporne, giętkie kable sterownicze, z powłoką wypełniającą z PVC pod ekranem, ekran w postaci oplotu z ocynowanych pasemek miedzianych o gęstości krycia ok. 85%, żyły numerowane, o izolacji i powłoce PVC, do zastosowań wnętrzowych i na zewnątrz oraz do układania w ziemi, 0,6/1kV |  |  | BITNER | [6 empty] | true | true | 12 | PL | [11 empty] | n95 | no_discount_group | no_bonus_group | NOT_RELEVANT | NONE | NOT_RELEVANT | NONE | [33 empty] | 27.32.13.0 |  |  | 0 | 24 | 24 |  |  |  |  | 8544 49 99 | [8 empty] | EC000837 | KMT | KMT | 1 | 1 | [32 empty] | net_list | 20101 | PLN | 0.23 |  |  |  | 2025-07-24 |  |  | KMT | [13 empty] | https://bitner.com.pl/data/t4_text/649x234_083058241116_1000%20CY%20OR.JPG |  |  |  | https://bitner.com.pl/data/t4txt_photos/123809300719_8_BiT_1000_CY_OR.pdf |  |  |  | https://bitner.com.pl/data/t4txt_photos/015643280423_0373_DWU_S_2304_BiT1000_CY_OR_0,6_1_kV_w.4.pdf |  |  |  | https://bitner.com.pl/data/t4txt_photos/013900300321_0018_2_UE_BITNER_BiT_1000_C_OR_BiT_1000_CY_OR.pdf
S66902 | 5902956108081 |  |  | BiT 1000®CY OR 4G0,5 mm² 0,6/1kV | Giętkie, uniepalnione i olejoodporne ekranowane kable sterownicze przeznaczone do pracy w energetycznych urządzeniach kontrolnych, zabezpieczających oraz do obwodów sterowania lub jako kable zasilające. Przeznaczone przede wszystkim do instalacji w obiektach przemysłowych o podwyższonych wymaganiach przeciwpożarowych oraz w miejscach narażonych na działanie oleju lub chłodziw przemysłowych. Nadają się do instalowania na stałe oraz do połączeń ruchomych w urządzeniach przemysłowych, liniach technologicznych, maszynach pracujących w pomieszczeniach suchych i wilgotnych, do układania na zewnątrz oraz do bezpośredniego układania w ziemi. Kable sklasyfikowane zgodnie z normą PN-EN 50575 (CPR). | [10 empty] | Zakłady Kablowe BITNER Sp. z o.o. | S66902 | Uniepalnione i olejoodporne, giętkie kable sterownicze, z powłoką wypełniającą z PVC pod ekranem, ekran w postaci oplotu z ocynowanych pasemek miedzianych o gęstości krycia ok. 85%, żyły numerowane, o izolacji i powłoce PVC, do zastosowań wnętrzowych i na zewnątrz oraz do układania w ziemi, 0,6/1kV |  |  | BITNER | [6 empty] | true | true | 12 | PL | [11 empty] | n95 | no_discount_group | no_bonus_group | NOT_RELEVANT | NONE | NOT_RELEVANT | NONE | [33 empty] | 27.32.13.0 |  |  | 0 | 24 | 24 |  |  |  |  | 8544 49 99 | [8 empty] | EC000837 | KMT | KMT | 1 | 1 | [32 empty] | net_list | 23215 | PLN | 0.23 |  |  |  | 2025-07-24 |  |  | KMT | [13 empty] | https://bitner.com.pl/data/t4_text/649x234_083058241116_1000%20CY%20OR.JPG |  |  |  | https://bitner.com.pl/data/t4txt_photos/123809300719_8_BiT_1000_CY_OR.pdf |  |  |  | https://bitner.com.pl/data/t4txt_photos/015643280423_0373_DWU_S_2304_BiT1000_CY_OR_0,6_1_kV_w.4.pdf |  |  |  | https://bitner.com.pl/data/t4txt_photos/013900300321_0018_2_UE_BITNER_BiT_1000_C_OR_BiT_1000_CY_OR.pdf
S66903 | 5902956108098 |  |  | BiT 1000®CY OR 5G0,5 mm² 0,6/1kV | Giętkie, uniepalnione i olejoodporne ekranowane kable sterownicze przeznaczone do pracy w energetycznych urządzeniach kontrolnych, zabezpieczających oraz do obwodów sterowania lub jako kable zasilające. Przeznaczone przede wszystkim do instalacji w obiektach przemysłowych o podwyższonych wymaganiach przeciwpożarowych oraz w miejscach narażonych na działanie oleju lub chłodziw przemysłowych. Nadają się do instalowania na stałe oraz do połączeń ruchomych w urządzeniach przemysłowych, liniach technologicznych, maszynach pracujących w pomieszczeniach suchych i wilgotnych, do układania na zewnątrz oraz do bezpośredniego układania w ziemi. Kable sklasyfikowane zgodnie z normą PN-EN 50575 (CPR). | [10 empty] | Zakłady Kablowe BITNER Sp. z o.o. | S66903 | Uniepalnione i olejoodporne, giętkie kable sterownicze, z powłoką wypełniającą z PVC pod ekranem, ekran w postaci oplotu z ocynowanych pasemek miedzianych o gęstości krycia ok. 85%, żyły numerowane, o izolacji i powłoce PVC, do zastosowań wnętrzowych i na zewnątrz oraz do układania w ziemi, 0,6/1kV |  |  | BITNER | [6 empty] | true | true | 12 | PL | [11 empty] | n95 | no_discount_group | no_bonus_group | NOT_RELEVANT | NONE | NOT_RELEVANT | NONE | [33 empty] | 27.32.13.0 |  |  | 0 | 24 | 24 |  |  |  |  | 8544 49 99 | [8 empty] | EC000837 | KMT | KMT | 1 | 1 | [32 empty] | net_list | 26524 | PLN | 0.23 |  |  |  | 2025-07-24 |  |  | KMT | [13 empty] | https://bitner.com.pl/data/t4_text/649x234_083058241116_1000%20CY%20OR.JPG |  |  |  | https://bitner.com.pl/data/t4txt_photos/123809300719_8_BiT_1000_CY_OR.pdf |  |  |  | https://bitner.com.pl/data/t4txt_photos/015643280423_0373_DWU_S_2304_BiT1000_CY_OR_0,6_1_kV_w.4.pdf |  |  |  | https://bitner.com.pl/data/t4txt_photos/013900300321_0018_2_UE_BITNER_BiT_1000_C_OR_BiT_1000_CY_OR.pdf
S66904 | 5902956108104 |  |  | BiT 1000®CY OR 6G0,5 mm² 0,6/1kV | Giętkie, uniepalnione i olejoodporne ekranowane kable sterownicze przeznaczone do pracy w energetycznych urządzeniach kontrolnych, zabezpieczających oraz do obwodów sterowania lub jako kable zasilające. Przeznaczone przede wszystkim do instalacji w obiektach przemysłowych o podwyższonych wymaganiach przeciwpożarowych oraz w miejscach narażonych na działanie oleju lub chłodziw przemysłowych. Nadają się do instalowania na stałe oraz do połączeń ruchomych w urządzeniach przemysłowych, liniach technologicznych, maszynach pracujących w pomieszczeniach suchych i wilgotnych, do układania na zewnątrz oraz do bezpośredniego układania w ziemi. Kable sklasyfikowane zgodnie z normą PN-EN 50575 (CPR). | [10 empty] | Zakłady Kablowe BITNER Sp. z o.o. | S66904 | Uniepalnione i olejoodporne, giętkie kable sterownicze, z powłoką wypełniającą z PVC pod ekranem, ekran w postaci oplotu z ocynowanych pasemek miedzianych o gęstości krycia ok. 85%, żyły numerowane, o izolacji i powłoce PVC, do zastosowań wnętrzowych i na zewnątrz oraz do układania w ziemi, 0,6/1kV |  |  | BITNER | [6 empty] | true | true | 12 | PL | [11 empty] | n95 | no_discount_group | no_bonus_group | NOT_RELEVANT | NONE | NOT_RELEVANT | NONE | [33 empty] | 27.32.13.0 |  |  | 0 | 24 | 24 |  |  |  |  | 8544 49 99 | [8 empty] | EC000837 | KMT | KMT | 1 | 1 | [32 empty] | net_list | 31494 | PLN | 0.23 |  |  |  | 2025-07-24 |  |  | KMT | [13 empty] | https://bitner.com.pl/data/t4_text/649x234_083058241116_1000%20CY%20OR.JPG |  |  |  | https://bitner.com.pl/data/t4txt_photos/123809300719_8_BiT_1000_CY_OR.pdf |  |  |  | https://bitner.com.pl/data/t4txt_photos/015643280423_0373_DWU_S_2304_BiT1000_CY_OR_0,6_1_kV_w.4.pdf |  |  |  | https://bitner.com.pl/data/t4txt_photos/013900300321_0018_2_UE_BITNER_BiT_1000_C_OR_BiT_1000_CY_OR.pdf
S66905 | 5902956108111 |  |  | BiT 1000®CY OR 7G0,5 mm² 0,6/1kV | Giętkie, uniepalnione i olejoodporne ekranowane kable sterownicze przeznaczone do pracy w energetycznych urządzeniach kontrolnych, zabezpieczających oraz do obwodów sterowania lub jako kable zasilające. Przeznaczone przede wszystkim do instalacji w obiektach przemysłowych o podwyższonych wymaganiach przeciwpożarowych oraz w miejscach narażonych na działanie oleju lub chłodziw przemysłowych. Nadają się do instalowania na stałe oraz do połączeń ruchomych w urządzeniach przemysłowych, liniach technologicznych, maszynach pracujących w pomieszczeniach suchych i wilgotnych, do układania na zewnątrz oraz do bezpośredniego układania w ziemi. Kable sklasyfikowane zgodnie z normą PN-EN 50575 (CPR). | [10 empty] | Zakłady Kablowe BITNER Sp. z o.o. | S66905 | Uniepalnione i olejoodporne, giętkie kable sterownicze, z powłoką wypełniającą z PVC pod ekranem, ekran w postaci oplotu z ocynowanych pasemek miedzianych o gęstości krycia ok. 85%, żyły numerowane, o izolacji i powłoce PVC, do zastosowań wnętrzowych i na zewnątrz oraz do układania w ziemi, 0,6/1kV |  |  | BITNER | [6 empty] | true | true | 12 | PL | [11 empty] | n95 | no_discount_group | no_bonus_group | NOT_RELEVANT | NONE | NOT_RELEVANT | NONE | [33 empty] | 27.32.13.0 |  |  | 0 | 24 | 24 |  |  |  |  | 8544 49 99 | [8 empty] | EC000837 | KMT | KMT | 1 | 1 | [32 empty] | net_list | 33095 | PLN | 0.23 |  |  |  | 2025-07-24 |  |  | KMT | [13 empty] | https://bitner.com.pl/data/t4_text/649x234_083058241116_1000%20CY%20OR.JPG |  |  |  | https://bitner.com.pl/data/t4txt_photos/123809300719_8_BiT_1000_CY_OR.pdf |  |  |  | https://bitner.com.pl/data/t4txt_photos/015643280423_0373_DWU_S_2304_BiT1000_CY_OR_0,6_1_kV_w.4.pdf |  |  |  | https://bitner.com.pl/data/t4txt_photos/013900300321_0018_2_UE_BITNER_BiT_1000_C_OR_BiT_1000_CY_OR.pdf
S66906 | 5902956108128 |  |  | BiT 1000®CY OR 8G0,5 mm² 0,6/1kV | Giętkie, uniepalnione i olejoodporne ekranowane kable sterownicze przeznaczone do pracy w energetycznych urządzeniach kontrolnych, zabezpieczających oraz do obwodów sterowania lub jako kable zasilające. Przeznaczone przede wszystkim do instalacji w obiektach przemysłowych o podwyższonych wymaganiach przeciwpożarowych oraz w miejscach narażonych na działanie oleju lub chłodziw przemysłowych. Nadają się do instalowania na stałe oraz do połączeń ruchomych w urządzeniach przemysłowych, liniach technologicznych, maszynach pracujących w pomieszczeniach suchych i wilgotnych, do układania na zewnątrz oraz do bezpośredniego układania w ziemi. Kable sklasyfikowane zgodnie z normą PN-EN 50575 (CPR). | [10 empty] | Zakłady Kablowe BITNER Sp. z o.o. | S66906 | Uniepalnione i olejoodporne, giętkie kable sterownicze, z powłoką wypełniającą z PVC pod ekranem, ekran w postaci oplotu z ocynowanych pasemek miedzianych o gęstości krycia ok. 85%, żyły numerowane, o izolacji i powłoce PVC, do zastosowań wnętrzowych i na zewnątrz oraz do układania w ziemi, 0,6/1kV |  |  | BITNER | [6 empty] | true | true | 12 | PL | [11 empty] | n95 | no_discount_group | no_bonus_group | NOT_RELEVANT | NONE | NOT_RELEVANT | NONE | [33 empty] | 27.32.13.0 |  |  | 0 | 24 | 24 |  |  |  |  | 8544 49 99 | [8 empty] | EC000837 | KMT | KMT | 1 | 1 | [32 empty] | net_list | 35998 | PLN | 0.23 |  |  |  | 2025-07-24 |  |  | KMT | [13 empty] | https://bitner.com.pl/data/t4_text/649x234_083058241116_1000%20CY%20OR.JPG |  |  |  | https://bitner.com.pl/data/t4txt_photos/123809300719_8_BiT_1000_CY_OR.pdf |  |  |  | https://bitner.com.pl/data/t4txt_photos/015643280423_0373_DWU_S_2304_BiT1000_CY_OR_0,6_1_kV_w.4.pdf |  |  |  | https://bitner.com.pl/data/t4txt_photos/013900300321_0018_2_UE_BITNER_BiT_1000_C_OR_BiT_1000_CY_OR.pdf
S66907 | 5902956108135 |  |  | BiT 1000®CY OR 10G0,5 mm² 0,6/1kV | Giętkie, uniepalnione i olejoodporne ekranowane kable sterownicze przeznaczone do pracy w energetycznych urządzeniach kontrolnych, zabezpieczających oraz do obwodów sterowania lub jako kable zasilające. Przeznaczone przede wszystkim do instalacji w obiektach przemysłowych o podwyższonych wymaganiach przeciwpożarowych oraz w miejscach narażonych na działanie oleju lub chłodziw przemysłowych. Nadają się do instalowania na stałe oraz do połączeń ruchomych w urządzeniach przemysłowych, liniach technologicznych, maszynach pracujących w pomieszczeniach suchych i wilgotnych, do układania na zewnątrz oraz do bezpośredniego układania w ziemi. Kable sklasyfikowane zgodnie z normą PN-EN 50575 (CPR). | [10 empty] | Zakłady Kablowe BITNER Sp. z o.o. | S66907 | Uniepalnione i olejoodporne, giętkie kable sterownicze, z powłoką wypełniającą z PVC pod ekranem, ekran w postaci oplotu z ocynowanych pasemek miedzianych o gęstości krycia ok. 85%, żyły numerowane, o izolacji i powłoce PVC, do zastosowań wnętrzowych i na zewnątrz oraz do układania w ziemi, 0,6/1kV |  |  | BITNER | [6 empty] | true | true | 12 | PL | [11 empty] | n95 | no_discount_group | no_bonus_group | NOT_RELEVANT | NONE | NOT_RELEVANT | NONE | [33 empty] | 27.32.13.0 |  |  | 0 | 24 | 24 |  |  |  |  | 8544 49 99 | [8 empty] | EC000837 | KMT | KMT | 1 | 1 | [32 empty] | net_list | 43705 | PLN | 0.23 |  |  |  | 2025-07-24 |  |  | KMT | [13 empty] | https://bitner.com.pl/data/t4_text/649x234_083058241116_1000%20CY%20OR.JPG |  |  |  | https://bitner.com.pl/data/t4txt_photos/123809300719_8_BiT_1000_CY_OR.pdf |  |  |  | https://bitner.com.pl/data/t4txt_photos/015643280423_0373_DWU_S_2304_BiT1000_CY_OR_0,6_1_kV_w.4.pdf |  |  |  | https://bitner.com.pl/data/t4txt_photos/013900300321_0018_2_UE_BITNER_BiT_1000_C_OR_BiT_1000_CY_OR.pdf
S66908 | 5902956108142 |  |  | BiT 1000®CY OR 12G0,5 mm² 0,6/1kV | Giętkie, uniepalnione i olejoodporne ekranowane kable sterownicze przeznaczone do pracy w energetycznych urządzeniach kontrolnych, zabezpieczających oraz do obwodów sterowania lub jako kable zasilające. Przeznaczone przede wszystkim do instalacji w obiektach przemysłowych o podwyższonych wymaganiach przeciwpożarowych oraz w miejscach narażonych na działanie oleju lub chłodziw przemysłowych. Nadają się do instalowania na stałe oraz do połączeń ruchomych w urządzeniach przemysłowych, liniach technologicznych, maszynach pracujących w pomieszczeniach suchych i wilgotnych, do układania na zewnątrz oraz do bezpośredniego układania w ziemi. Kable sklasyfikowane zgodnie z normą PN-EN 50575 (CPR). | [10 empty] | Zakłady Kablowe BITNER Sp. z o.o. | S66908 | Uniepalnione i olejoodporne, giętkie kable sterownicze, z powłoką wypełniającą z PVC pod ekranem, ekran w postaci oplotu z ocynowanych pasemek miedzianych o gęstości krycia ok. 85%, żyły numerowane, o izolacji i powłoce PVC, do zastosowań wnętrzowych i na zewnątrz oraz do układania w ziemi, 0,6/1kV |  |  | BITNER | [6 empty] | true | true | 12 | PL | [11 empty] | n95 | no_discount_group | no_bonus_group | NOT_RELEVANT | NONE | NOT_RELEVANT | NONE | [33 empty] | 27.32.13.0 |  |  | 0 | 24 | 24 |  |  |  |  | 8544 49 99 | [8 empty] | EC000837 | KMT | KMT | 1 | 1 | [32 empty] | net_list | 46839 | PLN | 0.23 |  |  |  | 2025-07-24 |  |  | KMT | [13 empty] | https://bitner.com.pl/data/t4_text/649x234_083058241116_1000%20CY%20OR.JPG |  |  |  | https://bitner.com.pl/data/t4txt_photos/123809300719_8_BiT_1000_CY_OR.pdf |  |  |  | https://bitner.com.pl/data/t4txt_photos/015643280423_0373_DWU_S_2304_BiT1000_CY_OR_0,6_1_kV_w.4.pdf |  |  |  | https://bitner.com.pl/data/t4txt_photos/013900300321_0018_2_UE_BITNER_BiT_1000_C_OR_BiT_1000_CY_OR.pdf
S66909 | 5902956108159 |  |  | BiT 1000®CY OR 14G0,5 mm² 0,6/1kV | Giętkie, uniepalnione i olejoodporne ekranowane kable sterownicze przeznaczone do pracy w energetycznych urządzeniach kontrolnych, zabezpieczających oraz do obwodów sterowania lub jako kable zasilające. Przeznaczone przede wszystkim do instalacji w obiektach przemysłowych o podwyższonych wymaganiach przeciwpożarowych oraz w miejscach narażonych na działanie oleju lub chłodziw przemysłowych. Nadają się do instalowania na stałe oraz do połączeń ruchomych w urządzeniach przemysłowych, liniach technologicznych, maszynach pracujących w pomieszczeniach suchych i wilgotnych, do układania na zewnątrz oraz do bezpośredniego układania w ziemi. Kable sklasyfikowane zgodnie z normą PN-EN 50575 (CPR). | [10 empty] | Zakłady Kablowe BITNER Sp. z o.o. | S66909 | Uniepalnione i olejoodporne, giętkie kable sterownicze, z powłoką wypełniającą z PVC pod ekranem, ekran w postaci oplotu z ocynowanych pasemek miedzianych o gęstości krycia ok. 85%, żyły numerowane, o izolacji i powłoce PVC, do zastosowań wnętrzowych i na zewnątrz oraz do układania w ziemi, 0,6/1kV |  |  | BITNER | [6 empty] | true | true | 12 | PL | [11 empty] | n95 | no_discount_group | no_bonus_group | NOT_RELEVANT | NONE | NOT_RELEVANT | NONE | [33 empty] | 27.32.13.0 |  |  | 0 | 24 | 24 |  |  |  |  | 8544 49 99 | [8 empty] | EC000837 | KMT | KMT | 1 | 1 | [32 empty] | net_list | 51661 | PLN | 0.23 |  |  |  | 2025-07-24 |  |  | KMT | [13 empty] | https://bitner.com.pl/data/t4_text/649x234_083058241116_1000%20CY%20OR.JPG |  |  |  | https://bitner.com.pl/data/t4txt_photos/123809300719_8_BiT_1000_CY_OR.pdf |  |  |  | https://bitner.com.pl/data/t4txt_photos/015643280423_0373_DWU_S_2304_BiT1000_CY_OR_0,6_1_kV_w.4.pdf |  |  |  | https://bitner.com.pl/data/t4txt_photos/013900300321_0018_2_UE_BITNER_BiT_1000_C_OR_BiT_1000_CY_OR.pdf
S66910 | 5902956108166 |  |  | BiT 1000®CY OR 16G0,5 mm² 0,6/1kV | Giętkie, uniepalnione i olejoodporne ekranowane kable sterownicze przeznaczone do pracy w energetycznych urządzeniach kontrolnych, zabezpieczających oraz do obwodów sterowania lub jako kable zasilające. Przeznaczone przede wszystkim do instalacji w obiektach przemysłowych o podwyższonych wymaganiach przeciwpożarowych oraz w miejscach narażonych na działanie oleju lub chłodziw przemysłowych. Nadają się do instalowania na stałe oraz do połączeń ruchomych w urządzeniach przemysłowych, liniach technologicznych, maszynach pracujących w pomieszczeniach suchych i wilgotnych, do układania na zewnątrz oraz do bezpośredniego układania w ziemi. Kable sklasyfikowane zgodnie z normą PN-EN 50575 (CPR). | [10 empty] | Zakłady Kablowe BITNER Sp. z o.o. | S66910 | Uniepalnione i olejoodporne, giętkie kable sterownicze, z powłoką wypełniającą z PVC pod ekranem, ekran w postaci oplotu z ocynowanych pasemek miedzianych o gęstości krycia ok. 85%, żyły numerowane, o izolacji i powłoce PVC, do zastosowań wnętrzowych i na zewnątrz oraz do układania w ziemi, 0,6/1kV |  |  | BITNER | [6 empty] | true | true | 12 | PL | [11 empty] | n95 | no_discount_group | no_bonus_group | NOT_RELEVANT | NONE | NOT_RELEVANT | NONE | [33 empty] | 27.32.13.0 |  |  | 0 | 24 | 24 |  |  |  |  | 8544 49 99 | [8 empty] | EC000837 | KMT | KMT | 1 | 1 | [32 empty] | net_list | 57447 | PLN | 0.23 |  |  |  | 2025-07-24 |  |  | KMT | [13 empty] | https://bitner.com.pl/data/t4_text/649x234_083058241116_1000%20CY%20OR.JPG |  |  |  | https://bitner.com.pl/data/t4txt_photos/123809300719_8_BiT_1000_CY_OR.pdf |  |  |  | https://bitner.com.pl/data/t4txt_photos/015643280423_0373_DWU_S_2304_BiT1000_CY_OR_0,6_1_kV_w.4.pdf |  |  |  | https://bitner.com.pl/data/t4txt_photos/013900300321_0018_2_UE_BITNER_BiT_1000_C_OR_BiT_1000_CY_OR.pdf
S66911 | 5902956108173 |  |  | BiT 1000®CY OR 18G0,5 mm² 0,6/1kV | Giętkie, uniepalnione i olejoodporne ekranowane kable sterownicze przeznaczone do pracy w energetycznych urządzeniach kontrolnych, zabezpieczających oraz do obwodów sterowania lub jako kable zasilające. Przeznaczone przede wszystkim do instalacji w obiektach przemysłowych o podwyższonych wymaganiach przeciwpożarowych oraz w miejscach narażonych na działanie oleju lub chłodziw przemysłowych. Nadają się do instalowania na stałe oraz do połączeń ruchomych w urządzeniach przemysłowych, liniach technologicznych, maszynach pracujących w pomieszczeniach suchych i wilgotnych, do układania na zewnątrz oraz do bezpośredniego układania w ziemi. Kable sklasyfikowane zgodnie z normą PN-EN 50575 (CPR). | [10 empty] | Zakłady Kablowe BITNER Sp. z o.o. | S66911 | Uniepalnione i olejoodporne, giętkie kable sterownicze, z powłoką wypełniającą z PVC pod ekranem, ekran w postaci oplotu z ocynowanych pasemek miedzianych o gęstości krycia ok. 85%, żyły numerowane, o izolacji i powłoce PVC, do zastosowań wnętrzowych i na zewnątrz oraz do układania w ziemi, 0,6/1kV |  |  | BITNER | [6 empty] | true | true | 12 | PL | [11 empty] | n95 | no_discount_group | no_bonus_group | NOT_RELEVANT | NONE | NOT_RELEVANT | NONE | [33 empty] | 27.32.13.0 |  |  | 0 | 24 | 24 |  |  |  |  | 8544 49 99 | [8 empty] | EC000837 | KMT | KMT | 1 | 1 | [32 empty] | net_list | 62977 | PLN | 0.23 |  |  |  | 2025-07-24 |  |  | KMT | [13 empty] | https://bitner.com.pl/data/t4_text/649x234_083058241116_1000%20CY%20OR.JPG |  |  |  | https://bitner.com.pl/data/t4txt_photos/123809300719_8_BiT_1000_CY_OR.pdf |  |  |  | https://bitner.com.pl/data/t4txt_photos/015643280423_0373_DWU_S_2304_BiT1000_CY_OR_0,6_1_kV_w.4.pdf |  |  |  | https://bitner.com.pl/data/t4txt_photos/013900300321_0018_2_UE_BITNER_BiT_1000_C_OR_BiT_1000_CY_OR.pdf
S66912 | 5902956108180 |  |  | BiT 1000®CY OR 19G0,5 mm² 0,6/1kV | Giętkie, uniepalnione i olejoodporne ekranowane kable sterownicze przeznaczone do pracy w energetycznych urządzeniach kontrolnych, zabezpieczających oraz do obwodów sterowania lub jako kable zasilające. Przeznaczone przede wszystkim do instalacji w obiektach przemysłowych o podwyższonych wymaganiach przeciwpożarowych oraz w miejscach narażonych na działanie oleju lub chłodziw przemysłowych. Nadają się do instalowania na stałe oraz do połączeń ruchomych w urządzeniach przemysłowych, liniach technologicznych, maszynach pracujących w pomieszczeniach suchych i wilgotnych, do układania na zewnątrz oraz do bezpośredniego układania w ziemi. Kable sklasyfikowane zgodnie z normą PN-EN 50575 (CPR). | [10 empty] | Zakłady Kablowe BITNER Sp. z o.o. | S66912 | Uniepalnione i olejoodporne, giętkie kable sterownicze, z powłoką wypełniającą z PVC pod ekranem, ekran w postaci oplotu z ocynowanych pasemek miedzianych o gęstości krycia ok. 85%, żyły numerowane, o izolacji i powłoce PVC, do zastosowań wnętrzowych i na zewnątrz oraz do układania w ziemi, 0,6/1kV |  |  | BITNER | [6 empty] | true | true | 12 | PL | [11 empty] | n95 | no_discount_group | no_bonus_group | NOT_RELEVANT | NONE | NOT_RELEVANT | NONE | [33 empty] | 27.32.13.0 |  |  | 0 | 24 | 24 |  |  |  |  | 8544 49 99 | [8 empty] | EC000837 | KMT | KMT | 1 | 1 | [32 empty] | net_list | 64542 | PLN | 0.23 |  |  |  | 2025-07-24 |  |  | KMT | [13 empty] | https://bitner.com.pl/data/t4_text/649x234_083058241116_1000%20CY%20OR.JPG |  |  |  | https://bitner.com.pl/data/t4txt_photos/123809300719_8_BiT_1000_CY_OR.pdf |  |  |  | https://bitner.com.pl/data/t4txt_photos/015643280423_0373_DWU_S_2304_BiT1000_CY_OR_0,6_1_kV_w.4.pdf |  |  |  | https://bitner.com.pl/data/t4txt_photos/013900300321_0018_2_UE_BITNER_BiT_1000_C_OR_BiT_1000_CY_OR.pdf
S66913 | 5902956108197 |  |  | BiT 1000®CY OR 20G0,5 mm² 0,6/1kV | Giętkie, uniepalnione i olejoodporne ekranowane kable sterownicze przeznaczone do pracy w energetycznych urządzeniach kontrolnych, zabezpieczających oraz do obwodów sterowania lub jako kable zasilające. Przeznaczone przede wszystkim do instalacji w obiektach przemysłowych o podwyższonych wymaganiach przeciwpożarowych oraz w miejscach narażonych na działanie oleju lub chłodziw przemysłowych. Nadają się do instalowania na stałe oraz do połączeń ruchomych w urządzeniach przemysłowych, liniach technologicznych, maszynach pracujących w pomieszczeniach suchych i wilgotnych, do układania na zewnątrz oraz do bezpośredniego układania w ziemi. Kable sklasyfikowane zgodnie z normą PN-EN 50575 (CPR). | [10 empty] | Zakłady Kablowe BITNER Sp. z o.o. | S66913 | Uniepalnione i olejoodporne, giętkie kable sterownicze, z powłoką wypełniającą z PVC pod ekranem, ekran w postaci oplotu z ocynowanych pasemek miedzianych o gęstości krycia ok. 85%, żyły numerowane, o izolacji i powłoce PVC, do zastosowań wnętrzowych i na zewnątrz oraz do układania w ziemi, 0,6/1kV |  |  | BITNER | [6 empty] | true | true | 12 | PL | [11 empty] | n95 | no_discount_group | no_bonus_group | NOT_RELEVANT | NONE | NOT_RELEVANT | NONE | [33 empty] | 27.32.13.0 |  |  | 0 | 24 | 24 |  |  |  |  | 8544 49 99 | [8 empty] | EC000837 | KMT | KMT | 1 | 1 | [32 empty] | net_list | 67656 | PLN | 0.23 |  |  |  | 2025-07-24 |  |  | KMT | [13 empty] | https://bitner.com.pl/data/t4_text/649x234_083058241116_1000%20CY%20OR.JPG |  |  |  | https://bitner.com.pl/data/t4txt_photos/123809300719_8_BiT_1000_CY_OR.pdf |  |  |  | https://bitner.com.pl/data/t4txt_photos/015643280423_0373_DWU_S_2304_BiT1000_CY_OR_0,6_1_kV_w.4.pdf |  |  |  | https://bitner.com.pl/data/t4txt_photos/013900300321_0018_2_UE_BITNER_BiT_1000_C_OR_BiT_1000_CY_OR.pdf
S66914 | 5902956108203 |  |  | BiT 1000®CY OR 21G0,5 mm² 0,6/1kV | Giętkie, uniepalnione i olejoodporne ekranowane kable sterownicze przeznaczone do pracy w energetycznych urządzeniach kontrolnych, zabezpieczających oraz do obwodów sterowania lub jako kable zasilające. Przeznaczone przede wszystkim do instalacji w obiektach przemysłowych o podwyższonych wymaganiach przeciwpożarowych oraz w miejscach narażonych na działanie oleju lub chłodziw przemysłowych. Nadają się do instalowania na stałe oraz do połączeń ruchomych w urządzeniach przemysłowych, liniach technologicznych, maszynach pracujących w pomieszczeniach suchych i wilgotnych, do układania na zewnątrz oraz do bezpośredniego układania w ziemi. Kable sklasyfikowane zgodnie z normą PN-EN 50575 (CPR). | [10 empty] | Zakłady Kablowe BITNER Sp. z o.o. | S66914 | Uniepalnione i olejoodporne, giętkie kable sterownicze, z powłoką wypełniającą z PVC pod ekranem, ekran w postaci oplotu z ocynowanych pasemek miedzianych o gęstości krycia ok. 85%, żyły numerowane, o izolacji i powłoce PVC, do zastosowań wnętrzowych i na zewnątrz oraz do układania w ziemi, 0,6/1kV |  |  | BITNER | [6 empty] | true | true | 12 | PL | [11 empty] | n95 | no_discount_group | no_bonus_group | NOT_RELEVANT | NONE | NOT_RELEVANT | NONE | [33 empty] | 27.32.13.0 |  |  | 0 | 24 | 24 |  |  |  |  | 8544 49 99 | [8 empty] | EC000837 | KMT | KMT | 1 | 1 | [32 empty] | net_list | 69229 | PLN | 0.23 |  |  |  | 2025-07-24 |  |  | KMT | [13 empty] | https://bitner.com.pl/data/t4_text/649x234_083058241116_1000%20CY%20OR.JPG |  |  |  | https://bitner.com.pl/data/t4txt_photos/123809300719_8_BiT_1000_CY_OR.pdf |  |  |  | https://bitner.com.pl/data/t4txt_photos/015643280423_0373_DWU_S_2304_BiT1000_CY_OR_0,6_1_kV_w.4.pdf |  |  |  | https://bitner.com.pl/data/t4txt_photos/013900300321_0018_2_UE_BITNER_BiT_1000_C_OR_BiT_1000_CY_OR.pdf
S66915 | 5902956108210 |  |  | BiT 1000®CY OR 25G0,5 mm² 0,6/1kV | Giętkie, uniepalnione i olejoodporne ekranowane kable sterownicze przeznaczone do pracy w energetycznych urządzeniach kontrolnych, zabezpieczających oraz do obwodów sterowania lub jako kable zasilające. Przeznaczone przede wszystkim do instalacji w obiektach przemysłowych o podwyższonych wymaganiach przeciwpożarowych oraz w miejscach narażonych na działanie oleju lub chłodziw przemysłowych. Nadają się do instalowania na stałe oraz do połączeń ruchomych w urządzeniach przemysłowych, liniach technologicznych, maszynach pracujących w pomieszczeniach suchych i wilgotnych, do układania na zewnątrz oraz do bezpośredniego układania w ziemi. Kable sklasyfikowane zgodnie z normą PN-EN 50575 (CPR). | [10 empty] | Zakłady Kablowe BITNER Sp. z o.o. | S66915 | Uniepalnione i olejoodporne, giętkie kable sterownicze, z powłoką wypełniającą z PVC pod ekranem, ekran w postaci oplotu z ocynowanych pasemek miedzianych o gęstości krycia ok. 85%, żyły numerowane, o izolacji i powłoce PVC, do zastosowań wnętrzowych i na zewnątrz oraz do układania w ziemi, 0,6/1kV |  |  | BITNER | [6 empty] | true | true | 12 | PL | [11 empty] | n95 | no_discount_group | no_bonus_group | NOT_RELEVANT | NONE | NOT_RELEVANT | NONE | [33 empty] | 27.32.13.0 |  |  | 0 | 24 | 24 |  |  |  |  | 8544 49 99 | [8 empty] | EC000837 | KMT | KMT | 1 | 1 | [32 empty] | net_list | 81509 | PLN | 0.23 |  |  |  | 2025-07-24 |  |  | KMT | [13 empty] | https://bitner.com.pl/data/t4_text/649x234_083058241116_1000%20CY%20OR.JPG |  |  |  | https://bitner.com.pl/data/t4txt_photos/123809300719_8_BiT_1000_CY_OR.pdf |  |  |  | https://bitner.com.pl/data/t4txt_photos/015643280423_0373_DWU_S_2304_BiT1000_CY_OR_0,6_1_kV_w.4.pdf |  |  |  | https://bitner.com.pl/data/t4txt_photos/013900300321_0018_2_UE_BITNER_BiT_1000_C_OR_BiT_1000_CY_OR.pdf
S66916 | 5902956108227 |  |  | BiT 1000®CY OR 30G0,5 mm² 0,6/1kV | Giętkie, uniepalnione i olejoodporne ekranowane kable sterownicze przeznaczone do pracy w energetycznych urządzeniach kontrolnych, zabezpieczających oraz do obwodów sterowania lub jako kable zasilające. Przeznaczone przede wszystkim do instalacji w obiektach przemysłowych o podwyższonych wymaganiach przeciwpożarowych oraz w miejscach narażonych na działanie oleju lub chłodziw przemysłowych. Nadają się do instalowania na stałe oraz do połączeń ruchomych w urządzeniach przemysłowych, liniach technologicznych, maszynach pracujących w pomieszczeniach suchych i wilgotnych, do układania na zewnątrz oraz do bezpośredniego układania w ziemi. Kable sklasyfikowane zgodnie z normą PN-EN 50575 (CPR). | [10 empty] | Zakłady Kablowe BITNER Sp. z o.o. | S66916 | Uniepalnione i olejoodporne, giętkie kable sterownicze, z powłoką wypełniającą z PVC pod ekranem, ekran w postaci oplotu z ocynowanych pasemek miedzianych o gęstości krycia ok. 85%, żyły numerowane, o izolacji i powłoce PVC, do zastosowań wnętrzowych i na zewnątrz oraz do układania w ziemi, 0,6/1kV |  |  | BITNER | [6 empty] | true | true | 12 | PL | [11 empty] | n95 | no_discount_group | no_bonus_group | NOT_RELEVANT | NONE | NOT_RELEVANT | NONE | [33 empty] | 27.32.13.0 |  |  | 0 | 24 | 24 |  |  |  |  | 8544 49 99 | [8 empty] | EC000837 | KMT | KMT | 1 | 1 | [32 empty] | net_list | 91523 | PLN | 0.23 |  |  |  | 2025-07-24 |  |  | KMT | [13 empty] | https://bitner.com.pl/data/t4_text/649x234_083058241116_1000%20CY%20OR.JPG |  |  |  | https://bitner.com.pl/data/t4txt_photos/123809300719_8_BiT_1000_CY_OR.pdf |  |  |  | https://bitner.com.pl/data/t4txt_photos/015643280423_0373_DWU_S_2304_BiT1000_CY_OR_0,6_1_kV_w.4.pdf |  |  |  | https://bitner.com.pl/data/t4txt_photos/013900300321_0018_2_UE_BITNER_BiT_1000_C_OR_BiT_1000_CY_OR.pdf
S66917 | 5902956108234 |  |  | BiT 1000®CY OR 37G0,5 mm² 0,6/1kV | Giętkie, uniepalnione i olejoodporne ekranowane kable sterownicze przeznaczone do pracy w energetycznych urządzeniach kontrolnych, zabezpieczających oraz do obwodów sterowania lub jako kable zasilające. Przeznaczone przede wszystkim do instalacji w obiektach przemysłowych o podwyższonych wymaganiach przeciwpożarowych oraz w miejscach narażonych na działanie oleju lub chłodziw przemysłowych. Nadają się do instalowania na stałe oraz do połączeń ruchomych w urządzeniach przemysłowych, liniach technologicznych, maszynach pracujących w pomieszczeniach suchych i wilgotnych, do układania na zewnątrz oraz do bezpośredniego układania w ziemi. Kable sklasyfikowane zgodnie z normą PN-EN 50575 (CPR). | [10 empty] | Zakłady Kablowe BITNER Sp. z o.o. | S66917 | Uniepalnione i olejoodporne, giętkie kable sterownicze, z powłoką wypełniającą z PVC pod ekranem, ekran w postaci oplotu z ocynowanych pasemek miedzianych o gęstości krycia ok. 85%, żyły numerowane, o izolacji i powłoce PVC, do zastosowań wnętrzowych i na zewnątrz oraz do układania w ziemi, 0,6/1kV |  |  | BITNER | [6 empty] | true | true | 12 | PL | [11 empty] | n95 | no_discount_group | no_bonus_group | NOT_RELEVANT | NONE | NOT_RELEVANT | NONE | [33 empty] | 27.32.13.0 |  |  | 0 | 24 | 24 |  |  |  |  | 8544 49 99 | [8 empty] | EC000837 | KMT | KMT | 1 | 1 | [32 empty] | net_list | 108031 | PLN | 0.23 |  |  |  | 2025-07-24 |  |  | KMT | [13 empty] | https://bitner.com.pl/data/t4_text/649x234_083058241116_1000%20CY%20OR.JPG |  |  |  | https://bitner.com.pl/data/t4txt_photos/123809300719_8_BiT_1000_CY_OR.pdf |  |  |  | https://bitner.com.pl/data/t4txt_photos/015643280423_0373_DWU_S_2304_BiT1000_CY_OR_0,6_1_kV_w.4.pdf |  |  |  | https://bitner.com.pl/data/t4txt_photos/013900300321_0018_2_UE_BITNER_BiT_1000_C_OR_BiT_1000_CY_OR.pdf
S66918 | 5902956108241 |  |  | BiT 1000®CY OR 2x0,75 mm² 0,6/1kV | Giętkie, uniepalnione i olejoodporne ekranowane kable sterownicze przeznaczone do pracy w energetycznych urządzeniach kontrolnych, zabezpieczających oraz do obwodów sterowania lub jako kable zasilające. Przeznaczone przede wszystkim do instalacji w obiektach przemysłowych o podwyższonych wymaganiach przeciwpożarowych oraz w miejscach narażonych na działanie oleju lub chłodziw przemysłowych. Nadają się do instalowania na stałe oraz do połączeń ruchomych w urządzeniach przemysłowych, liniach technologicznych, maszynach pracujących w pomieszczeniach suchych i wilgotnych, do układania na zewnątrz oraz do bezpośredniego układania w ziemi. Kable sklasyfikowane zgodnie z normą PN-EN 50575 (CPR). | [10 empty] | Zakłady Kablowe BITNER Sp. z o.o. | S66918 | Uniepalnione i olejoodporne, giętkie kable sterownicze, z powłoką wypełniającą z PVC pod ekranem, ekran w postaci oplotu z ocynowanych pasemek miedzianych o gęstości krycia ok. 85%, żyły numerowane, o izolacji i powłoce PVC, do zastosowań wnętrzowych i na zewnątrz oraz do układania w ziemi, 0,6/1kV |  |  | BITNER | [6 empty] | true | true | 12 | PL | [11 empty] | n95 | no_discount_group | no_bonus_group | NOT_RELEVANT | NONE | NOT_RELEVANT | NONE | [33 empty] | 27.32.13.0 |  |  | 0 | 24 | 24 |  |  |  |  | 8544 49 99 | [8 empty] | EC000837 | KMT | KMT | 1 | 1 | [32 empty] | net_list | 20197 | PLN | 0.23 |  |  |  | 2025-07-24 |  |  | KMT | [13 empty] | https://bitner.com.pl/data/t4_text/649x234_083058241116_1000%20CY%20OR.JPG |  |  |  | https://bitner.com.pl/data/t4txt_photos/123809300719_8_BiT_1000_CY_OR.pdf |  |  |  | https://bitner.com.pl/data/t4txt_photos/015643280423_0373_DWU_S_2304_BiT1000_CY_OR_0,6_1_kV_w.4.pdf |  |  |  | https://bitner.com.pl/data/t4txt_photos/013900300321_0018_2_UE_BITNER_BiT_1000_C_OR_BiT_1000_CY_OR.pdf
S66919 | 5902956108258 |  |  | BiT 1000®CY OR 3G0,75 mm² 0,6/1kV | Giętkie, uniepalnione i olejoodporne ekranowane kable sterownicze przeznaczone do pracy w energetycznych urządzeniach kontrolnych, zabezpieczających oraz do obwodów sterowania lub jako kable zasilające. Przeznaczone przede wszystkim do instalacji w obiektach przemysłowych o podwyższonych wymaganiach przeciwpożarowych oraz w miejscach narażonych na działanie oleju lub chłodziw przemysłowych. Nadają się do instalowania na stałe oraz do połączeń ruchomych w urządzeniach przemysłowych, liniach technologicznych, maszynach pracujących w pomieszczeniach suchych i wilgotnych, do układania na zewnątrz oraz do bezpośredniego układania w ziemi. Kable sklasyfikowane zgodnie z normą PN-EN 50575 (CPR). | [10 empty] | Zakłady Kablowe BITNER Sp. z o.o. | S66919 | Uniepalnione i olejoodporne, giętkie kable sterownicze, z powłoką wypełniającą z PVC pod ekranem, ekran w postaci oplotu z ocynowanych pasemek miedzianych o gęstości krycia ok. 85%, żyły numerowane, o izolacji i powłoce PVC, do zastosowań wnętrzowych i na zewnątrz oraz do układania w ziemi, 0,6/1kV |  |  | BITNER | [6 empty] | true | true | 12 | PL | [11 empty] | n95 | no_discount_group | no_bonus_group | NOT_RELEVANT | NONE | NOT_RELEVANT | NONE | [33 empty] | 27.32.13.0 |  |  | 0 | 24 | 24 |  |  |  |  | 8544 49 99 | [8 empty] | EC000837 | KMT | KMT | 1 | 1 | [32 empty] | net_list | 20905 | PLN | 0.23 |  |  |  | 2025-07-24 |  |  | KMT | [13 empty] | https://bitner.com.pl/data/t4_text/649x234_083058241116_1000%20CY%20OR.JPG |  |  |  | https://bitner.com.pl/data/t4txt_photos/123809300719_8_BiT_1000_CY_OR.pdf |  |  |  | https://bitner.com.pl/data/t4txt_photos/015643280423_0373_DWU_S_2304_BiT1000_CY_OR_0,6_1_kV_w.4.pdf |  |  |  | https://bitner.com.pl/data/t4txt_photos/013900300321_0018_2_UE_BITNER_BiT_1000_C_OR_BiT_1000_CY_OR.pdf
S66920 | 5902956108265 |  |  | BiT 1000®CY OR 4G0,75 mm² 0,6/1kV | Giętkie, uniepalnione i olejoodporne ekranowane kable sterownicze przeznaczone do pracy w energetycznych urządzeniach kontrolnych, zabezpieczających oraz do obwodów sterowania lub jako kable zasilające. Przeznaczone przede wszystkim do instalacji w obiektach przemysłowych o podwyższonych wymaganiach przeciwpożarowych oraz w miejscach narażonych na działanie oleju lub chłodziw przemysłowych. Nadają się do instalowania na stałe oraz do połączeń ruchomych w urządzeniach przemysłowych, liniach technologicznych, maszynach pracujących w pomieszczeniach suchych i wilgotnych, do układania na zewnątrz oraz do bezpośredniego układania w ziemi. Kable sklasyfikowane zgodnie z normą PN-EN 50575 (CPR). | [10 empty] | Zakłady Kablowe BITNER Sp. z o.o. | S66920 | Uniepalnione i olejoodporne, giętkie kable sterownicze, z powłoką wypełniającą z PVC pod ekranem, ekran w postaci oplotu z ocynowanych pasemek miedzianych o gęstości krycia ok. 85%, żyły numerowane, o izolacji i powłoce PVC, do zastosowań wnętrzowych i na zewnątrz oraz do układania w ziemi, 0,6/1kV |  |  | BITNER | [6 empty] | true | true | 12 | PL | [11 empty] | n95 | no_discount_group | no_bonus_group | NOT_RELEVANT | NONE | NOT_RELEVANT | NONE | [33 empty] | 27.32.13.0 |  |  | 0 | 24 | 24 |  |  |  |  | 8544 49 99 | [8 empty] | EC000837 | KMT | KMT | 1 | 1 | [32 empty] | net_list | 27690 | PLN | 0.23 |  |  |  | 2025-07-24 |  |  | KMT | [13 empty] | https://bitner.com.pl/data/t4_text/649x234_083058241116_1000%20CY%20OR.JPG |  |  |  | https://bitner.com.pl/data/t4txt_photos/123809300719_8_BiT_1000_CY_OR.pdf |  |  |  | https://bitner.com.pl/data/t4txt_photos/015643280423_0373_DWU_S_2304_BiT1000_CY_OR_0,6_1_kV_w.4.pdf |  |  |  | https://bitner.com.pl/data/t4txt_photos/013900300321_0018_2_UE_BITNER_BiT_1000_C_OR_BiT_1000_CY_OR.pdf
S66921 | 5902956108272 |  |  | BiT 1000®CY OR 5G0,75 mm² 0,6/1kV | Giętkie, uniepalnione i olejoodporne ekranowane kable sterownicze przeznaczone do pracy w energetycznych urządzeniach kontrolnych, zabezpieczających oraz do obwodów sterowania lub jako kable zasilające. Przeznaczone przede wszystkim do instalacji w obiektach przemysłowych o podwyższonych wymaganiach przeciwpożarowych oraz w miejscach narażonych na działanie oleju lub chłodziw przemysłowych. Nadają się do instalowania na stałe oraz do połączeń ruchomych w urządzeniach przemysłowych, liniach technologicznych, maszynach pracujących w pomieszczeniach suchych i wilgotnych, do układania na zewnątrz oraz do bezpośredniego układania w ziemi. Kable sklasyfikowane zgodnie z normą PN-EN 50575 (CPR). | [10 empty] | Zakłady Kablowe BITNER Sp. z o.o. | S66921 | Uniepalnione i olejoodporne, giętkie kable sterownicze, z powłoką wypełniającą z PVC pod ekranem, ekran w postaci oplotu z ocynowanych pasemek miedzianych o gęstości krycia ok. 85%, żyły numerowane, o izolacji i powłoce PVC, do zastosowań wnętrzowych i na zewnątrz oraz do układania w ziemi, 0,6/1kV |  |  | BITNER | [6 empty] | true | true | 12 | PL | [11 empty] | n95 | no_discount_group | no_bonus_group | NOT_RELEVANT | NONE | NOT_RELEVANT | NONE | [33 empty] | 27.32.13.0 |  |  | 0 | 24 | 24 |  |  |  |  | 8544 49 99 | [8 empty] | EC000837 | KMT | KMT | 1 | 1 | [32 empty] | net_list | 33310 | PLN | 0.23 |  |  |  | 2025-07-24 |  |  | KMT | [13 empty] | https://bitner.com.pl/data/t4_text/649x234_083058241116_1000%20CY%20OR.JPG |  |  |  | https://bitner.com.pl/data/t4txt_photos/123809300719_8_BiT_1000_CY_OR.pdf |  |  |  | https://bitner.com.pl/data/t4txt_photos/015643280423_0373_DWU_S_2304_BiT1000_CY_OR_0,6_1_kV_w.4.pdf |  |  |  | https://bitner.com.pl/data/t4txt_photos/013900300321_0018_2_UE_BITNER_BiT_1000_C_OR_BiT_1000_CY_OR.pdf
S66922 | 5902956108289 |  |  | BiT 1000®CY OR 6G0,75 mm² 0,6/1kV | Giętkie, uniepalnione i olejoodporne ekranowane kable sterownicze przeznaczone do pracy w energetycznych urządzeniach kontrolnych, zabezpieczających oraz do obwodów sterowania lub jako kable zasilające. Przeznaczone przede wszystkim do instalacji w obiektach przemysłowych o podwyższonych wymaganiach przeciwpożarowych oraz w miejscach narażonych na działanie oleju lub chłodziw przemysłowych. Nadają się do instalowania na stałe oraz do połączeń ruchomych w urządzeniach przemysłowych, liniach technologicznych, maszynach pracujących w pomieszczeniach suchych i wilgotnych, do układania na zewnątrz oraz do bezpośredniego układania w ziemi. Kable sklasyfikowane zgodnie z normą PN-EN 50575 (CPR). | [10 empty] | Zakłady Kablowe BITNER Sp. z o.o. | S66922 | Uniepalnione i olejoodporne, giętkie kable sterownicze, z powłoką wypełniającą z PVC pod ekranem, ekran w postaci oplotu z ocynowanych pasemek miedzianych o gęstości krycia ok. 85%, żyły numerowane, o izolacji i powłoce PVC, do zastosowań wnętrzowych i na zewnątrz oraz do układania w ziemi, 0,6/1kV |  |  | BITNER | [6 empty] | true | true | 12 | PL | [11 empty] | n95 | no_discount_group | no_bonus_group | NOT_RELEVANT | NONE | NOT_RELEVANT | NONE | [33 empty] | 27.32.13.0 |  |  | 0 | 24 | 24 |  |  |  |  | 8544 49 99 | [8 empty] | EC000837 | KMT | KMT | 1 | 1 | [32 empty] | net_list | 35763 | PLN | 0.23 |  |  |  | 2025-07-24 |  |  | KMT | [13 empty] | https://bitner.com.pl/data/t4_text/649x234_083058241116_1000%20CY%20OR.JPG |  |  |  | https://bitner.com.pl/data/t4txt_photos/123809300719_8_BiT_1000_CY_OR.pdf |  |  |  | https://bitner.com.pl/data/t4txt_photos/015643280423_0373_DWU_S_2304_BiT1000_CY_OR_0,6_1_kV_w.4.pdf |  |  |  | https://bitner.com.pl/data/t4txt_photos/013900300321_0018_2_UE_BITNER_BiT_1000_C_OR_BiT_1000_CY_OR.pdf
S66923 | 5902956108296 |  |  | BiT 1000®CY OR 7G0,75 mm² 0,6/1kV | Giętkie, uniepalnione i olejoodporne ekranowane kable sterownicze przeznaczone do pracy w energetycznych urządzeniach kontrolnych, zabezpieczających oraz do obwodów sterowania lub jako kable zasilające. Przeznaczone przede wszystkim do instalacji w obiektach przemysłowych o podwyższonych wymaganiach przeciwpożarowych oraz w miejscach narażonych na działanie oleju lub chłodziw przemysłowych. Nadają się do instalowania na stałe oraz do połączeń ruchomych w urządzeniach przemysłowych, liniach technologicznych, maszynach pracujących w pomieszczeniach suchych i wilgotnych, do układania na zewnątrz oraz do bezpośredniego układania w ziemi. Kable sklasyfikowane zgodnie z normą PN-EN 50575 (CPR). | [10 empty] | Zakłady Kablowe BITNER Sp. z o.o. | S66923 | Uniepalnione i olejoodporne, giętkie kable sterownicze, z powłoką wypełniającą z PVC pod ekranem, ekran w postaci oplotu z ocynowanych pasemek miedzianych o gęstości krycia ok. 85%, żyły numerowane, o izolacji i powłoce PVC, do zastosowań wnętrzowych i na zewnątrz oraz do układania w ziemi, 0,6/1kV |  |  | BITNER | [6 empty] | true | true | 12 | PL | [11 empty] | n95 | no_discount_group | no_bonus_group | NOT_RELEVANT | NONE | NOT_RELEVANT | NONE | [33 empty] | 27.32.13.0 |  |  | 0 | 24 | 24 |  |  |  |  | 8544 49 99 | [8 empty] | EC000837 | KMT | KMT | 1 | 1 | [32 empty] | net_list | 38152 | PLN | 0.23 |  |  |  | 2025-07-24 |  |  | KMT | [13 empty] | https://bitner.com.pl/data/t4_text/649x234_083058241116_1000%20CY%20OR.JPG |  |  |  | https://bitner.com.pl/data/t4txt_photos/123809300719_8_BiT_1000_CY_OR.pdf |  |  |  | https://bitner.com.pl/data/t4txt_photos/015643280423_0373_DWU_S_2304_BiT1000_CY_OR_0,6_1_kV_w.4.pdf |  |  |  | https://bitner.com.pl/data/t4txt_photos/013900300321_0018_2_UE_BITNER_BiT_1000_C_OR_BiT_1000_CY_OR.pdf
S66924 | 5902956108302 |  |  | BiT 1000®CY OR 8G0,75 mm² 0,6/1kV | Giętkie, uniepalnione i olejoodporne ekranowane kable sterownicze przeznaczone do pracy w energetycznych urządzeniach kontrolnych, zabezpieczających oraz do obwodów sterowania lub jako kable zasilające. Przeznaczone przede wszystkim do instalacji w obiektach przemysłowych o podwyższonych wymaganiach przeciwpożarowych oraz w miejscach narażonych na działanie oleju lub chłodziw przemysłowych. Nadają się do instalowania na stałe oraz do połączeń ruchomych w urządzeniach przemysłowych, liniach technologicznych, maszynach pracujących w pomieszczeniach suchych i wilgotnych, do układania na zewnątrz oraz do bezpośredniego układania w ziemi. Kable sklasyfikowane zgodnie z normą PN-EN 50575 (CPR). | [10 empty] | Zakłady Kablowe BITNER Sp. z o.o. | S66924 | Uniepalnione i olejoodporne, giętkie kable sterownicze, z powłoką wypełniającą z PVC pod ekranem, ekran w postaci oplotu z ocynowanych pasemek miedzianych o gęstości krycia ok. 85%, żyły numerowane, o izolacji i powłoce PVC, do zastosowań wnętrzowych i na zewnątrz oraz do układania w ziemi, 0,6/1kV |  |  | BITNER | [6 empty] | true | true | 12 | PL | [11 empty] | n95 | no_discount_group | no_bonus_group | NOT_RELEVANT | NONE | NOT_RELEVANT | NONE | [33 empty] | 27.32.13.0 |  |  | 0 | 24 | 24 |  |  |  |  | 8544 49 99 | [8 empty] | EC000837 | KMT | KMT | 1 | 1 | [32 empty] | net_list | 43858 | PLN | 0.23 |  |  |  | 2025-07-24 |  |  | KMT | [13 empty] | https://bitner.com.pl/data/t4_text/649x234_083058241116_1000%20CY%20OR.JPG |  |  |  | https://bitner.com.pl/data/t4txt_photos/123809300719_8_BiT_1000_CY_OR.pdf |  |  |  | https://bitner.com.pl/data/t4txt_photos/015643280423_0373_DWU_S_2304_BiT1000_CY_OR_0,6_1_kV_w.4.pdf |  |  |  | https://bitner.com.pl/data/t4txt_photos/013900300321_0018_2_UE_BITNER_BiT_1000_C_OR_BiT_1000_CY_OR.pdf
S66925 | 5902956108319 |  |  | BiT 1000®CY OR 10G0,75 mm² 0,6/1kV | Giętkie, uniepalnione i olejoodporne ekranowane kable sterownicze przeznaczone do pracy w energetycznych urządzeniach kontrolnych, zabezpieczających oraz do obwodów sterowania lub jako kable zasilające. Przeznaczone przede wszystkim do instalacji w obiektach przemysłowych o podwyższonych wymaganiach przeciwpożarowych oraz w miejscach narażonych na działanie oleju lub chłodziw przemysłowych. Nadają się do instalowania na stałe oraz do połączeń ruchomych w urządzeniach przemysłowych, liniach technologicznych, maszynach pracujących w pomieszczeniach suchych i wilgotnych, do układania na zewnątrz oraz do bezpośredniego układania w ziemi. Kable sklasyfikowane zgodnie z normą PN-EN 50575 (CPR). | [10 empty] | Zakłady Kablowe BITNER Sp. z o.o. | S66925 | Uniepalnione i olejoodporne, giętkie kable sterownicze, z powłoką wypełniającą z PVC pod ekranem, ekran w postaci oplotu z ocynowanych pasemek miedzianych o gęstości krycia ok. 85%, żyły numerowane, o izolacji i powłoce PVC, do zastosowań wnętrzowych i na zewnątrz oraz do układania w ziemi, 0,6/1kV |  |  | BITNER | [6 empty] | true | true | 12 | PL | [11 empty] | n95 | no_discount_group | no_bonus_group | NOT_RELEVANT | NONE | NOT_RELEVANT | NONE | [33 empty] | 27.32.13.0 |  |  | 0 | 24 | 24 |  |  |  |  | 8544 49 99 | [8 empty] | EC000837 | KMT | KMT | 1 | 1 | [32 empty] | net_list | 53544 | PLN | 0.23 |  |  |  | 2025-07-24 |  |  | KMT | [13 empty] | https://bitner.com.pl/data/t4_text/649x234_083058241116_1000%20CY%20OR.JPG |  |  |  | https://bitner.com.pl/data/t4txt_photos/123809300719_8_BiT_1000_CY_OR.pdf |  |  |  | https://bitner.com.pl/data/t4txt_photos/015643280423_0373_DWU_S_2304_BiT1000_CY_OR_0,6_1_kV_w.4.pdf |  |  |  | https://bitner.com.pl/data/t4txt_photos/013900300321_0018_2_UE_BITNER_BiT_1000_C_OR_BiT_1000_CY_OR.pdf
S66926 | 5902956108326 |  |  | BiT 1000®CY OR 12G0,75 mm² 0,6/1kV | Giętkie, uniepalnione i olejoodporne ekranowane kable sterownicze przeznaczone do pracy w energetycznych urządzeniach kontrolnych, zabezpieczających oraz do obwodów sterowania lub jako kable zasilające. Przeznaczone przede wszystkim do instalacji w obiektach przemysłowych o podwyższonych wymaganiach przeciwpożarowych oraz w miejscach narażonych na działanie oleju lub chłodziw przemysłowych. Nadają się do instalowania na stałe oraz do połączeń ruchomych w urządzeniach przemysłowych, liniach technologicznych, maszynach pracujących w pomieszczeniach suchych i wilgotnych, do układania na zewnątrz oraz do bezpośredniego układania w ziemi. Kable sklasyfikowane zgodnie z normą PN-EN 50575 (CPR). | [10 empty] | Zakłady Kablowe BITNER Sp. z o.o. | S66926 | Uniepalnione i olejoodporne, giętkie kable sterownicze, z powłoką wypełniającą z PVC pod ekranem, ekran w postaci oplotu z ocynowanych pasemek miedzianych o gęstości krycia ok. 85%, żyły numerowane, o izolacji i powłoce PVC, do zastosowań wnętrzowych i na zewnątrz oraz do układania w ziemi, 0,6/1kV |  |  | BITNER | [6 empty] | true | true | 12 | PL | [11 empty] | n95 | no_discount_group | no_bonus_group | NOT_RELEVANT | NONE | NOT_RELEVANT | NONE | [33 empty] | 27.32.13.0 |  |  | 0 | 24 | 24 |  |  |  |  | 8544 49 99 | [8 empty] | EC000837 | KMT | KMT | 1 | 1 | [32 empty] | net_list | 58330 | PLN | 0.23 |  |  |  | 2025-07-24 |  |  | KMT | [13 empty] | https://bitner.com.pl/data/t4_text/649x234_083058241116_1000%20CY%20OR.JPG |  |  |  | https://bitner.com.pl/data/t4txt_photos/123809300719_8_BiT_1000_CY_OR.pdf |  |  |  | https://bitner.com.pl/data/t4txt_photos/015643280423_0373_DWU_S_2304_BiT1000_CY_OR_0,6_1_kV_w.4.pdf |  |  |  | https://bitner.com.pl/data/t4txt_photos/013900300321_0018_2_UE_BITNER_BiT_1000_C_OR_BiT_1000_CY_OR.pdf
S66927 | 5902956108333 |  |  | BiT 1000®CY OR 14G0,75 mm² 0,6/1kV | Giętkie, uniepalnione i olejoodporne ekranowane kable sterownicze przeznaczone do pracy w energetycznych urządzeniach kontrolnych, zabezpieczających oraz do obwodów sterowania lub jako kable zasilające. Przeznaczone przede wszystkim do instalacji w obiektach przemysłowych o podwyższonych wymaganiach przeciwpożarowych oraz w miejscach narażonych na działanie oleju lub chłodziw przemysłowych. Nadają się do instalowania na stałe oraz do połączeń ruchomych w urządzeniach przemysłowych, liniach technologicznych, maszynach pracujących w pomieszczeniach suchych i wilgotnych, do układania na zewnątrz oraz do bezpośredniego układania w ziemi. Kable sklasyfikowane zgodnie z normą PN-EN 50575 (CPR). | [10 empty] | Zakłady Kablowe BITNER Sp. z o.o. | S66927 | Uniepalnione i olejoodporne, giętkie kable sterownicze, z powłoką wypełniającą z PVC pod ekranem, ekran w postaci oplotu z ocynowanych pasemek miedzianych o gęstości krycia ok. 85%, żyły numerowane, o izolacji i powłoce PVC, do zastosowań wnętrzowych i na zewnątrz oraz do układania w ziemi, 0,6/1kV |  |  | BITNER | [6 empty] | true | true | 12 | PL | [11 empty] | n95 | no_discount_group | no_bonus_group | NOT_RELEVANT | NONE | NOT_RELEVANT | NONE | [33 empty] | 27.32.13.0 |  |  | 0 | 24 | 24 |  |  |  |  | 8544 49 99 | [8 empty] | EC000837 | KMT | KMT | 1 | 1 | [32 empty] | net_list | 65560 | PLN | 0.23 |  |  |  | 2025-07-24 |  |  | KMT | [13 empty] | https://bitner.com.pl/data/t4_text/649x234_083058241116_1000%20CY%20OR.JPG |  |  |  | https://bitner.com.pl/data/t4txt_photos/123809300719_8_BiT_1000_CY_OR.pdf |  |  |  | https://bitner.com.pl/data/t4txt_photos/015643280423_0373_DWU_S_2304_BiT1000_CY_OR_0,6_1_kV_w.4.pdf |  |  |  | https://bitner.com.pl/data/t4txt_photos/013900300321_0018_2_UE_BITNER_BiT_1000_C_OR_BiT_1000_CY_OR.pdf
S66928 | 5902956108340 |  |  | BiT 1000®CY OR 16G0,75 mm² 0,6/1kV | Giętkie, uniepalnione i olejoodporne ekranowane kable sterownicze przeznaczone do pracy w energetycznych urządzeniach kontrolnych, zabezpieczających oraz do obwodów sterowania lub jako kable zasilające. Przeznaczone przede wszystkim do instalacji w obiektach przemysłowych o podwyższonych wymaganiach przeciwpożarowych oraz w miejscach narażonych na działanie oleju lub chłodziw przemysłowych. Nadają się do instalowania na stałe oraz do połączeń ruchomych w urządzeniach przemysłowych, liniach technologicznych, maszynach pracujących w pomieszczeniach suchych i wilgotnych, do układania na zewnątrz oraz do bezpośredniego układania w ziemi. Kable sklasyfikowane zgodnie z normą PN-EN 50575 (CPR). | [10 empty] | Zakłady Kablowe BITNER Sp. z o.o. | S66928 | Uniepalnione i olejoodporne, giętkie kable sterownicze, z powłoką wypełniającą z PVC pod ekranem, ekran w postaci oplotu z ocynowanych pasemek miedzianych o gęstości krycia ok. 85%, żyły numerowane, o izolacji i powłoce PVC, do zastosowań wnętrzowych i na zewnątrz oraz do układania w ziemi, 0,6/1kV |  |  | BITNER | [6 empty] | true | true | 12 | PL | [11 empty] | n95 | no_discount_group | no_bonus_group | NOT_RELEVANT | NONE | NOT_RELEVANT | NONE | [33 empty] | 27.32.13.0 |  |  | 0 | 24 | 24 |  |  |  |  | 8544 49 99 | [8 empty] | EC000837 | KMT | KMT | 1 | 1 | [32 empty] | net_list | 71664 | PLN | 0.23 |  |  |  | 2025-07-24 |  |  | KMT | [13 empty] | https://bitner.com.pl/data/t4_text/649x234_083058241116_1000%20CY%20OR.JPG |  |  |  | https://bitner.com.pl/data/t4txt_photos/123809300719_8_BiT_1000_CY_OR.pdf |  |  |  | https://bitner.com.pl/data/t4txt_photos/015643280423_0373_DWU_S_2304_BiT1000_CY_OR_0,6_1_kV_w.4.pdf |  |  |  | https://bitner.com.pl/data/t4txt_photos/013900300321_0018_2_UE_BITNER_BiT_1000_C_OR_BiT_1000_CY_OR.pdf
S66929 | 5902956108357 |  |  | BiT 1000®CY OR 18G0,75 mm² 0,6/1kV | Giętkie, uniepalnione i olejoodporne ekranowane kable sterownicze przeznaczone do pracy w energetycznych urządzeniach kontrolnych, zabezpieczających oraz do obwodów sterowania lub jako kable zasilające. Przeznaczone przede wszystkim do instalacji w obiektach przemysłowych o podwyższonych wymaganiach przeciwpożarowych oraz w miejscach narażonych na działanie oleju lub chłodziw przemysłowych. Nadają się do instalowania na stałe oraz do połączeń ruchomych w urządzeniach przemysłowych, liniach technologicznych, maszynach pracujących w pomieszczeniach suchych i wilgotnych, do układania na zewnątrz oraz do bezpośredniego układania w ziemi. Kable sklasyfikowane zgodnie z normą PN-EN 50575 (CPR). | [10 empty] | Zakłady Kablowe BITNER Sp. z o.o. | S66929 | Uniepalnione i olejoodporne, giętkie kable sterownicze, z powłoką wypełniającą z PVC pod ekranem, ekran w postaci oplotu z ocynowanych pasemek miedzianych o gęstości krycia ok. 85%, żyły numerowane, o izolacji i powłoce PVC, do zastosowań wnętrzowych i na zewnątrz oraz do układania w ziemi, 0,6/1kV |  |  | BITNER | [6 empty] | true | true | 12 | PL | [11 empty] | n95 | no_discount_group | no_bonus_group | NOT_RELEVANT | NONE | NOT_RELEVANT | NONE | [33 empty] | 27.32.13.0 |  |  | 0 | 24 | 24 |  |  |  |  | 8544 49 99 | [8 empty] | EC000837 | KMT | KMT | 1 | 1 | [32 empty] | net_list | 78527 | PLN | 0.23 |  |  |  | 2025-07-24 |  |  | KMT | [13 empty] | https://bitner.com.pl/data/t4_text/649x234_083058241116_1000%20CY%20OR.JPG |  |  |  | https://bitner.com.pl/data/t4txt_photos/123809300719_8_BiT_1000_CY_OR.pdf |  |  |  | https://bitner.com.pl/data/t4txt_photos/015643280423_0373_DWU_S_2304_BiT1000_CY_OR_0,6_1_kV_w.4.pdf |  |  |  | https://bitner.com.pl/data/t4txt_photos/013900300321_0018_2_UE_BITNER_BiT_1000_C_OR_BiT_1000_CY_OR.pdf
S66930 | 5902956108364 |  |  | BiT 1000®CY OR 19G0,75 mm² 0,6/1kV | Giętkie, uniepalnione i olejoodporne ekranowane kable sterownicze przeznaczone do pracy w energetycznych urządzeniach kontrolnych, zabezpieczających oraz do obwodów sterowania lub jako kable zasilające. Przeznaczone przede wszystkim do instalacji w obiektach przemysłowych o podwyższonych wymaganiach przeciwpożarowych oraz w miejscach narażonych na działanie oleju lub chłodziw przemysłowych. Nadają się do instalowania na stałe oraz do połączeń ruchomych w urządzeniach przemysłowych, liniach technologicznych, maszynach pracujących w pomieszczeniach suchych i wilgotnych, do układania na zewnątrz oraz do bezpośredniego układania w ziemi. Kable sklasyfikowane zgodnie z normą PN-EN 50575 (CPR). | [10 empty] | Zakłady Kablowe BITNER Sp. z o.o. | S66930 | Uniepalnione i olejoodporne, giętkie kable sterownicze, z powłoką wypełniającą z PVC pod ekranem, ekran w postaci oplotu z ocynowanych pasemek miedzianych o gęstości krycia ok. 85%, żyły numerowane, o izolacji i powłoce PVC, do zastosowań wnętrzowych i na zewnątrz oraz do układania w ziemi, 0,6/1kV |  |  | BITNER | [6 empty] | true | true | 12 | PL | [11 empty] | n95 | no_discount_group | no_bonus_group | NOT_RELEVANT | NONE | NOT_RELEVANT | NONE | [33 empty] | 27.32.13.0 |  |  | 0 | 24 | 24 |  |  |  |  | 8544 49 99 | [8 empty] | EC000837 | KMT | KMT | 1 | 1 | [32 empty] | net_list | 81069 | PLN | 0.23 |  |  |  | 2025-07-24 |  |  | KMT | [13 empty] | https://bitner.com.pl/data/t4_text/649x234_083058241116_1000%20CY%20OR.JPG |  |  |  | https://bitner.com.pl/data/t4txt_photos/123809300719_8_BiT_1000_CY_OR.pdf |  |  |  | https://bitner.com.pl/data/t4txt_photos/015643280423_0373_DWU_S_2304_BiT1000_CY_OR_0,6_1_kV_w.4.pdf |  |  |  | https://bitner.com.pl/data/t4txt_photos/013900300321_0018_2_UE_BITNER_BiT_1000_C_OR_BiT_1000_CY_OR.pdf
S66931 | 5902956108371 |  |  | BiT 1000®CY OR 20G0,75 mm² 0,6/1kV | Giętkie, uniepalnione i olejoodporne ekranowane kable sterownicze przeznaczone do pracy w energetycznych urządzeniach kontrolnych, zabezpieczających oraz do obwodów sterowania lub jako kable zasilające. Przeznaczone przede wszystkim do instalacji w obiektach przemysłowych o podwyższonych wymaganiach przeciwpożarowych oraz w miejscach narażonych na działanie oleju lub chłodziw przemysłowych. Nadają się do instalowania na stałe oraz do połączeń ruchomych w urządzeniach przemysłowych, liniach technologicznych, maszynach pracujących w pomieszczeniach suchych i wilgotnych, do układania na zewnątrz oraz do bezpośredniego układania w ziemi. Kable sklasyfikowane zgodnie z normą PN-EN 50575 (CPR). | [10 empty] | Zakłady Kablowe BITNER Sp. z o.o. | S66931 | Uniepalnione i olejoodporne, giętkie kable sterownicze, z powłoką wypełniającą z PVC pod ekranem, ekran w postaci oplotu z ocynowanych pasemek miedzianych o gęstości krycia ok. 85%, żyły numerowane, o izolacji i powłoce PVC, do zastosowań wnętrzowych i na zewnątrz oraz do układania w ziemi, 0,6/1kV |  |  | BITNER | [6 empty] | true | true | 12 | PL | [11 empty] | n95 | no_discount_group | no_bonus_group | NOT_RELEVANT | NONE | NOT_RELEVANT | NONE | [33 empty] | 27.32.13.0 |  |  | 0 | 24 | 24 |  |  |  |  | 8544 49 99 | [8 empty] | EC000837 | KMT | KMT | 1 | 1 | [32 empty] | net_list | 86299 | PLN | 0.23 |  |  |  | 2025-07-24 |  |  | KMT | [13 empty] | https://bitner.com.pl/data/t4_text/649x234_083058241116_1000%20CY%20OR.JPG |  |  |  | https://bitner.com.pl/data/t4txt_photos/123809300719_8_BiT_1000_CY_OR.pdf |  |  |  | https://bitner.com.pl/data/t4txt_photos/015643280423_0373_DWU_S_2304_BiT1000_CY_OR_0,6_1_kV_w.4.pdf |  |  |  | https://bitner.com.pl/data/t4txt_photos/013900300321_0018_2_UE_BITNER_BiT_1000_C_OR_BiT_1000_CY_OR.pdf
S66932 | 5902956108388 |  |  | BiT 1000®CY OR 21G0,75 mm² 0,6/1kV | Giętkie, uniepalnione i olejoodporne ekranowane kable sterownicze przeznaczone do pracy w energetycznych urządzeniach kontrolnych, zabezpieczających oraz do obwodów sterowania lub jako kable zasilające. Przeznaczone przede wszystkim do instalacji w obiektach przemysłowych o podwyższonych wymaganiach przeciwpożarowych oraz w miejscach narażonych na działanie oleju lub chłodziw przemysłowych. Nadają się do instalowania na stałe oraz do połączeń ruchomych w urządzeniach przemysłowych, liniach technologicznych, maszynach pracujących w pomieszczeniach suchych i wilgotnych, do układania na zewnątrz oraz do bezpośredniego układania w ziemi. Kable sklasyfikowane zgodnie z normą PN-EN 50575 (CPR). | [10 empty] | Zakłady Kablowe BITNER Sp. z o.o. | S66932 | Uniepalnione i olejoodporne, giętkie kable sterownicze, z powłoką wypełniającą z PVC pod ekranem, ekran w postaci oplotu z ocynowanych pasemek miedzianych o gęstości krycia ok. 85%, żyły numerowane, o izolacji i powłoce PVC, do zastosowań wnętrzowych i na zewnątrz oraz do układania w ziemi, 0,6/1kV |  |  | BITNER | [6 empty] | true | true | 12 | PL | [11 empty] | n95 | no_discount_group | no_bonus_group | NOT_RELEVANT | NONE | NOT_RELEVANT | NONE | [33 empty] | 27.32.13.0 |  |  | 0 | 24 | 24 |  |  |  |  | 8544 49 99 | [8 empty] | EC000837 | KMT | KMT | 1 | 1 | [32 empty] | net_list | 88600 | PLN | 0.23 |  |  |  | 2025-07-24 |  |  | KMT | [13 empty] | https://bitner.com.pl/data/t4_text/649x234_083058241116_1000%20CY%20OR.JPG |  |  |  | https://bitner.com.pl/data/t4txt_photos/123809300719_8_BiT_1000_CY_OR.pdf |  |  |  | https://bitner.com.pl/data/t4txt_photos/015643280423_0373_DWU_S_2304_BiT1000_CY_OR_0,6_1_kV_w.4.pdf |  |  |  | https://bitner.com.pl/data/t4txt_photos/013900300321_0018_2_UE_BITNER_BiT_1000_C_OR_BiT_1000_CY_OR.pdf
S66933 | 5902956108395 |  |  | BiT 1000®CY OR 25G0,75 mm² 0,6/1kV | Giętkie, uniepalnione i olejoodporne ekranowane kable sterownicze przeznaczone do pracy w energetycznych urządzeniach kontrolnych, zabezpieczających oraz do obwodów sterowania lub jako kable zasilające. Przeznaczone przede wszystkim do instalacji w obiektach przemysłowych o podwyższonych wymaganiach przeciwpożarowych oraz w miejscach narażonych na działanie oleju lub chłodziw przemysłowych. Nadają się do instalowania na stałe oraz do połączeń ruchomych w urządzeniach przemysłowych, liniach technologicznych, maszynach pracujących w pomieszczeniach suchych i wilgotnych, do układania na zewnątrz oraz do bezpośredniego układania w ziemi. Kable sklasyfikowane zgodnie z normą PN-EN 50575 (CPR). | [10 empty] | Zakłady Kablowe BITNER Sp. z o.o. | S66933 | Uniepalnione i olejoodporne, giętkie kable sterownicze, z powłoką wypełniającą z PVC pod ekranem, ekran w postaci oplotu z ocynowanych pasemek miedzianych o gęstości krycia ok. 85%, żyły numerowane, o izolacji i powłoce PVC, do zastosowań wnętrzowych i na zewnątrz oraz do układania w ziemi, 0,6/1kV |  |  | BITNER | [6 empty] | true | true | 12 | PL | [11 empty] | n95 | no_discount_group | no_bonus_group | NOT_RELEVANT | NONE | NOT_RELEVANT | NONE | [33 empty] | 27.32.13.0 |  |  | 0 | 24 | 24 |  |  |  |  | 8544 49 99 | [8 empty] | EC000837 | KMT | KMT | 1 | 1 | [32 empty] | net_list | 104228 | PLN | 0.23 |  |  |  | 2025-07-24 |  |  | KMT | [13 empty] | https://bitner.com.pl/data/t4_text/649x234_083058241116_1000%20CY%20OR.JPG |  |  |  | https://bitner.com.pl/data/t4txt_photos/123809300719_8_BiT_1000_CY_OR.pdf |  |  |  | https://bitner.com.pl/data/t4txt_photos/015643280423_0373_DWU_S_2304_BiT1000_CY_OR_0,6_1_kV_w.4.pdf |  |  |  | https://bitner.com.pl/data/t4txt_photos/013900300321_0018_2_UE_BITNER_BiT_1000_C_OR_BiT_1000_CY_OR.pdf
S66934 | 5902956108401 |  |  | BiT 1000®CY OR 2x1,0 mm² 0,6/1kV | Giętkie, uniepalnione i olejoodporne ekranowane kable sterownicze przeznaczone do pracy w energetycznych urządzeniach kontrolnych, zabezpieczających oraz do obwodów sterowania lub jako kable zasilające. Przeznaczone przede wszystkim do instalacji w obiektach przemysłowych o podwyższonych wymaganiach przeciwpożarowych oraz w miejscach narażonych na działanie oleju lub chłodziw przemysłowych. Nadają się do instalowania na stałe oraz do połączeń ruchomych w urządzeniach przemysłowych, liniach technologicznych, maszynach pracujących w pomieszczeniach suchych i wilgotnych, do układania na zewnątrz oraz do bezpośredniego układania w ziemi. Kable sklasyfikowane zgodnie z normą PN-EN 50575 (CPR). | [10 empty] | Zakłady Kablowe BITNER Sp. z o.o. | S66934 | Uniepalnione i olejoodporne, giętkie kable sterownicze, z powłoką wypełniającą z PVC pod ekranem, ekran w postaci oplotu z ocynowanych pasemek miedzianych o gęstości krycia ok. 85%, żyły numerowane, o izolacji i powłoce PVC, do zastosowań wnętrzowych i na zewnątrz oraz do układania w ziemi, 0,6/1kV |  |  | BITNER | [6 empty] | true | true | 12 | PL | [11 empty] | n95 | no_discount_group | no_bonus_group | NOT_RELEVANT | NONE | NOT_RELEVANT | NONE | [33 empty] | 27.32.13.0 |  |  | 0 | 24 | 24 |  |  |  |  | 8544 49 99 | [8 empty] | EC000837 | KMT | KMT | 1 | 1 | [32 empty] | net_list | 22546 | PLN | 0.23 |  |  |  | 2025-07-24 |  |  | KMT | [13 empty] | https://bitner.com.pl/data/t4_text/649x234_083058241116_1000%20CY%20OR.JPG |  |  |  | https://bitner.com.pl/data/t4txt_photos/123809300719_8_BiT_1000_CY_OR.pdf |  |  |  | https://bitner.com.pl/data/t4txt_photos/015643280423_0373_DWU_S_2304_BiT1000_CY_OR_0,6_1_kV_w.4.pdf |  |  |  | https://bitner.com.pl/data/t4txt_photos/013900300321_0018_2_UE_BITNER_BiT_1000_C_OR_BiT_1000_CY_OR.pdf
S66935 | 5902956108418 |  |  | BiT 1000®CY OR 3G1,0 mm² 0,6/1kV | Giętkie, uniepalnione i olejoodporne ekranowane kable sterownicze przeznaczone do pracy w energetycznych urządzeniach kontrolnych, zabezpieczających oraz do obwodów sterowania lub jako kable zasilające. Przeznaczone przede wszystkim do instalacji w obiektach przemysłowych o podwyższonych wymaganiach przeciwpożarowych oraz w miejscach narażonych na działanie oleju lub chłodziw przemysłowych. Nadają się do instalowania na stałe oraz do połączeń ruchomych w urządzeniach przemysłowych, liniach technologicznych, maszynach pracujących w pomieszczeniach suchych i wilgotnych, do układania na zewnątrz oraz do bezpośredniego układania w ziemi. Kable sklasyfikowane zgodnie z normą PN-EN 50575 (CPR). | [10 empty] | Zakłady Kablowe BITNER Sp. z o.o. | S66935 | Uniepalnione i olejoodporne, giętkie kable sterownicze, z powłoką wypełniającą z PVC pod ekranem, ekran w postaci oplotu z ocynowanych pasemek miedzianych o gęstości krycia ok. 85%, żyły numerowane, o izolacji i powłoce PVC, do zastosowań wnętrzowych i na zewnątrz oraz do układania w ziemi, 0,6/1kV |  |  | BITNER | [6 empty] | true | true | 12 | PL | [11 empty] | n95 | no_discount_group | no_bonus_group | NOT_RELEVANT | NONE | NOT_RELEVANT | NONE | [33 empty] | 27.32.13.0 |  |  | 0 | 24 | 24 |  |  |  |  | 8544 49 99 | [8 empty] | EC000837 | KMT | KMT | 1 | 1 | [32 empty] | net_list | 26982 | PLN | 0.23 |  |  |  | 2025-07-24 |  |  | KMT | [13 empty] | https://bitner.com.pl/data/t4_text/649x234_083058241116_1000%20CY%20OR.JPG |  |  |  | https://bitner.com.pl/data/t4txt_photos/123809300719_8_BiT_1000_CY_OR.pdf |  |  |  | https://bitner.com.pl/data/t4txt_photos/015643280423_0373_DWU_S_2304_BiT1000_CY_OR_0,6_1_kV_w.4.pdf |  |  |  | https://bitner.com.pl/data/t4txt_photos/013900300321_0018_2_UE_BITNER_BiT_1000_C_OR_BiT_1000_CY_OR.pdf
S66936 | 5902956108425 |  |  | BiT 1000®CY OR 4G1,0 mm² 0,6/1kV | Giętkie, uniepalnione i olejoodporne ekranowane kable sterownicze przeznaczone do pracy w energetycznych urządzeniach kontrolnych, zabezpieczających oraz do obwodów sterowania lub jako kable zasilające. Przeznaczone przede wszystkim do instalacji w obiektach przemysłowych o podwyższonych wymaganiach przeciwpożarowych oraz w miejscach narażonych na działanie oleju lub chłodziw przemysłowych. Nadają się do instalowania na stałe oraz do połączeń ruchomych w urządzeniach przemysłowych, liniach technologicznych, maszynach pracujących w pomieszczeniach suchych i wilgotnych, do układania na zewnątrz oraz do bezpośredniego układania w ziemi. Kable sklasyfikowane zgodnie z normą PN-EN 50575 (CPR). | [10 empty] | Zakłady Kablowe BITNER Sp. z o.o. | S66936 | Uniepalnione i olejoodporne, giętkie kable sterownicze, z powłoką wypełniającą z PVC pod ekranem, ekran w postaci oplotu z ocynowanych pasemek miedzianych o gęstości krycia ok. 85%, żyły numerowane, o izolacji i powłoce PVC, do zastosowań wnętrzowych i na zewnątrz oraz do układania w ziemi, 0,6/1kV |  |  | BITNER | [6 empty] | true | true | 12 | PL | [11 empty] | n95 | no_discount_group | no_bonus_group | NOT_RELEVANT | NONE | NOT_RELEVANT | NONE | [33 empty] | 27.32.13.0 |  |  | 0 | 24 | 24 |  |  |  |  | 8544 49 99 | [8 empty] | EC000837 | KMT | KMT | 1 | 1 | [32 empty] | net_list | 32019 | PLN | 0.23 |  |  |  | 2025-07-24 |  |  | KMT | [13 empty] | https://bitner.com.pl/data/t4_text/649x234_083058241116_1000%20CY%20OR.JPG |  |  |  | https://bitner.com.pl/data/t4txt_photos/123809300719_8_BiT_1000_CY_OR.pdf |  |  |  | https://bitner.com.pl/data/t4txt_photos/015643280423_0373_DWU_S_2304_BiT1000_CY_OR_0,6_1_kV_w.4.pdf |  |  |  | https://bitner.com.pl/data/t4txt_photos/013900300321_0018_2_UE_BITNER_BiT_1000_C_OR_BiT_1000_CY_OR.pdf
S66937 | 5902956108432 |  |  | BiT 1000®CY OR 5G1,0 mm² 0,6/1kV | Giętkie, uniepalnione i olejoodporne ekranowane kable sterownicze przeznaczone do pracy w energetycznych urządzeniach kontrolnych, zabezpieczających oraz do obwodów sterowania lub jako kable zasilające. Przeznaczone przede wszystkim do instalacji w obiektach przemysłowych o podwyższonych wymaganiach przeciwpożarowych oraz w miejscach narażonych na działanie oleju lub chłodziw przemysłowych. Nadają się do instalowania na stałe oraz do połączeń ruchomych w urządzeniach przemysłowych, liniach technologicznych, maszynach pracujących w pomieszczeniach suchych i wilgotnych, do układania na zewnątrz oraz do bezpośredniego układania w ziemi. Kable sklasyfikowane zgodnie z normą PN-EN 50575 (CPR). | [10 empty] | Zakłady Kablowe BITNER Sp. z o.o. | S66937 | Uniepalnione i olejoodporne, giętkie kable sterownicze, z powłoką wypełniającą z PVC pod ekranem, ekran w postaci oplotu z ocynowanych pasemek miedzianych o gęstości krycia ok. 85%, żyły numerowane, o izolacji i powłoce PVC, do zastosowań wnętrzowych i na zewnątrz oraz do układania w ziemi, 0,6/1kV |  |  | BITNER | [6 empty] | true | true | 12 | PL | [11 empty] | n95 | no_discount_group | no_bonus_group | NOT_RELEVANT | NONE | NOT_RELEVANT | NONE | [33 empty] | 27.32.13.0 |  |  | 0 | 24 | 24 |  |  |  |  | 8544 49 99 | [8 empty] | EC000837 | KMT | KMT | 1 | 1 | [32 empty] | net_list | 36940 | PLN | 0.23 |  |  |  | 2025-07-24 |  |  | KMT | [13 empty] | https://bitner.com.pl/data/t4_text/649x234_083058241116_1000%20CY%20OR.JPG |  |  |  | https://bitner.com.pl/data/t4txt_photos/123809300719_8_BiT_1000_CY_OR.pdf |  |  |  | https://bitner.com.pl/data/t4txt_photos/015643280423_0373_DWU_S_2304_BiT1000_CY_OR_0,6_1_kV_w.4.pdf |  |  |  | https://bitner.com.pl/data/t4txt_photos/013900300321_0018_2_UE_BITNER_BiT_1000_C_OR_BiT_1000_CY_OR.pdf
S66938 | 5902956108449 |  |  | BiT 1000®CY OR 6G1,0 mm² 0,6/1kV | Giętkie, uniepalnione i olejoodporne ekranowane kable sterownicze przeznaczone do pracy w energetycznych urządzeniach kontrolnych, zabezpieczających oraz do obwodów sterowania lub jako kable zasilające. Przeznaczone przede wszystkim do instalacji w obiektach przemysłowych o podwyższonych wymaganiach przeciwpożarowych oraz w miejscach narażonych na działanie oleju lub chłodziw przemysłowych. Nadają się do instalowania na stałe oraz do połączeń ruchomych w urządzeniach przemysłowych, liniach technologicznych, maszynach pracujących w pomieszczeniach suchych i wilgotnych, do układania na zewnątrz oraz do bezpośredniego układania w ziemi. Kable sklasyfikowane zgodnie z normą PN-EN 50575 (CPR). | [10 empty] | Zakłady Kablowe BITNER Sp. z o.o. | S66938 | Uniepalnione i olejoodporne, giętkie kable sterownicze, z powłoką wypełniającą z PVC pod ekranem, ekran w postaci oplotu z ocynowanych pasemek miedzianych o gęstości krycia ok. 85%, żyły numerowane, o izolacji i powłoce PVC, do zastosowań wnętrzowych i na zewnątrz oraz do układania w ziemi, 0,6/1kV |  |  | BITNER | [6 empty] | true | true | 12 | PL | [11 empty] | n95 | no_discount_group | no_bonus_group | NOT_RELEVANT | NONE | NOT_RELEVANT | NONE | [33 empty] | 27.32.13.0 |  |  | 0 | 24 | 24 |  |  |  |  | 8544 49 99 | [8 empty] | EC000837 | KMT | KMT | 1 | 1 | [32 empty] | net_list | 41393 | PLN | 0.23 |  |  |  | 2025-07-24 |  |  | KMT | [13 empty] | https://bitner.com.pl/data/t4_text/649x234_083058241116_1000%20CY%20OR.JPG |  |  |  | https://bitner.com.pl/data/t4txt_photos/123809300719_8_BiT_1000_CY_OR.pdf |  |  |  | https://bitner.com.pl/data/t4txt_photos/015643280423_0373_DWU_S_2304_BiT1000_CY_OR_0,6_1_kV_w.4.pdf |  |  |  | https://bitner.com.pl/data/t4txt_photos/013900300321_0018_2_UE_BITNER_BiT_1000_C_OR_BiT_1000_CY_OR.pdf
S66939 | 5902956108456 |  |  | BiT 1000®CY OR 7G1,0 mm² 0,6/1kV | Giętkie, uniepalnione i olejoodporne ekranowane kable sterownicze przeznaczone do pracy w energetycznych urządzeniach kontrolnych, zabezpieczających oraz do obwodów sterowania lub jako kable zasilające. Przeznaczone przede wszystkim do instalacji w obiektach przemysłowych o podwyższonych wymaganiach przeciwpożarowych oraz w miejscach narażonych na działanie oleju lub chłodziw przemysłowych. Nadają się do instalowania na stałe oraz do połączeń ruchomych w urządzeniach przemysłowych, liniach technologicznych, maszynach pracujących w pomieszczeniach suchych i wilgotnych, do układania na zewnątrz oraz do bezpośredniego układania w ziemi. Kable sklasyfikowane zgodnie z normą PN-EN 50575 (CPR). | [10 empty] | Zakłady Kablowe BITNER Sp. z o.o. | S66939 | Uniepalnione i olejoodporne, giętkie kable sterownicze, z powłoką wypełniającą z PVC pod ekranem, ekran w postaci oplotu z ocynowanych pasemek miedzianych o gęstości krycia ok. 85%, żyły numerowane, o izolacji i powłoce PVC, do zastosowań wnętrzowych i na zewnątrz oraz do układania w ziemi, 0,6/1kV |  |  | BITNER | [6 empty] | true | true | 12 | PL | [11 empty] | n95 | no_discount_group | no_bonus_group | NOT_RELEVANT | NONE | NOT_RELEVANT | NONE | [33 empty] | 27.32.13.0 |  |  | 0 | 24 | 24 |  |  |  |  | 8544 49 99 | [8 empty] | EC000837 | KMT | KMT | 1 | 1 | [32 empty] | net_list | 44628 | PLN | 0.23 |  |  |  | 2025-07-24 |  |  | KMT | [13 empty] | https://bitner.com.pl/data/t4_text/649x234_083058241116_1000%20CY%20OR.JPG |  |  |  | https://bitner.com.pl/data/t4txt_photos/123809300719_8_BiT_1000_CY_OR.pdf |  |  |  | https://bitner.com.pl/data/t4txt_photos/015643280423_0373_DWU_S_2304_BiT1000_CY_OR_0,6_1_kV_w.4.pdf |  |  |  | https://bitner.com.pl/data/t4txt_photos/013900300321_0018_2_UE_BITNER_BiT_1000_C_OR_BiT_1000_CY_OR.pdf
S66940 | 5902956108463 |  |  | BiT 1000®CY OR 8G1,0 mm² 0,6/1kV | Giętkie, uniepalnione i olejoodporne ekranowane kable sterownicze przeznaczone do pracy w energetycznych urządzeniach kontrolnych, zabezpieczających oraz do obwodów sterowania lub jako kable zasilające. Przeznaczone przede wszystkim do instalacji w obiektach przemysłowych o podwyższonych wymaganiach przeciwpożarowych oraz w miejscach narażonych na działanie oleju lub chłodziw przemysłowych. Nadają się do instalowania na stałe oraz do połączeń ruchomych w urządzeniach przemysłowych, liniach technologicznych, maszynach pracujących w pomieszczeniach suchych i wilgotnych, do układania na zewnątrz oraz do bezpośredniego układania w ziemi. Kable sklasyfikowane zgodnie z normą PN-EN 50575 (CPR). | [10 empty] | Zakłady Kablowe BITNER Sp. z o.o. | S66940 | Uniepalnione i olejoodporne, giętkie kable sterownicze, z powłoką wypełniającą z PVC pod ekranem, ekran w postaci oplotu z ocynowanych pasemek miedzianych o gęstości krycia ok. 85%, żyły numerowane, o izolacji i powłoce PVC, do zastosowań wnętrzowych i na zewnątrz oraz do układania w ziemi, 0,6/1kV |  |  | BITNER | [6 empty] | true | true | 12 | PL | [11 empty] | n95 | no_discount_group | no_bonus_group | NOT_RELEVANT | NONE | NOT_RELEVANT | NONE | [33 empty] | 27.32.13.0 |  |  | 0 | 24 | 24 |  |  |  |  | 8544 49 99 | [8 empty] | EC000837 | KMT | KMT | 1 | 1 | [32 empty] | net_list | 51370 | PLN | 0.23 |  |  |  | 2025-07-24 |  |  | KMT | [13 empty] | https://bitner.com.pl/data/t4_text/649x234_083058241116_1000%20CY%20OR.JPG |  |  |  | https://bitner.com.pl/data/t4txt_photos/123809300719_8_BiT_1000_CY_OR.pdf |  |  |  | https://bitner.com.pl/data/t4txt_photos/015643280423_0373_DWU_S_2304_BiT1000_CY_OR_0,6_1_kV_w.4.pdf |  |  |  | https://bitner.com.pl/data/t4txt_photos/013900300321_0018_2_UE_BITNER_BiT_1000_C_OR_BiT_1000_CY_OR.pdf
S66941 | 5902956108470 |  |  | BiT 1000®CY OR 10G1,0 mm² 0,6/1kV | Giętkie, uniepalnione i olejoodporne ekranowane kable sterownicze przeznaczone do pracy w energetycznych urządzeniach kontrolnych, zabezpieczających oraz do obwodów sterowania lub jako kable zasilające. Przeznaczone przede wszystkim do instalacji w obiektach przemysłowych o podwyższonych wymaganiach przeciwpożarowych oraz w miejscach narażonych na działanie oleju lub chłodziw przemysłowych. Nadają się do instalowania na stałe oraz do połączeń ruchomych w urządzeniach przemysłowych, liniach technologicznych, maszynach pracujących w pomieszczeniach suchych i wilgotnych, do układania na zewnątrz oraz do bezpośredniego układania w ziemi. Kable sklasyfikowane zgodnie z normą PN-EN 50575 (CPR). | [10 empty] | Zakłady Kablowe BITNER Sp. z o.o. | S66941 | Uniepalnione i olejoodporne, giętkie kable sterownicze, z powłoką wypełniającą z PVC pod ekranem, ekran w postaci oplotu z ocynowanych pasemek miedzianych o gęstości krycia ok. 85%, żyły numerowane, o izolacji i powłoce PVC, do zastosowań wnętrzowych i na zewnątrz oraz do układania w ziemi, 0,6/1kV |  |  | BITNER | [6 empty] | true | true | 12 | PL | [11 empty] | n95 | no_discount_group | no_bonus_group | NOT_RELEVANT | NONE | NOT_RELEVANT | NONE | [33 empty] | 27.32.13.0 |  |  | 0 | 24 | 24 |  |  |  |  | 8544 49 99 | [8 empty] | EC000837 | KMT | KMT | 1 | 1 | [32 empty] | net_list | 63696 | PLN | 0.23 |  |  |  | 2025-07-24 |  |  | KMT | [13 empty] | https://bitner.com.pl/data/t4_text/649x234_083058241116_1000%20CY%20OR.JPG |  |  |  | https://bitner.com.pl/data/t4txt_photos/123809300719_8_BiT_1000_CY_OR.pdf |  |  |  | https://bitner.com.pl/data/t4txt_photos/015643280423_0373_DWU_S_2304_BiT1000_CY_OR_0,6_1_kV_w.4.pdf |  |  |  | https://bitner.com.pl/data/t4txt_photos/013900300321_0018_2_UE_BITNER_BiT_1000_C_OR_BiT_1000_CY_OR.pdf
S66942 | 5902956108487 |  |  | BiT 1000®CY OR 12G1,0 mm² 0,6/1kV | Giętkie, uniepalnione i olejoodporne ekranowane kable sterownicze przeznaczone do pracy w energetycznych urządzeniach kontrolnych, zabezpieczających oraz do obwodów sterowania lub jako kable zasilające. Przeznaczone przede wszystkim do instalacji w obiektach przemysłowych o podwyższonych wymaganiach przeciwpożarowych oraz w miejscach narażonych na działanie oleju lub chłodziw przemysłowych. Nadają się do instalowania na stałe oraz do połączeń ruchomych w urządzeniach przemysłowych, liniach technologicznych, maszynach pracujących w pomieszczeniach suchych i wilgotnych, do układania na zewnątrz oraz do bezpośredniego układania w ziemi. Kable sklasyfikowane zgodnie z normą PN-EN 50575 (CPR). | [10 empty] | Zakłady Kablowe BITNER Sp. z o.o. | S66942 | Uniepalnione i olejoodporne, giętkie kable sterownicze, z powłoką wypełniającą z PVC pod ekranem, ekran w postaci oplotu z ocynowanych pasemek miedzianych o gęstości krycia ok. 85%, żyły numerowane, o izolacji i powłoce PVC, do zastosowań wnętrzowych i na zewnątrz oraz do układania w ziemi, 0,6/1kV |  |  | BITNER | [6 empty] | true | true | 12 | PL | [11 empty] | n95 | no_discount_group | no_bonus_group | NOT_RELEVANT | NONE | NOT_RELEVANT | NONE | [33 empty] | 27.32.13.0 |  |  | 0 | 24 | 24 |  |  |  |  | 8544 49 99 | [8 empty] | EC000837 | KMT | KMT | 1 | 1 | [32 empty] | net_list | 68995 | PLN | 0.23 |  |  |  | 2025-07-24 |  |  | KMT | [13 empty] | https://bitner.com.pl/data/t4_text/649x234_083058241116_1000%20CY%20OR.JPG |  |  |  | https://bitner.com.pl/data/t4txt_photos/123809300719_8_BiT_1000_CY_OR.pdf |  |  |  | https://bitner.com.pl/data/t4txt_photos/015643280423_0373_DWU_S_2304_BiT1000_CY_OR_0,6_1_kV_w.4.pdf |  |  |  | https://bitner.com.pl/data/t4txt_photos/013900300321_0018_2_UE_BITNER_BiT_1000_C_OR_BiT_1000_CY_OR.pdf
S66943 | 5902956108494 |  |  | BiT 1000®CY OR 14G1,0 mm² 0,6/1kV | Giętkie, uniepalnione i olejoodporne ekranowane kable sterownicze przeznaczone do pracy w energetycznych urządzeniach kontrolnych, zabezpieczających oraz do obwodów sterowania lub jako kable zasilające. Przeznaczone przede wszystkim do instalacji w obiektach przemysłowych o podwyższonych wymaganiach przeciwpożarowych oraz w miejscach narażonych na działanie oleju lub chłodziw przemysłowych. Nadają się do instalowania na stałe oraz do połączeń ruchomych w urządzeniach przemysłowych, liniach technologicznych, maszynach pracujących w pomieszczeniach suchych i wilgotnych, do układania na zewnątrz oraz do bezpośredniego układania w ziemi. Kable sklasyfikowane zgodnie z normą PN-EN 50575 (CPR). | [10 empty] | Zakłady Kablowe BITNER Sp. z o.o. | S66943 | Uniepalnione i olejoodporne, giętkie kable sterownicze, z powłoką wypełniającą z PVC pod ekranem, ekran w postaci oplotu z ocynowanych pasemek miedzianych o gęstości krycia ok. 85%, żyły numerowane, o izolacji i powłoce PVC, do zastosowań wnętrzowych i na zewnątrz oraz do układania w ziemi, 0,6/1kV |  |  | BITNER | [6 empty] | true | true | 12 | PL | [11 empty] | n95 | no_discount_group | no_bonus_group | NOT_RELEVANT | NONE | NOT_RELEVANT | NONE | [33 empty] | 27.32.13.0 |  |  | 0 | 24 | 24 |  |  |  |  | 8544 49 99 | [8 empty] | EC000837 | KMT | KMT | 1 | 1 | [32 empty] | net_list | 77030 | PLN | 0.23 |  |  |  | 2025-07-24 |  |  | KMT | [13 empty] | https://bitner.com.pl/data/t4_text/649x234_083058241116_1000%20CY%20OR.JPG |  |  |  | https://bitner.com.pl/data/t4txt_photos/123809300719_8_BiT_1000_CY_OR.pdf |  |  |  | https://bitner.com.pl/data/t4txt_photos/015643280423_0373_DWU_S_2304_BiT1000_CY_OR_0,6_1_kV_w.4.pdf |  |  |  | https://bitner.com.pl/data/t4txt_photos/013900300321_0018_2_UE_BITNER_BiT_1000_C_OR_BiT_1000_CY_OR.pdf
S66944 | 5902956108500 |  |  | BiT 1000®CY OR 16G1,0 mm² 0,6/1kV | Giętkie, uniepalnione i olejoodporne ekranowane kable sterownicze przeznaczone do pracy w energetycznych urządzeniach kontrolnych, zabezpieczających oraz do obwodów sterowania lub jako kable zasilające. Przeznaczone przede wszystkim do instalacji w obiektach przemysłowych o podwyższonych wymaganiach przeciwpożarowych oraz w miejscach narażonych na działanie oleju lub chłodziw przemysłowych. Nadają się do instalowania na stałe oraz do połączeń ruchomych w urządzeniach przemysłowych, liniach technologicznych, maszynach pracujących w pomieszczeniach suchych i wilgotnych, do układania na zewnątrz oraz do bezpośredniego układania w ziemi. Kable sklasyfikowane zgodnie z normą PN-EN 50575 (CPR). | [10 empty] | Zakłady Kablowe BITNER Sp. z o.o. | S66944 | Uniepalnione i olejoodporne, giętkie kable sterownicze, z powłoką wypełniającą z PVC pod ekranem, ekran w postaci oplotu z ocynowanych pasemek miedzianych o gęstości krycia ok. 85%, żyły numerowane, o izolacji i powłoce PVC, do zastosowań wnętrzowych i na zewnątrz oraz do układania w ziemi, 0,6/1kV |  |  | BITNER | [6 empty] | true | true | 12 | PL | [11 empty] | n95 | no_discount_group | no_bonus_group | NOT_RELEVANT | NONE | NOT_RELEVANT | NONE | [33 empty] | 27.32.13.0 |  |  | 0 | 24 | 24 |  |  |  |  | 8544 49 99 | [8 empty] | EC000837 | KMT | KMT | 1 | 1 | [32 empty] | net_list | 85933 | PLN | 0.23 |  |  |  | 2025-07-24 |  |  | KMT | [13 empty] | https://bitner.com.pl/data/t4_text/649x234_083058241116_1000%20CY%20OR.JPG |  |  |  | https://bitner.com.pl/data/t4txt_photos/123809300719_8_BiT_1000_CY_OR.pdf |  |  |  | https://bitner.com.pl/data/t4txt_photos/015643280423_0373_DWU_S_2304_BiT1000_CY_OR_0,6_1_kV_w.4.pdf |  |  |  | https://bitner.com.pl/data/t4txt_photos/013900300321_0018_2_UE_BITNER_BiT_1000_C_OR_BiT_1000_CY_OR.pdf
S66945 | 5902956108517 |  |  | BiT 1000®CY OR 18G1,0 mm² 0,6/1kV | Giętkie, uniepalnione i olejoodporne ekranowane kable sterownicze przeznaczone do pracy w energetycznych urządzeniach kontrolnych, zabezpieczających oraz do obwodów sterowania lub jako kable zasilające. Przeznaczone przede wszystkim do instalacji w obiektach przemysłowych o podwyższonych wymaganiach przeciwpożarowych oraz w miejscach narażonych na działanie oleju lub chłodziw przemysłowych. Nadają się do instalowania na stałe oraz do połączeń ruchomych w urządzeniach przemysłowych, liniach technologicznych, maszynach pracujących w pomieszczeniach suchych i wilgotnych, do układania na zewnątrz oraz do bezpośredniego układania w ziemi. Kable sklasyfikowane zgodnie z normą PN-EN 50575 (CPR). | [10 empty] | Zakłady Kablowe BITNER Sp. z o.o. | S66945 | Uniepalnione i olejoodporne, giętkie kable sterownicze, z powłoką wypełniającą z PVC pod ekranem, ekran w postaci oplotu z ocynowanych pasemek miedzianych o gęstości krycia ok. 85%, żyły numerowane, o izolacji i powłoce PVC, do zastosowań wnętrzowych i na zewnątrz oraz do układania w ziemi, 0,6/1kV |  |  | BITNER | [6 empty] | true | true | 12 | PL | [11 empty] | n95 | no_discount_group | no_bonus_group | NOT_RELEVANT | NONE | NOT_RELEVANT | NONE | [33 empty] | 27.32.13.0 |  |  | 0 | 24 | 24 |  |  |  |  | 8544 49 99 | [8 empty] | EC000837 | KMT | KMT | 1 | 1 | [32 empty] | net_list | 94678 | PLN | 0.23 |  |  |  | 2025-07-24 |  |  | KMT | [13 empty] | https://bitner.com.pl/data/t4_text/649x234_083058241116_1000%20CY%20OR.JPG |  |  |  | https://bitner.com.pl/data/t4txt_photos/123809300719_8_BiT_1000_CY_OR.pdf |  |  |  | https://bitner.com.pl/data/t4txt_photos/015643280423_0373_DWU_S_2304_BiT1000_CY_OR_0,6_1_kV_w.4.pdf |  |  |  | https://bitner.com.pl/data/t4txt_photos/013900300321_0018_2_UE_BITNER_BiT_1000_C_OR_BiT_1000_CY_OR.pdf
S66946 | 5902956108524 |  |  | BiT 1000®CY OR 19G1,0 mm² 0,6/1kV | Giętkie, uniepalnione i olejoodporne ekranowane kable sterownicze przeznaczone do pracy w energetycznych urządzeniach kontrolnych, zabezpieczających oraz do obwodów sterowania lub jako kable zasilające. Przeznaczone przede wszystkim do instalacji w obiektach przemysłowych o podwyższonych wymaganiach przeciwpożarowych oraz w miejscach narażonych na działanie oleju lub chłodziw przemysłowych. Nadają się do instalowania na stałe oraz do połączeń ruchomych w urządzeniach przemysłowych, liniach technologicznych, maszynach pracujących w pomieszczeniach suchych i wilgotnych, do układania na zewnątrz oraz do bezpośredniego układania w ziemi. Kable sklasyfikowane zgodnie z normą PN-EN 50575 (CPR). | [10 empty] | Zakłady Kablowe BITNER Sp. z o.o. | S66946 | Uniepalnione i olejoodporne, giętkie kable sterownicze, z powłoką wypełniającą z PVC pod ekranem, ekran w postaci oplotu z ocynowanych pasemek miedzianych o gęstości krycia ok. 85%, żyły numerowane, o izolacji i powłoce PVC, do zastosowań wnętrzowych i na zewnątrz oraz do układania w ziemi, 0,6/1kV |  |  | BITNER | [6 empty] | true | true | 12 | PL | [11 empty] | n95 | no_discount_group | no_bonus_group | NOT_RELEVANT | NONE | NOT_RELEVANT | NONE | [33 empty] | 27.32.13.0 |  |  | 0 | 24 | 24 |  |  |  |  | 8544 49 99 | [8 empty] | EC000837 | KMT | KMT | 1 | 1 | [32 empty] | net_list | 97715 | PLN | 0.23 |  |  |  | 2025-07-24 |  |  | KMT | [13 empty] | https://bitner.com.pl/data/t4_text/649x234_083058241116_1000%20CY%20OR.JPG |  |  |  | https://bitner.com.pl/data/t4txt_photos/123809300719_8_BiT_1000_CY_OR.pdf |  |  |  | https://bitner.com.pl/data/t4txt_photos/015643280423_0373_DWU_S_2304_BiT1000_CY_OR_0,6_1_kV_w.4.pdf |  |  |  | https://bitner.com.pl/data/t4txt_photos/013900300321_0018_2_UE_BITNER_BiT_1000_C_OR_BiT_1000_CY_OR.pdf
S66947 | 5902956108531 |  |  | BiT 1000®CY OR 20G1,0 mm² 0,6/1kV | Giętkie, uniepalnione i olejoodporne ekranowane kable sterownicze przeznaczone do pracy w energetycznych urządzeniach kontrolnych, zabezpieczających oraz do obwodów sterowania lub jako kable zasilające. Przeznaczone przede wszystkim do instalacji w obiektach przemysłowych o podwyższonych wymaganiach przeciwpożarowych oraz w miejscach narażonych na działanie oleju lub chłodziw przemysłowych. Nadają się do instalowania na stałe oraz do połączeń ruchomych w urządzeniach przemysłowych, liniach technologicznych, maszynach pracujących w pomieszczeniach suchych i wilgotnych, do układania na zewnątrz oraz do bezpośredniego układania w ziemi. Kable sklasyfikowane zgodnie z normą PN-EN 50575 (CPR). | [10 empty] | Zakłady Kablowe BITNER Sp. z o.o. | S66947 | Uniepalnione i olejoodporne, giętkie kable sterownicze, z powłoką wypełniającą z PVC pod ekranem, ekran w postaci oplotu z ocynowanych pasemek miedzianych o gęstości krycia ok. 85%, żyły numerowane, o izolacji i powłoce PVC, do zastosowań wnętrzowych i na zewnątrz oraz do układania w ziemi, 0,6/1kV |  |  | BITNER | [6 empty] | true | true | 12 | PL | [11 empty] | n95 | no_discount_group | no_bonus_group | NOT_RELEVANT | NONE | NOT_RELEVANT | NONE | [33 empty] | 27.32.13.0 |  |  | 0 | 24 | 24 |  |  |  |  | 8544 49 99 | [8 empty] | EC000837 | KMT | KMT | 1 | 1 | [32 empty] | net_list | 103926 | PLN | 0.23 |  |  |  | 2025-07-24 |  |  | KMT | [13 empty] | https://bitner.com.pl/data/t4_text/649x234_083058241116_1000%20CY%20OR.JPG |  |  |  | https://bitner.com.pl/data/t4txt_photos/123809300719_8_BiT_1000_CY_OR.pdf |  |  |  | https://bitner.com.pl/data/t4txt_photos/015643280423_0373_DWU_S_2304_BiT1000_CY_OR_0,6_1_kV_w.4.pdf |  |  |  | https://bitner.com.pl/data/t4txt_photos/013900300321_0018_2_UE_BITNER_BiT_1000_C_OR_BiT_1000_CY_OR.pdf
S66948 | 5902956108548 |  |  | BiT 1000®CY OR 21G1,0 mm² 0,6/1kV | Giętkie, uniepalnione i olejoodporne ekranowane kable sterownicze przeznaczone do pracy w energetycznych urządzeniach kontrolnych, zabezpieczających oraz do obwodów sterowania lub jako kable zasilające. Przeznaczone przede wszystkim do instalacji w obiektach przemysłowych o podwyższonych wymaganiach przeciwpożarowych oraz w miejscach narażonych na działanie oleju lub chłodziw przemysłowych. Nadają się do instalowania na stałe oraz do połączeń ruchomych w urządzeniach przemysłowych, liniach technologicznych, maszynach pracujących w pomieszczeniach suchych i wilgotnych, do układania na zewnątrz oraz do bezpośredniego układania w ziemi. Kable sklasyfikowane zgodnie z normą PN-EN 50575 (CPR). | [10 empty] | Zakłady Kablowe BITNER Sp. z o.o. | S66948 | Uniepalnione i olejoodporne, giętkie kable sterownicze, z powłoką wypełniającą z PVC pod ekranem, ekran w postaci oplotu z ocynowanych pasemek miedzianych o gęstości krycia ok. 85%, żyły numerowane, o izolacji i powłoce PVC, do zastosowań wnętrzowych i na zewnątrz oraz do układania w ziemi, 0,6/1kV |  |  | BITNER | [6 empty] | true | true | 12 | PL | [11 empty] | n95 | no_discount_group | no_bonus_group | NOT_RELEVANT | NONE | NOT_RELEVANT | NONE | [33 empty] | 27.32.13.0 |  |  | 0 | 24 | 24 |  |  |  |  | 8544 49 99 | [8 empty] | EC000837 | KMT | KMT | 1 | 1 | [32 empty] | net_list | 107011 | PLN | 0.23 |  |  |  | 2025-07-24 |  |  | KMT | [13 empty] | https://bitner.com.pl/data/t4_text/649x234_083058241116_1000%20CY%20OR.JPG |  |  |  | https://bitner.com.pl/data/t4txt_photos/123809300719_8_BiT_1000_CY_OR.pdf |  |  |  | https://bitner.com.pl/data/t4txt_photos/015643280423_0373_DWU_S_2304_BiT1000_CY_OR_0,6_1_kV_w.4.pdf |  |  |  | https://bitner.com.pl/data/t4txt_photos/013900300321_0018_2_UE_BITNER_BiT_1000_C_OR_BiT_1000_CY_OR.pdf
S66949 | 5902956108555 |  |  | BiT 1000®CY OR 25G1,0 mm² 0,6/1kV | Giętkie, uniepalnione i olejoodporne ekranowane kable sterownicze przeznaczone do pracy w energetycznych urządzeniach kontrolnych, zabezpieczających oraz do obwodów sterowania lub jako kable zasilające. Przeznaczone przede wszystkim do instalacji w obiektach przemysłowych o podwyższonych wymaganiach przeciwpożarowych oraz w miejscach narażonych na działanie oleju lub chłodziw przemysłowych. Nadają się do instalowania na stałe oraz do połączeń ruchomych w urządzeniach przemysłowych, liniach technologicznych, maszynach pracujących w pomieszczeniach suchych i wilgotnych, do układania na zewnątrz oraz do bezpośredniego układania w ziemi. Kable sklasyfikowane zgodnie z normą PN-EN 50575 (CPR). | [10 empty] | Zakłady Kablowe BITNER Sp. z o.o. | S66949 | Uniepalnione i olejoodporne, giętkie kable sterownicze, z powłoką wypełniającą z PVC pod ekranem, ekran w postaci oplotu z ocynowanych pasemek miedzianych o gęstości krycia ok. 85%, żyły numerowane, o izolacji i powłoce PVC, do zastosowań wnętrzowych i na zewnątrz oraz do układania w ziemi, 0,6/1kV |  |  | BITNER | [6 empty] | true | true | 12 | PL | [11 empty] | n95 | no_discount_group | no_bonus_group | NOT_RELEVANT | NONE | NOT_RELEVANT | NONE | [33 empty] | 27.32.13.0 |  |  | 0 | 24 | 24 |  |  |  |  | 8544 49 99 | [8 empty] | EC000837 | KMT | KMT | 1 | 1 | [32 empty] | net_list | 127063 | PLN | 0.23 |  |  |  | 2025-07-24 |  |  | KMT | [13 empty] | https://bitner.com.pl/data/t4_text/649x234_083058241116_1000%20CY%20OR.JPG |  |  |  | https://bitner.com.pl/data/t4txt_photos/123809300719_8_BiT_1000_CY_OR.pdf |  |  |  | https://bitner.com.pl/data/t4txt_photos/015643280423_0373_DWU_S_2304_BiT1000_CY_OR_0,6_1_kV_w.4.pdf |  |  |  | https://bitner.com.pl/data/t4txt_photos/013900300321_0018_2_UE_BITNER_BiT_1000_C_OR_BiT_1000_CY_OR.pdf
S66081 | 5902956108562 |  |  | BiT 1000®CY OR 2x1,5 mm² 0,6/1kV | Giętkie, uniepalnione i olejoodporne ekranowane kable sterownicze przeznaczone do pracy w energetycznych urządzeniach kontrolnych, zabezpieczających oraz do obwodów sterowania lub jako kable zasilające. Przeznaczone przede wszystkim do instalacji w obiektach przemysłowych o podwyższonych wymaganiach przeciwpożarowych oraz w miejscach narażonych na działanie oleju lub chłodziw przemysłowych. Nadają się do instalowania na stałe oraz do połączeń ruchomych w urządzeniach przemysłowych, liniach technologicznych, maszynach pracujących w pomieszczeniach suchych i wilgotnych, do układania na zewnątrz oraz do bezpośredniego układania w ziemi. Kable sklasyfikowane zgodnie z normą PN-EN 50575 (CPR). | [10 empty] | Zakłady Kablowe BITNER Sp. z o.o. | S66081 | Uniepalnione i olejoodporne, giętkie kable sterownicze, z powłoką wypełniającą z PVC pod ekranem, ekran w postaci oplotu z ocynowanych pasemek miedzianych o gęstości krycia ok. 85%, żyły numerowane, o izolacji i powłoce PVC, do zastosowań wnętrzowych i na zewnątrz oraz do układania w ziemi, 0,6/1kV |  |  | BITNER | [6 empty] | true | true | 12 | PL | [11 empty] | n95 | no_discount_group | no_bonus_group | NOT_RELEVANT | NONE | NOT_RELEVANT | NONE | [33 empty] | 27.32.13.0 |  |  | 0 | 24 | 24 |  |  |  |  | 8544 49 99 | [8 empty] | EC000837 | KMT | KMT | 1 | 1 | [32 empty] | net_list | 27352 | PLN | 0.23 |  |  |  | 2025-07-24 |  |  | KMT | [13 empty] | https://bitner.com.pl/data/t4_text/649x234_083058241116_1000%20CY%20OR.JPG |  |  |  | https://bitner.com.pl/data/t4txt_photos/123809300719_8_BiT_1000_CY_OR.pdf |  |  |  | https://bitner.com.pl/data/t4txt_photos/015643280423_0373_DWU_S_2304_BiT1000_CY_OR_0,6_1_kV_w.4.pdf |  |  |  | https://bitner.com.pl/data/t4txt_photos/013900300321_0018_2_UE_BITNER_BiT_1000_C_OR_BiT_1000_CY_OR.pdf
S66082 | 5902956108579 |  |  | BiT 1000®CY OR 3G1,5 mm² 0,6/1kV | Giętkie, uniepalnione i olejoodporne ekranowane kable sterownicze przeznaczone do pracy w energetycznych urządzeniach kontrolnych, zabezpieczających oraz do obwodów sterowania lub jako kable zasilające. Przeznaczone przede wszystkim do instalacji w obiektach przemysłowych o podwyższonych wymaganiach przeciwpożarowych oraz w miejscach narażonych na działanie oleju lub chłodziw przemysłowych. Nadają się do instalowania na stałe oraz do połączeń ruchomych w urządzeniach przemysłowych, liniach technologicznych, maszynach pracujących w pomieszczeniach suchych i wilgotnych, do układania na zewnątrz oraz do bezpośredniego układania w ziemi. Kable sklasyfikowane zgodnie z normą PN-EN 50575 (CPR). | [10 empty] | Zakłady Kablowe BITNER Sp. z o.o. | S66082 | Uniepalnione i olejoodporne, giętkie kable sterownicze, z powłoką wypełniającą z PVC pod ekranem, ekran w postaci oplotu z ocynowanych pasemek miedzianych o gęstości krycia ok. 85%, żyły numerowane, o izolacji i powłoce PVC, do zastosowań wnętrzowych i na zewnątrz oraz do układania w ziemi, 0,6/1kV |  |  | BITNER | [6 empty] | true | true | 12 | PL | [11 empty] | n95 | no_discount_group | no_bonus_group | NOT_RELEVANT | NONE | NOT_RELEVANT | NONE | [33 empty] | 27.32.13.0 |  |  | 0 | 24 | 24 |  |  |  |  | 8544 49 99 | [8 empty] | EC000837 | KMT | KMT | 1 | 1 | [32 empty] | net_list | 33407 | PLN | 0.23 |  |  |  | 2025-07-24 |  |  | KMT | [13 empty] | https://bitner.com.pl/data/t4_text/649x234_083058241116_1000%20CY%20OR.JPG |  |  |  | https://bitner.com.pl/data/t4txt_photos/123809300719_8_BiT_1000_CY_OR.pdf |  |  |  | https://bitner.com.pl/data/t4txt_photos/015643280423_0373_DWU_S_2304_BiT1000_CY_OR_0,6_1_kV_w.4.pdf |  |  |  | https://bitner.com.pl/data/t4txt_photos/013900300321_0018_2_UE_BITNER_BiT_1000_C_OR_BiT_1000_CY_OR.pdf
S66083 | 5902956108586 |  |  | BiT 1000®CY OR 4G1,5 mm² 0,6/1kV | Giętkie, uniepalnione i olejoodporne ekranowane kable sterownicze przeznaczone do pracy w energetycznych urządzeniach kontrolnych, zabezpieczających oraz do obwodów sterowania lub jako kable zasilające. Przeznaczone przede wszystkim do instalacji w obiektach przemysłowych o podwyższonych wymaganiach przeciwpożarowych oraz w miejscach narażonych na działanie oleju lub chłodziw przemysłowych. Nadają się do instalowania na stałe oraz do połączeń ruchomych w urządzeniach przemysłowych, liniach technologicznych, maszynach pracujących w pomieszczeniach suchych i wilgotnych, do układania na zewnątrz oraz do bezpośredniego układania w ziemi. Kable sklasyfikowane zgodnie z normą PN-EN 50575 (CPR). | [10 empty] | Zakłady Kablowe BITNER Sp. z o.o. | S66083 | Uniepalnione i olejoodporne, giętkie kable sterownicze, z powłoką wypełniającą z PVC pod ekranem, ekran w postaci oplotu z ocynowanych pasemek miedzianych o gęstości krycia ok. 85%, żyły numerowane, o izolacji i powłoce PVC, do zastosowań wnętrzowych i na zewnątrz oraz do układania w ziemi, 0,6/1kV |  |  | BITNER | [6 empty] | true | true | 12 | PL | [11 empty] | n95 | no_discount_group | no_bonus_group | NOT_RELEVANT | NONE | NOT_RELEVANT | NONE | [33 empty] | 27.32.13.0 |  |  | 0 | 24 | 24 |  |  |  |  | 8544 49 99 | [8 empty] | EC000837 | KMT | KMT | 1 | 1 | [32 empty] | net_list | 39879 | PLN | 0.23 |  |  |  | 2025-07-24 |  |  | KMT | [13 empty] | https://bitner.com.pl/data/t4_text/649x234_083058241116_1000%20CY%20OR.JPG |  |  |  | https://bitner.com.pl/data/t4txt_photos/123809300719_8_BiT_1000_CY_OR.pdf |  |  |  | https://bitner.com.pl/data/t4txt_photos/015643280423_0373_DWU_S_2304_BiT1000_CY_OR_0,6_1_kV_w.4.pdf |  |  |  | https://bitner.com.pl/data/t4txt_photos/013900300321_0018_2_UE_BITNER_BiT_1000_C_OR_BiT_1000_CY_OR.pdf
S66084 | 5902956108593 |  |  | BiT 1000®CY OR 5G1,5 mm² 0,6/1kV | Giętkie, uniepalnione i olejoodporne ekranowane kable sterownicze przeznaczone do pracy w energetycznych urządzeniach kontrolnych, zabezpieczających oraz do obwodów sterowania lub jako kable zasilające. Przeznaczone przede wszystkim do instalacji w obiektach przemysłowych o podwyższonych wymaganiach przeciwpożarowych oraz w miejscach narażonych na działanie oleju lub chłodziw przemysłowych. Nadają się do instalowania na stałe oraz do połączeń ruchomych w urządzeniach przemysłowych, liniach technologicznych, maszynach pracujących w pomieszczeniach suchych i wilgotnych, do układania na zewnątrz oraz do bezpośredniego układania w ziemi. Kable sklasyfikowane zgodnie z normą PN-EN 50575 (CPR). | [10 empty] | Zakłady Kablowe BITNER Sp. z o.o. | S66084 | Uniepalnione i olejoodporne, giętkie kable sterownicze, z powłoką wypełniającą z PVC pod ekranem, ekran w postaci oplotu z ocynowanych pasemek miedzianych o gęstości krycia ok. 85%, żyły numerowane, o izolacji i powłoce PVC, do zastosowań wnętrzowych i na zewnątrz oraz do układania w ziemi, 0,6/1kV |  |  | BITNER | [6 empty] | true | true | 12 | PL | [11 empty] | n95 | no_discount_group | no_bonus_group | NOT_RELEVANT | NONE | NOT_RELEVANT | NONE | [33 empty] | 27.32.13.0 |  |  | 0 | 24 | 24 |  |  |  |  | 8544 49 99 | [8 empty] | EC000837 | KMT | KMT | 1 | 1 | [32 empty] | net_list | 45895 | PLN | 0.23 |  |  |  | 2025-07-24 |  |  | KMT | [13 empty] | https://bitner.com.pl/data/t4_text/649x234_083058241116_1000%20CY%20OR.JPG |  |  |  | https://bitner.com.pl/data/t4txt_photos/123809300719_8_BiT_1000_CY_OR.pdf |  |  |  | https://bitner.com.pl/data/t4txt_photos/015643280423_0373_DWU_S_2304_BiT1000_CY_OR_0,6_1_kV_w.4.pdf |  |  |  | https://bitner.com.pl/data/t4txt_photos/013900300321_0018_2_UE_BITNER_BiT_1000_C_OR_BiT_1000_CY_OR.pdf
S66085 | 5902956108609 |  |  | BiT 1000®CY OR 6G1,5 mm² 0,6/1kV | Giętkie, uniepalnione i olejoodporne ekranowane kable sterownicze przeznaczone do pracy w energetycznych urządzeniach kontrolnych, zabezpieczających oraz do obwodów sterowania lub jako kable zasilające. Przeznaczone przede wszystkim do instalacji w obiektach przemysłowych o podwyższonych wymaganiach przeciwpożarowych oraz w miejscach narażonych na działanie oleju lub chłodziw przemysłowych. Nadają się do instalowania na stałe oraz do połączeń ruchomych w urządzeniach przemysłowych, liniach technologicznych, maszynach pracujących w pomieszczeniach suchych i wilgotnych, do układania na zewnątrz oraz do bezpośredniego układania w ziemi. Kable sklasyfikowane zgodnie z normą PN-EN 50575 (CPR). | [10 empty] | Zakłady Kablowe BITNER Sp. z o.o. | S66085 | Uniepalnione i olejoodporne, giętkie kable sterownicze, z powłoką wypełniającą z PVC pod ekranem, ekran w postaci oplotu z ocynowanych pasemek miedzianych o gęstości krycia ok. 85%, żyły numerowane, o izolacji i powłoce PVC, do zastosowań wnętrzowych i na zewnątrz oraz do układania w ziemi, 0,6/1kV |  |  | BITNER | [6 empty] | true | true | 12 | PL | [11 empty] | n95 | no_discount_group | no_bonus_group | NOT_RELEVANT | NONE | NOT_RELEVANT | NONE | [33 empty] | 27.32.13.0 |  |  | 0 | 24 | 24 |  |  |  |  | 8544 49 99 | [8 empty] | EC000837 | KMT | KMT | 1 | 1 | [32 empty] | net_list | 52836 | PLN | 0.23 |  |  |  | 2025-07-24 |  |  | KMT | [13 empty] | https://bitner.com.pl/data/t4_text/649x234_083058241116_1000%20CY%20OR.JPG |  |  |  | https://bitner.com.pl/data/t4txt_photos/123809300719_8_BiT_1000_CY_OR.pdf |  |  |  | https://bitner.com.pl/data/t4txt_photos/015643280423_0373_DWU_S_2304_BiT1000_CY_OR_0,6_1_kV_w.4.pdf |  |  |  | https://bitner.com.pl/data/t4txt_photos/013900300321_0018_2_UE_BITNER_BiT_1000_C_OR_BiT_1000_CY_OR.pdf
S66086 | 5902956108616 |  |  | BiT 1000®CY OR 7G1,5 mm² 0,6/1kV | Giętkie, uniepalnione i olejoodporne ekranowane kable sterownicze przeznaczone do pracy w energetycznych urządzeniach kontrolnych, zabezpieczających oraz do obwodów sterowania lub jako kable zasilające. Przeznaczone przede wszystkim do instalacji w obiektach przemysłowych o podwyższonych wymaganiach przeciwpożarowych oraz w miejscach narażonych na działanie oleju lub chłodziw przemysłowych. Nadają się do instalowania na stałe oraz do połączeń ruchomych w urządzeniach przemysłowych, liniach technologicznych, maszynach pracujących w pomieszczeniach suchych i wilgotnych, do układania na zewnątrz oraz do bezpośredniego układania w ziemi. Kable sklasyfikowane zgodnie z normą PN-EN 50575 (CPR). | [10 empty] | Zakłady Kablowe BITNER Sp. z o.o. | S66086 | Uniepalnione i olejoodporne, giętkie kable sterownicze, z powłoką wypełniającą z PVC pod ekranem, ekran w postaci oplotu z ocynowanych pasemek miedzianych o gęstości krycia ok. 85%, żyły numerowane, o izolacji i powłoce PVC, do zastosowań wnętrzowych i na zewnątrz oraz do układania w ziemi, 0,6/1kV |  |  | BITNER | [6 empty] | true | true | 12 | PL | [11 empty] | n95 | no_discount_group | no_bonus_group | NOT_RELEVANT | NONE | NOT_RELEVANT | NONE | [33 empty] | 27.32.13.0 |  |  | 0 | 24 | 24 |  |  |  |  | 8544 49 99 | [8 empty] | EC000837 | KMT | KMT | 1 | 1 | [32 empty] | net_list | 57291 | PLN | 0.23 |  |  |  | 2025-07-24 |  |  | KMT | [13 empty] | https://bitner.com.pl/data/t4_text/649x234_083058241116_1000%20CY%20OR.JPG |  |  |  | https://bitner.com.pl/data/t4txt_photos/123809300719_8_BiT_1000_CY_OR.pdf |  |  |  | https://bitner.com.pl/data/t4txt_photos/015643280423_0373_DWU_S_2304_BiT1000_CY_OR_0,6_1_kV_w.4.pdf |  |  |  | https://bitner.com.pl/data/t4txt_photos/013900300321_0018_2_UE_BITNER_BiT_1000_C_OR_BiT_1000_CY_OR.pdf
S66087 | 5902956108623 |  |  | BiT 1000®CY OR 8G1,5 mm² 0,6/1kV | Giętkie, uniepalnione i olejoodporne ekranowane kable sterownicze przeznaczone do pracy w energetycznych urządzeniach kontrolnych, zabezpieczających oraz do obwodów sterowania lub jako kable zasilające. Przeznaczone przede wszystkim do instalacji w obiektach przemysłowych o podwyższonych wymaganiach przeciwpożarowych oraz w miejscach narażonych na działanie oleju lub chłodziw przemysłowych. Nadają się do instalowania na stałe oraz do połączeń ruchomych w urządzeniach przemysłowych, liniach technologicznych, maszynach pracujących w pomieszczeniach suchych i wilgotnych, do układania na zewnątrz oraz do bezpośredniego układania w ziemi. Kable sklasyfikowane zgodnie z normą PN-EN 50575 (CPR). | [10 empty] | Zakłady Kablowe BITNER Sp. z o.o. | S66087 | Uniepalnione i olejoodporne, giętkie kable sterownicze, z powłoką wypełniającą z PVC pod ekranem, ekran w postaci oplotu z ocynowanych pasemek miedzianych o gęstości krycia ok. 85%, żyły numerowane, o izolacji i powłoce PVC, do zastosowań wnętrzowych i na zewnątrz oraz do układania w ziemi, 0,6/1kV |  |  | BITNER | [6 empty] | true | true | 12 | PL | [11 empty] | n95 | no_discount_group | no_bonus_group | NOT_RELEVANT | NONE | NOT_RELEVANT | NONE | [33 empty] | 27.32.13.0 |  |  | 0 | 24 | 24 |  |  |  |  | 8544 49 99 | [8 empty] | EC000837 | KMT | KMT | 1 | 1 | [32 empty] | net_list | 65445 | PLN | 0.23 |  |  |  | 2025-07-24 |  |  | KMT | [13 empty] | https://bitner.com.pl/data/t4_text/649x234_083058241116_1000%20CY%20OR.JPG |  |  |  | https://bitner.com.pl/data/t4txt_photos/123809300719_8_BiT_1000_CY_OR.pdf |  |  |  | https://bitner.com.pl/data/t4txt_photos/015643280423_0373_DWU_S_2304_BiT1000_CY_OR_0,6_1_kV_w.4.pdf |  |  |  | https://bitner.com.pl/data/t4txt_photos/013900300321_0018_2_UE_BITNER_BiT_1000_C_OR_BiT_1000_CY_OR.pdf
S66088 | 5902956108630 |  |  | BiT 1000®CY OR 10G1,5 mm² 0,6/1kV | Giętkie, uniepalnione i olejoodporne ekranowane kable sterownicze przeznaczone do pracy w energetycznych urządzeniach kontrolnych, zabezpieczających oraz do obwodów sterowania lub jako kable zasilające. Przeznaczone przede wszystkim do instalacji w obiektach przemysłowych o podwyższonych wymaganiach przeciwpożarowych oraz w miejscach narażonych na działanie oleju lub chłodziw przemysłowych. Nadają się do instalowania na stałe oraz do połączeń ruchomych w urządzeniach przemysłowych, liniach technologicznych, maszynach pracujących w pomieszczeniach suchych i wilgotnych, do układania na zewnątrz oraz do bezpośredniego układania w ziemi. Kable sklasyfikowane zgodnie z normą PN-EN 50575 (CPR). | [10 empty] | Zakłady Kablowe BITNER Sp. z o.o. | S66088 | Uniepalnione i olejoodporne, giętkie kable sterownicze, z powłoką wypełniającą z PVC pod ekranem, ekran w postaci oplotu z ocynowanych pasemek miedzianych o gęstości krycia ok. 85%, żyły numerowane, o izolacji i powłoce PVC, do zastosowań wnętrzowych i na zewnątrz oraz do układania w ziemi, 0,6/1kV |  |  | BITNER | [6 empty] | true | true | 12 | PL | [11 empty] | n95 | no_discount_group | no_bonus_group | NOT_RELEVANT | NONE | NOT_RELEVANT | NONE | [33 empty] | 27.32.13.0 |  |  | 0 | 24 | 24 |  |  |  |  | 8544 49 99 | [8 empty] | EC000837 | KMT | KMT | 1 | 1 | [32 empty] | net_list | 80952 | PLN | 0.23 |  |  |  | 2025-07-24 |  |  | KMT | [13 empty] | https://bitner.com.pl/data/t4_text/649x234_083058241116_1000%20CY%20OR.JPG |  |  |  | https://bitner.com.pl/data/t4txt_photos/123809300719_8_BiT_1000_CY_OR.pdf |  |  |  | https://bitner.com.pl/data/t4txt_photos/015643280423_0373_DWU_S_2304_BiT1000_CY_OR_0,6_1_kV_w.4.pdf |  |  |  | https://bitner.com.pl/data/t4txt_photos/013900300321_0018_2_UE_BITNER_BiT_1000_C_OR_BiT_1000_CY_OR.pdf
S66089 | 5902956108647 |  |  | BiT 1000®CY OR 12G1,5 mm² 0,6/1kV | Giętkie, uniepalnione i olejoodporne ekranowane kable sterownicze przeznaczone do pracy w energetycznych urządzeniach kontrolnych, zabezpieczających oraz do obwodów sterowania lub jako kable zasilające. Przeznaczone przede wszystkim do instalacji w obiektach przemysłowych o podwyższonych wymaganiach przeciwpożarowych oraz w miejscach narażonych na działanie oleju lub chłodziw przemysłowych. Nadają się do instalowania na stałe oraz do połączeń ruchomych w urządzeniach przemysłowych, liniach technologicznych, maszynach pracujących w pomieszczeniach suchych i wilgotnych, do układania na zewnątrz oraz do bezpośredniego układania w ziemi. Kable sklasyfikowane zgodnie z normą PN-EN 50575 (CPR). | [10 empty] | Zakłady Kablowe BITNER Sp. z o.o. | S66089 | Uniepalnione i olejoodporne, giętkie kable sterownicze, z powłoką wypełniającą z PVC pod ekranem, ekran w postaci oplotu z ocynowanych pasemek miedzianych o gęstości krycia ok. 85%, żyły numerowane, o izolacji i powłoce PVC, do zastosowań wnętrzowych i na zewnątrz oraz do układania w ziemi, 0,6/1kV |  |  | BITNER | [6 empty] | true | true | 12 | PL | [11 empty] | n95 | no_discount_group | no_bonus_group | NOT_RELEVANT | NONE | NOT_RELEVANT | NONE | [33 empty] | 27.32.13.0 |  |  | 0 | 24 | 24 |  |  |  |  | 8544 49 99 | [8 empty] | EC000837 | KMT | KMT | 1 | 1 | [32 empty] | net_list | 89660 | PLN | 0.23 |  |  |  | 2025-07-24 |  |  | KMT | [13 empty] | https://bitner.com.pl/data/t4_text/649x234_083058241116_1000%20CY%20OR.JPG |  |  |  | https://bitner.com.pl/data/t4txt_photos/123809300719_8_BiT_1000_CY_OR.pdf |  |  |  | https://bitner.com.pl/data/t4txt_photos/015643280423_0373_DWU_S_2304_BiT1000_CY_OR_0,6_1_kV_w.4.pdf |  |  |  | https://bitner.com.pl/data/t4txt_photos/013900300321_0018_2_UE_BITNER_BiT_1000_C_OR_BiT_1000_CY_OR.pdf
S66090 | 5902956108654 |  |  | BiT 1000®CY OR 2x2,5 mm² 0,6/1kV | Giętkie, uniepalnione i olejoodporne ekranowane kable sterownicze przeznaczone do pracy w energetycznych urządzeniach kontrolnych, zabezpieczających oraz do obwodów sterowania lub jako kable zasilające. Przeznaczone przede wszystkim do instalacji w obiektach przemysłowych o podwyższonych wymaganiach przeciwpożarowych oraz w miejscach narażonych na działanie oleju lub chłodziw przemysłowych. Nadają się do instalowania na stałe oraz do połączeń ruchomych w urządzeniach przemysłowych, liniach technologicznych, maszynach pracujących w pomieszczeniach suchych i wilgotnych, do układania na zewnątrz oraz do bezpośredniego układania w ziemi. Kable sklasyfikowane zgodnie z normą PN-EN 50575 (CPR). | [10 empty] | Zakłady Kablowe BITNER Sp. z o.o. | S66090 | Uniepalnione i olejoodporne, giętkie kable sterownicze, z powłoką wypełniającą z PVC pod ekranem, ekran w postaci oplotu z ocynowanych pasemek miedzianych o gęstości krycia ok. 85%, żyły numerowane, o izolacji i powłoce PVC, do zastosowań wnętrzowych i na zewnątrz oraz do układania w ziemi, 0,6/1kV |  |  | BITNER | [6 empty] | true | true | 12 | PL | [11 empty] | n95 | no_discount_group | no_bonus_group | NOT_RELEVANT | NONE | NOT_RELEVANT | NONE | [33 empty] | 27.32.13.0 |  |  | 0 | 24 | 24 |  |  |  |  | 8544 49 99 | [8 empty] | EC000837 | KMT | KMT | 1 | 1 | [32 empty] | net_list | 36435 | PLN | 0.23 |  |  |  | 2025-07-24 |  |  | KMT | [13 empty] | https://bitner.com.pl/data/t4_text/649x234_083058241116_1000%20CY%20OR.JPG |  |  |  | https://bitner.com.pl/data/t4txt_photos/123809300719_8_BiT_1000_CY_OR.pdf |  |  |  | https://bitner.com.pl/data/t4txt_photos/015643280423_0373_DWU_S_2304_BiT1000_CY_OR_0,6_1_kV_w.4.pdf |  |  |  | https://bitner.com.pl/data/t4txt_photos/013900300321_0018_2_UE_BITNER_BiT_1000_C_OR_BiT_1000_CY_OR.pdf
S66091 | 5902956108661 |  |  | BiT 1000®CY OR 3G2,5 mm² 0,6/1kV | Giętkie, uniepalnione i olejoodporne ekranowane kable sterownicze przeznaczone do pracy w energetycznych urządzeniach kontrolnych, zabezpieczających oraz do obwodów sterowania lub jako kable zasilające. Przeznaczone przede wszystkim do instalacji w obiektach przemysłowych o podwyższonych wymaganiach przeciwpożarowych oraz w miejscach narażonych na działanie oleju lub chłodziw przemysłowych. Nadają się do instalowania na stałe oraz do połączeń ruchomych w urządzeniach przemysłowych, liniach technologicznych, maszynach pracujących w pomieszczeniach suchych i wilgotnych, do układania na zewnątrz oraz do bezpośredniego układania w ziemi. Kable sklasyfikowane zgodnie z normą PN-EN 50575 (CPR). | [10 empty] | Zakłady Kablowe BITNER Sp. z o.o. | S66091 | Uniepalnione i olejoodporne, giętkie kable sterownicze, z powłoką wypełniającą z PVC pod ekranem, ekran w postaci oplotu z ocynowanych pasemek miedzianych o gęstości krycia ok. 85%, żyły numerowane, o izolacji i powłoce PVC, do zastosowań wnętrzowych i na zewnątrz oraz do układania w ziemi, 0,6/1kV |  |  | BITNER | [6 empty] | true | true | 12 | PL | [11 empty] | n95 | no_discount_group | no_bonus_group | NOT_RELEVANT | NONE | NOT_RELEVANT | NONE | [33 empty] | 27.32.13.0 |  |  | 0 | 24 | 24 |  |  |  |  | 8544 49 99 | [8 empty] | EC000837 | KMT | KMT | 1 | 1 | [32 empty] | net_list | 44665 | PLN | 0.23 |  |  |  | 2025-07-24 |  |  | KMT | [13 empty] | https://bitner.com.pl/data/t4_text/649x234_083058241116_1000%20CY%20OR.JPG |  |  |  | https://bitner.com.pl/data/t4txt_photos/123809300719_8_BiT_1000_CY_OR.pdf |  |  |  | https://bitner.com.pl/data/t4txt_photos/015643280423_0373_DWU_S_2304_BiT1000_CY_OR_0,6_1_kV_w.4.pdf |  |  |  | https://bitner.com.pl/data/t4txt_photos/013900300321_0018_2_UE_BITNER_BiT_1000_C_OR_BiT_1000_CY_OR.pdf
S66092 | 5902956108678 |  |  | BiT 1000®CY OR 4G2,5 mm² 0,6/1kV | Giętkie, uniepalnione i olejoodporne ekranowane kable sterownicze przeznaczone do pracy w energetycznych urządzeniach kontrolnych, zabezpieczających oraz do obwodów sterowania lub jako kable zasilające. Przeznaczone przede wszystkim do instalacji w obiektach przemysłowych o podwyższonych wymaganiach przeciwpożarowych oraz w miejscach narażonych na działanie oleju lub chłodziw przemysłowych. Nadają się do instalowania na stałe oraz do połączeń ruchomych w urządzeniach przemysłowych, liniach technologicznych, maszynach pracujących w pomieszczeniach suchych i wilgotnych, do układania na zewnątrz oraz do bezpośredniego układania w ziemi. Kable sklasyfikowane zgodnie z normą PN-EN 50575 (CPR). | [10 empty] | Zakłady Kablowe BITNER Sp. z o.o. | S66092 | Uniepalnione i olejoodporne, giętkie kable sterownicze, z powłoką wypełniającą z PVC pod ekranem, ekran w postaci oplotu z ocynowanych pasemek miedzianych o gęstości krycia ok. 85%, żyły numerowane, o izolacji i powłoce PVC, do zastosowań wnętrzowych i na zewnątrz oraz do układania w ziemi, 0,6/1kV |  |  | BITNER | [6 empty] | true | true | 12 | PL | [11 empty] | n95 | no_discount_group | no_bonus_group | NOT_RELEVANT | NONE | NOT_RELEVANT | NONE | [33 empty] | 27.32.13.0 |  |  | 0 | 24 | 24 |  |  |  |  | 8544 49 99 | [8 empty] | EC000837 | KMT | KMT | 1 | 1 | [32 empty] | net_list | 54313 | PLN | 0.23 |  |  |  | 2025-07-24 |  |  | KMT | [13 empty] | https://bitner.com.pl/data/t4_text/649x234_083058241116_1000%20CY%20OR.JPG |  |  |  | https://bitner.com.pl/data/t4txt_photos/123809300719_8_BiT_1000_CY_OR.pdf |  |  |  | https://bitner.com.pl/data/t4txt_photos/015643280423_0373_DWU_S_2304_BiT1000_CY_OR_0,6_1_kV_w.4.pdf |  |  |  | https://bitner.com.pl/data/t4txt_photos/013900300321_0018_2_UE_BITNER_BiT_1000_C_OR_BiT_1000_CY_OR.pdf
S66093 | 5902956108685 |  |  | BiT 1000®CY OR 5G2,5 mm² 0,6/1kV | Giętkie, uniepalnione i olejoodporne ekranowane kable sterownicze przeznaczone do pracy w energetycznych urządzeniach kontrolnych, zabezpieczających oraz do obwodów sterowania lub jako kable zasilające. Przeznaczone przede wszystkim do instalacji w obiektach przemysłowych o podwyższonych wymaganiach przeciwpożarowych oraz w miejscach narażonych na działanie oleju lub chłodziw przemysłowych. Nadają się do instalowania na stałe oraz do połączeń ruchomych w urządzeniach przemysłowych, liniach technologicznych, maszynach pracujących w pomieszczeniach suchych i wilgotnych, do układania na zewnątrz oraz do bezpośredniego układania w ziemi. Kable sklasyfikowane zgodnie z normą PN-EN 50575 (CPR). | [10 empty] | Zakłady Kablowe BITNER Sp. z o.o. | S66093 | Uniepalnione i olejoodporne, giętkie kable sterownicze, z powłoką wypełniającą z PVC pod ekranem, ekran w postaci oplotu z ocynowanych pasemek miedzianych o gęstości krycia ok. 85%, żyły numerowane, o izolacji i powłoce PVC, do zastosowań wnętrzowych i na zewnątrz oraz do układania w ziemi, 0,6/1kV |  |  | BITNER | [6 empty] | true | true | 12 | PL | [11 empty] | n95 | no_discount_group | no_bonus_group | NOT_RELEVANT | NONE | NOT_RELEVANT | NONE | [33 empty] | 27.32.13.0 |  |  | 0 | 24 | 24 |  |  |  |  | 8544 49 99 | [8 empty] | EC000837 | KMT | KMT | 1 | 1 | [32 empty] | net_list | 64698 | PLN | 0.23 |  |  |  | 2025-07-24 |  |  | KMT | [13 empty] | https://bitner.com.pl/data/t4_text/649x234_083058241116_1000%20CY%20OR.JPG |  |  |  | https://bitner.com.pl/data/t4txt_photos/123809300719_8_BiT_1000_CY_OR.pdf |  |  |  | https://bitner.com.pl/data/t4txt_photos/015643280423_0373_DWU_S_2304_BiT1000_CY_OR_0,6_1_kV_w.4.pdf |  |  |  | https://bitner.com.pl/data/t4txt_photos/013900300321_0018_2_UE_BITNER_BiT_1000_C_OR_BiT_1000_CY_OR.pdf
S66094 | 5902956108692 |  |  | BiT 1000®CY OR 7G2,5 mm² 0,6/1kV | Giętkie, uniepalnione i olejoodporne ekranowane kable sterownicze przeznaczone do pracy w energetycznych urządzeniach kontrolnych, zabezpieczających oraz do obwodów sterowania lub jako kable zasilające. Przeznaczone przede wszystkim do instalacji w obiektach przemysłowych o podwyższonych wymaganiach przeciwpożarowych oraz w miejscach narażonych na działanie oleju lub chłodziw przemysłowych. Nadają się do instalowania na stałe oraz do połączeń ruchomych w urządzeniach przemysłowych, liniach technologicznych, maszynach pracujących w pomieszczeniach suchych i wilgotnych, do układania na zewnątrz oraz do bezpośredniego układania w ziemi. Kable sklasyfikowane zgodnie z normą PN-EN 50575 (CPR). | [10 empty] | Zakłady Kablowe BITNER Sp. z o.o. | S66094 | Uniepalnione i olejoodporne, giętkie kable sterownicze, z powłoką wypełniającą z PVC pod ekranem, ekran w postaci oplotu z ocynowanych pasemek miedzianych o gęstości krycia ok. 85%, żyły numerowane, o izolacji i powłoce PVC, do zastosowań wnętrzowych i na zewnątrz oraz do układania w ziemi, 0,6/1kV |  |  | BITNER | [6 empty] | true | true | 12 | PL | [11 empty] | n95 | no_discount_group | no_bonus_group | NOT_RELEVANT | NONE | NOT_RELEVANT | NONE | [33 empty] | 27.32.13.0 |  |  | 0 | 24 | 24 |  |  |  |  | 8544 49 99 | [8 empty] | EC000837 | KMT | KMT | 1 | 1 | [32 empty] | net_list | 81779 | PLN | 0.23 |  |  |  | 2025-07-24 |  |  | KMT | [13 empty] | https://bitner.com.pl/data/t4_text/649x234_083058241116_1000%20CY%20OR.JPG |  |  |  | https://bitner.com.pl/data/t4txt_photos/123809300719_8_BiT_1000_CY_OR.pdf |  |  |  | https://bitner.com.pl/data/t4txt_photos/015643280423_0373_DWU_S_2304_BiT1000_CY_OR_0,6_1_kV_w.4.pdf |  |  |  | https://bitner.com.pl/data/t4txt_photos/013900300321_0018_2_UE_BITNER_BiT_1000_C_OR_BiT_1000_CY_OR.pdf
S66095 | 5902956108708 |  |  | BiT 1000®CY OR 10G2,5 mm² 0,6/1kV | Giętkie, uniepalnione i olejoodporne ekranowane kable sterownicze przeznaczone do pracy w energetycznych urządzeniach kontrolnych, zabezpieczających oraz do obwodów sterowania lub jako kable zasilające. Przeznaczone przede wszystkim do instalacji w obiektach przemysłowych o podwyższonych wymaganiach przeciwpożarowych oraz w miejscach narażonych na działanie oleju lub chłodziw przemysłowych. Nadają się do instalowania na stałe oraz do połączeń ruchomych w urządzeniach przemysłowych, liniach technologicznych, maszynach pracujących w pomieszczeniach suchych i wilgotnych, do układania na zewnątrz oraz do bezpośredniego układania w ziemi. Kable sklasyfikowane zgodnie z normą PN-EN 50575 (CPR). | [10 empty] | Zakłady Kablowe BITNER Sp. z o.o. | S66095 | Uniepalnione i olejoodporne, giętkie kable sterownicze, z powłoką wypełniającą z PVC pod ekranem, ekran w postaci oplotu z ocynowanych pasemek miedzianych o gęstości krycia ok. 85%, żyły numerowane, o izolacji i powłoce PVC, do zastosowań wnętrzowych i na zewnątrz oraz do układania w ziemi, 0,6/1kV |  |  | BITNER | [6 empty] | true | true | 12 | PL | [11 empty] | n95 | no_discount_group | no_bonus_group | NOT_RELEVANT | NONE | NOT_RELEVANT | NONE | [33 empty] | 27.32.13.0 |  |  | 0 | 24 | 24 |  |  |  |  | 8544 49 99 | [8 empty] | EC000837 | KMT | KMT | 1 | 1 | [32 empty] | net_list | 117010 | PLN | 0.23 |  |  |  | 2025-07-24 |  |  | KMT | [13 empty] | https://bitner.com.pl/data/t4_text/649x234_083058241116_1000%20CY%20OR.JPG |  |  |  | https://bitner.com.pl/data/t4txt_photos/123809300719_8_BiT_1000_CY_OR.pdf |  |  |  | https://bitner.com.pl/data/t4txt_photos/015643280423_0373_DWU_S_2304_BiT1000_CY_OR_0,6_1_kV_w.4.pdf |  |  |  | https://bitner.com.pl/data/t4txt_photos/013900300321_0018_2_UE_BITNER_BiT_1000_C_OR_BiT_1000_CY_OR.pdf
S66096 | 5902956108715 |  |  | BiT 1000®CY OR 14G2,5 mm² 0,6/1kV | Giętkie, uniepalnione i olejoodporne ekranowane kable sterownicze przeznaczone do pracy w energetycznych urządzeniach kontrolnych, zabezpieczających oraz do obwodów sterowania lub jako kable zasilające. Przeznaczone przede wszystkim do instalacji w obiektach przemysłowych o podwyższonych wymaganiach przeciwpożarowych oraz w miejscach narażonych na działanie oleju lub chłodziw przemysłowych. Nadają się do instalowania na stałe oraz do połączeń ruchomych w urządzeniach przemysłowych, liniach technologicznych, maszynach pracujących w pomieszczeniach suchych i wilgotnych, do układania na zewnątrz oraz do bezpośredniego układania w ziemi. Kable sklasyfikowane zgodnie z normą PN-EN 50575 (CPR). | [10 empty] | Zakłady Kablowe BITNER Sp. z o.o. | S66096 | Uniepalnione i olejoodporne, giętkie kable sterownicze, z powłoką wypełniającą z PVC pod ekranem, ekran w postaci oplotu z ocynowanych pasemek miedzianych o gęstości krycia ok. 85%, żyły numerowane, o izolacji i powłoce PVC, do zastosowań wnętrzowych i na zewnątrz oraz do układania w ziemi, 0,6/1kV |  |  | BITNER | [6 empty] | true | true | 12 | PL | [11 empty] | n95 | no_discount_group | no_bonus_group | NOT_RELEVANT | NONE | NOT_RELEVANT | NONE | [33 empty] | 27.32.13.0 |  |  | 0 | 24 | 24 |  |  |  |  | 8544 49 99 | [8 empty] | EC000837 | KMT | KMT | 1 | 1 | [32 empty] | net_list | 149453 | PLN | 0.23 |  |  |  | 2025-07-24 |  |  | KMT | [13 empty] | https://bitner.com.pl/data/t4_text/649x234_083058241116_1000%20CY%20OR.JPG |  |  |  | https://bitner.com.pl/data/t4txt_photos/123809300719_8_BiT_1000_CY_OR.pdf |  |  |  | https://bitner.com.pl/data/t4txt_photos/015643280423_0373_DWU_S_2304_BiT1000_CY_OR_0,6_1_kV_w.4.pdf |  |  |  | https://bitner.com.pl/data/t4txt_photos/013900300321_0018_2_UE_BITNER_BiT_1000_C_OR_BiT_1000_CY_OR.pdf
S66097 | 5902956108722 |  |  | BiT 1000®CY OR 16G2,5 mm² 0,6/1kV | Giętkie, uniepalnione i olejoodporne ekranowane kable sterownicze przeznaczone do pracy w energetycznych urządzeniach kontrolnych, zabezpieczających oraz do obwodów sterowania lub jako kable zasilające. Przeznaczone przede wszystkim do instalacji w obiektach przemysłowych o podwyższonych wymaganiach przeciwpożarowych oraz w miejscach narażonych na działanie oleju lub chłodziw przemysłowych. Nadają się do instalowania na stałe oraz do połączeń ruchomych w urządzeniach przemysłowych, liniach technologicznych, maszynach pracujących w pomieszczeniach suchych i wilgotnych, do układania na zewnątrz oraz do bezpośredniego układania w ziemi. Kable sklasyfikowane zgodnie z normą PN-EN 50575 (CPR). | [10 empty] | Zakłady Kablowe BITNER Sp. z o.o. | S66097 | Uniepalnione i olejoodporne, giętkie kable sterownicze, z powłoką wypełniającą z PVC pod ekranem, ekran w postaci oplotu z ocynowanych pasemek miedzianych o gęstości krycia ok. 85%, żyły numerowane, o izolacji i powłoce PVC, do zastosowań wnętrzowych i na zewnątrz oraz do układania w ziemi, 0,6/1kV |  |  | BITNER | [6 empty] | true | true | 12 | PL | [11 empty] | n95 | no_discount_group | no_bonus_group | NOT_RELEVANT | NONE | NOT_RELEVANT | NONE | [33 empty] | 27.32.13.0 |  |  | 0 | 24 | 24 |  |  |  |  | 8544 49 99 | [8 empty] | EC000837 | KMT | KMT | 1 | 1 | [32 empty] | net_list | 175689 | PLN | 0.23 |  |  |  | 2025-07-24 |  |  | KMT | [13 empty] | https://bitner.com.pl/data/t4_text/649x234_083058241116_1000%20CY%20OR.JPG |  |  |  | https://bitner.com.pl/data/t4txt_photos/123809300719_8_BiT_1000_CY_OR.pdf |  |  |  | https://bitner.com.pl/data/t4txt_photos/015643280423_0373_DWU_S_2304_BiT1000_CY_OR_0,6_1_kV_w.4.pdf |  |  |  | https://bitner.com.pl/data/t4txt_photos/013900300321_0018_2_UE_BITNER_BiT_1000_C_OR_BiT_1000_CY_OR.pdf
S66098 | 5902956108739 |  |  | BiT 1000®CY OR 18G2,5 mm² 0,6/1kV | Giętkie, uniepalnione i olejoodporne ekranowane kable sterownicze przeznaczone do pracy w energetycznych urządzeniach kontrolnych, zabezpieczających oraz do obwodów sterowania lub jako kable zasilające. Przeznaczone przede wszystkim do instalacji w obiektach przemysłowych o podwyższonych wymaganiach przeciwpożarowych oraz w miejscach narażonych na działanie oleju lub chłodziw przemysłowych. Nadają się do instalowania na stałe oraz do połączeń ruchomych w urządzeniach przemysłowych, liniach technologicznych, maszynach pracujących w pomieszczeniach suchych i wilgotnych, do układania na zewnątrz oraz do bezpośredniego układania w ziemi. Kable sklasyfikowane zgodnie z normą PN-EN 50575 (CPR). | [10 empty] | Zakłady Kablowe BITNER Sp. z o.o. | S66098 | Uniepalnione i olejoodporne, giętkie kable sterownicze, z powłoką wypełniającą z PVC pod ekranem, ekran w postaci oplotu z ocynowanych pasemek miedzianych o gęstości krycia ok. 85%, żyły numerowane, o izolacji i powłoce PVC, do zastosowań wnętrzowych i na zewnątrz oraz do układania w ziemi, 0,6/1kV |  |  | BITNER | [6 empty] | true | true | 12 | PL | [11 empty] | n95 | no_discount_group | no_bonus_group | NOT_RELEVANT | NONE | NOT_RELEVANT | NONE | [33 empty] | 27.32.13.0 |  |  | 0 | 24 | 24 |  |  |  |  | 8544 49 99 | [8 empty] | EC000837 | KMT | KMT | 1 | 1 | [32 empty] | net_list | 189264 | PLN | 0.23 |  |  |  | 2025-07-24 |  |  | KMT | [13 empty] | https://bitner.com.pl/data/t4_text/649x234_083058241116_1000%20CY%20OR.JPG |  |  |  | https://bitner.com.pl/data/t4txt_photos/123809300719_8_BiT_1000_CY_OR.pdf |  |  |  | https://bitner.com.pl/data/t4txt_photos/015643280423_0373_DWU_S_2304_BiT1000_CY_OR_0,6_1_kV_w.4.pdf |  |  |  | https://bitner.com.pl/data/t4txt_photos/013900300321_0018_2_UE_BITNER_BiT_1000_C_OR_BiT_1000_CY_OR.pdf
S66099 | 5902956108746 |  |  | BiT 1000®CY OR 25G2,5 mm² 0,6/1kV | Giętkie, uniepalnione i olejoodporne ekranowane kable sterownicze przeznaczone do pracy w energetycznych urządzeniach kontrolnych, zabezpieczających oraz do obwodów sterowania lub jako kable zasilające. Przeznaczone przede wszystkim do instalacji w obiektach przemysłowych o podwyższonych wymaganiach przeciwpożarowych oraz w miejscach narażonych na działanie oleju lub chłodziw przemysłowych. Nadają się do instalowania na stałe oraz do połączeń ruchomych w urządzeniach przemysłowych, liniach technologicznych, maszynach pracujących w pomieszczeniach suchych i wilgotnych, do układania na zewnątrz oraz do bezpośredniego układania w ziemi. Kable sklasyfikowane zgodnie z normą PN-EN 50575 (CPR). | [10 empty] | Zakłady Kablowe BITNER Sp. z o.o. | S66099 | Uniepalnione i olejoodporne, giętkie kable sterownicze, z powłoką wypełniającą z PVC pod ekranem, ekran w postaci oplotu z ocynowanych pasemek miedzianych o gęstości krycia ok. 85%, żyły numerowane, o izolacji i powłoce PVC, do zastosowań wnętrzowych i na zewnątrz oraz do układania w ziemi, 0,6/1kV |  |  | BITNER | [6 empty] | true | true | 12 | PL | [11 empty] | n95 | no_discount_group | no_bonus_group | NOT_RELEVANT | NONE | NOT_RELEVANT | NONE | [33 empty] | 27.32.13.0 |  |  | 0 | 24 | 24 |  |  |  |  | 8544 49 99 | [8 empty] | EC000837 | KMT | KMT | 1 | 1 | [32 empty] | net_list | 255475 | PLN | 0.23 |  |  |  | 2025-07-24 |  |  | KMT | [13 empty] | https://bitner.com.pl/data/t4_text/649x234_083058241116_1000%20CY%20OR.JPG |  |  |  | https://bitner.com.pl/data/t4txt_photos/123809300719_8_BiT_1000_CY_OR.pdf |  |  |  | https://bitner.com.pl/data/t4txt_photos/015643280423_0373_DWU_S_2304_BiT1000_CY_OR_0,6_1_kV_w.4.pdf |  |  |  | https://bitner.com.pl/data/t4txt_photos/013900300321_0018_2_UE_BITNER_BiT_1000_C_OR_BiT_1000_CY_OR.pdf
S66100 | 5902956108753 |  |  | BiT 1000®CY OR 2x4,0 mm² 0,6/1kV | Giętkie, uniepalnione i olejoodporne ekranowane kable sterownicze przeznaczone do pracy w energetycznych urządzeniach kontrolnych, zabezpieczających oraz do obwodów sterowania lub jako kable zasilające. Przeznaczone przede wszystkim do instalacji w obiektach przemysłowych o podwyższonych wymaganiach przeciwpożarowych oraz w miejscach narażonych na działanie oleju lub chłodziw przemysłowych. Nadają się do instalowania na stałe oraz do połączeń ruchomych w urządzeniach przemysłowych, liniach technologicznych, maszynach pracujących w pomieszczeniach suchych i wilgotnych, do układania na zewnątrz oraz do bezpośredniego układania w ziemi. Kable sklasyfikowane zgodnie z normą PN-EN 50575 (CPR). | [10 empty] | Zakłady Kablowe BITNER Sp. z o.o. | S66100 | Uniepalnione i olejoodporne, giętkie kable sterownicze, z powłoką wypełniającą z PVC pod ekranem, ekran w postaci oplotu z ocynowanych pasemek miedzianych o gęstości krycia ok. 85%, żyły numerowane, o izolacji i powłoce PVC, do zastosowań wnętrzowych i na zewnątrz oraz do układania w ziemi, 0,6/1kV |  |  | BITNER | [6 empty] | true | true | 12 | PL | [11 empty] | n95 | no_discount_group | no_bonus_group | NOT_RELEVANT | NONE | NOT_RELEVANT | NONE | [33 empty] | 27.32.13.0 |  |  | 0 | 24 | 24 |  |  |  |  | 8544 49 99 | [8 empty] | EC000837 | KMT | KMT | 1 | 1 | [32 empty] | net_list | 48109 | PLN | 0.23 |  |  |  | 2025-07-24 |  |  | KMT | [13 empty] | https://bitner.com.pl/data/t4_text/649x234_083058241116_1000%20CY%20OR.JPG |  |  |  | https://bitner.com.pl/data/t4txt_photos/123809300719_8_BiT_1000_CY_OR.pdf |  |  |  | https://bitner.com.pl/data/t4txt_photos/015643280423_0373_DWU_S_2304_BiT1000_CY_OR_0,6_1_kV_w.4.pdf |  |  |  | https://bitner.com.pl/data/t4txt_photos/013900300321_0018_2_UE_BITNER_BiT_1000_C_OR_BiT_1000_CY_OR.pdf
S66101 | 5902956108760 |  |  | BiT 1000®CY OR 3G4,0 mm² 0,6/1kV | Giętkie, uniepalnione i olejoodporne ekranowane kable sterownicze przeznaczone do pracy w energetycznych urządzeniach kontrolnych, zabezpieczających oraz do obwodów sterowania lub jako kable zasilające. Przeznaczone przede wszystkim do instalacji w obiektach przemysłowych o podwyższonych wymaganiach przeciwpożarowych oraz w miejscach narażonych na działanie oleju lub chłodziw przemysłowych. Nadają się do instalowania na stałe oraz do połączeń ruchomych w urządzeniach przemysłowych, liniach technologicznych, maszynach pracujących w pomieszczeniach suchych i wilgotnych, do układania na zewnątrz oraz do bezpośredniego układania w ziemi. Kable sklasyfikowane zgodnie z normą PN-EN 50575 (CPR). | [10 empty] | Zakłady Kablowe BITNER Sp. z o.o. | S66101 | Uniepalnione i olejoodporne, giętkie kable sterownicze, z powłoką wypełniającą z PVC pod ekranem, ekran w postaci oplotu z ocynowanych pasemek miedzianych o gęstości krycia ok. 85%, żyły numerowane, o izolacji i powłoce PVC, do zastosowań wnętrzowych i na zewnątrz oraz do układania w ziemi, 0,6/1kV |  |  | BITNER | [6 empty] | true | true | 12 | PL | [11 empty] | n95 | no_discount_group | no_bonus_group | NOT_RELEVANT | NONE | NOT_RELEVANT | NONE | [33 empty] | 27.32.13.0 |  |  | 0 | 24 | 24 |  |  |  |  | 8544 49 99 | [8 empty] | EC000837 | KMT | KMT | 1 | 1 | [32 empty] | net_list | 62290 | PLN | 0.23 |  |  |  | 2025-07-24 |  |  | KMT | [13 empty] | https://bitner.com.pl/data/t4_text/649x234_083058241116_1000%20CY%20OR.JPG |  |  |  | https://bitner.com.pl/data/t4txt_photos/123809300719_8_BiT_1000_CY_OR.pdf |  |  |  | https://bitner.com.pl/data/t4txt_photos/015643280423_0373_DWU_S_2304_BiT1000_CY_OR_0,6_1_kV_w.4.pdf |  |  |  | https://bitner.com.pl/data/t4txt_photos/013900300321_0018_2_UE_BITNER_BiT_1000_C_OR_BiT_1000_CY_OR.pdf
S66102 | 5902956108777 |  |  | BiT 1000®CY OR 4G4,0 mm² 0,6/1kV | Giętkie, uniepalnione i olejoodporne ekranowane kable sterownicze przeznaczone do pracy w energetycznych urządzeniach kontrolnych, zabezpieczających oraz do obwodów sterowania lub jako kable zasilające. Przeznaczone przede wszystkim do instalacji w obiektach przemysłowych o podwyższonych wymaganiach przeciwpożarowych oraz w miejscach narażonych na działanie oleju lub chłodziw przemysłowych. Nadają się do instalowania na stałe oraz do połączeń ruchomych w urządzeniach przemysłowych, liniach technologicznych, maszynach pracujących w pomieszczeniach suchych i wilgotnych, do układania na zewnątrz oraz do bezpośredniego układania w ziemi. Kable sklasyfikowane zgodnie z normą PN-EN 50575 (CPR). | [10 empty] | Zakłady Kablowe BITNER Sp. z o.o. | S66102 | Uniepalnione i olejoodporne, giętkie kable sterownicze, z powłoką wypełniającą z PVC pod ekranem, ekran w postaci oplotu z ocynowanych pasemek miedzianych o gęstości krycia ok. 85%, żyły numerowane, o izolacji i powłoce PVC, do zastosowań wnętrzowych i na zewnątrz oraz do układania w ziemi, 0,6/1kV |  |  | BITNER | [6 empty] | true | true | 12 | PL | [11 empty] | n95 | no_discount_group | no_bonus_group | NOT_RELEVANT | NONE | NOT_RELEVANT | NONE | [33 empty] | 27.32.13.0 |  |  | 0 | 24 | 24 |  |  |  |  | 8544 49 99 | [8 empty] | EC000837 | KMT | KMT | 1 | 1 | [32 empty] | net_list | 77225 | PLN | 0.23 |  |  |  | 2025-07-24 |  |  | KMT | [13 empty] | https://bitner.com.pl/data/t4_text/649x234_083058241116_1000%20CY%20OR.JPG |  |  |  | https://bitner.com.pl/data/t4txt_photos/123809300719_8_BiT_1000_CY_OR.pdf |  |  |  | https://bitner.com.pl/data/t4txt_photos/015643280423_0373_DWU_S_2304_BiT1000_CY_OR_0,6_1_kV_w.4.pdf |  |  |  | https://bitner.com.pl/data/t4txt_photos/013900300321_0018_2_UE_BITNER_BiT_1000_C_OR_BiT_1000_CY_OR.pdf
S66103 | 5902956108784 |  |  | BiT 1000®CY OR 5G4,0 mm² 0,6/1kV | Giętkie, uniepalnione i olejoodporne ekranowane kable sterownicze przeznaczone do pracy w energetycznych urządzeniach kontrolnych, zabezpieczających oraz do obwodów sterowania lub jako kable zasilające. Przeznaczone przede wszystkim do instalacji w obiektach przemysłowych o podwyższonych wymaganiach przeciwpożarowych oraz w miejscach narażonych na działanie oleju lub chłodziw przemysłowych. Nadają się do instalowania na stałe oraz do połączeń ruchomych w urządzeniach przemysłowych, liniach technologicznych, maszynach pracujących w pomieszczeniach suchych i wilgotnych, do układania na zewnątrz oraz do bezpośredniego układania w ziemi. Kable sklasyfikowane zgodnie z normą PN-EN 50575 (CPR). | [10 empty] | Zakłady Kablowe BITNER Sp. z o.o. | S66103 | Uniepalnione i olejoodporne, giętkie kable sterownicze, z powłoką wypełniającą z PVC pod ekranem, ekran w postaci oplotu z ocynowanych pasemek miedzianych o gęstości krycia ok. 85%, żyły numerowane, o izolacji i powłoce PVC, do zastosowań wnętrzowych i na zewnątrz oraz do układania w ziemi, 0,6/1kV |  |  | BITNER | [6 empty] | true | true | 12 | PL | [11 empty] | n95 | no_discount_group | no_bonus_group | NOT_RELEVANT | NONE | NOT_RELEVANT | NONE | [33 empty] | 27.32.13.0 |  |  | 0 | 24 | 24 |  |  |  |  | 8544 49 99 | [8 empty] | EC000837 | KMT | KMT | 1 | 1 | [32 empty] | net_list | 92986 | PLN | 0.23 |  |  |  | 2025-07-24 |  |  | KMT | [13 empty] | https://bitner.com.pl/data/t4_text/649x234_083058241116_1000%20CY%20OR.JPG |  |  |  | https://bitner.com.pl/data/t4txt_photos/123809300719_8_BiT_1000_CY_OR.pdf |  |  |  | https://bitner.com.pl/data/t4txt_photos/015643280423_0373_DWU_S_2304_BiT1000_CY_OR_0,6_1_kV_w.4.pdf |  |  |  | https://bitner.com.pl/data/t4txt_photos/013900300321_0018_2_UE_BITNER_BiT_1000_C_OR_BiT_1000_CY_OR.pdf
S66104 | 5902956108791 |  |  | BiT 1000®CY OR 7G4,0 mm² 0,6/1kV | Giętkie, uniepalnione i olejoodporne ekranowane kable sterownicze przeznaczone do pracy w energetycznych urządzeniach kontrolnych, zabezpieczających oraz do obwodów sterowania lub jako kable zasilające. Przeznaczone przede wszystkim do instalacji w obiektach przemysłowych o podwyższonych wymaganiach przeciwpożarowych oraz w miejscach narażonych na działanie oleju lub chłodziw przemysłowych. Nadają się do instalowania na stałe oraz do połączeń ruchomych w urządzeniach przemysłowych, liniach technologicznych, maszynach pracujących w pomieszczeniach suchych i wilgotnych, do układania na zewnątrz oraz do bezpośredniego układania w ziemi. Kable sklasyfikowane zgodnie z normą PN-EN 50575 (CPR). | [10 empty] | Zakłady Kablowe BITNER Sp. z o.o. | S66104 | Uniepalnione i olejoodporne, giętkie kable sterownicze, z powłoką wypełniającą z PVC pod ekranem, ekran w postaci oplotu z ocynowanych pasemek miedzianych o gęstości krycia ok. 85%, żyły numerowane, o izolacji i powłoce PVC, do zastosowań wnętrzowych i na zewnątrz oraz do układania w ziemi, 0,6/1kV |  |  | BITNER | [6 empty] | true | true | 12 | PL | [11 empty] | n95 | no_discount_group | no_bonus_group | NOT_RELEVANT | NONE | NOT_RELEVANT | NONE | [33 empty] | 27.32.13.0 |  |  | 0 | 24 | 24 |  |  |  |  | 8544 49 99 | [8 empty] | EC000837 | KMT | KMT | 1 | 1 | [32 empty] | net_list | 121026 | PLN | 0.23 |  |  |  | 2025-07-24 |  |  | KMT | [13 empty] | https://bitner.com.pl/data/t4_text/649x234_083058241116_1000%20CY%20OR.JPG |  |  |  | https://bitner.com.pl/data/t4txt_photos/123809300719_8_BiT_1000_CY_OR.pdf |  |  |  | https://bitner.com.pl/data/t4txt_photos/015643280423_0373_DWU_S_2304_BiT1000_CY_OR_0,6_1_kV_w.4.pdf |  |  |  | https://bitner.com.pl/data/t4txt_photos/013900300321_0018_2_UE_BITNER_BiT_1000_C_OR_BiT_1000_CY_OR.pdf
S66105 | 5902956108807 |  |  | BiT 1000®CY OR 10G4,0 mm² 0,6/1kV | Giętkie, uniepalnione i olejoodporne ekranowane kable sterownicze przeznaczone do pracy w energetycznych urządzeniach kontrolnych, zabezpieczających oraz do obwodów sterowania lub jako kable zasilające. Przeznaczone przede wszystkim do instalacji w obiektach przemysłowych o podwyższonych wymaganiach przeciwpożarowych oraz w miejscach narażonych na działanie oleju lub chłodziw przemysłowych. Nadają się do instalowania na stałe oraz do połączeń ruchomych w urządzeniach przemysłowych, liniach technologicznych, maszynach pracujących w pomieszczeniach suchych i wilgotnych, do układania na zewnątrz oraz do bezpośredniego układania w ziemi. Kable sklasyfikowane zgodnie z normą PN-EN 50575 (CPR). | [10 empty] | Zakłady Kablowe BITNER Sp. z o.o. | S66105 | Uniepalnione i olejoodporne, giętkie kable sterownicze, z powłoką wypełniającą z PVC pod ekranem, ekran w postaci oplotu z ocynowanych pasemek miedzianych o gęstości krycia ok. 85%, żyły numerowane, o izolacji i powłoce PVC, do zastosowań wnętrzowych i na zewnątrz oraz do układania w ziemi, 0,6/1kV |  |  | BITNER | [6 empty] | true | true | 12 | PL | [11 empty] | n95 | no_discount_group | no_bonus_group | NOT_RELEVANT | NONE | NOT_RELEVANT | NONE | [33 empty] | 27.32.13.0 |  |  | 0 | 24 | 24 |  |  |  |  | 8544 49 99 | [8 empty] | EC000837 | KMT | KMT | 1 | 1 | [32 empty] | net_list | 175036 | PLN | 0.23 |  |  |  | 2025-07-24 |  |  | KMT | [13 empty] | https://bitner.com.pl/data/t4_text/649x234_083058241116_1000%20CY%20OR.JPG |  |  |  | https://bitner.com.pl/data/t4txt_photos/123809300719_8_BiT_1000_CY_OR.pdf |  |  |  | https://bitner.com.pl/data/t4txt_photos/015643280423_0373_DWU_S_2304_BiT1000_CY_OR_0,6_1_kV_w.4.pdf |  |  |  | https://bitner.com.pl/data/t4txt_photos/013900300321_0018_2_UE_BITNER_BiT_1000_C_OR_BiT_1000_CY_OR.pdf
S66106 | 5902956108814 |  |  | BiT 1000®CY OR 3G6,0 mm² 0,6/1kV | Giętkie, uniepalnione i olejoodporne ekranowane kable sterownicze przeznaczone do pracy w energetycznych urządzeniach kontrolnych, zabezpieczających oraz do obwodów sterowania lub jako kable zasilające. Przeznaczone przede wszystkim do instalacji w obiektach przemysłowych o podwyższonych wymaganiach przeciwpożarowych oraz w miejscach narażonych na działanie oleju lub chłodziw przemysłowych. Nadają się do instalowania na stałe oraz do połączeń ruchomych w urządzeniach przemysłowych, liniach technologicznych, maszynach pracujących w pomieszczeniach suchych i wilgotnych, do układania na zewnątrz oraz do bezpośredniego układania w ziemi. Kable sklasyfikowane zgodnie z normą PN-EN 50575 (CPR). | [10 empty] | Zakłady Kablowe BITNER Sp. z o.o. | S66106 | Uniepalnione i olejoodporne, giętkie kable sterownicze, z powłoką wypełniającą z PVC pod ekranem, ekran w postaci oplotu z ocynowanych pasemek miedzianych o gęstości krycia ok. 85%, żyły numerowane, o izolacji i powłoce PVC, do zastosowań wnętrzowych i na zewnątrz oraz do układania w ziemi, 0,6/1kV |  |  | BITNER | [6 empty] | true | true | 12 | PL | [11 empty] | n95 | no_discount_group | no_bonus_group | NOT_RELEVANT | NONE | NOT_RELEVANT | NONE | [33 empty] | 27.32.13.0 |  |  | 0 | 24 | 24 |  |  |  |  | 8544 49 99 | [8 empty] | EC000837 | KMT | KMT | 1 | 1 | [32 empty] | net_list | 83031 | PLN | 0.23 |  |  |  | 2025-07-24 |  |  | KMT | [13 empty] | https://bitner.com.pl/data/t4_text/649x234_083058241116_1000%20CY%20OR.JPG |  |  |  | https://bitner.com.pl/data/t4txt_photos/123809300719_8_BiT_1000_CY_OR.pdf |  |  |  | https://bitner.com.pl/data/t4txt_photos/015643280423_0373_DWU_S_2304_BiT1000_CY_OR_0,6_1_kV_w.4.pdf |  |  |  | https://bitner.com.pl/data/t4txt_photos/013900300321_0018_2_UE_BITNER_BiT_1000_C_OR_BiT_1000_CY_OR.pdf
S66107 | 5902956108821 |  |  | BiT 1000®CY OR 4G6,0 mm² 0,6/1kV | Giętkie, uniepalnione i olejoodporne ekranowane kable sterownicze przeznaczone do pracy w energetycznych urządzeniach kontrolnych, zabezpieczających oraz do obwodów sterowania lub jako kable zasilające. Przeznaczone przede wszystkim do instalacji w obiektach przemysłowych o podwyższonych wymaganiach przeciwpożarowych oraz w miejscach narażonych na działanie oleju lub chłodziw przemysłowych. Nadają się do instalowania na stałe oraz do połączeń ruchomych w urządzeniach przemysłowych, liniach technologicznych, maszynach pracujących w pomieszczeniach suchych i wilgotnych, do układania na zewnątrz oraz do bezpośredniego układania w ziemi. Kable sklasyfikowane zgodnie z normą PN-EN 50575 (CPR). | [10 empty] | Zakłady Kablowe BITNER Sp. z o.o. | S66107 | Uniepalnione i olejoodporne, giętkie kable sterownicze, z powłoką wypełniającą z PVC pod ekranem, ekran w postaci oplotu z ocynowanych pasemek miedzianych o gęstości krycia ok. 85%, żyły numerowane, o izolacji i powłoce PVC, do zastosowań wnętrzowych i na zewnątrz oraz do układania w ziemi, 0,6/1kV |  |  | BITNER | [6 empty] | true | true | 12 | PL | [11 empty] | n95 | no_discount_group | no_bonus_group | NOT_RELEVANT | NONE | NOT_RELEVANT | NONE | [33 empty] | 27.32.13.0 |  |  | 0 | 24 | 24 |  |  |  |  | 8544 49 99 | [8 empty] | EC000837 | KMT | KMT | 1 | 1 | [32 empty] | net_list | 105849 | PLN | 0.23 |  |  |  | 2025-07-24 |  |  | KMT | [13 empty] | https://bitner.com.pl/data/t4_text/649x234_083058241116_1000%20CY%20OR.JPG |  |  |  | https://bitner.com.pl/data/t4txt_photos/123809300719_8_BiT_1000_CY_OR.pdf |  |  |  | https://bitner.com.pl/data/t4txt_photos/015643280423_0373_DWU_S_2304_BiT1000_CY_OR_0,6_1_kV_w.4.pdf |  |  |  | https://bitner.com.pl/data/t4txt_photos/013900300321_0018_2_UE_BITNER_BiT_1000_C_OR_BiT_1000_CY_OR.pdf
S66108 | 5902956108838 |  |  | BiT 1000®CY OR 5G6,0 mm² 0,6/1kV | Giętkie, uniepalnione i olejoodporne ekranowane kable sterownicze przeznaczone do pracy w energetycznych urządzeniach kontrolnych, zabezpieczających oraz do obwodów sterowania lub jako kable zasilające. Przeznaczone przede wszystkim do instalacji w obiektach przemysłowych o podwyższonych wymaganiach przeciwpożarowych oraz w miejscach narażonych na działanie oleju lub chłodziw przemysłowych. Nadają się do instalowania na stałe oraz do połączeń ruchomych w urządzeniach przemysłowych, liniach technologicznych, maszynach pracujących w pomieszczeniach suchych i wilgotnych, do układania na zewnątrz oraz do bezpośredniego układania w ziemi. Kable sklasyfikowane zgodnie z normą PN-EN 50575 (CPR). | [10 empty] | Zakłady Kablowe BITNER Sp. z o.o. | S66108 | Uniepalnione i olejoodporne, giętkie kable sterownicze, z powłoką wypełniającą z PVC pod ekranem, ekran w postaci oplotu z ocynowanych pasemek miedzianych o gęstości krycia ok. 85%, żyły numerowane, o izolacji i powłoce PVC, do zastosowań wnętrzowych i na zewnątrz oraz do układania w ziemi, 0,6/1kV |  |  | BITNER | [6 empty] | true | true | 12 | PL | [11 empty] | n95 | no_discount_group | no_bonus_group | NOT_RELEVANT | NONE | NOT_RELEVANT | NONE | [33 empty] | 27.32.13.0 |  |  | 0 | 24 | 24 |  |  |  |  | 8544 49 99 | [8 empty] | EC000837 | KMT | KMT | 1 | 1 | [32 empty] | net_list | 127617 | PLN | 0.23 |  |  |  | 2025-07-24 |  |  | KMT | [13 empty] | https://bitner.com.pl/data/t4_text/649x234_083058241116_1000%20CY%20OR.JPG |  |  |  | https://bitner.com.pl/data/t4txt_photos/123809300719_8_BiT_1000_CY_OR.pdf |  |  |  | https://bitner.com.pl/data/t4txt_photos/015643280423_0373_DWU_S_2304_BiT1000_CY_OR_0,6_1_kV_w.4.pdf |  |  |  | https://bitner.com.pl/data/t4txt_photos/013900300321_0018_2_UE_BITNER_BiT_1000_C_OR_BiT_1000_CY_OR.pdf
S66109 | 5902956108845 |  |  | BiT 1000®CY OR 7G6,0 mm² 0,6/1kV | Giętkie, uniepalnione i olejoodporne ekranowane kable sterownicze przeznaczone do pracy w energetycznych urządzeniach kontrolnych, zabezpieczających oraz do obwodów sterowania lub jako kable zasilające. Przeznaczone przede wszystkim do instalacji w obiektach przemysłowych o podwyższonych wymaganiach przeciwpożarowych oraz w miejscach narażonych na działanie oleju lub chłodziw przemysłowych. Nadają się do instalowania na stałe oraz do połączeń ruchomych w urządzeniach przemysłowych, liniach technologicznych, maszynach pracujących w pomieszczeniach suchych i wilgotnych, do układania na zewnątrz oraz do bezpośredniego układania w ziemi. Kable sklasyfikowane zgodnie z normą PN-EN 50575 (CPR). | [10 empty] | Zakłady Kablowe BITNER Sp. z o.o. | S66109 | Uniepalnione i olejoodporne, giętkie kable sterownicze, z powłoką wypełniającą z PVC pod ekranem, ekran w postaci oplotu z ocynowanych pasemek miedzianych o gęstości krycia ok. 85%, żyły numerowane, o izolacji i powłoce PVC, do zastosowań wnętrzowych i na zewnątrz oraz do układania w ziemi, 0,6/1kV |  |  | BITNER | [6 empty] | true | true | 12 | PL | [11 empty] | n95 | no_discount_group | no_bonus_group | NOT_RELEVANT | NONE | NOT_RELEVANT | NONE | [33 empty] | 27.32.13.0 |  |  | 0 | 24 | 24 |  |  |  |  | 8544 49 99 | [8 empty] | EC000837 | KMT | KMT | 1 | 1 | [32 empty] | net_list | 168641 | PLN | 0.23 |  |  |  | 2025-07-24 |  |  | KMT | [13 empty] | https://bitner.com.pl/data/t4_text/649x234_083058241116_1000%20CY%20OR.JPG |  |  |  | https://bitner.com.pl/data/t4txt_photos/123809300719_8_BiT_1000_CY_OR.pdf |  |  |  | https://bitner.com.pl/data/t4txt_photos/015643280423_0373_DWU_S_2304_BiT1000_CY_OR_0,6_1_kV_w.4.pdf |  |  |  | https://bitner.com.pl/data/t4txt_photos/013900300321_0018_2_UE_BITNER_BiT_1000_C_OR_BiT_1000_CY_OR.pdf
S66110 | 5902956108852 |  |  | BiT 1000®CY OR 3G10 mm² 0,6/1kV | Giętkie, uniepalnione i olejoodporne ekranowane kable sterownicze przeznaczone do pracy w energetycznych urządzeniach kontrolnych, zabezpieczających oraz do obwodów sterowania lub jako kable zasilające. Przeznaczone przede wszystkim do instalacji w obiektach przemysłowych o podwyższonych wymaganiach przeciwpożarowych oraz w miejscach narażonych na działanie oleju lub chłodziw przemysłowych. Nadają się do instalowania na stałe oraz do połączeń ruchomych w urządzeniach przemysłowych, liniach technologicznych, maszynach pracujących w pomieszczeniach suchych i wilgotnych, do układania na zewnątrz oraz do bezpośredniego układania w ziemi. Kable sklasyfikowane zgodnie z normą PN-EN 50575 (CPR). | [10 empty] | Zakłady Kablowe BITNER Sp. z o.o. | S66110 | Uniepalnione i olejoodporne, giętkie kable sterownicze, z powłoką wypełniającą z PVC pod ekranem, ekran w postaci oplotu z ocynowanych pasemek miedzianych o gęstości krycia ok. 85%, żyły numerowane, o izolacji i powłoce PVC, do zastosowań wnętrzowych i na zewnątrz oraz do układania w ziemi, 0,6/1kV |  |  | BITNER | [6 empty] | true | true | 12 | PL | [11 empty] | n95 | no_discount_group | no_bonus_group | NOT_RELEVANT | NONE | NOT_RELEVANT | NONE | [33 empty] | 27.32.13.0 |  |  | 0 | 24 | 24 |  |  |  |  | 8544 49 99 | [8 empty] | EC000837 | KMT | KMT | 1 | 1 | [32 empty] | net_list | 132410 | PLN | 0.23 |  |  |  | 2025-07-24 |  |  | KMT | [13 empty] | https://bitner.com.pl/data/t4_text/649x234_083058241116_1000%20CY%20OR.JPG |  |  |  | https://bitner.com.pl/data/t4txt_photos/123809300719_8_BiT_1000_CY_OR.pdf |  |  |  | https://bitner.com.pl/data/t4txt_photos/015643280423_0373_DWU_S_2304_BiT1000_CY_OR_0,6_1_kV_w.4.pdf |  |  |  | https://bitner.com.pl/data/t4txt_photos/013900300321_0018_2_UE_BITNER_BiT_1000_C_OR_BiT_1000_CY_OR.pdf
S66111 | 5902956108869 |  |  | BiT 1000®CY OR 4G10 mm² 0,6/1kV | Giętkie, uniepalnione i olejoodporne ekranowane kable sterownicze przeznaczone do pracy w energetycznych urządzeniach kontrolnych, zabezpieczających oraz do obwodów sterowania lub jako kable zasilające. Przeznaczone przede wszystkim do instalacji w obiektach przemysłowych o podwyższonych wymaganiach przeciwpożarowych oraz w miejscach narażonych na działanie oleju lub chłodziw przemysłowych. Nadają się do instalowania na stałe oraz do połączeń ruchomych w urządzeniach przemysłowych, liniach technologicznych, maszynach pracujących w pomieszczeniach suchych i wilgotnych, do układania na zewnątrz oraz do bezpośredniego układania w ziemi. Kable sklasyfikowane zgodnie z normą PN-EN 50575 (CPR). | [10 empty] | Zakłady Kablowe BITNER Sp. z o.o. | S66111 | Uniepalnione i olejoodporne, giętkie kable sterownicze, z powłoką wypełniającą z PVC pod ekranem, ekran w postaci oplotu z ocynowanych pasemek miedzianych o gęstości krycia ok. 85%, żyły numerowane, o izolacji i powłoce PVC, do zastosowań wnętrzowych i na zewnątrz oraz do układania w ziemi, 0,6/1kV |  |  | BITNER | [6 empty] | true | true | 12 | PL | [11 empty] | n95 | no_discount_group | no_bonus_group | NOT_RELEVANT | NONE | NOT_RELEVANT | NONE | [33 empty] | 27.32.13.0 |  |  | 0 | 24 | 24 |  |  |  |  | 8544 49 99 | [8 empty] | EC000837 | KMT | KMT | 1 | 1 | [32 empty] | net_list | 170369 | PLN | 0.23 |  |  |  | 2025-07-24 |  |  | KMT | [13 empty] | https://bitner.com.pl/data/t4_text/649x234_083058241116_1000%20CY%20OR.JPG |  |  |  | https://bitner.com.pl/data/t4txt_photos/123809300719_8_BiT_1000_CY_OR.pdf |  |  |  | https://bitner.com.pl/data/t4txt_photos/015643280423_0373_DWU_S_2304_BiT1000_CY_OR_0,6_1_kV_w.4.pdf |  |  |  | https://bitner.com.pl/data/t4txt_photos/013900300321_0018_2_UE_BITNER_BiT_1000_C_OR_BiT_1000_CY_OR.pdf
S66112 | 5902956108876 |  |  | BiT 1000®CY OR 5G10 mm² 0,6/1kV | Giętkie, uniepalnione i olejoodporne ekranowane kable sterownicze przeznaczone do pracy w energetycznych urządzeniach kontrolnych, zabezpieczających oraz do obwodów sterowania lub jako kable zasilające. Przeznaczone przede wszystkim do instalacji w obiektach przemysłowych o podwyższonych wymaganiach przeciwpożarowych oraz w miejscach narażonych na działanie oleju lub chłodziw przemysłowych. Nadają się do instalowania na stałe oraz do połączeń ruchomych w urządzeniach przemysłowych, liniach technologicznych, maszynach pracujących w pomieszczeniach suchych i wilgotnych, do układania na zewnątrz oraz do bezpośredniego układania w ziemi. Kable sklasyfikowane zgodnie z normą PN-EN 50575 (CPR). | [10 empty] | Zakłady Kablowe BITNER Sp. z o.o. | S66112 | Uniepalnione i olejoodporne, giętkie kable sterownicze, z powłoką wypełniającą z PVC pod ekranem, ekran w postaci oplotu z ocynowanych pasemek miedzianych o gęstości krycia ok. 85%, żyły numerowane, o izolacji i powłoce PVC, do zastosowań wnętrzowych i na zewnątrz oraz do układania w ziemi, 0,6/1kV |  |  | BITNER | [6 empty] | true | true | 12 | PL | [11 empty] | n95 | no_discount_group | no_bonus_group | NOT_RELEVANT | NONE | NOT_RELEVANT | NONE | [33 empty] | 27.32.13.0 |  |  | 0 | 24 | 24 |  |  |  |  | 8544 49 99 | [8 empty] | EC000837 | KMT | KMT | 1 | 1 | [32 empty] | net_list | 206367 | PLN | 0.23 |  |  |  | 2025-07-24 |  |  | KMT | [13 empty] | https://bitner.com.pl/data/t4_text/649x234_083058241116_1000%20CY%20OR.JPG |  |  |  | https://bitner.com.pl/data/t4txt_photos/123809300719_8_BiT_1000_CY_OR.pdf |  |  |  | https://bitner.com.pl/data/t4txt_photos/015643280423_0373_DWU_S_2304_BiT1000_CY_OR_0,6_1_kV_w.4.pdf |  |  |  | https://bitner.com.pl/data/t4txt_photos/013900300321_0018_2_UE_BITNER_BiT_1000_C_OR_BiT_1000_CY_OR.pdf
S66113 | 5902956108883 |  |  | BiT 1000®CY OR 7G10 mm² 0,6/1kV | Giętkie, uniepalnione i olejoodporne ekranowane kable sterownicze przeznaczone do pracy w energetycznych urządzeniach kontrolnych, zabezpieczających oraz do obwodów sterowania lub jako kable zasilające. Przeznaczone przede wszystkim do instalacji w obiektach przemysłowych o podwyższonych wymaganiach przeciwpożarowych oraz w miejscach narażonych na działanie oleju lub chłodziw przemysłowych. Nadają się do instalowania na stałe oraz do połączeń ruchomych w urządzeniach przemysłowych, liniach technologicznych, maszynach pracujących w pomieszczeniach suchych i wilgotnych, do układania na zewnątrz oraz do bezpośredniego układania w ziemi. Kable sklasyfikowane zgodnie z normą PN-EN 50575 (CPR). | [10 empty] | Zakłady Kablowe BITNER Sp. z o.o. | S66113 | Uniepalnione i olejoodporne, giętkie kable sterownicze, z powłoką wypełniającą z PVC pod ekranem, ekran w postaci oplotu z ocynowanych pasemek miedzianych o gęstości krycia ok. 85%, żyły numerowane, o izolacji i powłoce PVC, do zastosowań wnętrzowych i na zewnątrz oraz do układania w ziemi, 0,6/1kV |  |  | BITNER | [6 empty] | true | true | 12 | PL | [11 empty] | n95 | no_discount_group | no_bonus_group | NOT_RELEVANT | NONE | NOT_RELEVANT | NONE | [33 empty] | 27.32.13.0 |  |  | 0 | 24 | 24 |  |  |  |  | 8544 49 99 | [8 empty] | EC000837 | KMT | KMT | 1 | 1 | [32 empty] | net_list | 275409 | PLN | 0.23 |  |  |  | 2025-07-24 |  |  | KMT | [13 empty] | https://bitner.com.pl/data/t4_text/649x234_083058241116_1000%20CY%20OR.JPG |  |  |  | https://bitner.com.pl/data/t4txt_photos/123809300719_8_BiT_1000_CY_OR.pdf |  |  |  | https://bitner.com.pl/data/t4txt_photos/015643280423_0373_DWU_S_2304_BiT1000_CY_OR_0,6_1_kV_w.4.pdf |  |  |  | https://bitner.com.pl/data/t4txt_photos/013900300321_0018_2_UE_BITNER_BiT_1000_C_OR_BiT_1000_CY_OR.pdf
S66114 | 5902956108890 |  |  | BiT 1000®CY OR 3G16 mm² 0,6/1kV | Giętkie, uniepalnione i olejoodporne ekranowane kable sterownicze przeznaczone do pracy w energetycznych urządzeniach kontrolnych, zabezpieczających oraz do obwodów sterowania lub jako kable zasilające. Przeznaczone przede wszystkim do instalacji w obiektach przemysłowych o podwyższonych wymaganiach przeciwpożarowych oraz w miejscach narażonych na działanie oleju lub chłodziw przemysłowych. Nadają się do instalowania na stałe oraz do połączeń ruchomych w urządzeniach przemysłowych, liniach technologicznych, maszynach pracujących w pomieszczeniach suchych i wilgotnych, do układania na zewnątrz oraz do bezpośredniego układania w ziemi. Kable sklasyfikowane zgodnie z normą PN-EN 50575 (CPR). | [10 empty] | Zakłady Kablowe BITNER Sp. z o.o. | S66114 | Uniepalnione i olejoodporne, giętkie kable sterownicze, z powłoką wypełniającą z PVC pod ekranem, ekran w postaci oplotu z ocynowanych pasemek miedzianych o gęstości krycia ok. 85%, żyły numerowane, o izolacji i powłoce PVC, do zastosowań wnętrzowych i na zewnątrz oraz do układania w ziemi, 0,6/1kV |  |  | BITNER | [6 empty] | true | true | 12 | PL | [11 empty] | n95 | no_discount_group | no_bonus_group | NOT_RELEVANT | NONE | NOT_RELEVANT | NONE | [33 empty] | 27.32.13.0 |  |  | 0 | 24 | 24 |  |  |  |  | 8544 49 99 | [8 empty] | EC000837 | KMT | KMT | 1 | 1 | [32 empty] | net_list | 192661 | PLN | 0.23 |  |  |  | 2025-07-24 |  |  | KMT | [13 empty] | https://bitner.com.pl/data/t4_text/649x234_083058241116_1000%20CY%20OR.JPG |  |  |  | https://bitner.com.pl/data/t4txt_photos/123809300719_8_BiT_1000_CY_OR.pdf |  |  |  | https://bitner.com.pl/data/t4txt_photos/015643280423_0373_DWU_S_2304_BiT1000_CY_OR_0,6_1_kV_w.4.pdf |  |  |  | https://bitner.com.pl/data/t4txt_photos/013900300321_0018_2_UE_BITNER_BiT_1000_C_OR_BiT_1000_CY_OR.pdf
S66115 | 5902956108906 |  |  | BiT 1000®CY OR 4G16 mm² 0,6/1kV | Giętkie, uniepalnione i olejoodporne ekranowane kable sterownicze przeznaczone do pracy w energetycznych urządzeniach kontrolnych, zabezpieczających oraz do obwodów sterowania lub jako kable zasilające. Przeznaczone przede wszystkim do instalacji w obiektach przemysłowych o podwyższonych wymaganiach przeciwpożarowych oraz w miejscach narażonych na działanie oleju lub chłodziw przemysłowych. Nadają się do instalowania na stałe oraz do połączeń ruchomych w urządzeniach przemysłowych, liniach technologicznych, maszynach pracujących w pomieszczeniach suchych i wilgotnych, do układania na zewnątrz oraz do bezpośredniego układania w ziemi. Kable sklasyfikowane zgodnie z normą PN-EN 50575 (CPR). | [10 empty] | Zakłady Kablowe BITNER Sp. z o.o. | S66115 | Uniepalnione i olejoodporne, giętkie kable sterownicze, z powłoką wypełniającą z PVC pod ekranem, ekran w postaci oplotu z ocynowanych pasemek miedzianych o gęstości krycia ok. 85%, żyły numerowane, o izolacji i powłoce PVC, do zastosowań wnętrzowych i na zewnątrz oraz do układania w ziemi, 0,6/1kV |  |  | BITNER | [6 empty] | true | true | 12 | PL | [11 empty] | n95 | no_discount_group | no_bonus_group | NOT_RELEVANT | NONE | NOT_RELEVANT | NONE | [33 empty] | 27.32.13.0 |  |  | 0 | 24 | 24 |  |  |  |  | 8544 49 99 | [8 empty] | EC000837 | KMT | KMT | 1 | 1 | [32 empty] | net_list | 248905 | PLN | 0.23 |  |  |  | 2025-07-24 |  |  | KMT | [13 empty] | https://bitner.com.pl/data/t4_text/649x234_083058241116_1000%20CY%20OR.JPG |  |  |  | https://bitner.com.pl/data/t4txt_photos/123809300719_8_BiT_1000_CY_OR.pdf |  |  |  | https://bitner.com.pl/data/t4txt_photos/015643280423_0373_DWU_S_2304_BiT1000_CY_OR_0,6_1_kV_w.4.pdf |  |  |  | https://bitner.com.pl/data/t4txt_photos/013900300321_0018_2_UE_BITNER_BiT_1000_C_OR_BiT_1000_CY_OR.pdf
S66116 | 5902956108913 |  |  | BiT 1000®CY OR 5G16 mm² 0,6/1kV | Giętkie, uniepalnione i olejoodporne ekranowane kable sterownicze przeznaczone do pracy w energetycznych urządzeniach kontrolnych, zabezpieczających oraz do obwodów sterowania lub jako kable zasilające. Przeznaczone przede wszystkim do instalacji w obiektach przemysłowych o podwyższonych wymaganiach przeciwpożarowych oraz w miejscach narażonych na działanie oleju lub chłodziw przemysłowych. Nadają się do instalowania na stałe oraz do połączeń ruchomych w urządzeniach przemysłowych, liniach technologicznych, maszynach pracujących w pomieszczeniach suchych i wilgotnych, do układania na zewnątrz oraz do bezpośredniego układania w ziemi. Kable sklasyfikowane zgodnie z normą PN-EN 50575 (CPR). | [10 empty] | Zakłady Kablowe BITNER Sp. z o.o. | S66116 | Uniepalnione i olejoodporne, giętkie kable sterownicze, z powłoką wypełniającą z PVC pod ekranem, ekran w postaci oplotu z ocynowanych pasemek miedzianych o gęstości krycia ok. 85%, żyły numerowane, o izolacji i powłoce PVC, do zastosowań wnętrzowych i na zewnątrz oraz do układania w ziemi, 0,6/1kV |  |  | BITNER | [6 empty] | true | true | 12 | PL | [11 empty] | n95 | no_discount_group | no_bonus_group | NOT_RELEVANT | NONE | NOT_RELEVANT | NONE | [33 empty] | 27.32.13.0 |  |  | 0 | 24 | 24 |  |  |  |  | 8544 49 99 | [8 empty] | EC000837 | KMT | KMT | 1 | 1 | [32 empty] | net_list | 304294 | PLN | 0.23 |  |  |  | 2025-07-24 |  |  | KMT | [13 empty] | https://bitner.com.pl/data/t4_text/649x234_083058241116_1000%20CY%20OR.JPG |  |  |  | https://bitner.com.pl/data/t4txt_photos/123809300719_8_BiT_1000_CY_OR.pdf |  |  |  | https://bitner.com.pl/data/t4txt_photos/015643280423_0373_DWU_S_2304_BiT1000_CY_OR_0,6_1_kV_w.4.pdf |  |  |  | https://bitner.com.pl/data/t4txt_photos/013900300321_0018_2_UE_BITNER_BiT_1000_C_OR_BiT_1000_CY_OR.pdf
S66117 | 5902956108920 |  |  | BiT 1000®CY OR 7G16 mm² 0,6/1kV | Giętkie, uniepalnione i olejoodporne ekranowane kable sterownicze przeznaczone do pracy w energetycznych urządzeniach kontrolnych, zabezpieczających oraz do obwodów sterowania lub jako kable zasilające. Przeznaczone przede wszystkim do instalacji w obiektach przemysłowych o podwyższonych wymaganiach przeciwpożarowych oraz w miejscach narażonych na działanie oleju lub chłodziw przemysłowych. Nadają się do instalowania na stałe oraz do połączeń ruchomych w urządzeniach przemysłowych, liniach technologicznych, maszynach pracujących w pomieszczeniach suchych i wilgotnych, do układania na zewnątrz oraz do bezpośredniego układania w ziemi. Kable sklasyfikowane zgodnie z normą PN-EN 50575 (CPR). | [10 empty] | Zakłady Kablowe BITNER Sp. z o.o. | S66117 | Uniepalnione i olejoodporne, giętkie kable sterownicze, z powłoką wypełniającą z PVC pod ekranem, ekran w postaci oplotu z ocynowanych pasemek miedzianych o gęstości krycia ok. 85%, żyły numerowane, o izolacji i powłoce PVC, do zastosowań wnętrzowych i na zewnątrz oraz do układania w ziemi, 0,6/1kV |  |  | BITNER | [6 empty] | true | true | 12 | PL | [11 empty] | n95 | no_discount_group | no_bonus_group | NOT_RELEVANT | NONE | NOT_RELEVANT | NONE | [33 empty] | 27.32.13.0 |  |  | 0 | 24 | 24 |  |  |  |  | 8544 49 99 | [8 empty] | EC000837 | KMT | KMT | 1 | 1 | [32 empty] | net_list | 409218 | PLN | 0.23 |  |  |  | 2025-07-24 |  |  | KMT | [13 empty] | https://bitner.com.pl/data/t4_text/649x234_083058241116_1000%20CY%20OR.JPG |  |  |  | https://bitner.com.pl/data/t4txt_photos/123809300719_8_BiT_1000_CY_OR.pdf |  |  |  | https://bitner.com.pl/data/t4txt_photos/015643280423_0373_DWU_S_2304_BiT1000_CY_OR_0,6_1_kV_w.4.pdf |  |  |  | https://bitner.com.pl/data/t4txt_photos/013900300321_0018_2_UE_BITNER_BiT_1000_C_OR_BiT_1000_CY_OR.pdf
S66118 | 5902956108937 |  |  | BiT 1000®CY OR 3G25 mm² 0,6/1kV | Giętkie, uniepalnione i olejoodporne ekranowane kable sterownicze przeznaczone do pracy w energetycznych urządzeniach kontrolnych, zabezpieczających oraz do obwodów sterowania lub jako kable zasilające. Przeznaczone przede wszystkim do instalacji w obiektach przemysłowych o podwyższonych wymaganiach przeciwpożarowych oraz w miejscach narażonych na działanie oleju lub chłodziw przemysłowych. Nadają się do instalowania na stałe oraz do połączeń ruchomych w urządzeniach przemysłowych, liniach technologicznych, maszynach pracujących w pomieszczeniach suchych i wilgotnych, do układania na zewnątrz oraz do bezpośredniego układania w ziemi. Kable sklasyfikowane zgodnie z normą PN-EN 50575 (CPR). | [10 empty] | Zakłady Kablowe BITNER Sp. z o.o. | S66118 | Uniepalnione i olejoodporne, giętkie kable sterownicze, z powłoką wypełniającą z PVC pod ekranem, ekran w postaci oplotu z ocynowanych pasemek miedzianych o gęstości krycia ok. 85%, żyły numerowane, o izolacji i powłoce PVC, do zastosowań wnętrzowych i na zewnątrz oraz do układania w ziemi, 0,6/1kV |  |  | BITNER | [6 empty] | true | true | 12 | PL | [11 empty] | n95 | no_discount_group | no_bonus_group | NOT_RELEVANT | NONE | NOT_RELEVANT | NONE | [33 empty] | 27.32.13.0 |  |  | 0 | 24 | 24 |  |  |  |  | 8544 49 99 | [8 empty] | EC000837 | KMT | KMT | 1 | 1 | [32 empty] | net_list | 294393 | PLN | 0.23 |  |  |  | 2025-07-24 |  |  | KMT | [13 empty] | https://bitner.com.pl/data/t4_text/649x234_083058241116_1000%20CY%20OR.JPG |  |  |  | https://bitner.com.pl/data/t4txt_photos/123809300719_8_BiT_1000_CY_OR.pdf |  |  |  | https://bitner.com.pl/data/t4txt_photos/015643280423_0373_DWU_S_2304_BiT1000_CY_OR_0,6_1_kV_w.4.pdf |  |  |  | https://bitner.com.pl/data/t4txt_photos/013900300321_0018_2_UE_BITNER_BiT_1000_C_OR_BiT_1000_CY_OR.pdf
S66119 | 5902956108944 |  |  | BiT 1000®CY OR 4G25 mm² 0,6/1kV | Giętkie, uniepalnione i olejoodporne ekranowane kable sterownicze przeznaczone do pracy w energetycznych urządzeniach kontrolnych, zabezpieczających oraz do obwodów sterowania lub jako kable zasilające. Przeznaczone przede wszystkim do instalacji w obiektach przemysłowych o podwyższonych wymaganiach przeciwpożarowych oraz w miejscach narażonych na działanie oleju lub chłodziw przemysłowych. Nadają się do instalowania na stałe oraz do połączeń ruchomych w urządzeniach przemysłowych, liniach technologicznych, maszynach pracujących w pomieszczeniach suchych i wilgotnych, do układania na zewnątrz oraz do bezpośredniego układania w ziemi. Kable sklasyfikowane zgodnie z normą PN-EN 50575 (CPR). | [10 empty] | Zakłady Kablowe BITNER Sp. z o.o. | S66119 | Uniepalnione i olejoodporne, giętkie kable sterownicze, z powłoką wypełniającą z PVC pod ekranem, ekran w postaci oplotu z ocynowanych pasemek miedzianych o gęstości krycia ok. 85%, żyły numerowane, o izolacji i powłoce PVC, do zastosowań wnętrzowych i na zewnątrz oraz do układania w ziemi, 0,6/1kV |  |  | BITNER | [6 empty] | true | true | 12 | PL | [11 empty] | n95 | no_discount_group | no_bonus_group | NOT_RELEVANT | NONE | NOT_RELEVANT | NONE | [33 empty] | 27.32.13.0 |  |  | 0 | 24 | 24 |  |  |  |  | 8544 49 99 | [8 empty] | EC000837 | KMT | KMT | 1 | 1 | [32 empty] | net_list | 381657 | PLN | 0.23 |  |  |  | 2025-07-24 |  |  | KMT | [13 empty] | https://bitner.com.pl/data/t4_text/649x234_083058241116_1000%20CY%20OR.JPG |  |  |  | https://bitner.com.pl/data/t4txt_photos/123809300719_8_BiT_1000_CY_OR.pdf |  |  |  | https://bitner.com.pl/data/t4txt_photos/015643280423_0373_DWU_S_2304_BiT1000_CY_OR_0,6_1_kV_w.4.pdf |  |  |  | https://bitner.com.pl/data/t4txt_photos/013900300321_0018_2_UE_BITNER_BiT_1000_C_OR_BiT_1000_CY_OR.pdf
S66120 | 5902956108951 |  |  | BiT 1000®CY OR 5G25 mm² 0,6/1kV | Giętkie, uniepalnione i olejoodporne ekranowane kable sterownicze przeznaczone do pracy w energetycznych urządzeniach kontrolnych, zabezpieczających oraz do obwodów sterowania lub jako kable zasilające. Przeznaczone przede wszystkim do instalacji w obiektach przemysłowych o podwyższonych wymaganiach przeciwpożarowych oraz w miejscach narażonych na działanie oleju lub chłodziw przemysłowych. Nadają się do instalowania na stałe oraz do połączeń ruchomych w urządzeniach przemysłowych, liniach technologicznych, maszynach pracujących w pomieszczeniach suchych i wilgotnych, do układania na zewnątrz oraz do bezpośredniego układania w ziemi. Kable sklasyfikowane zgodnie z normą PN-EN 50575 (CPR). | [10 empty] | Zakłady Kablowe BITNER Sp. z o.o. | S66120 | Uniepalnione i olejoodporne, giętkie kable sterownicze, z powłoką wypełniającą z PVC pod ekranem, ekran w postaci oplotu z ocynowanych pasemek miedzianych o gęstości krycia ok. 85%, żyły numerowane, o izolacji i powłoce PVC, do zastosowań wnętrzowych i na zewnątrz oraz do układania w ziemi, 0,6/1kV |  |  | BITNER | [6 empty] | true | true | 12 | PL | [11 empty] | n95 | no_discount_group | no_bonus_group | NOT_RELEVANT | NONE | NOT_RELEVANT | NONE | [33 empty] | 27.32.13.0 |  |  | 0 | 24 | 24 |  |  |  |  | 8544 49 99 | [8 empty] | EC000837 | KMT | KMT | 1 | 1 | [32 empty] | net_list | 467899 | PLN | 0.23 |  |  |  | 2025-07-24 |  |  | KMT | [13 empty] | https://bitner.com.pl/data/t4_text/649x234_083058241116_1000%20CY%20OR.JPG |  |  |  | https://bitner.com.pl/data/t4txt_photos/123809300719_8_BiT_1000_CY_OR.pdf |  |  |  | https://bitner.com.pl/data/t4txt_photos/015643280423_0373_DWU_S_2304_BiT1000_CY_OR_0,6_1_kV_w.4.pdf |  |  |  | https://bitner.com.pl/data/t4txt_photos/013900300321_0018_2_UE_BITNER_BiT_1000_C_OR_BiT_1000_CY_OR.pdf
S66121 | 5902956108968 |  |  | BiT 1000®CY OR 3G35 mm² 0,6/1kV | Giętkie, uniepalnione i olejoodporne ekranowane kable sterownicze przeznaczone do pracy w energetycznych urządzeniach kontrolnych, zabezpieczających oraz do obwodów sterowania lub jako kable zasilające. Przeznaczone przede wszystkim do instalacji w obiektach przemysłowych o podwyższonych wymaganiach przeciwpożarowych oraz w miejscach narażonych na działanie oleju lub chłodziw przemysłowych. Nadają się do instalowania na stałe oraz do połączeń ruchomych w urządzeniach przemysłowych, liniach technologicznych, maszynach pracujących w pomieszczeniach suchych i wilgotnych, do układania na zewnątrz oraz do bezpośredniego układania w ziemi. Kable sklasyfikowane zgodnie z normą PN-EN 50575 (CPR). | [10 empty] | Zakłady Kablowe BITNER Sp. z o.o. | S66121 | Uniepalnione i olejoodporne, giętkie kable sterownicze, z powłoką wypełniającą z PVC pod ekranem, ekran w postaci oplotu z ocynowanych pasemek miedzianych o gęstości krycia ok. 85%, żyły numerowane, o izolacji i powłoce PVC, do zastosowań wnętrzowych i na zewnątrz oraz do układania w ziemi, 0,6/1kV |  |  | BITNER | [6 empty] | true | true | 12 | PL | [11 empty] | n95 | no_discount_group | no_bonus_group | NOT_RELEVANT | NONE | NOT_RELEVANT | NONE | [33 empty] | 27.32.13.0 |  |  | 0 | 24 | 24 |  |  |  |  | 8544 49 99 | [8 empty] | EC000837 | KMT | KMT | 1 | 1 | [32 empty] | net_list | 389039 | PLN | 0.23 |  |  |  | 2025-07-24 |  |  | KMT | [13 empty] | https://bitner.com.pl/data/t4_text/649x234_083058241116_1000%20CY%20OR.JPG |  |  |  | https://bitner.com.pl/data/t4txt_photos/123809300719_8_BiT_1000_CY_OR.pdf |  |  |  | https://bitner.com.pl/data/t4txt_photos/015643280423_0373_DWU_S_2304_BiT1000_CY_OR_0,6_1_kV_w.4.pdf |  |  |  | https://bitner.com.pl/data/t4txt_photos/013900300321_0018_2_UE_BITNER_BiT_1000_C_OR_BiT_1000_CY_OR.pdf
S66122 | 5902956108975 |  |  | BiT 1000®CY OR 4G35 mm² 0,6/1kV | Giętkie, uniepalnione i olejoodporne ekranowane kable sterownicze przeznaczone do pracy w energetycznych urządzeniach kontrolnych, zabezpieczających oraz do obwodów sterowania lub jako kable zasilające. Przeznaczone przede wszystkim do instalacji w obiektach przemysłowych o podwyższonych wymaganiach przeciwpożarowych oraz w miejscach narażonych na działanie oleju lub chłodziw przemysłowych. Nadają się do instalowania na stałe oraz do połączeń ruchomych w urządzeniach przemysłowych, liniach technologicznych, maszynach pracujących w pomieszczeniach suchych i wilgotnych, do układania na zewnątrz oraz do bezpośredniego układania w ziemi. Kable sklasyfikowane zgodnie z normą PN-EN 50575 (CPR). | [10 empty] | Zakłady Kablowe BITNER Sp. z o.o. | S66122 | Uniepalnione i olejoodporne, giętkie kable sterownicze, z powłoką wypełniającą z PVC pod ekranem, ekran w postaci oplotu z ocynowanych pasemek miedzianych o gęstości krycia ok. 85%, żyły numerowane, o izolacji i powłoce PVC, do zastosowań wnętrzowych i na zewnątrz oraz do układania w ziemi, 0,6/1kV |  |  | BITNER | [6 empty] | true | true | 12 | PL | [11 empty] | n95 | no_discount_group | no_bonus_group | NOT_RELEVANT | NONE | NOT_RELEVANT | NONE | [33 empty] | 27.32.13.0 |  |  | 0 | 24 | 24 |  |  |  |  | 8544 49 99 | [8 empty] | EC000837 | KMT | KMT | 1 | 1 | [32 empty] | net_list | 517492 | PLN | 0.23 |  |  |  | 2025-07-24 |  |  | KMT | [13 empty] | https://bitner.com.pl/data/t4_text/649x234_083058241116_1000%20CY%20OR.JPG |  |  |  | https://bitner.com.pl/data/t4txt_photos/123809300719_8_BiT_1000_CY_OR.pdf |  |  |  | https://bitner.com.pl/data/t4txt_photos/015643280423_0373_DWU_S_2304_BiT1000_CY_OR_0,6_1_kV_w.4.pdf |  |  |  | https://bitner.com.pl/data/t4txt_photos/013900300321_0018_2_UE_BITNER_BiT_1000_C_OR_BiT_1000_CY_OR.pdf
S66123 | 5902956108982 |  |  | BiT 1000®CY OR 5G35 mm² 0,6/1kV | Giętkie, uniepalnione i olejoodporne ekranowane kable sterownicze przeznaczone do pracy w energetycznych urządzeniach kontrolnych, zabezpieczających oraz do obwodów sterowania lub jako kable zasilające. Przeznaczone przede wszystkim do instalacji w obiektach przemysłowych o podwyższonych wymaganiach przeciwpożarowych oraz w miejscach narażonych na działanie oleju lub chłodziw przemysłowych. Nadają się do instalowania na stałe oraz do połączeń ruchomych w urządzeniach przemysłowych, liniach technologicznych, maszynach pracujących w pomieszczeniach suchych i wilgotnych, do układania na zewnątrz oraz do bezpośredniego układania w ziemi. Kable sklasyfikowane zgodnie z normą PN-EN 50575 (CPR). | [10 empty] | Zakłady Kablowe BITNER Sp. z o.o. | S66123 | Uniepalnione i olejoodporne, giętkie kable sterownicze, z powłoką wypełniającą z PVC pod ekranem, ekran w postaci oplotu z ocynowanych pasemek miedzianych o gęstości krycia ok. 85%, żyły numerowane, o izolacji i powłoce PVC, do zastosowań wnętrzowych i na zewnątrz oraz do układania w ziemi, 0,6/1kV |  |  | BITNER | [6 empty] | true | true | 12 | PL | [11 empty] | n95 | no_discount_group | no_bonus_group | NOT_RELEVANT | NONE | NOT_RELEVANT | NONE | [33 empty] | 27.32.13.0 |  |  | 0 | 24 | 24 |  |  |  |  | 8544 49 99 | [8 empty] | EC000837 | KMT | KMT | 1 | 1 | [32 empty] | net_list | 635025 | PLN | 0.23 |  |  |  | 2025-07-24 |  |  | KMT | [13 empty] | https://bitner.com.pl/data/t4_text/649x234_083058241116_1000%20CY%20OR.JPG |  |  |  | https://bitner.com.pl/data/t4txt_photos/123809300719_8_BiT_1000_CY_OR.pdf |  |  |  | https://bitner.com.pl/data/t4txt_photos/015643280423_0373_DWU_S_2304_BiT1000_CY_OR_0,6_1_kV_w.4.pdf |  |  |  | https://bitner.com.pl/data/t4txt_photos/013900300321_0018_2_UE_BITNER_BiT_1000_C_OR_BiT_1000_CY_OR.pdf
S66124 | 5902956108999 |  |  | BiT 1000®CY OR 3G50 mm² 0,6/1kV | Giętkie, uniepalnione i olejoodporne ekranowane kable sterownicze przeznaczone do pracy w energetycznych urządzeniach kontrolnych, zabezpieczających oraz do obwodów sterowania lub jako kable zasilające. Przeznaczone przede wszystkim do instalacji w obiektach przemysłowych o podwyższonych wymaganiach przeciwpożarowych oraz w miejscach narażonych na działanie oleju lub chłodziw przemysłowych. Nadają się do instalowania na stałe oraz do połączeń ruchomych w urządzeniach przemysłowych, liniach technologicznych, maszynach pracujących w pomieszczeniach suchych i wilgotnych, do układania na zewnątrz oraz do bezpośredniego układania w ziemi. Kable sklasyfikowane zgodnie z normą PN-EN 50575 (CPR). | [10 empty] | Zakłady Kablowe BITNER Sp. z o.o. | S66124 | Uniepalnione i olejoodporne, giętkie kable sterownicze, z powłoką wypełniającą z PVC pod ekranem, ekran w postaci oplotu z ocynowanych pasemek miedzianych o gęstości krycia ok. 85%, żyły numerowane, o izolacji i powłoce PVC, do zastosowań wnętrzowych i na zewnątrz oraz do układania w ziemi, 0,6/1kV |  |  | BITNER | [6 empty] | true | true | 12 | PL | [11 empty] | n95 | no_discount_group | no_bonus_group | NOT_RELEVANT | NONE | NOT_RELEVANT | NONE | [33 empty] | 27.32.13.0 |  |  | 0 | 24 | 24 |  |  |  |  | 8544 49 99 | [8 empty] | EC000837 | KMT | KMT | 1 | 1 | [32 empty] | net_list | 551257 | PLN | 0.23 |  |  |  | 2025-07-24 |  |  | KMT | [13 empty] | https://bitner.com.pl/data/t4_text/649x234_083058241116_1000%20CY%20OR.JPG |  |  |  | https://bitner.com.pl/data/t4txt_photos/123809300719_8_BiT_1000_CY_OR.pdf |  |  |  | https://bitner.com.pl/data/t4txt_photos/015643280423_0373_DWU_S_2304_BiT1000_CY_OR_0,6_1_kV_w.4.pdf |  |  |  | https://bitner.com.pl/data/t4txt_photos/013900300321_0018_2_UE_BITNER_BiT_1000_C_OR_BiT_1000_CY_OR.pdf
S66125 | 5902956109002 |  |  | BiT 1000®CY OR 4G50 mm² 0,6/1kV | Giętkie, uniepalnione i olejoodporne ekranowane kable sterownicze przeznaczone do pracy w energetycznych urządzeniach kontrolnych, zabezpieczających oraz do obwodów sterowania lub jako kable zasilające. Przeznaczone przede wszystkim do instalacji w obiektach przemysłowych o podwyższonych wymaganiach przeciwpożarowych oraz w miejscach narażonych na działanie oleju lub chłodziw przemysłowych. Nadają się do instalowania na stałe oraz do połączeń ruchomych w urządzeniach przemysłowych, liniach technologicznych, maszynach pracujących w pomieszczeniach suchych i wilgotnych, do układania na zewnątrz oraz do bezpośredniego układania w ziemi. Kable sklasyfikowane zgodnie z normą PN-EN 50575 (CPR). | [10 empty] | Zakłady Kablowe BITNER Sp. z o.o. | S66125 | Uniepalnione i olejoodporne, giętkie kable sterownicze, z powłoką wypełniającą z PVC pod ekranem, ekran w postaci oplotu z ocynowanych pasemek miedzianych o gęstości krycia ok. 85%, żyły numerowane, o izolacji i powłoce PVC, do zastosowań wnętrzowych i na zewnątrz oraz do układania w ziemi, 0,6/1kV |  |  | BITNER | [6 empty] | true | true | 12 | PL | [11 empty] | n95 | no_discount_group | no_bonus_group | NOT_RELEVANT | NONE | NOT_RELEVANT | NONE | [33 empty] | 27.32.13.0 |  |  | 0 | 24 | 24 |  |  |  |  | 8544 49 99 | [8 empty] | EC000837 | KMT | KMT | 1 | 1 | [32 empty] | net_list | 716422 | PLN | 0.23 |  |  |  | 2025-07-24 |  |  | KMT | [13 empty] | https://bitner.com.pl/data/t4_text/649x234_083058241116_1000%20CY%20OR.JPG |  |  |  | https://bitner.com.pl/data/t4txt_photos/123809300719_8_BiT_1000_CY_OR.pdf |  |  |  | https://bitner.com.pl/data/t4txt_photos/015643280423_0373_DWU_S_2304_BiT1000_CY_OR_0,6_1_kV_w.4.pdf |  |  |  | https://bitner.com.pl/data/t4txt_photos/013900300321_0018_2_UE_BITNER_BiT_1000_C_OR_BiT_1000_CY_OR.pdf
S66126 | 5902956109019 |  |  | BiT 1000®CY OR 5G50 mm² 0,6/1kV | Giętkie, uniepalnione i olejoodporne ekranowane kable sterownicze przeznaczone do pracy w energetycznych urządzeniach kontrolnych, zabezpieczających oraz do obwodów sterowania lub jako kable zasilające. Przeznaczone przede wszystkim do instalacji w obiektach przemysłowych o podwyższonych wymaganiach przeciwpożarowych oraz w miejscach narażonych na działanie oleju lub chłodziw przemysłowych. Nadają się do instalowania na stałe oraz do połączeń ruchomych w urządzeniach przemysłowych, liniach technologicznych, maszynach pracujących w pomieszczeniach suchych i wilgotnych, do układania na zewnątrz oraz do bezpośredniego układania w ziemi. Kable sklasyfikowane zgodnie z normą PN-EN 50575 (CPR). | [10 empty] | Zakłady Kablowe BITNER Sp. z o.o. | S66126 | Uniepalnione i olejoodporne, giętkie kable sterownicze, z powłoką wypełniającą z PVC pod ekranem, ekran w postaci oplotu z ocynowanych pasemek miedzianych o gęstości krycia ok. 85%, żyły numerowane, o izolacji i powłoce PVC, do zastosowań wnętrzowych i na zewnątrz oraz do układania w ziemi, 0,6/1kV |  |  | BITNER | [6 empty] | true | true | 12 | PL | [11 empty] | n95 | no_discount_group | no_bonus_group | NOT_RELEVANT | NONE | NOT_RELEVANT | NONE | [33 empty] | 27.32.13.0 |  |  | 0 | 24 | 24 |  |  |  |  | 8544 49 99 | [8 empty] | EC000837 | KMT | KMT | 1 | 1 | [32 empty] | net_list | 884142 | PLN | 0.23 |  |  |  | 2025-07-24 |  |  | KMT | [13 empty] | https://bitner.com.pl/data/t4_text/649x234_083058241116_1000%20CY%20OR.JPG |  |  |  | https://bitner.com.pl/data/t4txt_photos/123809300719_8_BiT_1000_CY_OR.pdf |  |  |  | https://bitner.com.pl/data/t4txt_photos/015643280423_0373_DWU_S_2304_BiT1000_CY_OR_0,6_1_kV_w.4.pdf |  |  |  | https://bitner.com.pl/data/t4txt_photos/013900300321_0018_2_UE_BITNER_BiT_1000_C_OR_BiT_1000_CY_OR.pdf
S66127 | 5902956109026 |  |  | BiT 1000®CY OR 3G70 mm² 0,6/1kV | Giętkie, uniepalnione i olejoodporne ekranowane kable sterownicze przeznaczone do pracy w energetycznych urządzeniach kontrolnych, zabezpieczających oraz do obwodów sterowania lub jako kable zasilające. Przeznaczone przede wszystkim do instalacji w obiektach przemysłowych o podwyższonych wymaganiach przeciwpożarowych oraz w miejscach narażonych na działanie oleju lub chłodziw przemysłowych. Nadają się do instalowania na stałe oraz do połączeń ruchomych w urządzeniach przemysłowych, liniach technologicznych, maszynach pracujących w pomieszczeniach suchych i wilgotnych, do układania na zewnątrz oraz do bezpośredniego układania w ziemi. Kable sklasyfikowane zgodnie z normą PN-EN 50575 (CPR). | [10 empty] | Zakłady Kablowe BITNER Sp. z o.o. | S66127 | Uniepalnione i olejoodporne, giętkie kable sterownicze, z powłoką wypełniającą z PVC pod ekranem, ekran w postaci oplotu z ocynowanych pasemek miedzianych o gęstości krycia ok. 85%, żyły numerowane, o izolacji i powłoce PVC, do zastosowań wnętrzowych i na zewnątrz oraz do układania w ziemi, 0,6/1kV |  |  | BITNER | [6 empty] | true | true | 12 | PL | [11 empty] | n95 | no_discount_group | no_bonus_group | NOT_RELEVANT | NONE | NOT_RELEVANT | NONE | [33 empty] | 27.32.13.0 |  |  | 0 | 24 | 24 |  |  |  |  | 8544 49 99 | [8 empty] | EC000837 | KMT | KMT | 1 | 1 | [32 empty] | net_list | 780731 | PLN | 0.23 |  |  |  | 2025-07-24 |  |  | KMT | [13 empty] | https://bitner.com.pl/data/t4_text/649x234_083058241116_1000%20CY%20OR.JPG |  |  |  | https://bitner.com.pl/data/t4txt_photos/123809300719_8_BiT_1000_CY_OR.pdf |  |  |  | https://bitner.com.pl/data/t4txt_photos/015643280423_0373_DWU_S_2304_BiT1000_CY_OR_0,6_1_kV_w.4.pdf |  |  |  | https://bitner.com.pl/data/t4txt_photos/013900300321_0018_2_UE_BITNER_BiT_1000_C_OR_BiT_1000_CY_OR.pdf
S66128 | 5902956109033 |  |  | BiT 1000®CY OR 4G70 mm² 0,6/1kV | Giętkie, uniepalnione i olejoodporne ekranowane kable sterownicze przeznaczone do pracy w energetycznych urządzeniach kontrolnych, zabezpieczających oraz do obwodów sterowania lub jako kable zasilające. Przeznaczone przede wszystkim do instalacji w obiektach przemysłowych o podwyższonych wymaganiach przeciwpożarowych oraz w miejscach narażonych na działanie oleju lub chłodziw przemysłowych. Nadają się do instalowania na stałe oraz do połączeń ruchomych w urządzeniach przemysłowych, liniach technologicznych, maszynach pracujących w pomieszczeniach suchych i wilgotnych, do układania na zewnątrz oraz do bezpośredniego układania w ziemi. Kable sklasyfikowane zgodnie z normą PN-EN 50575 (CPR). | [10 empty] | Zakłady Kablowe BITNER Sp. z o.o. | S66128 | Uniepalnione i olejoodporne, giętkie kable sterownicze, z powłoką wypełniającą z PVC pod ekranem, ekran w postaci oplotu z ocynowanych pasemek miedzianych o gęstości krycia ok. 85%, żyły numerowane, o izolacji i powłoce PVC, do zastosowań wnętrzowych i na zewnątrz oraz do układania w ziemi, 0,6/1kV |  |  | BITNER | [6 empty] | true | true | 12 | PL | [11 empty] | n95 | no_discount_group | no_bonus_group | NOT_RELEVANT | NONE | NOT_RELEVANT | NONE | [33 empty] | 27.32.13.0 |  |  | 0 | 24 | 24 |  |  |  |  | 8544 49 99 | [8 empty] | EC000837 | KMT | KMT | 1 | 1 | [32 empty] | net_list | 1010399 | PLN | 0.23 |  |  |  | 2025-07-24 |  |  | KMT | [13 empty] | https://bitner.com.pl/data/t4_text/649x234_083058241116_1000%20CY%20OR.JPG |  |  |  | https://bitner.com.pl/data/t4txt_photos/123809300719_8_BiT_1000_CY_OR.pdf |  |  |  | https://bitner.com.pl/data/t4txt_photos/015643280423_0373_DWU_S_2304_BiT1000_CY_OR_0,6_1_kV_w.4.pdf |  |  |  | https://bitner.com.pl/data/t4txt_photos/013900300321_0018_2_UE_BITNER_BiT_1000_C_OR_BiT_1000_CY_OR.pdf
S66129 | 5902956109040 |  |  | BiT 1000®CY OR 5G70 mm² 0,6/1kV | Giętkie, uniepalnione i olejoodporne ekranowane kable sterownicze przeznaczone do pracy w energetycznych urządzeniach kontrolnych, zabezpieczających oraz do obwodów sterowania lub jako kable zasilające. Przeznaczone przede wszystkim do instalacji w obiektach przemysłowych o podwyższonych wymaganiach przeciwpożarowych oraz w miejscach narażonych na działanie oleju lub chłodziw przemysłowych. Nadają się do instalowania na stałe oraz do połączeń ruchomych w urządzeniach przemysłowych, liniach technologicznych, maszynach pracujących w pomieszczeniach suchych i wilgotnych, do układania na zewnątrz oraz do bezpośredniego układania w ziemi. Kable sklasyfikowane zgodnie z normą PN-EN 50575 (CPR). | [10 empty] | Zakłady Kablowe BITNER Sp. z o.o. | S66129 | Uniepalnione i olejoodporne, giętkie kable sterownicze, z powłoką wypełniającą z PVC pod ekranem, ekran w postaci oplotu z ocynowanych pasemek miedzianych o gęstości krycia ok. 85%, żyły numerowane, o izolacji i powłoce PVC, do zastosowań wnętrzowych i na zewnątrz oraz do układania w ziemi, 0,6/1kV |  |  | BITNER | [6 empty] | true | true | 12 | PL | [11 empty] | n95 | no_discount_group | no_bonus_group | NOT_RELEVANT | NONE | NOT_RELEVANT | NONE | [33 empty] | 27.32.13.0 |  |  | 0 | 24 | 24 |  |  |  |  | 8544 49 99 | [8 empty] | EC000837 | KMT | KMT | 1 | 1 | [32 empty] | net_list | 1247212 | PLN | 0.23 |  |  |  | 2025-07-24 |  |  | KMT | [13 empty] | https://bitner.com.pl/data/t4_text/649x234_083058241116_1000%20CY%20OR.JPG |  |  |  | https://bitner.com.pl/data/t4txt_photos/123809300719_8_BiT_1000_CY_OR.pdf |  |  |  | https://bitner.com.pl/data/t4txt_photos/015643280423_0373_DWU_S_2304_BiT1000_CY_OR_0,6_1_kV_w.4.pdf |  |  |  | https://bitner.com.pl/data/t4txt_photos/013900300321_0018_2_UE_BITNER_BiT_1000_C_OR_BiT_1000_CY_OR.pdf
S66130 | 5902956109057 |  |  | BiT 1000®CY OR 3G95 mm² 0,6/1kV | Giętkie, uniepalnione i olejoodporne ekranowane kable sterownicze przeznaczone do pracy w energetycznych urządzeniach kontrolnych, zabezpieczających oraz do obwodów sterowania lub jako kable zasilające. Przeznaczone przede wszystkim do instalacji w obiektach przemysłowych o podwyższonych wymaganiach przeciwpożarowych oraz w miejscach narażonych na działanie oleju lub chłodziw przemysłowych. Nadają się do instalowania na stałe oraz do połączeń ruchomych w urządzeniach przemysłowych, liniach technologicznych, maszynach pracujących w pomieszczeniach suchych i wilgotnych, do układania na zewnątrz oraz do bezpośredniego układania w ziemi. Kable sklasyfikowane zgodnie z normą PN-EN 50575 (CPR). | [10 empty] | Zakłady Kablowe BITNER Sp. z o.o. | S66130 | Uniepalnione i olejoodporne, giętkie kable sterownicze, z powłoką wypełniającą z PVC pod ekranem, ekran w postaci oplotu z ocynowanych pasemek miedzianych o gęstości krycia ok. 85%, żyły numerowane, o izolacji i powłoce PVC, do zastosowań wnętrzowych i na zewnątrz oraz do układania w ziemi, 0,6/1kV |  |  | BITNER | [6 empty] | true | true | 12 | PL | [11 empty] | n95 | no_discount_group | no_bonus_group | NOT_RELEVANT | NONE | NOT_RELEVANT | NONE | [33 empty] | 27.32.13.0 |  |  | 0 | 24 | 24 |  |  |  |  | 8544 49 99 | [8 empty] | EC000837 | KMT | KMT | 1 | 1 | [32 empty] | net_list | 1014225 | PLN | 0.23 |  |  |  | 2025-07-24 |  |  | KMT | [13 empty] | https://bitner.com.pl/data/t4_text/649x234_083058241116_1000%20CY%20OR.JPG |  |  |  | https://bitner.com.pl/data/t4txt_photos/123809300719_8_BiT_1000_CY_OR.pdf |  |  |  | https://bitner.com.pl/data/t4txt_photos/015643280423_0373_DWU_S_2304_BiT1000_CY_OR_0,6_1_kV_w.4.pdf |  |  |  | https://bitner.com.pl/data/t4txt_photos/013900300321_0018_2_UE_BITNER_BiT_1000_C_OR_BiT_1000_CY_OR.pdf
S66131 | 5902956109064 |  |  | BiT 1000®CY OR 4G95 mm² 0,6/1kV | Giętkie, uniepalnione i olejoodporne ekranowane kable sterownicze przeznaczone do pracy w energetycznych urządzeniach kontrolnych, zabezpieczających oraz do obwodów sterowania lub jako kable zasilające. Przeznaczone przede wszystkim do instalacji w obiektach przemysłowych o podwyższonych wymaganiach przeciwpożarowych oraz w miejscach narażonych na działanie oleju lub chłodziw przemysłowych. Nadają się do instalowania na stałe oraz do połączeń ruchomych w urządzeniach przemysłowych, liniach technologicznych, maszynach pracujących w pomieszczeniach suchych i wilgotnych, do układania na zewnątrz oraz do bezpośredniego układania w ziemi. Kable sklasyfikowane zgodnie z normą PN-EN 50575 (CPR). | [10 empty] | Zakłady Kablowe BITNER Sp. z o.o. | S66131 | Uniepalnione i olejoodporne, giętkie kable sterownicze, z powłoką wypełniającą z PVC pod ekranem, ekran w postaci oplotu z ocynowanych pasemek miedzianych o gęstości krycia ok. 85%, żyły numerowane, o izolacji i powłoce PVC, do zastosowań wnętrzowych i na zewnątrz oraz do układania w ziemi, 0,6/1kV |  |  | BITNER | [6 empty] | true | true | 12 | PL | [11 empty] | n95 | no_discount_group | no_bonus_group | NOT_RELEVANT | NONE | NOT_RELEVANT | NONE | [33 empty] | 27.32.13.0 |  |  | 0 | 24 | 24 |  |  |  |  | 8544 49 99 | [8 empty] | EC000837 | KMT | KMT | 1 | 1 | [32 empty] | net_list | 1329786 | PLN | 0.23 |  |  |  | 2025-07-24 |  |  | KMT | [13 empty] | https://bitner.com.pl/data/t4_text/649x234_083058241116_1000%20CY%20OR.JPG |  |  |  | https://bitner.com.pl/data/t4txt_photos/123809300719_8_BiT_1000_CY_OR.pdf |  |  |  | https://bitner.com.pl/data/t4txt_photos/015643280423_0373_DWU_S_2304_BiT1000_CY_OR_0,6_1_kV_w.4.pdf |  |  |  | https://bitner.com.pl/data/t4txt_photos/013900300321_0018_2_UE_BITNER_BiT_1000_C_OR_BiT_1000_CY_OR.pdf
S66132 | 5902956109071 |  |  | BiT 1000®CY OR 5G95 mm² 0,6/1kV | Giętkie, uniepalnione i olejoodporne ekranowane kable sterownicze przeznaczone do pracy w energetycznych urządzeniach kontrolnych, zabezpieczających oraz do obwodów sterowania lub jako kable zasilające. Przeznaczone przede wszystkim do instalacji w obiektach przemysłowych o podwyższonych wymaganiach przeciwpożarowych oraz w miejscach narażonych na działanie oleju lub chłodziw przemysłowych. Nadają się do instalowania na stałe oraz do połączeń ruchomych w urządzeniach przemysłowych, liniach technologicznych, maszynach pracujących w pomieszczeniach suchych i wilgotnych, do układania na zewnątrz oraz do bezpośredniego układania w ziemi. Kable sklasyfikowane zgodnie z normą PN-EN 50575 (CPR). | [10 empty] | Zakłady Kablowe BITNER Sp. z o.o. | S66132 | Uniepalnione i olejoodporne, giętkie kable sterownicze, z powłoką wypełniającą z PVC pod ekranem, ekran w postaci oplotu z ocynowanych pasemek miedzianych o gęstości krycia ok. 85%, żyły numerowane, o izolacji i powłoce PVC, do zastosowań wnętrzowych i na zewnątrz oraz do układania w ziemi, 0,6/1kV |  |  | BITNER | [6 empty] | true | true | 12 | PL | [11 empty] | n95 | no_discount_group | no_bonus_group | NOT_RELEVANT | NONE | NOT_RELEVANT | NONE | [33 empty] | 27.32.13.0 |  |  | 0 | 24 | 24 |  |  |  |  | 8544 49 99 | [8 empty] | EC000837 | KMT | KMT | 1 | 1 | [32 empty] | net_list | 1665243 | PLN | 0.23 |  |  |  | 2025-07-24 |  |  | KMT | [13 empty] | https://bitner.com.pl/data/t4_text/649x234_083058241116_1000%20CY%20OR.JPG |  |  |  | https://bitner.com.pl/data/t4txt_photos/123809300719_8_BiT_1000_CY_OR.pdf |  |  |  | https://bitner.com.pl/data/t4txt_photos/015643280423_0373_DWU_S_2304_BiT1000_CY_OR_0,6_1_kV_w.4.pdf |  |  |  | https://bitner.com.pl/data/t4txt_photos/013900300321_0018_2_UE_BITNER_BiT_1000_C_OR_BiT_1000_CY_OR.pdf
S66133 | 5902956109088 |  |  | BiT 1000®CY OR 3G120 mm² 0,6/1kV | Giętkie, uniepalnione i olejoodporne ekranowane kable sterownicze przeznaczone do pracy w energetycznych urządzeniach kontrolnych, zabezpieczających oraz do obwodów sterowania lub jako kable zasilające. Przeznaczone przede wszystkim do instalacji w obiektach przemysłowych o podwyższonych wymaganiach przeciwpożarowych oraz w miejscach narażonych na działanie oleju lub chłodziw przemysłowych. Nadają się do instalowania na stałe oraz do połączeń ruchomych w urządzeniach przemysłowych, liniach technologicznych, maszynach pracujących w pomieszczeniach suchych i wilgotnych, do układania na zewnątrz oraz do bezpośredniego układania w ziemi. Kable sklasyfikowane zgodnie z normą PN-EN 50575 (CPR). | [10 empty] | Zakłady Kablowe BITNER Sp. z o.o. | S66133 | Uniepalnione i olejoodporne, giętkie kable sterownicze, z powłoką wypełniającą z PVC pod ekranem, ekran w postaci oplotu z ocynowanych pasemek miedzianych o gęstości krycia ok. 85%, żyły numerowane, o izolacji i powłoce PVC, do zastosowań wnętrzowych i na zewnątrz oraz do układania w ziemi, 0,6/1kV |  |  | BITNER | [6 empty] | true | true | 12 | PL | [11 empty] | n95 | no_discount_group | no_bonus_group | NOT_RELEVANT | NONE | NOT_RELEVANT | NONE | [33 empty] | 27.32.13.0 |  |  | 0 | 24 | 24 |  |  |  |  | 8544 49 99 | [8 empty] | EC000837 | KMT | KMT | 1 | 1 | [32 empty] | net_list | 1283101 | PLN | 0.23 |  |  |  | 2025-07-24 |  |  | KMT | [13 empty] | https://bitner.com.pl/data/t4_text/649x234_083058241116_1000%20CY%20OR.JPG |  |  |  | https://bitner.com.pl/data/t4txt_photos/123809300719_8_BiT_1000_CY_OR.pdf |  |  |  | https://bitner.com.pl/data/t4txt_photos/015643280423_0373_DWU_S_2304_BiT1000_CY_OR_0,6_1_kV_w.4.pdf |  |  |  | https://bitner.com.pl/data/t4txt_photos/013900300321_0018_2_UE_BITNER_BiT_1000_C_OR_BiT_1000_CY_OR.pdf
S66134 | 5902956109095 |  |  | BiT 1000®CY OR 4G120 mm² 0,6/1kV | Giętkie, uniepalnione i olejoodporne ekranowane kable sterownicze przeznaczone do pracy w energetycznych urządzeniach kontrolnych, zabezpieczających oraz do obwodów sterowania lub jako kable zasilające. Przeznaczone przede wszystkim do instalacji w obiektach przemysłowych o podwyższonych wymaganiach przeciwpożarowych oraz w miejscach narażonych na działanie oleju lub chłodziw przemysłowych. Nadają się do instalowania na stałe oraz do połączeń ruchomych w urządzeniach przemysłowych, liniach technologicznych, maszynach pracujących w pomieszczeniach suchych i wilgotnych, do układania na zewnątrz oraz do bezpośredniego układania w ziemi. Kable sklasyfikowane zgodnie z normą PN-EN 50575 (CPR). | [10 empty] | Zakłady Kablowe BITNER Sp. z o.o. | S66134 | Uniepalnione i olejoodporne, giętkie kable sterownicze, z powłoką wypełniającą z PVC pod ekranem, ekran w postaci oplotu z ocynowanych pasemek miedzianych o gęstości krycia ok. 85%, żyły numerowane, o izolacji i powłoce PVC, do zastosowań wnętrzowych i na zewnątrz oraz do układania w ziemi, 0,6/1kV |  |  | BITNER | [6 empty] | true | true | 12 | PL | [11 empty] | n95 | no_discount_group | no_bonus_group | NOT_RELEVANT | NONE | NOT_RELEVANT | NONE | [33 empty] | 27.32.13.0 |  |  | 0 | 24 | 24 |  |  |  |  | 8544 49 99 | [8 empty] | EC000837 | KMT | KMT | 1 | 1 | [32 empty] | net_list | 1663399 | PLN | 0.23 |  |  |  | 2025-07-24 |  |  | KMT | [13 empty] | https://bitner.com.pl/data/t4_text/649x234_083058241116_1000%20CY%20OR.JPG |  |  |  | https://bitner.com.pl/data/t4txt_photos/123809300719_8_BiT_1000_CY_OR.pdf |  |  |  | https://bitner.com.pl/data/t4txt_photos/015643280423_0373_DWU_S_2304_BiT1000_CY_OR_0,6_1_kV_w.4.pdf |  |  |  | https://bitner.com.pl/data/t4txt_photos/013900300321_0018_2_UE_BITNER_BiT_1000_C_OR_BiT_1000_CY_OR.pdf
S66135 | 5902956109101 |  |  | BiT 1000®CY OR 4G150 mm² 0,6/1kV | Giętkie, uniepalnione i olejoodporne ekranowane kable sterownicze przeznaczone do pracy w energetycznych urządzeniach kontrolnych, zabezpieczających oraz do obwodów sterowania lub jako kable zasilające. Przeznaczone przede wszystkim do instalacji w obiektach przemysłowych o podwyższonych wymaganiach przeciwpożarowych oraz w miejscach narażonych na działanie oleju lub chłodziw przemysłowych. Nadają się do instalowania na stałe oraz do połączeń ruchomych w urządzeniach przemysłowych, liniach technologicznych, maszynach pracujących w pomieszczeniach suchych i wilgotnych, do układania na zewnątrz oraz do bezpośredniego układania w ziemi. Kable sklasyfikowane zgodnie z normą PN-EN 50575 (CPR). | [10 empty] | Zakłady Kablowe BITNER Sp. z o.o. | S66135 | Uniepalnione i olejoodporne, giętkie kable sterownicze, z powłoką wypełniającą z PVC pod ekranem, ekran w postaci oplotu z ocynowanych pasemek miedzianych o gęstości krycia ok. 85%, żyły numerowane, o izolacji i powłoce PVC, do zastosowań wnętrzowych i na zewnątrz oraz do układania w ziemi, 0,6/1kV |  |  | BITNER | [6 empty] | true | true | 12 | PL | [11 empty] | n95 | no_discount_group | no_bonus_group | NOT_RELEVANT | NONE | NOT_RELEVANT | NONE | [33 empty] | 27.32.13.0 |  |  | 0 | 24 | 24 |  |  |  |  | 8544 49 99 | [8 empty] | EC000837 | KMT | KMT | 1 | 1 | [32 empty] | net_list | 2074810 | PLN | 0.23 |  |  |  | 2025-07-24 |  |  | KMT | [13 empty] | https://bitner.com.pl/data/t4_text/649x234_083058241116_1000%20CY%20OR.JPG |  |  |  | https://bitner.com.pl/data/t4txt_photos/123809300719_8_BiT_1000_CY_OR.pdf |  |  |  | https://bitner.com.pl/data/t4txt_photos/015643280423_0373_DWU_S_2304_BiT1000_CY_OR_0,6_1_kV_w.4.pdf |  |  |  | https://bitner.com.pl/data/t4txt_photos/013900300321_0018_2_UE_BITNER_BiT_1000_C_OR_BiT_1000_CY_OR.pdf
S66136 | 5902956109118 |  |  | BiT 1000®CY OR 4G185 mm² 0,6/1kV | Giętkie, uniepalnione i olejoodporne ekranowane kable sterownicze przeznaczone do pracy w energetycznych urządzeniach kontrolnych, zabezpieczających oraz do obwodów sterowania lub jako kable zasilające. Przeznaczone przede wszystkim do instalacji w obiektach przemysłowych o podwyższonych wymaganiach przeciwpożarowych oraz w miejscach narażonych na działanie oleju lub chłodziw przemysłowych. Nadają się do instalowania na stałe oraz do połączeń ruchomych w urządzeniach przemysłowych, liniach technologicznych, maszynach pracujących w pomieszczeniach suchych i wilgotnych, do układania na zewnątrz oraz do bezpośredniego układania w ziemi. Kable sklasyfikowane zgodnie z normą PN-EN 50575 (CPR). | [10 empty] | Zakłady Kablowe BITNER Sp. z o.o. | S66136 | Uniepalnione i olejoodporne, giętkie kable sterownicze, z powłoką wypełniającą z PVC pod ekranem, ekran w postaci oplotu z ocynowanych pasemek miedzianych o gęstości krycia ok. 85%, żyły numerowane, o izolacji i powłoce PVC, do zastosowań wnętrzowych i na zewnątrz oraz do układania w ziemi, 0,6/1kV |  |  | BITNER | [6 empty] | true | true | 12 | PL | [11 empty] | n95 | no_discount_group | no_bonus_group | NOT_RELEVANT | NONE | NOT_RELEVANT | NONE | [33 empty] | 27.32.13.0 |  |  | 0 | 24 | 24 |  |  |  |  | 8544 49 99 | [8 empty] | EC000837 | KMT | KMT | 1 | 1 | [32 empty] | net_list | 2517397 | PLN | 0.23 |  |  |  | 2025-07-24 |  |  | KMT | [13 empty] | https://bitner.com.pl/data/t4_text/649x234_083058241116_1000%20CY%20OR.JPG |  |  |  | https://bitner.com.pl/data/t4txt_photos/123809300719_8_BiT_1000_CY_OR.pdf |  |  |  | https://bitner.com.pl/data/t4txt_photos/015643280423_0373_DWU_S_2304_BiT1000_CY_OR_0,6_1_kV_w.4.pdf |  |  |  | https://bitner.com.pl/data/t4txt_photos/013900300321_0018_2_UE_BITNER_BiT_1000_C_OR_BiT_1000_CY_OR.pdf
S66137 | 5902956109125 |  |  | BiT 1000®CY OR 4G240 mm² 0,6/1kV | Giętkie, uniepalnione i olejoodporne ekranowane kable sterownicze przeznaczone do pracy w energetycznych urządzeniach kontrolnych, zabezpieczających oraz do obwodów sterowania lub jako kable zasilające. Przeznaczone przede wszystkim do instalacji w obiektach przemysłowych o podwyższonych wymaganiach przeciwpożarowych oraz w miejscach narażonych na działanie oleju lub chłodziw przemysłowych. Nadają się do instalowania na stałe oraz do połączeń ruchomych w urządzeniach przemysłowych, liniach technologicznych, maszynach pracujących w pomieszczeniach suchych i wilgotnych, do układania na zewnątrz oraz do bezpośredniego układania w ziemi. Kable sklasyfikowane zgodnie z normą PN-EN 50575 (CPR). | [10 empty] | Zakłady Kablowe BITNER Sp. z o.o. | S66137 | Uniepalnione i olejoodporne, giętkie kable sterownicze, z powłoką wypełniającą z PVC pod ekranem, ekran w postaci oplotu z ocynowanych pasemek miedzianych o gęstości krycia ok. 85%, żyły numerowane, o izolacji i powłoce PVC, do zastosowań wnętrzowych i na zewnątrz oraz do układania w ziemi, 0,6/1kV |  |  | BITNER | [6 empty] | true | true | 12 | PL | [11 empty] | n95 | no_discount_group | no_bonus_group | NOT_RELEVANT | NONE | NOT_RELEVANT | NONE | [33 empty] | 27.32.13.0 |  |  | 0 | 24 | 24 |  |  |  |  | 8544 49 99 | [8 empty] | EC000837 | KMT | KMT | 1 | 1 | [32 empty] | net_list | 3281494 | PLN | 0.23 |  |  |  | 2025-07-24 |  |  | KMT | [13 empty] | https://bitner.com.pl/data/t4_text/649x234_083058241116_1000%20CY%20OR.JPG |  |  |  | https://bitner.com.pl/data/t4txt_photos/123809300719_8_BiT_1000_CY_OR.pdf |  |  |  | https://bitner.com.pl/data/t4txt_photos/015643280423_0373_DWU_S_2304_BiT1000_CY_OR_0,6_1_kV_w.4.pdf |  |  |  | https://bitner.com.pl/data/t4txt_photos/013900300321_0018_2_UE_BITNER_BiT_1000_C_OR_BiT_1000_CY_OR.pdf
BS1550 | 5902956109453 |  |  | BiT 1000®(St) OR 2x0,5 mm² 0,6/1kV | Giętkie, uniepalnione i olejoodporne, ekranowane kable sterownicze przeznaczone do pracy w energetycznych urządzeniach kontrolnych, zabezpieczających oraz do obwodów sterowania. Przeznaczone przede wszystkim do instalacji w obiektach przemysłowych o podwyższonych wymaganiach przeciwpożarowych oraz w miejscach narażonych na działanie oleju lub chłodziw przemysłowych. Nadają się do instalowania na stałe w urządzeniach przemysłowych, liniach technologicznych, maszynach pracujących w pomieszczeniach suchych i wilgotnych, do układania na zewnątrz oraz do bezpośredniego układania w ziemi. Kable sklasyfikowane zgodnie z normą PN-EN 50575 (CPR). | [10 empty] | Zakłady Kablowe BITNER Sp. z o.o. | BS1550 | Uniepalnione i olejoodporne, ekranowane folią metalizowaną z linką uziemiającą, giętkie kable sterownicze, w izoalcji i powłoce PVC, z żyłami numerowanymi do zastosowań wnętrzowych i na zewnątrz oraz do układania w ziemi 0,6/1kV |  |  | BITNER | [6 empty] | true | true | 12 | PL | [11 empty] | n95 | no_discount_group | no_bonus_group | NOT_RELEVANT | NONE | NOT_RELEVANT | NONE | [33 empty] | 27.32.13.0 |  |  | 0 | 24 | 24 |  |  |  |  | 8544 49 99 | [8 empty] | EC000837 | KMT | KMT | 1 | 1 | [32 empty] | net_list | 10745 | PLN | 0.23 |  |  |  | 2025-07-24 |  |  | KMT | [13 empty] | https://bitner.com.pl/data/t4_text/649x234_083201241116_1000%20St%20OR.JPG |  |  |  | https://bitner.com.pl/data/t4txt_photos/125425300719_9_BiT_1000_St_OR.pdf |  |  |  | https://bitner.com.pl/data/t4txt_photos/02440950324_0548_DWU_S_2401_BiT_1000_(St)_OR%200,6_1%20kV_w.2.pdf |  |  |  | https://bitner.com.pl/data/t4txt_photos/033441190321_0015_2_UE_BITNER_BiT_1000_(St)_OR_BiT_1000_2(St)_OR.pdf
BS1551 | 5902956109460 |  |  | BiT 1000®(St) OR 3G0,5 mm² 0,6/1kV | Giętkie, uniepalnione i olejoodporne, ekranowane kable sterownicze przeznaczone do pracy w energetycznych urządzeniach kontrolnych, zabezpieczających oraz do obwodów sterowania. Przeznaczone przede wszystkim do instalacji w obiektach przemysłowych o podwyższonych wymaganiach przeciwpożarowych oraz w miejscach narażonych na działanie oleju lub chłodziw przemysłowych. Nadają się do instalowania na stałe w urządzeniach przemysłowych, liniach technologicznych, maszynach pracujących w pomieszczeniach suchych i wilgotnych, do układania na zewnątrz oraz do bezpośredniego układania w ziemi. Kable sklasyfikowane zgodnie z normą PN-EN 50575 (CPR). | [10 empty] | Zakłady Kablowe BITNER Sp. z o.o. | BS1551 | Uniepalnione i olejoodporne, ekranowane folią metalizowaną z linką uziemiającą, giętkie kable sterownicze, w izoalcji i powłoce PVC, z żyłami numerowanymi do zastosowań wnętrzowych i na zewnątrz oraz do układania w ziemi 0,6/1kV |  |  | BITNER | [6 empty] | true | true | 12 | PL | [11 empty] | n95 | no_discount_group | no_bonus_group | NOT_RELEVANT | NONE | NOT_RELEVANT | NONE | [33 empty] | 27.32.13.0 |  |  | 0 | 24 | 24 |  |  |  |  | 8544 49 99 | [8 empty] | EC000837 | KMT | KMT | 1 | 1 | [32 empty] | net_list | 12871 | PLN | 0.23 |  |  |  | 2025-07-24 |  |  | KMT | [13 empty] | https://bitner.com.pl/data/t4_text/649x234_083201241116_1000%20St%20OR.JPG |  |  |  | https://bitner.com.pl/data/t4txt_photos/125425300719_9_BiT_1000_St_OR.pdf |  |  |  | https://bitner.com.pl/data/t4txt_photos/02440950324_0548_DWU_S_2401_BiT_1000_(St)_OR%200,6_1%20kV_w.2.pdf |  |  |  | https://bitner.com.pl/data/t4txt_photos/033441190321_0015_2_UE_BITNER_BiT_1000_(St)_OR_BiT_1000_2(St)_OR.pdf
BS1552 | 5902956109477 |  |  | BiT 1000®(St) OR 3x0,5 mm² 0,6/1kV | Giętkie, uniepalnione i olejoodporne, ekranowane kable sterownicze przeznaczone do pracy w energetycznych urządzeniach kontrolnych, zabezpieczających oraz do obwodów sterowania. Przeznaczone przede wszystkim do instalacji w obiektach przemysłowych o podwyższonych wymaganiach przeciwpożarowych oraz w miejscach narażonych na działanie oleju lub chłodziw przemysłowych. Nadają się do instalowania na stałe w urządzeniach przemysłowych, liniach technologicznych, maszynach pracujących w pomieszczeniach suchych i wilgotnych, do układania na zewnątrz oraz do bezpośredniego układania w ziemi. Kable sklasyfikowane zgodnie z normą PN-EN 50575 (CPR). | [10 empty] | Zakłady Kablowe BITNER Sp. z o.o. | BS1552 | Uniepalnione i olejoodporne, ekranowane folią metalizowaną z linką uziemiającą, giętkie kable sterownicze, w izoalcji i powłoce PVC, z żyłami numerowanymi do zastosowań wnętrzowych i na zewnątrz oraz do układania w ziemi 0,6/1kV |  |  | BITNER | [6 empty] | true | true | 12 | PL | [11 empty] | n95 | no_discount_group | no_bonus_group | NOT_RELEVANT | NONE | NOT_RELEVANT | NONE | [33 empty] | 27.32.13.0 |  |  | 0 | 24 | 24 |  |  |  |  | 8544 49 99 | [8 empty] | EC000837 | KMT | KMT | 1 | 1 | [32 empty] | net_list | 14139 | PLN | 0.23 |  |  |  | 2025-07-24 |  |  | KMT | [13 empty] | https://bitner.com.pl/data/t4_text/649x234_083201241116_1000%20St%20OR.JPG |  |  |  | https://bitner.com.pl/data/t4txt_photos/125425300719_9_BiT_1000_St_OR.pdf |  |  |  | https://bitner.com.pl/data/t4txt_photos/02440950324_0548_DWU_S_2401_BiT_1000_(St)_OR%200,6_1%20kV_w.2.pdf |  |  |  | https://bitner.com.pl/data/t4txt_photos/033441190321_0015_2_UE_BITNER_BiT_1000_(St)_OR_BiT_1000_2(St)_OR.pdf
BS1553 | 5902956109484 |  |  | BiT 1000®(St) OR 4G0,5 mm² 0,6/1kV | Giętkie, uniepalnione i olejoodporne, ekranowane kable sterownicze przeznaczone do pracy w energetycznych urządzeniach kontrolnych, zabezpieczających oraz do obwodów sterowania. Przeznaczone przede wszystkim do instalacji w obiektach przemysłowych o podwyższonych wymaganiach przeciwpożarowych oraz w miejscach narażonych na działanie oleju lub chłodziw przemysłowych. Nadają się do instalowania na stałe w urządzeniach przemysłowych, liniach technologicznych, maszynach pracujących w pomieszczeniach suchych i wilgotnych, do układania na zewnątrz oraz do bezpośredniego układania w ziemi. Kable sklasyfikowane zgodnie z normą PN-EN 50575 (CPR). | [10 empty] | Zakłady Kablowe BITNER Sp. z o.o. | BS1553 | Uniepalnione i olejoodporne, ekranowane folią metalizowaną z linką uziemiającą, giętkie kable sterownicze, w izoalcji i powłoce PVC, z żyłami numerowanymi do zastosowań wnętrzowych i na zewnątrz oraz do układania w ziemi 0,6/1kV |  |  | BITNER | [6 empty] | true | true | 12 | PL | [11 empty] | n95 | no_discount_group | no_bonus_group | NOT_RELEVANT | NONE | NOT_RELEVANT | NONE | [33 empty] | 27.32.13.0 |  |  | 0 | 24 | 24 |  |  |  |  | 8544 49 99 | [8 empty] | EC000837 | KMT | KMT | 1 | 1 | [32 empty] | net_list | 15452 | PLN | 0.23 |  |  |  | 2025-07-24 |  |  | KMT | [13 empty] | https://bitner.com.pl/data/t4_text/649x234_083201241116_1000%20St%20OR.JPG |  |  |  | https://bitner.com.pl/data/t4txt_photos/125425300719_9_BiT_1000_St_OR.pdf |  |  |  | https://bitner.com.pl/data/t4txt_photos/02440950324_0548_DWU_S_2401_BiT_1000_(St)_OR%200,6_1%20kV_w.2.pdf |  |  |  | https://bitner.com.pl/data/t4txt_photos/033441190321_0015_2_UE_BITNER_BiT_1000_(St)_OR_BiT_1000_2(St)_OR.pdf
BS1554 | 5902956109491 |  |  | BiT 1000®(St) OR 4x0,5 mm² 0,6/1kV | Giętkie, uniepalnione i olejoodporne, ekranowane kable sterownicze przeznaczone do pracy w energetycznych urządzeniach kontrolnych, zabezpieczających oraz do obwodów sterowania. Przeznaczone przede wszystkim do instalacji w obiektach przemysłowych o podwyższonych wymaganiach przeciwpożarowych oraz w miejscach narażonych na działanie oleju lub chłodziw przemysłowych. Nadają się do instalowania na stałe w urządzeniach przemysłowych, liniach technologicznych, maszynach pracujących w pomieszczeniach suchych i wilgotnych, do układania na zewnątrz oraz do bezpośredniego układania w ziemi. Kable sklasyfikowane zgodnie z normą PN-EN 50575 (CPR). | [10 empty] | Zakłady Kablowe BITNER Sp. z o.o. | BS1554 | Uniepalnione i olejoodporne, ekranowane folią metalizowaną z linką uziemiającą, giętkie kable sterownicze, w izoalcji i powłoce PVC, z żyłami numerowanymi do zastosowań wnętrzowych i na zewnątrz oraz do układania w ziemi 0,6/1kV |  |  | BITNER | [6 empty] | true | true | 12 | PL | [11 empty] | n95 | no_discount_group | no_bonus_group | NOT_RELEVANT | NONE | NOT_RELEVANT | NONE | [33 empty] | 27.32.13.0 |  |  | 0 | 24 | 24 |  |  |  |  | 8544 49 99 | [8 empty] | EC000837 | KMT | KMT | 1 | 1 | [32 empty] | net_list | 17004 | PLN | 0.23 |  |  |  | 2025-07-24 |  |  | KMT | [13 empty] | https://bitner.com.pl/data/t4_text/649x234_083201241116_1000%20St%20OR.JPG |  |  |  | https://bitner.com.pl/data/t4txt_photos/125425300719_9_BiT_1000_St_OR.pdf |  |  |  | https://bitner.com.pl/data/t4txt_photos/02440950324_0548_DWU_S_2401_BiT_1000_(St)_OR%200,6_1%20kV_w.2.pdf |  |  |  | https://bitner.com.pl/data/t4txt_photos/033441190321_0015_2_UE_BITNER_BiT_1000_(St)_OR_BiT_1000_2(St)_OR.pdf
BS1555 | 5902956109507 |  |  | BiT 1000®(St) OR 5G0,5 mm² 0,6/1kV | Giętkie, uniepalnione i olejoodporne, ekranowane kable sterownicze przeznaczone do pracy w energetycznych urządzeniach kontrolnych, zabezpieczających oraz do obwodów sterowania. Przeznaczone przede wszystkim do instalacji w obiektach przemysłowych o podwyższonych wymaganiach przeciwpożarowych oraz w miejscach narażonych na działanie oleju lub chłodziw przemysłowych. Nadają się do instalowania na stałe w urządzeniach przemysłowych, liniach technologicznych, maszynach pracujących w pomieszczeniach suchych i wilgotnych, do układania na zewnątrz oraz do bezpośredniego układania w ziemi. Kable sklasyfikowane zgodnie z normą PN-EN 50575 (CPR). | [10 empty] | Zakłady Kablowe BITNER Sp. z o.o. | BS1555 | Uniepalnione i olejoodporne, ekranowane folią metalizowaną z linką uziemiającą, giętkie kable sterownicze, w izoalcji i powłoce PVC, z żyłami numerowanymi do zastosowań wnętrzowych i na zewnątrz oraz do układania w ziemi 0,6/1kV |  |  | BITNER | [6 empty] | true | true | 12 | PL | [11 empty] | n95 | no_discount_group | no_bonus_group | NOT_RELEVANT | NONE | NOT_RELEVANT | NONE | [33 empty] | 27.32.13.0 |  |  | 0 | 24 | 24 |  |  |  |  | 8544 49 99 | [8 empty] | EC000837 | KMT | KMT | 1 | 1 | [32 empty] | net_list | 16644 | PLN | 0.23 |  |  |  | 2025-07-24 |  |  | KMT | [13 empty] | https://bitner.com.pl/data/t4_text/649x234_083201241116_1000%20St%20OR.JPG |  |  |  | https://bitner.com.pl/data/t4txt_photos/125425300719_9_BiT_1000_St_OR.pdf |  |  |  | https://bitner.com.pl/data/t4txt_photos/02440950324_0548_DWU_S_2401_BiT_1000_(St)_OR%200,6_1%20kV_w.2.pdf |  |  |  | https://bitner.com.pl/data/t4txt_photos/033441190321_0015_2_UE_BITNER_BiT_1000_(St)_OR_BiT_1000_2(St)_OR.pdf
BS1556 | 5902956109514 |  |  | BiT 1000®(St) OR 5x0,5 mm² 0,6/1kV | Giętkie, uniepalnione i olejoodporne, ekranowane kable sterownicze przeznaczone do pracy w energetycznych urządzeniach kontrolnych, zabezpieczających oraz do obwodów sterowania. Przeznaczone przede wszystkim do instalacji w obiektach przemysłowych o podwyższonych wymaganiach przeciwpożarowych oraz w miejscach narażonych na działanie oleju lub chłodziw przemysłowych. Nadają się do instalowania na stałe w urządzeniach przemysłowych, liniach technologicznych, maszynach pracujących w pomieszczeniach suchych i wilgotnych, do układania na zewnątrz oraz do bezpośredniego układania w ziemi. Kable sklasyfikowane zgodnie z normą PN-EN 50575 (CPR). | [10 empty] | Zakłady Kablowe BITNER Sp. z o.o. | BS1556 | Uniepalnione i olejoodporne, ekranowane folią metalizowaną z linką uziemiającą, giętkie kable sterownicze, w izoalcji i powłoce PVC, z żyłami numerowanymi do zastosowań wnętrzowych i na zewnątrz oraz do układania w ziemi 0,6/1kV |  |  | BITNER | [6 empty] | true | true | 12 | PL | [11 empty] | n95 | no_discount_group | no_bonus_group | NOT_RELEVANT | NONE | NOT_RELEVANT | NONE | [33 empty] | 27.32.13.0 |  |  | 0 | 24 | 24 |  |  |  |  | 8544 49 99 | [8 empty] | EC000837 | KMT | KMT | 1 | 1 | [32 empty] | net_list | 18313 | PLN | 0.23 |  |  |  | 2025-07-24 |  |  | KMT | [13 empty] | https://bitner.com.pl/data/t4_text/649x234_083201241116_1000%20St%20OR.JPG |  |  |  | https://bitner.com.pl/data/t4txt_photos/125425300719_9_BiT_1000_St_OR.pdf |  |  |  | https://bitner.com.pl/data/t4txt_photos/02440950324_0548_DWU_S_2401_BiT_1000_(St)_OR%200,6_1%20kV_w.2.pdf |  |  |  | https://bitner.com.pl/data/t4txt_photos/033441190321_0015_2_UE_BITNER_BiT_1000_(St)_OR_BiT_1000_2(St)_OR.pdf
BS1557 | 5902956109521 |  |  | BiT 1000®(St) OR 6G0,5 mm² 0,6/1kV | Giętkie, uniepalnione i olejoodporne, ekranowane kable sterownicze przeznaczone do pracy w energetycznych urządzeniach kontrolnych, zabezpieczających oraz do obwodów sterowania. Przeznaczone przede wszystkim do instalacji w obiektach przemysłowych o podwyższonych wymaganiach przeciwpożarowych oraz w miejscach narażonych na działanie oleju lub chłodziw przemysłowych. Nadają się do instalowania na stałe w urządzeniach przemysłowych, liniach technologicznych, maszynach pracujących w pomieszczeniach suchych i wilgotnych, do układania na zewnątrz oraz do bezpośredniego układania w ziemi. Kable sklasyfikowane zgodnie z normą PN-EN 50575 (CPR). | [10 empty] | Zakłady Kablowe BITNER Sp. z o.o. | BS1557 | Uniepalnione i olejoodporne, ekranowane folią metalizowaną z linką uziemiającą, giętkie kable sterownicze, w izoalcji i powłoce PVC, z żyłami numerowanymi do zastosowań wnętrzowych i na zewnątrz oraz do układania w ziemi 0,6/1kV |  |  | BITNER | [6 empty] | true | true | 12 | PL | [11 empty] | n95 | no_discount_group | no_bonus_group | NOT_RELEVANT | NONE | NOT_RELEVANT | NONE | [33 empty] | 27.32.13.0 |  |  | 0 | 24 | 24 |  |  |  |  | 8544 49 99 | [8 empty] | EC000837 | KMT | KMT | 1 | 1 | [32 empty] | net_list | 19236 | PLN | 0.23 |  |  |  | 2025-07-24 |  |  | KMT | [13 empty] | https://bitner.com.pl/data/t4_text/649x234_083201241116_1000%20St%20OR.JPG |  |  |  | https://bitner.com.pl/data/t4txt_photos/125425300719_9_BiT_1000_St_OR.pdf |  |  |  | https://bitner.com.pl/data/t4txt_photos/02440950324_0548_DWU_S_2401_BiT_1000_(St)_OR%200,6_1%20kV_w.2.pdf |  |  |  | https://bitner.com.pl/data/t4txt_photos/033441190321_0015_2_UE_BITNER_BiT_1000_(St)_OR_BiT_1000_2(St)_OR.pdf
BS1558 | 5902956109538 |  |  | BiT 1000®(St) OR 7G0,5 mm² 0,6/1kV | Giętkie, uniepalnione i olejoodporne, ekranowane kable sterownicze przeznaczone do pracy w energetycznych urządzeniach kontrolnych, zabezpieczających oraz do obwodów sterowania. Przeznaczone przede wszystkim do instalacji w obiektach przemysłowych o podwyższonych wymaganiach przeciwpożarowych oraz w miejscach narażonych na działanie oleju lub chłodziw przemysłowych. Nadają się do instalowania na stałe w urządzeniach przemysłowych, liniach technologicznych, maszynach pracujących w pomieszczeniach suchych i wilgotnych, do układania na zewnątrz oraz do bezpośredniego układania w ziemi. Kable sklasyfikowane zgodnie z normą PN-EN 50575 (CPR). | [10 empty] | Zakłady Kablowe BITNER Sp. z o.o. | BS1558 | Uniepalnione i olejoodporne, ekranowane folią metalizowaną z linką uziemiającą, giętkie kable sterownicze, w izoalcji i powłoce PVC, z żyłami numerowanymi do zastosowań wnętrzowych i na zewnątrz oraz do układania w ziemi 0,6/1kV |  |  | BITNER | [6 empty] | true | true | 12 | PL | [11 empty] | n95 | no_discount_group | no_bonus_group | NOT_RELEVANT | NONE | NOT_RELEVANT | NONE | [33 empty] | 27.32.13.0 |  |  | 0 | 24 | 24 |  |  |  |  | 8544 49 99 | [8 empty] | EC000837 | KMT | KMT | 1 | 1 | [32 empty] | net_list | 20886 | PLN | 0.23 |  |  |  | 2025-07-24 |  |  | KMT | [13 empty] | https://bitner.com.pl/data/t4_text/649x234_083201241116_1000%20St%20OR.JPG |  |  |  | https://bitner.com.pl/data/t4txt_photos/125425300719_9_BiT_1000_St_OR.pdf |  |  |  | https://bitner.com.pl/data/t4txt_photos/02440950324_0548_DWU_S_2401_BiT_1000_(St)_OR%200,6_1%20kV_w.2.pdf |  |  |  | https://bitner.com.pl/data/t4txt_photos/033441190321_0015_2_UE_BITNER_BiT_1000_(St)_OR_BiT_1000_2(St)_OR.pdf
BS1559 | 5902956109545 |  |  | BiT 1000®(St) OR 7x0,5 mm² 0,6/1kV | Giętkie, uniepalnione i olejoodporne, ekranowane kable sterownicze przeznaczone do pracy w energetycznych urządzeniach kontrolnych, zabezpieczających oraz do obwodów sterowania. Przeznaczone przede wszystkim do instalacji w obiektach przemysłowych o podwyższonych wymaganiach przeciwpożarowych oraz w miejscach narażonych na działanie oleju lub chłodziw przemysłowych. Nadają się do instalowania na stałe w urządzeniach przemysłowych, liniach technologicznych, maszynach pracujących w pomieszczeniach suchych i wilgotnych, do układania na zewnątrz oraz do bezpośredniego układania w ziemi. Kable sklasyfikowane zgodnie z normą PN-EN 50575 (CPR). | [10 empty] | Zakłady Kablowe BITNER Sp. z o.o. | BS1559 | Uniepalnione i olejoodporne, ekranowane folią metalizowaną z linką uziemiającą, giętkie kable sterownicze, w izoalcji i powłoce PVC, z żyłami numerowanymi do zastosowań wnętrzowych i na zewnątrz oraz do układania w ziemi 0,6/1kV |  |  | BITNER | [6 empty] | true | true | 12 | PL | [11 empty] | n95 | no_discount_group | no_bonus_group | NOT_RELEVANT | NONE | NOT_RELEVANT | NONE | [33 empty] | 27.32.13.0 |  |  | 0 | 24 | 24 |  |  |  |  | 8544 49 99 | [8 empty] | EC000837 | KMT | KMT | 1 | 1 | [32 empty] | net_list | 22983 | PLN | 0.23 |  |  |  | 2025-07-24 |  |  | KMT | [13 empty] | https://bitner.com.pl/data/t4_text/649x234_083201241116_1000%20St%20OR.JPG |  |  |  | https://bitner.com.pl/data/t4txt_photos/125425300719_9_BiT_1000_St_OR.pdf |  |  |  | https://bitner.com.pl/data/t4txt_photos/02440950324_0548_DWU_S_2401_BiT_1000_(St)_OR%200,6_1%20kV_w.2.pdf |  |  |  | https://bitner.com.pl/data/t4txt_photos/033441190321_0015_2_UE_BITNER_BiT_1000_(St)_OR_BiT_1000_2(St)_OR.pdf
BS1560 | 5902956109552 |  |  | BiT 1000®(St) OR 8G0,5 mm² 0,6/1kV | Giętkie, uniepalnione i olejoodporne, ekranowane kable sterownicze przeznaczone do pracy w energetycznych urządzeniach kontrolnych, zabezpieczających oraz do obwodów sterowania. Przeznaczone przede wszystkim do instalacji w obiektach przemysłowych o podwyższonych wymaganiach przeciwpożarowych oraz w miejscach narażonych na działanie oleju lub chłodziw przemysłowych. Nadają się do instalowania na stałe w urządzeniach przemysłowych, liniach technologicznych, maszynach pracujących w pomieszczeniach suchych i wilgotnych, do układania na zewnątrz oraz do bezpośredniego układania w ziemi. Kable sklasyfikowane zgodnie z normą PN-EN 50575 (CPR). | [10 empty] | Zakłady Kablowe BITNER Sp. z o.o. | BS1560 | Uniepalnione i olejoodporne, ekranowane folią metalizowaną z linką uziemiającą, giętkie kable sterownicze, w izoalcji i powłoce PVC, z żyłami numerowanymi do zastosowań wnętrzowych i na zewnątrz oraz do układania w ziemi 0,6/1kV |  |  | BITNER | [6 empty] | true | true | 12 | PL | [11 empty] | n95 | no_discount_group | no_bonus_group | NOT_RELEVANT | NONE | NOT_RELEVANT | NONE | [33 empty] | 27.32.13.0 |  |  | 0 | 24 | 24 |  |  |  |  | 8544 49 99 | [8 empty] | EC000837 | KMT | KMT | 1 | 1 | [32 empty] | net_list | 23730 | PLN | 0.23 |  |  |  | 2025-07-24 |  |  | KMT | [13 empty] | https://bitner.com.pl/data/t4_text/649x234_083201241116_1000%20St%20OR.JPG |  |  |  | https://bitner.com.pl/data/t4txt_photos/125425300719_9_BiT_1000_St_OR.pdf |  |  |  | https://bitner.com.pl/data/t4txt_photos/02440950324_0548_DWU_S_2401_BiT_1000_(St)_OR%200,6_1%20kV_w.2.pdf |  |  |  | https://bitner.com.pl/data/t4txt_photos/033441190321_0015_2_UE_BITNER_BiT_1000_(St)_OR_BiT_1000_2(St)_OR.pdf
BS1561 | 5902956109569 |  |  | BiT 1000®(St) OR 8x0,5 mm² 0,6/1kV | Giętkie, uniepalnione i olejoodporne, ekranowane kable sterownicze przeznaczone do pracy w energetycznych urządzeniach kontrolnych, zabezpieczających oraz do obwodów sterowania. Przeznaczone przede wszystkim do instalacji w obiektach przemysłowych o podwyższonych wymaganiach przeciwpożarowych oraz w miejscach narażonych na działanie oleju lub chłodziw przemysłowych. Nadają się do instalowania na stałe w urządzeniach przemysłowych, liniach technologicznych, maszynach pracujących w pomieszczeniach suchych i wilgotnych, do układania na zewnątrz oraz do bezpośredniego układania w ziemi. Kable sklasyfikowane zgodnie z normą PN-EN 50575 (CPR). | [10 empty] | Zakłady Kablowe BITNER Sp. z o.o. | BS1561 | Uniepalnione i olejoodporne, ekranowane folią metalizowaną z linką uziemiającą, giętkie kable sterownicze, w izoalcji i powłoce PVC, z żyłami numerowanymi do zastosowań wnętrzowych i na zewnątrz oraz do układania w ziemi 0,6/1kV |  |  | BITNER | [6 empty] | true | true | 12 | PL | [11 empty] | n95 | no_discount_group | no_bonus_group | NOT_RELEVANT | NONE | NOT_RELEVANT | NONE | [33 empty] | 27.32.13.0 |  |  | 0 | 24 | 24 |  |  |  |  | 8544 49 99 | [8 empty] | EC000837 | KMT | KMT | 1 | 1 | [32 empty] | net_list | 26098 | PLN | 0.23 |  |  |  | 2025-07-24 |  |  | KMT | [13 empty] | https://bitner.com.pl/data/t4_text/649x234_083201241116_1000%20St%20OR.JPG |  |  |  | https://bitner.com.pl/data/t4txt_photos/125425300719_9_BiT_1000_St_OR.pdf |  |  |  | https://bitner.com.pl/data/t4txt_photos/02440950324_0548_DWU_S_2401_BiT_1000_(St)_OR%200,6_1%20kV_w.2.pdf |  |  |  | https://bitner.com.pl/data/t4txt_photos/033441190321_0015_2_UE_BITNER_BiT_1000_(St)_OR_BiT_1000_2(St)_OR.pdf
BS1562 | 5902956109576 |  |  | BiT 1000®(St) OR 10G0,5 mm² 0,6/1kV | Giętkie, uniepalnione i olejoodporne, ekranowane kable sterownicze przeznaczone do pracy w energetycznych urządzeniach kontrolnych, zabezpieczających oraz do obwodów sterowania. Przeznaczone przede wszystkim do instalacji w obiektach przemysłowych o podwyższonych wymaganiach przeciwpożarowych oraz w miejscach narażonych na działanie oleju lub chłodziw przemysłowych. Nadają się do instalowania na stałe w urządzeniach przemysłowych, liniach technologicznych, maszynach pracujących w pomieszczeniach suchych i wilgotnych, do układania na zewnątrz oraz do bezpośredniego układania w ziemi. Kable sklasyfikowane zgodnie z normą PN-EN 50575 (CPR). | [10 empty] | Zakłady Kablowe BITNER Sp. z o.o. | BS1562 | Uniepalnione i olejoodporne, ekranowane folią metalizowaną z linką uziemiającą, giętkie kable sterownicze, w izoalcji i powłoce PVC, z żyłami numerowanymi do zastosowań wnętrzowych i na zewnątrz oraz do układania w ziemi 0,6/1kV |  |  | BITNER | [6 empty] | true | true | 12 | PL | [11 empty] | n95 | no_discount_group | no_bonus_group | NOT_RELEVANT | NONE | NOT_RELEVANT | NONE | [33 empty] | 27.32.13.0 |  |  | 0 | 24 | 24 |  |  |  |  | 8544 49 99 | [8 empty] | EC000837 | KMT | KMT | 1 | 1 | [32 empty] | net_list | 29272 | PLN | 0.23 |  |  |  | 2025-07-24 |  |  | KMT | [13 empty] | https://bitner.com.pl/data/t4_text/649x234_083201241116_1000%20St%20OR.JPG |  |  |  | https://bitner.com.pl/data/t4txt_photos/125425300719_9_BiT_1000_St_OR.pdf |  |  |  | https://bitner.com.pl/data/t4txt_photos/02440950324_0548_DWU_S_2401_BiT_1000_(St)_OR%200,6_1%20kV_w.2.pdf |  |  |  | https://bitner.com.pl/data/t4txt_photos/033441190321_0015_2_UE_BITNER_BiT_1000_(St)_OR_BiT_1000_2(St)_OR.pdf
BS1563 | 5902956109583 |  |  | BiT 1000®(St) OR 12G0,5 mm² 0,6/1kV | Giętkie, uniepalnione i olejoodporne, ekranowane kable sterownicze przeznaczone do pracy w energetycznych urządzeniach kontrolnych, zabezpieczających oraz do obwodów sterowania. Przeznaczone przede wszystkim do instalacji w obiektach przemysłowych o podwyższonych wymaganiach przeciwpożarowych oraz w miejscach narażonych na działanie oleju lub chłodziw przemysłowych. Nadają się do instalowania na stałe w urządzeniach przemysłowych, liniach technologicznych, maszynach pracujących w pomieszczeniach suchych i wilgotnych, do układania na zewnątrz oraz do bezpośredniego układania w ziemi. Kable sklasyfikowane zgodnie z normą PN-EN 50575 (CPR). | [10 empty] | Zakłady Kablowe BITNER Sp. z o.o. | BS1563 | Uniepalnione i olejoodporne, ekranowane folią metalizowaną z linką uziemiającą, giętkie kable sterownicze, w izoalcji i powłoce PVC, z żyłami numerowanymi do zastosowań wnętrzowych i na zewnątrz oraz do układania w ziemi 0,6/1kV |  |  | BITNER | [6 empty] | true | true | 12 | PL | [11 empty] | n95 | no_discount_group | no_bonus_group | NOT_RELEVANT | NONE | NOT_RELEVANT | NONE | [33 empty] | 27.32.13.0 |  |  | 0 | 24 | 24 |  |  |  |  | 8544 49 99 | [8 empty] | EC000837 | KMT | KMT | 1 | 1 | [32 empty] | net_list | 32552 | PLN | 0.23 |  |  |  | 2025-07-24 |  |  | KMT | [13 empty] | https://bitner.com.pl/data/t4_text/649x234_083201241116_1000%20St%20OR.JPG |  |  |  | https://bitner.com.pl/data/t4txt_photos/125425300719_9_BiT_1000_St_OR.pdf |  |  |  | https://bitner.com.pl/data/t4txt_photos/02440950324_0548_DWU_S_2401_BiT_1000_(St)_OR%200,6_1%20kV_w.2.pdf |  |  |  | https://bitner.com.pl/data/t4txt_photos/033441190321_0015_2_UE_BITNER_BiT_1000_(St)_OR_BiT_1000_2(St)_OR.pdf
BS1564 | 5902956109590 |  |  | BiT 1000®(St) OR 12x0,5 mm² 0,6/1kV | Giętkie, uniepalnione i olejoodporne, ekranowane kable sterownicze przeznaczone do pracy w energetycznych urządzeniach kontrolnych, zabezpieczających oraz do obwodów sterowania. Przeznaczone przede wszystkim do instalacji w obiektach przemysłowych o podwyższonych wymaganiach przeciwpożarowych oraz w miejscach narażonych na działanie oleju lub chłodziw przemysłowych. Nadają się do instalowania na stałe w urządzeniach przemysłowych, liniach technologicznych, maszynach pracujących w pomieszczeniach suchych i wilgotnych, do układania na zewnątrz oraz do bezpośredniego układania w ziemi. Kable sklasyfikowane zgodnie z normą PN-EN 50575 (CPR). | [10 empty] | Zakłady Kablowe BITNER Sp. z o.o. | BS1564 | Uniepalnione i olejoodporne, ekranowane folią metalizowaną z linką uziemiającą, giętkie kable sterownicze, w izoalcji i powłoce PVC, z żyłami numerowanymi do zastosowań wnętrzowych i na zewnątrz oraz do układania w ziemi 0,6/1kV |  |  | BITNER | [6 empty] | true | true | 12 | PL | [11 empty] | n95 | no_discount_group | no_bonus_group | NOT_RELEVANT | NONE | NOT_RELEVANT | NONE | [33 empty] | 27.32.13.0 |  |  | 0 | 24 | 24 |  |  |  |  | 8544 49 99 | [8 empty] | EC000837 | KMT | KMT | 1 | 1 | [32 empty] | net_list | 35802 | PLN | 0.23 |  |  |  | 2025-07-24 |  |  | KMT | [13 empty] | https://bitner.com.pl/data/t4_text/649x234_083201241116_1000%20St%20OR.JPG |  |  |  | https://bitner.com.pl/data/t4txt_photos/125425300719_9_BiT_1000_St_OR.pdf |  |  |  | https://bitner.com.pl/data/t4txt_photos/02440950324_0548_DWU_S_2401_BiT_1000_(St)_OR%200,6_1%20kV_w.2.pdf |  |  |  | https://bitner.com.pl/data/t4txt_photos/033441190321_0015_2_UE_BITNER_BiT_1000_(St)_OR_BiT_1000_2(St)_OR.pdf
BS1565 | 5902956109606 |  |  | BiT 1000®(St) OR 14G0,5 mm² 0,6/1kV | Giętkie, uniepalnione i olejoodporne, ekranowane kable sterownicze przeznaczone do pracy w energetycznych urządzeniach kontrolnych, zabezpieczających oraz do obwodów sterowania. Przeznaczone przede wszystkim do instalacji w obiektach przemysłowych o podwyższonych wymaganiach przeciwpożarowych oraz w miejscach narażonych na działanie oleju lub chłodziw przemysłowych. Nadają się do instalowania na stałe w urządzeniach przemysłowych, liniach technologicznych, maszynach pracujących w pomieszczeniach suchych i wilgotnych, do układania na zewnątrz oraz do bezpośredniego układania w ziemi. Kable sklasyfikowane zgodnie z normą PN-EN 50575 (CPR). | [10 empty] | Zakłady Kablowe BITNER Sp. z o.o. | BS1565 | Uniepalnione i olejoodporne, ekranowane folią metalizowaną z linką uziemiającą, giętkie kable sterownicze, w izoalcji i powłoce PVC, z żyłami numerowanymi do zastosowań wnętrzowych i na zewnątrz oraz do układania w ziemi 0,6/1kV |  |  | BITNER | [6 empty] | true | true | 12 | PL | [11 empty] | n95 | no_discount_group | no_bonus_group | NOT_RELEVANT | NONE | NOT_RELEVANT | NONE | [33 empty] | 27.32.13.0 |  |  | 0 | 24 | 24 |  |  |  |  | 8544 49 99 | [8 empty] | EC000837 | KMT | KMT | 1 | 1 | [32 empty] | net_list | 37307 | PLN | 0.23 |  |  |  | 2025-07-24 |  |  | KMT | [13 empty] | https://bitner.com.pl/data/t4_text/649x234_083201241116_1000%20St%20OR.JPG |  |  |  | https://bitner.com.pl/data/t4txt_photos/125425300719_9_BiT_1000_St_OR.pdf |  |  |  | https://bitner.com.pl/data/t4txt_photos/02440950324_0548_DWU_S_2401_BiT_1000_(St)_OR%200,6_1%20kV_w.2.pdf |  |  |  | https://bitner.com.pl/data/t4txt_photos/033441190321_0015_2_UE_BITNER_BiT_1000_(St)_OR_BiT_1000_2(St)_OR.pdf
BS1566 | 5902956109613 |  |  | BiT 1000®(St) OR 16G0,5 mm² 0,6/1kV | Giętkie, uniepalnione i olejoodporne, ekranowane kable sterownicze przeznaczone do pracy w energetycznych urządzeniach kontrolnych, zabezpieczających oraz do obwodów sterowania. Przeznaczone przede wszystkim do instalacji w obiektach przemysłowych o podwyższonych wymaganiach przeciwpożarowych oraz w miejscach narażonych na działanie oleju lub chłodziw przemysłowych. Nadają się do instalowania na stałe w urządzeniach przemysłowych, liniach technologicznych, maszynach pracujących w pomieszczeniach suchych i wilgotnych, do układania na zewnątrz oraz do bezpośredniego układania w ziemi. Kable sklasyfikowane zgodnie z normą PN-EN 50575 (CPR). | [10 empty] | Zakłady Kablowe BITNER Sp. z o.o. | BS1566 | Uniepalnione i olejoodporne, ekranowane folią metalizowaną z linką uziemiającą, giętkie kable sterownicze, w izoalcji i powłoce PVC, z żyłami numerowanymi do zastosowań wnętrzowych i na zewnątrz oraz do układania w ziemi 0,6/1kV |  |  | BITNER | [6 empty] | true | true | 12 | PL | [11 empty] | n95 | no_discount_group | no_bonus_group | NOT_RELEVANT | NONE | NOT_RELEVANT | NONE | [33 empty] | 27.32.13.0 |  |  | 0 | 24 | 24 |  |  |  |  | 8544 49 99 | [8 empty] | EC000837 | KMT | KMT | 1 | 1 | [32 empty] | net_list | 37882 | PLN | 0.23 |  |  |  | 2025-07-24 |  |  | KMT | [13 empty] | https://bitner.com.pl/data/t4_text/649x234_083201241116_1000%20St%20OR.JPG |  |  |  | https://bitner.com.pl/data/t4txt_photos/125425300719_9_BiT_1000_St_OR.pdf |  |  |  | https://bitner.com.pl/data/t4txt_photos/02440950324_0548_DWU_S_2401_BiT_1000_(St)_OR%200,6_1%20kV_w.2.pdf |  |  |  | https://bitner.com.pl/data/t4txt_photos/033441190321_0015_2_UE_BITNER_BiT_1000_(St)_OR_BiT_1000_2(St)_OR.pdf
BS1567 | 5902956109620 |  |  | BiT 1000®(St) OR 18G0,5 mm² 0,6/1kV | Giętkie, uniepalnione i olejoodporne, ekranowane kable sterownicze przeznaczone do pracy w energetycznych urządzeniach kontrolnych, zabezpieczających oraz do obwodów sterowania. Przeznaczone przede wszystkim do instalacji w obiektach przemysłowych o podwyższonych wymaganiach przeciwpożarowych oraz w miejscach narażonych na działanie oleju lub chłodziw przemysłowych. Nadają się do instalowania na stałe w urządzeniach przemysłowych, liniach technologicznych, maszynach pracujących w pomieszczeniach suchych i wilgotnych, do układania na zewnątrz oraz do bezpośredniego układania w ziemi. Kable sklasyfikowane zgodnie z normą PN-EN 50575 (CPR). | [10 empty] | Zakłady Kablowe BITNER Sp. z o.o. | BS1567 | Uniepalnione i olejoodporne, ekranowane folią metalizowaną z linką uziemiającą, giętkie kable sterownicze, w izoalcji i powłoce PVC, z żyłami numerowanymi do zastosowań wnętrzowych i na zewnątrz oraz do układania w ziemi 0,6/1kV |  |  | BITNER | [6 empty] | true | true | 12 | PL | [11 empty] | n95 | no_discount_group | no_bonus_group | NOT_RELEVANT | NONE | NOT_RELEVANT | NONE | [33 empty] | 27.32.13.0 |  |  | 0 | 24 | 24 |  |  |  |  | 8544 49 99 | [8 empty] | EC000837 | KMT | KMT | 1 | 1 | [32 empty] | net_list | 42112 | PLN | 0.23 |  |  |  | 2025-07-24 |  |  | KMT | [13 empty] | https://bitner.com.pl/data/t4_text/649x234_083201241116_1000%20St%20OR.JPG |  |  |  | https://bitner.com.pl/data/t4txt_photos/125425300719_9_BiT_1000_St_OR.pdf |  |  |  | https://bitner.com.pl/data/t4txt_photos/02440950324_0548_DWU_S_2401_BiT_1000_(St)_OR%200,6_1%20kV_w.2.pdf |  |  |  | https://bitner.com.pl/data/t4txt_photos/033441190321_0015_2_UE_BITNER_BiT_1000_(St)_OR_BiT_1000_2(St)_OR.pdf
BS1568 | 5902956109637 |  |  | BiT 1000®(St) OR 19G0,5 mm² 0,6/1kV | Giętkie, uniepalnione i olejoodporne, ekranowane kable sterownicze przeznaczone do pracy w energetycznych urządzeniach kontrolnych, zabezpieczających oraz do obwodów sterowania. Przeznaczone przede wszystkim do instalacji w obiektach przemysłowych o podwyższonych wymaganiach przeciwpożarowych oraz w miejscach narażonych na działanie oleju lub chłodziw przemysłowych. Nadają się do instalowania na stałe w urządzeniach przemysłowych, liniach technologicznych, maszynach pracujących w pomieszczeniach suchych i wilgotnych, do układania na zewnątrz oraz do bezpośredniego układania w ziemi. Kable sklasyfikowane zgodnie z normą PN-EN 50575 (CPR). | [10 empty] | Zakłady Kablowe BITNER Sp. z o.o. | BS1568 | Uniepalnione i olejoodporne, ekranowane folią metalizowaną z linką uziemiającą, giętkie kable sterownicze, w izoalcji i powłoce PVC, z żyłami numerowanymi do zastosowań wnętrzowych i na zewnątrz oraz do układania w ziemi 0,6/1kV |  |  | BITNER | [6 empty] | true | true | 12 | PL | [11 empty] | n95 | no_discount_group | no_bonus_group | NOT_RELEVANT | NONE | NOT_RELEVANT | NONE | [33 empty] | 27.32.13.0 |  |  | 0 | 24 | 24 |  |  |  |  | 8544 49 99 | [8 empty] | EC000837 | KMT | KMT | 1 | 1 | [32 empty] | net_list | 43625 | PLN | 0.23 |  |  |  | 2025-07-24 |  |  | KMT | [13 empty] | https://bitner.com.pl/data/t4_text/649x234_083201241116_1000%20St%20OR.JPG |  |  |  | https://bitner.com.pl/data/t4txt_photos/125425300719_9_BiT_1000_St_OR.pdf |  |  |  | https://bitner.com.pl/data/t4txt_photos/02440950324_0548_DWU_S_2401_BiT_1000_(St)_OR%200,6_1%20kV_w.2.pdf |  |  |  | https://bitner.com.pl/data/t4txt_photos/033441190321_0015_2_UE_BITNER_BiT_1000_(St)_OR_BiT_1000_2(St)_OR.pdf
BS1569 | 5902956109644 |  |  | BiT 1000®(St) OR 21G0,5 mm² 0,6/1kV | Giętkie, uniepalnione i olejoodporne, ekranowane kable sterownicze przeznaczone do pracy w energetycznych urządzeniach kontrolnych, zabezpieczających oraz do obwodów sterowania. Przeznaczone przede wszystkim do instalacji w obiektach przemysłowych o podwyższonych wymaganiach przeciwpożarowych oraz w miejscach narażonych na działanie oleju lub chłodziw przemysłowych. Nadają się do instalowania na stałe w urządzeniach przemysłowych, liniach technologicznych, maszynach pracujących w pomieszczeniach suchych i wilgotnych, do układania na zewnątrz oraz do bezpośredniego układania w ziemi. Kable sklasyfikowane zgodnie z normą PN-EN 50575 (CPR). | [10 empty] | Zakłady Kablowe BITNER Sp. z o.o. | BS1569 | Uniepalnione i olejoodporne, ekranowane folią metalizowaną z linką uziemiającą, giętkie kable sterownicze, w izoalcji i powłoce PVC, z żyłami numerowanymi do zastosowań wnętrzowych i na zewnątrz oraz do układania w ziemi 0,6/1kV |  |  | BITNER | [6 empty] | true | true | 12 | PL | [11 empty] | n95 | no_discount_group | no_bonus_group | NOT_RELEVANT | NONE | NOT_RELEVANT | NONE | [33 empty] | 27.32.13.0 |  |  | 0 | 24 | 24 |  |  |  |  | 8544 49 99 | [8 empty] | EC000837 | KMT | KMT | 1 | 1 | [32 empty] | net_list | 47876 | PLN | 0.23 |  |  |  | 2025-07-24 |  |  | KMT | [13 empty] | https://bitner.com.pl/data/t4_text/649x234_083201241116_1000%20St%20OR.JPG |  |  |  | https://bitner.com.pl/data/t4txt_photos/125425300719_9_BiT_1000_St_OR.pdf |  |  |  | https://bitner.com.pl/data/t4txt_photos/02440950324_0548_DWU_S_2401_BiT_1000_(St)_OR%200,6_1%20kV_w.2.pdf |  |  |  | https://bitner.com.pl/data/t4txt_photos/033441190321_0015_2_UE_BITNER_BiT_1000_(St)_OR_BiT_1000_2(St)_OR.pdf
BS1570 | 5902956109651 |  |  | BiT 1000®(St) OR 25G0,5 mm² 0,6/1kV | Giętkie, uniepalnione i olejoodporne, ekranowane kable sterownicze przeznaczone do pracy w energetycznych urządzeniach kontrolnych, zabezpieczających oraz do obwodów sterowania. Przeznaczone przede wszystkim do instalacji w obiektach przemysłowych o podwyższonych wymaganiach przeciwpożarowych oraz w miejscach narażonych na działanie oleju lub chłodziw przemysłowych. Nadają się do instalowania na stałe w urządzeniach przemysłowych, liniach technologicznych, maszynach pracujących w pomieszczeniach suchych i wilgotnych, do układania na zewnątrz oraz do bezpośredniego układania w ziemi. Kable sklasyfikowane zgodnie z normą PN-EN 50575 (CPR). | [10 empty] | Zakłady Kablowe BITNER Sp. z o.o. | BS1570 | Uniepalnione i olejoodporne, ekranowane folią metalizowaną z linką uziemiającą, giętkie kable sterownicze, w izoalcji i powłoce PVC, z żyłami numerowanymi do zastosowań wnętrzowych i na zewnątrz oraz do układania w ziemi 0,6/1kV |  |  | BITNER | [6 empty] | true | true | 12 | PL | [11 empty] | n95 | no_discount_group | no_bonus_group | NOT_RELEVANT | NONE | NOT_RELEVANT | NONE | [33 empty] | 27.32.13.0 |  |  | 0 | 24 | 24 |  |  |  |  | 8544 49 99 | [8 empty] | EC000837 | KMT | KMT | 1 | 1 | [32 empty] | net_list | 56758 | PLN | 0.23 |  |  |  | 2025-07-24 |  |  | KMT | [13 empty] | https://bitner.com.pl/data/t4_text/649x234_083201241116_1000%20St%20OR.JPG |  |  |  | https://bitner.com.pl/data/t4txt_photos/125425300719_9_BiT_1000_St_OR.pdf |  |  |  | https://bitner.com.pl/data/t4txt_photos/02440950324_0548_DWU_S_2401_BiT_1000_(St)_OR%200,6_1%20kV_w.2.pdf |  |  |  | https://bitner.com.pl/data/t4txt_photos/033441190321_0015_2_UE_BITNER_BiT_1000_(St)_OR_BiT_1000_2(St)_OR.pdf
BS1571 | 5902956109668 |  |  | BiT 1000®(St) OR 27G0,5 mm² 0,6/1kV | Giętkie, uniepalnione i olejoodporne, ekranowane kable sterownicze przeznaczone do pracy w energetycznych urządzeniach kontrolnych, zabezpieczających oraz do obwodów sterowania. Przeznaczone przede wszystkim do instalacji w obiektach przemysłowych o podwyższonych wymaganiach przeciwpożarowych oraz w miejscach narażonych na działanie oleju lub chłodziw przemysłowych. Nadają się do instalowania na stałe w urządzeniach przemysłowych, liniach technologicznych, maszynach pracujących w pomieszczeniach suchych i wilgotnych, do układania na zewnątrz oraz do bezpośredniego układania w ziemi. Kable sklasyfikowane zgodnie z normą PN-EN 50575 (CPR). | [10 empty] | Zakłady Kablowe BITNER Sp. z o.o. | BS1571 | Uniepalnione i olejoodporne, ekranowane folią metalizowaną z linką uziemiającą, giętkie kable sterownicze, w izoalcji i powłoce PVC, z żyłami numerowanymi do zastosowań wnętrzowych i na zewnątrz oraz do układania w ziemi 0,6/1kV |  |  | BITNER | [6 empty] | true | true | 12 | PL | [11 empty] | n95 | no_discount_group | no_bonus_group | NOT_RELEVANT | NONE | NOT_RELEVANT | NONE | [33 empty] | 27.32.13.0 |  |  | 0 | 24 | 24 |  |  |  |  | 8544 49 99 | [8 empty] | EC000837 | KMT | KMT | 1 | 1 | [32 empty] | net_list | 59816 | PLN | 0.23 |  |  |  | 2025-07-24 |  |  | KMT | [13 empty] | https://bitner.com.pl/data/t4_text/649x234_083201241116_1000%20St%20OR.JPG |  |  |  | https://bitner.com.pl/data/t4txt_photos/125425300719_9_BiT_1000_St_OR.pdf |  |  |  | https://bitner.com.pl/data/t4txt_photos/02440950324_0548_DWU_S_2401_BiT_1000_(St)_OR%200,6_1%20kV_w.2.pdf |  |  |  | https://bitner.com.pl/data/t4txt_photos/033441190321_0015_2_UE_BITNER_BiT_1000_(St)_OR_BiT_1000_2(St)_OR.pdf
BS1572 | 5902956109675 |  |  | BiT 1000®(St) OR 30G0,5 mm² 0,6/1kV | Giętkie, uniepalnione i olejoodporne, ekranowane kable sterownicze przeznaczone do pracy w energetycznych urządzeniach kontrolnych, zabezpieczających oraz do obwodów sterowania. Przeznaczone przede wszystkim do instalacji w obiektach przemysłowych o podwyższonych wymaganiach przeciwpożarowych oraz w miejscach narażonych na działanie oleju lub chłodziw przemysłowych. Nadają się do instalowania na stałe w urządzeniach przemysłowych, liniach technologicznych, maszynach pracujących w pomieszczeniach suchych i wilgotnych, do układania na zewnątrz oraz do bezpośredniego układania w ziemi. Kable sklasyfikowane zgodnie z normą PN-EN 50575 (CPR). | [10 empty] | Zakłady Kablowe BITNER Sp. z o.o. | BS1572 | Uniepalnione i olejoodporne, ekranowane folią metalizowaną z linką uziemiającą, giętkie kable sterownicze, w izoalcji i powłoce PVC, z żyłami numerowanymi do zastosowań wnętrzowych i na zewnątrz oraz do układania w ziemi 0,6/1kV |  |  | BITNER | [6 empty] | true | true | 12 | PL | [11 empty] | n95 | no_discount_group | no_bonus_group | NOT_RELEVANT | NONE | NOT_RELEVANT | NONE | [33 empty] | 27.32.13.0 |  |  | 0 | 24 | 24 |  |  |  |  | 8544 49 99 | [8 empty] | EC000837 | KMT | KMT | 1 | 1 | [32 empty] | net_list | 65676 | PLN | 0.23 |  |  |  | 2025-07-24 |  |  | KMT | [13 empty] | https://bitner.com.pl/data/t4_text/649x234_083201241116_1000%20St%20OR.JPG |  |  |  | https://bitner.com.pl/data/t4txt_photos/125425300719_9_BiT_1000_St_OR.pdf |  |  |  | https://bitner.com.pl/data/t4txt_photos/02440950324_0548_DWU_S_2401_BiT_1000_(St)_OR%200,6_1%20kV_w.2.pdf |  |  |  | https://bitner.com.pl/data/t4txt_photos/033441190321_0015_2_UE_BITNER_BiT_1000_(St)_OR_BiT_1000_2(St)_OR.pdf
BS1573 | 5902956109682 |  |  | BiT 1000®(St) OR 34G0,5 mm² 0,6/1kV | Giętkie, uniepalnione i olejoodporne, ekranowane kable sterownicze przeznaczone do pracy w energetycznych urządzeniach kontrolnych, zabezpieczających oraz do obwodów sterowania. Przeznaczone przede wszystkim do instalacji w obiektach przemysłowych o podwyższonych wymaganiach przeciwpożarowych oraz w miejscach narażonych na działanie oleju lub chłodziw przemysłowych. Nadają się do instalowania na stałe w urządzeniach przemysłowych, liniach technologicznych, maszynach pracujących w pomieszczeniach suchych i wilgotnych, do układania na zewnątrz oraz do bezpośredniego układania w ziemi. Kable sklasyfikowane zgodnie z normą PN-EN 50575 (CPR). | [10 empty] | Zakłady Kablowe BITNER Sp. z o.o. | BS1573 | Uniepalnione i olejoodporne, ekranowane folią metalizowaną z linką uziemiającą, giętkie kable sterownicze, w izoalcji i powłoce PVC, z żyłami numerowanymi do zastosowań wnętrzowych i na zewnątrz oraz do układania w ziemi 0,6/1kV |  |  | BITNER | [6 empty] | true | true | 12 | PL | [11 empty] | n95 | no_discount_group | no_bonus_group | NOT_RELEVANT | NONE | NOT_RELEVANT | NONE | [33 empty] | 27.32.13.0 |  |  | 0 | 24 | 24 |  |  |  |  | 8544 49 99 | [8 empty] | EC000837 | KMT | KMT | 1 | 1 | [32 empty] | net_list | 74840 | PLN | 0.23 |  |  |  | 2025-07-24 |  |  | KMT | [13 empty] | https://bitner.com.pl/data/t4_text/649x234_083201241116_1000%20St%20OR.JPG |  |  |  | https://bitner.com.pl/data/t4txt_photos/125425300719_9_BiT_1000_St_OR.pdf |  |  |  | https://bitner.com.pl/data/t4txt_photos/02440950324_0548_DWU_S_2401_BiT_1000_(St)_OR%200,6_1%20kV_w.2.pdf |  |  |  | https://bitner.com.pl/data/t4txt_photos/033441190321_0015_2_UE_BITNER_BiT_1000_(St)_OR_BiT_1000_2(St)_OR.pdf
BS1574 | 5902956109699 |  |  | BiT 1000®(St) OR 37G0,5 mm² 0,6/1kV | Giętkie, uniepalnione i olejoodporne, ekranowane kable sterownicze przeznaczone do pracy w energetycznych urządzeniach kontrolnych, zabezpieczających oraz do obwodów sterowania. Przeznaczone przede wszystkim do instalacji w obiektach przemysłowych o podwyższonych wymaganiach przeciwpożarowych oraz w miejscach narażonych na działanie oleju lub chłodziw przemysłowych. Nadają się do instalowania na stałe w urządzeniach przemysłowych, liniach technologicznych, maszynach pracujących w pomieszczeniach suchych i wilgotnych, do układania na zewnątrz oraz do bezpośredniego układania w ziemi. Kable sklasyfikowane zgodnie z normą PN-EN 50575 (CPR). | [10 empty] | Zakłady Kablowe BITNER Sp. z o.o. | BS1574 | Uniepalnione i olejoodporne, ekranowane folią metalizowaną z linką uziemiającą, giętkie kable sterownicze, w izoalcji i powłoce PVC, z żyłami numerowanymi do zastosowań wnętrzowych i na zewnątrz oraz do układania w ziemi 0,6/1kV |  |  | BITNER | [6 empty] | true | true | 12 | PL | [11 empty] | n95 | no_discount_group | no_bonus_group | NOT_RELEVANT | NONE | NOT_RELEVANT | NONE | [33 empty] | 27.32.13.0 |  |  | 0 | 24 | 24 |  |  |  |  | 8544 49 99 | [8 empty] | EC000837 | KMT | KMT | 1 | 1 | [32 empty] | net_list | 79342 | PLN | 0.23 |  |  |  | 2025-07-24 |  |  | KMT | [13 empty] | https://bitner.com.pl/data/t4_text/649x234_083201241116_1000%20St%20OR.JPG |  |  |  | https://bitner.com.pl/data/t4txt_photos/125425300719_9_BiT_1000_St_OR.pdf |  |  |  | https://bitner.com.pl/data/t4txt_photos/02440950324_0548_DWU_S_2401_BiT_1000_(St)_OR%200,6_1%20kV_w.2.pdf |  |  |  | https://bitner.com.pl/data/t4txt_photos/033441190321_0015_2_UE_BITNER_BiT_1000_(St)_OR_BiT_1000_2(St)_OR.pdf
BS1575 | 5902956109705 |  |  | BiT 1000®(St) OR 40G0,5 mm² 0,6/1kV | Giętkie, uniepalnione i olejoodporne, ekranowane kable sterownicze przeznaczone do pracy w energetycznych urządzeniach kontrolnych, zabezpieczających oraz do obwodów sterowania. Przeznaczone przede wszystkim do instalacji w obiektach przemysłowych o podwyższonych wymaganiach przeciwpożarowych oraz w miejscach narażonych na działanie oleju lub chłodziw przemysłowych. Nadają się do instalowania na stałe w urządzeniach przemysłowych, liniach technologicznych, maszynach pracujących w pomieszczeniach suchych i wilgotnych, do układania na zewnątrz oraz do bezpośredniego układania w ziemi. Kable sklasyfikowane zgodnie z normą PN-EN 50575 (CPR). | [10 empty] | Zakłady Kablowe BITNER Sp. z o.o. | BS1575 | Uniepalnione i olejoodporne, ekranowane folią metalizowaną z linką uziemiającą, giętkie kable sterownicze, w izoalcji i powłoce PVC, z żyłami numerowanymi do zastosowań wnętrzowych i na zewnątrz oraz do układania w ziemi 0,6/1kV |  |  | BITNER | [6 empty] | true | true | 12 | PL | [11 empty] | n95 | no_discount_group | no_bonus_group | NOT_RELEVANT | NONE | NOT_RELEVANT | NONE | [33 empty] | 27.32.13.0 |  |  | 0 | 24 | 24 |  |  |  |  | 8544 49 99 | [8 empty] | EC000837 | KMT | KMT | 1 | 1 | [32 empty] | net_list | 85469 | PLN | 0.23 |  |  |  | 2025-07-24 |  |  | KMT | [13 empty] | https://bitner.com.pl/data/t4_text/649x234_083201241116_1000%20St%20OR.JPG |  |  |  | https://bitner.com.pl/data/t4txt_photos/125425300719_9_BiT_1000_St_OR.pdf |  |  |  | https://bitner.com.pl/data/t4txt_photos/02440950324_0548_DWU_S_2401_BiT_1000_(St)_OR%200,6_1%20kV_w.2.pdf |  |  |  | https://bitner.com.pl/data/t4txt_photos/033441190321_0015_2_UE_BITNER_BiT_1000_(St)_OR_BiT_1000_2(St)_OR.pdf
BS1576 | 5902956109712 |  |  | BiT 1000®(St) OR 42G0,5 mm² 0,6/1kV | Giętkie, uniepalnione i olejoodporne, ekranowane kable sterownicze przeznaczone do pracy w energetycznych urządzeniach kontrolnych, zabezpieczających oraz do obwodów sterowania. Przeznaczone przede wszystkim do instalacji w obiektach przemysłowych o podwyższonych wymaganiach przeciwpożarowych oraz w miejscach narażonych na działanie oleju lub chłodziw przemysłowych. Nadają się do instalowania na stałe w urządzeniach przemysłowych, liniach technologicznych, maszynach pracujących w pomieszczeniach suchych i wilgotnych, do układania na zewnątrz oraz do bezpośredniego układania w ziemi. Kable sklasyfikowane zgodnie z normą PN-EN 50575 (CPR). | [10 empty] | Zakłady Kablowe BITNER Sp. z o.o. | BS1576 | Uniepalnione i olejoodporne, ekranowane folią metalizowaną z linką uziemiającą, giętkie kable sterownicze, w izoalcji i powłoce PVC, z żyłami numerowanymi do zastosowań wnętrzowych i na zewnątrz oraz do układania w ziemi 0,6/1kV |  |  | BITNER | [6 empty] | true | true | 12 | PL | [11 empty] | n95 | no_discount_group | no_bonus_group | NOT_RELEVANT | NONE | NOT_RELEVANT | NONE | [33 empty] | 27.32.13.0 |  |  | 0 | 24 | 24 |  |  |  |  | 8544 49 99 | [8 empty] | EC000837 | KMT | KMT | 1 | 1 | [32 empty] | net_list | 90736 | PLN | 0.23 |  |  |  | 2025-07-24 |  |  | KMT | [13 empty] | https://bitner.com.pl/data/t4_text/649x234_083201241116_1000%20St%20OR.JPG |  |  |  | https://bitner.com.pl/data/t4txt_photos/125425300719_9_BiT_1000_St_OR.pdf |  |  |  | https://bitner.com.pl/data/t4txt_photos/02440950324_0548_DWU_S_2401_BiT_1000_(St)_OR%200,6_1%20kV_w.2.pdf |  |  |  | https://bitner.com.pl/data/t4txt_photos/033441190321_0015_2_UE_BITNER_BiT_1000_(St)_OR_BiT_1000_2(St)_OR.pdf
BS1577 | 5902956109729 |  |  | BiT 1000®(St) OR 52G0,5 mm² 0,6/1kV | Giętkie, uniepalnione i olejoodporne, ekranowane kable sterownicze przeznaczone do pracy w energetycznych urządzeniach kontrolnych, zabezpieczających oraz do obwodów sterowania. Przeznaczone przede wszystkim do instalacji w obiektach przemysłowych o podwyższonych wymaganiach przeciwpożarowych oraz w miejscach narażonych na działanie oleju lub chłodziw przemysłowych. Nadają się do instalowania na stałe w urządzeniach przemysłowych, liniach technologicznych, maszynach pracujących w pomieszczeniach suchych i wilgotnych, do układania na zewnątrz oraz do bezpośredniego układania w ziemi. Kable sklasyfikowane zgodnie z normą PN-EN 50575 (CPR). | [10 empty] | Zakłady Kablowe BITNER Sp. z o.o. | BS1577 | Uniepalnione i olejoodporne, ekranowane folią metalizowaną z linką uziemiającą, giętkie kable sterownicze, w izoalcji i powłoce PVC, z żyłami numerowanymi do zastosowań wnętrzowych i na zewnątrz oraz do układania w ziemi 0,6/1kV |  |  | BITNER | [6 empty] | true | true | 12 | PL | [11 empty] | n95 | no_discount_group | no_bonus_group | NOT_RELEVANT | NONE | NOT_RELEVANT | NONE | [33 empty] | 27.32.13.0 |  |  | 0 | 24 | 24 |  |  |  |  | 8544 49 99 | [8 empty] | EC000837 | KMT | KMT | 1 | 1 | [32 empty] | net_list | 109537 | PLN | 0.23 |  |  |  | 2025-07-24 |  |  | KMT | [13 empty] | https://bitner.com.pl/data/t4_text/649x234_083201241116_1000%20St%20OR.JPG |  |  |  | https://bitner.com.pl/data/t4txt_photos/125425300719_9_BiT_1000_St_OR.pdf |  |  |  | https://bitner.com.pl/data/t4txt_photos/02440950324_0548_DWU_S_2401_BiT_1000_(St)_OR%200,6_1%20kV_w.2.pdf |  |  |  | https://bitner.com.pl/data/t4txt_photos/033441190321_0015_2_UE_BITNER_BiT_1000_(St)_OR_BiT_1000_2(St)_OR.pdf
BS1578 | 5902956109736 |  |  | BiT 1000®(St) OR 61G0,5 mm² 0,6/1kV | Giętkie, uniepalnione i olejoodporne, ekranowane kable sterownicze przeznaczone do pracy w energetycznych urządzeniach kontrolnych, zabezpieczających oraz do obwodów sterowania. Przeznaczone przede wszystkim do instalacji w obiektach przemysłowych o podwyższonych wymaganiach przeciwpożarowych oraz w miejscach narażonych na działanie oleju lub chłodziw przemysłowych. Nadają się do instalowania na stałe w urządzeniach przemysłowych, liniach technologicznych, maszynach pracujących w pomieszczeniach suchych i wilgotnych, do układania na zewnątrz oraz do bezpośredniego układania w ziemi. Kable sklasyfikowane zgodnie z normą PN-EN 50575 (CPR). | [10 empty] | Zakłady Kablowe BITNER Sp. z o.o. | BS1578 | Uniepalnione i olejoodporne, ekranowane folią metalizowaną z linką uziemiającą, giętkie kable sterownicze, w izoalcji i powłoce PVC, z żyłami numerowanymi do zastosowań wnętrzowych i na zewnątrz oraz do układania w ziemi 0,6/1kV |  |  | BITNER | [6 empty] | true | true | 12 | PL | [11 empty] | n95 | no_discount_group | no_bonus_group | NOT_RELEVANT | NONE | NOT_RELEVANT | NONE | [33 empty] | 27.32.13.0 |  |  | 0 | 24 | 24 |  |  |  |  | 8544 49 99 | [8 empty] | EC000837 | KMT | KMT | 1 | 1 | [32 empty] | net_list | 126850 | PLN | 0.23 |  |  |  | 2025-07-24 |  |  | KMT | [13 empty] | https://bitner.com.pl/data/t4_text/649x234_083201241116_1000%20St%20OR.JPG |  |  |  | https://bitner.com.pl/data/t4txt_photos/125425300719_9_BiT_1000_St_OR.pdf |  |  |  | https://bitner.com.pl/data/t4txt_photos/02440950324_0548_DWU_S_2401_BiT_1000_(St)_OR%200,6_1%20kV_w.2.pdf |  |  |  | https://bitner.com.pl/data/t4txt_photos/033441190321_0015_2_UE_BITNER_BiT_1000_(St)_OR_BiT_1000_2(St)_OR.pdf
BS1579 | 5902956109743 |  |  | BiT 1000®(St) OR 2x0,75 mm² 0,6/1kV | Giętkie, uniepalnione i olejoodporne, ekranowane kable sterownicze przeznaczone do pracy w energetycznych urządzeniach kontrolnych, zabezpieczających oraz do obwodów sterowania. Przeznaczone przede wszystkim do instalacji w obiektach przemysłowych o podwyższonych wymaganiach przeciwpożarowych oraz w miejscach narażonych na działanie oleju lub chłodziw przemysłowych. Nadają się do instalowania na stałe w urządzeniach przemysłowych, liniach technologicznych, maszynach pracujących w pomieszczeniach suchych i wilgotnych, do układania na zewnątrz oraz do bezpośredniego układania w ziemi. Kable sklasyfikowane zgodnie z normą PN-EN 50575 (CPR). | [10 empty] | Zakłady Kablowe BITNER Sp. z o.o. | BS1579 | Uniepalnione i olejoodporne, ekranowane folią metalizowaną z linką uziemiającą, giętkie kable sterownicze, w izoalcji i powłoce PVC, z żyłami numerowanymi do zastosowań wnętrzowych i na zewnątrz oraz do układania w ziemi 0,6/1kV |  |  | BITNER | [6 empty] | true | true | 12 | PL | [11 empty] | n95 | no_discount_group | no_bonus_group | NOT_RELEVANT | NONE | NOT_RELEVANT | NONE | [33 empty] | 27.32.13.0 |  |  | 0 | 24 | 24 |  |  |  |  | 8544 49 99 | [8 empty] | EC000837 | KMT | KMT | 1 | 1 | [32 empty] | net_list | 13007 | PLN | 0.23 |  |  |  | 2025-07-24 |  |  | KMT | [13 empty] | https://bitner.com.pl/data/t4_text/649x234_083201241116_1000%20St%20OR.JPG |  |  |  | https://bitner.com.pl/data/t4txt_photos/125425300719_9_BiT_1000_St_OR.pdf |  |  |  | https://bitner.com.pl/data/t4txt_photos/02440950324_0548_DWU_S_2401_BiT_1000_(St)_OR%200,6_1%20kV_w.2.pdf |  |  |  | https://bitner.com.pl/data/t4txt_photos/033441190321_0015_2_UE_BITNER_BiT_1000_(St)_OR_BiT_1000_2(St)_OR.pdf
BS1580 | 5902956109750 |  |  | BiT 1000®(St) OR 3G0,75 mm² 0,6/1kV | Giętkie, uniepalnione i olejoodporne, ekranowane kable sterownicze przeznaczone do pracy w energetycznych urządzeniach kontrolnych, zabezpieczających oraz do obwodów sterowania. Przeznaczone przede wszystkim do instalacji w obiektach przemysłowych o podwyższonych wymaganiach przeciwpożarowych oraz w miejscach narażonych na działanie oleju lub chłodziw przemysłowych. Nadają się do instalowania na stałe w urządzeniach przemysłowych, liniach technologicznych, maszynach pracujących w pomieszczeniach suchych i wilgotnych, do układania na zewnątrz oraz do bezpośredniego układania w ziemi. Kable sklasyfikowane zgodnie z normą PN-EN 50575 (CPR). | [10 empty] | Zakłady Kablowe BITNER Sp. z o.o. | BS1580 | Uniepalnione i olejoodporne, ekranowane folią metalizowaną z linką uziemiającą, giętkie kable sterownicze, w izoalcji i powłoce PVC, z żyłami numerowanymi do zastosowań wnętrzowych i na zewnątrz oraz do układania w ziemi 0,6/1kV |  |  | BITNER | [6 empty] | true | true | 12 | PL | [11 empty] | n95 | no_discount_group | no_bonus_group | NOT_RELEVANT | NONE | NOT_RELEVANT | NONE | [33 empty] | 27.32.13.0 |  |  | 0 | 24 | 24 |  |  |  |  | 8544 49 99 | [8 empty] | EC000837 | KMT | KMT | 1 | 1 | [32 empty] | net_list | 16082 | PLN | 0.23 |  |  |  | 2025-07-24 |  |  | KMT | [13 empty] | https://bitner.com.pl/data/t4_text/649x234_083201241116_1000%20St%20OR.JPG |  |  |  | https://bitner.com.pl/data/t4txt_photos/125425300719_9_BiT_1000_St_OR.pdf |  |  |  | https://bitner.com.pl/data/t4txt_photos/02440950324_0548_DWU_S_2401_BiT_1000_(St)_OR%200,6_1%20kV_w.2.pdf |  |  |  | https://bitner.com.pl/data/t4txt_photos/033441190321_0015_2_UE_BITNER_BiT_1000_(St)_OR_BiT_1000_2(St)_OR.pdf
BS1581 | 5902956109767 |  |  | BiT 1000®(St) OR 3x0,75 mm² 0,6/1kV | Giętkie, uniepalnione i olejoodporne, ekranowane kable sterownicze przeznaczone do pracy w energetycznych urządzeniach kontrolnych, zabezpieczających oraz do obwodów sterowania. Przeznaczone przede wszystkim do instalacji w obiektach przemysłowych o podwyższonych wymaganiach przeciwpożarowych oraz w miejscach narażonych na działanie oleju lub chłodziw przemysłowych. Nadają się do instalowania na stałe w urządzeniach przemysłowych, liniach technologicznych, maszynach pracujących w pomieszczeniach suchych i wilgotnych, do układania na zewnątrz oraz do bezpośredniego układania w ziemi. Kable sklasyfikowane zgodnie z normą PN-EN 50575 (CPR). | [10 empty] | Zakłady Kablowe BITNER Sp. z o.o. | BS1581 | Uniepalnione i olejoodporne, ekranowane folią metalizowaną z linką uziemiającą, giętkie kable sterownicze, w izoalcji i powłoce PVC, z żyłami numerowanymi do zastosowań wnętrzowych i na zewnątrz oraz do układania w ziemi 0,6/1kV |  |  | BITNER | [6 empty] | true | true | 12 | PL | [11 empty] | n95 | no_discount_group | no_bonus_group | NOT_RELEVANT | NONE | NOT_RELEVANT | NONE | [33 empty] | 27.32.13.0 |  |  | 0 | 24 | 24 |  |  |  |  | 8544 49 99 | [8 empty] | EC000837 | KMT | KMT | 1 | 1 | [32 empty] | net_list | 17685 | PLN | 0.23 |  |  |  | 2025-07-24 |  |  | KMT | [13 empty] | https://bitner.com.pl/data/t4_text/649x234_083201241116_1000%20St%20OR.JPG |  |  |  | https://bitner.com.pl/data/t4txt_photos/125425300719_9_BiT_1000_St_OR.pdf |  |  |  | https://bitner.com.pl/data/t4txt_photos/02440950324_0548_DWU_S_2401_BiT_1000_(St)_OR%200,6_1%20kV_w.2.pdf |  |  |  | https://bitner.com.pl/data/t4txt_photos/033441190321_0015_2_UE_BITNER_BiT_1000_(St)_OR_BiT_1000_2(St)_OR.pdf
BS1582 | 5902956109774 |  |  | BiT 1000®(St) OR 4G0,75 mm² 0,6/1kV | Giętkie, uniepalnione i olejoodporne, ekranowane kable sterownicze przeznaczone do pracy w energetycznych urządzeniach kontrolnych, zabezpieczających oraz do obwodów sterowania. Przeznaczone przede wszystkim do instalacji w obiektach przemysłowych o podwyższonych wymaganiach przeciwpożarowych oraz w miejscach narażonych na działanie oleju lub chłodziw przemysłowych. Nadają się do instalowania na stałe w urządzeniach przemysłowych, liniach technologicznych, maszynach pracujących w pomieszczeniach suchych i wilgotnych, do układania na zewnątrz oraz do bezpośredniego układania w ziemi. Kable sklasyfikowane zgodnie z normą PN-EN 50575 (CPR). | [10 empty] | Zakłady Kablowe BITNER Sp. z o.o. | BS1582 | Uniepalnione i olejoodporne, ekranowane folią metalizowaną z linką uziemiającą, giętkie kable sterownicze, w izoalcji i powłoce PVC, z żyłami numerowanymi do zastosowań wnętrzowych i na zewnątrz oraz do układania w ziemi 0,6/1kV |  |  | BITNER | [6 empty] | true | true | 12 | PL | [11 empty] | n95 | no_discount_group | no_bonus_group | NOT_RELEVANT | NONE | NOT_RELEVANT | NONE | [33 empty] | 27.32.13.0 |  |  | 0 | 24 | 24 |  |  |  |  | 8544 49 99 | [8 empty] | EC000837 | KMT | KMT | 1 | 1 | [32 empty] | net_list | 17752 | PLN | 0.23 |  |  |  | 2025-07-24 |  |  | KMT | [13 empty] | https://bitner.com.pl/data/t4_text/649x234_083201241116_1000%20St%20OR.JPG |  |  |  | https://bitner.com.pl/data/t4txt_photos/125425300719_9_BiT_1000_St_OR.pdf |  |  |  | https://bitner.com.pl/data/t4txt_photos/02440950324_0548_DWU_S_2401_BiT_1000_(St)_OR%200,6_1%20kV_w.2.pdf |  |  |  | https://bitner.com.pl/data/t4txt_photos/033441190321_0015_2_UE_BITNER_BiT_1000_(St)_OR_BiT_1000_2(St)_OR.pdf
BS1583 | 5902956109781 |  |  | BiT 1000®(St) OR 4x0,75 mm² 0,6/1kV | Giętkie, uniepalnione i olejoodporne, ekranowane kable sterownicze przeznaczone do pracy w energetycznych urządzeniach kontrolnych, zabezpieczających oraz do obwodów sterowania. Przeznaczone przede wszystkim do instalacji w obiektach przemysłowych o podwyższonych wymaganiach przeciwpożarowych oraz w miejscach narażonych na działanie oleju lub chłodziw przemysłowych. Nadają się do instalowania na stałe w urządzeniach przemysłowych, liniach technologicznych, maszynach pracujących w pomieszczeniach suchych i wilgotnych, do układania na zewnątrz oraz do bezpośredniego układania w ziemi. Kable sklasyfikowane zgodnie z normą PN-EN 50575 (CPR). | [10 empty] | Zakłady Kablowe BITNER Sp. z o.o. | BS1583 | Uniepalnione i olejoodporne, ekranowane folią metalizowaną z linką uziemiającą, giętkie kable sterownicze, w izoalcji i powłoce PVC, z żyłami numerowanymi do zastosowań wnętrzowych i na zewnątrz oraz do układania w ziemi 0,6/1kV |  |  | BITNER | [6 empty] | true | true | 12 | PL | [11 empty] | n95 | no_discount_group | no_bonus_group | NOT_RELEVANT | NONE | NOT_RELEVANT | NONE | [33 empty] | 27.32.13.0 |  |  | 0 | 24 | 24 |  |  |  |  | 8544 49 99 | [8 empty] | EC000837 | KMT | KMT | 1 | 1 | [32 empty] | net_list | 19527 | PLN | 0.23 |  |  |  | 2025-07-24 |  |  | KMT | [13 empty] | https://bitner.com.pl/data/t4_text/649x234_083201241116_1000%20St%20OR.JPG |  |  |  | https://bitner.com.pl/data/t4txt_photos/125425300719_9_BiT_1000_St_OR.pdf |  |  |  | https://bitner.com.pl/data/t4txt_photos/02440950324_0548_DWU_S_2401_BiT_1000_(St)_OR%200,6_1%20kV_w.2.pdf |  |  |  | https://bitner.com.pl/data/t4txt_photos/033441190321_0015_2_UE_BITNER_BiT_1000_(St)_OR_BiT_1000_2(St)_OR.pdf
BS1584 | 5902956109798 |  |  | BiT 1000®(St) OR 5G0,75 mm² 0,6/1kV | Giętkie, uniepalnione i olejoodporne, ekranowane kable sterownicze przeznaczone do pracy w energetycznych urządzeniach kontrolnych, zabezpieczających oraz do obwodów sterowania. Przeznaczone przede wszystkim do instalacji w obiektach przemysłowych o podwyższonych wymaganiach przeciwpożarowych oraz w miejscach narażonych na działanie oleju lub chłodziw przemysłowych. Nadają się do instalowania na stałe w urządzeniach przemysłowych, liniach technologicznych, maszynach pracujących w pomieszczeniach suchych i wilgotnych, do układania na zewnątrz oraz do bezpośredniego układania w ziemi. Kable sklasyfikowane zgodnie z normą PN-EN 50575 (CPR). | [10 empty] | Zakłady Kablowe BITNER Sp. z o.o. | BS1584 | Uniepalnione i olejoodporne, ekranowane folią metalizowaną z linką uziemiającą, giętkie kable sterownicze, w izoalcji i powłoce PVC, z żyłami numerowanymi do zastosowań wnętrzowych i na zewnątrz oraz do układania w ziemi 0,6/1kV |  |  | BITNER | [6 empty] | true | true | 12 | PL | [11 empty] | n95 | no_discount_group | no_bonus_group | NOT_RELEVANT | NONE | NOT_RELEVANT | NONE | [33 empty] | 27.32.13.0 |  |  | 0 | 24 | 24 |  |  |  |  | 8544 49 99 | [8 empty] | EC000837 | KMT | KMT | 1 | 1 | [32 empty] | net_list | 21295 | PLN | 0.23 |  |  |  | 2025-07-24 |  |  | KMT | [13 empty] | https://bitner.com.pl/data/t4_text/649x234_083201241116_1000%20St%20OR.JPG |  |  |  | https://bitner.com.pl/data/t4txt_photos/125425300719_9_BiT_1000_St_OR.pdf |  |  |  | https://bitner.com.pl/data/t4txt_photos/02440950324_0548_DWU_S_2401_BiT_1000_(St)_OR%200,6_1%20kV_w.2.pdf |  |  |  | https://bitner.com.pl/data/t4txt_photos/033441190321_0015_2_UE_BITNER_BiT_1000_(St)_OR_BiT_1000_2(St)_OR.pdf
BS1585 | 5902956109804 |  |  | BiT 1000®(St) OR 5x0,75 mm² 0,6/1kV | Giętkie, uniepalnione i olejoodporne, ekranowane kable sterownicze przeznaczone do pracy w energetycznych urządzeniach kontrolnych, zabezpieczających oraz do obwodów sterowania. Przeznaczone przede wszystkim do instalacji w obiektach przemysłowych o podwyższonych wymaganiach przeciwpożarowych oraz w miejscach narażonych na działanie oleju lub chłodziw przemysłowych. Nadają się do instalowania na stałe w urządzeniach przemysłowych, liniach technologicznych, maszynach pracujących w pomieszczeniach suchych i wilgotnych, do układania na zewnątrz oraz do bezpośredniego układania w ziemi. Kable sklasyfikowane zgodnie z normą PN-EN 50575 (CPR). | [10 empty] | Zakłady Kablowe BITNER Sp. z o.o. | BS1585 | Uniepalnione i olejoodporne, ekranowane folią metalizowaną z linką uziemiającą, giętkie kable sterownicze, w izoalcji i powłoce PVC, z żyłami numerowanymi do zastosowań wnętrzowych i na zewnątrz oraz do układania w ziemi 0,6/1kV |  |  | BITNER | [6 empty] | true | true | 12 | PL | [11 empty] | n95 | no_discount_group | no_bonus_group | NOT_RELEVANT | NONE | NOT_RELEVANT | NONE | [33 empty] | 27.32.13.0 |  |  | 0 | 24 | 24 |  |  |  |  | 8544 49 99 | [8 empty] | EC000837 | KMT | KMT | 1 | 1 | [32 empty] | net_list | 23447 | PLN | 0.23 |  |  |  | 2025-07-24 |  |  | KMT | [13 empty] | https://bitner.com.pl/data/t4_text/649x234_083201241116_1000%20St%20OR.JPG |  |  |  | https://bitner.com.pl/data/t4txt_photos/125425300719_9_BiT_1000_St_OR.pdf |  |  |  | https://bitner.com.pl/data/t4txt_photos/02440950324_0548_DWU_S_2401_BiT_1000_(St)_OR%200,6_1%20kV_w.2.pdf |  |  |  | https://bitner.com.pl/data/t4txt_photos/033441190321_0015_2_UE_BITNER_BiT_1000_(St)_OR_BiT_1000_2(St)_OR.pdf
BS1586 | 5902956109811 |  |  | BiT 1000®(St) OR 6G0,75 mm² 0,6/1kV | Giętkie, uniepalnione i olejoodporne, ekranowane kable sterownicze przeznaczone do pracy w energetycznych urządzeniach kontrolnych, zabezpieczających oraz do obwodów sterowania. Przeznaczone przede wszystkim do instalacji w obiektach przemysłowych o podwyższonych wymaganiach przeciwpożarowych oraz w miejscach narażonych na działanie oleju lub chłodziw przemysłowych. Nadają się do instalowania na stałe w urządzeniach przemysłowych, liniach technologicznych, maszynach pracujących w pomieszczeniach suchych i wilgotnych, do układania na zewnątrz oraz do bezpośredniego układania w ziemi. Kable sklasyfikowane zgodnie z normą PN-EN 50575 (CPR). | [10 empty] | Zakłady Kablowe BITNER Sp. z o.o. | BS1586 | Uniepalnione i olejoodporne, ekranowane folią metalizowaną z linką uziemiającą, giętkie kable sterownicze, w izoalcji i powłoce PVC, z żyłami numerowanymi do zastosowań wnętrzowych i na zewnątrz oraz do układania w ziemi 0,6/1kV |  |  | BITNER | [6 empty] | true | true | 12 | PL | [11 empty] | n95 | no_discount_group | no_bonus_group | NOT_RELEVANT | NONE | NOT_RELEVANT | NONE | [33 empty] | 27.32.13.0 |  |  | 0 | 24 | 24 |  |  |  |  | 8544 49 99 | [8 empty] | EC000837 | KMT | KMT | 1 | 1 | [32 empty] | net_list | 24730 | PLN | 0.23 |  |  |  | 2025-07-24 |  |  | KMT | [13 empty] | https://bitner.com.pl/data/t4_text/649x234_083201241116_1000%20St%20OR.JPG |  |  |  | https://bitner.com.pl/data/t4txt_photos/125425300719_9_BiT_1000_St_OR.pdf |  |  |  | https://bitner.com.pl/data/t4txt_photos/02440950324_0548_DWU_S_2401_BiT_1000_(St)_OR%200,6_1%20kV_w.2.pdf |  |  |  | https://bitner.com.pl/data/t4txt_photos/033441190321_0015_2_UE_BITNER_BiT_1000_(St)_OR_BiT_1000_2(St)_OR.pdf
BS1587 | 5902956109828 |  |  | BiT 1000®(St) OR 6x0,75 mm² 0,6/1kV | Giętkie, uniepalnione i olejoodporne, ekranowane kable sterownicze przeznaczone do pracy w energetycznych urządzeniach kontrolnych, zabezpieczających oraz do obwodów sterowania. Przeznaczone przede wszystkim do instalacji w obiektach przemysłowych o podwyższonych wymaganiach przeciwpożarowych oraz w miejscach narażonych na działanie oleju lub chłodziw przemysłowych. Nadają się do instalowania na stałe w urządzeniach przemysłowych, liniach technologicznych, maszynach pracujących w pomieszczeniach suchych i wilgotnych, do układania na zewnątrz oraz do bezpośredniego układania w ziemi. Kable sklasyfikowane zgodnie z normą PN-EN 50575 (CPR). | [10 empty] | Zakłady Kablowe BITNER Sp. z o.o. | BS1587 | Uniepalnione i olejoodporne, ekranowane folią metalizowaną z linką uziemiającą, giętkie kable sterownicze, w izoalcji i powłoce PVC, z żyłami numerowanymi do zastosowań wnętrzowych i na zewnątrz oraz do układania w ziemi 0,6/1kV |  |  | BITNER | [6 empty] | true | true | 12 | PL | [11 empty] | n95 | no_discount_group | no_bonus_group | NOT_RELEVANT | NONE | NOT_RELEVANT | NONE | [33 empty] | 27.32.13.0 |  |  | 0 | 24 | 24 |  |  |  |  | 8544 49 99 | [8 empty] | EC000837 | KMT | KMT | 1 | 1 | [32 empty] | net_list | 27214 | PLN | 0.23 |  |  |  | 2025-07-24 |  |  | KMT | [13 empty] | https://bitner.com.pl/data/t4_text/649x234_083201241116_1000%20St%20OR.JPG |  |  |  | https://bitner.com.pl/data/t4txt_photos/125425300719_9_BiT_1000_St_OR.pdf |  |  |  | https://bitner.com.pl/data/t4txt_photos/02440950324_0548_DWU_S_2401_BiT_1000_(St)_OR%200,6_1%20kV_w.2.pdf |  |  |  | https://bitner.com.pl/data/t4txt_photos/033441190321_0015_2_UE_BITNER_BiT_1000_(St)_OR_BiT_1000_2(St)_OR.pdf
BS1588 | 5902956109835 |  |  | BiT 1000®(St) OR 7G0,75 mm² 0,6/1kV | Giętkie, uniepalnione i olejoodporne, ekranowane kable sterownicze przeznaczone do pracy w energetycznych urządzeniach kontrolnych, zabezpieczających oraz do obwodów sterowania. Przeznaczone przede wszystkim do instalacji w obiektach przemysłowych o podwyższonych wymaganiach przeciwpożarowych oraz w miejscach narażonych na działanie oleju lub chłodziw przemysłowych. Nadają się do instalowania na stałe w urządzeniach przemysłowych, liniach technologicznych, maszynach pracujących w pomieszczeniach suchych i wilgotnych, do układania na zewnątrz oraz do bezpośredniego układania w ziemi. Kable sklasyfikowane zgodnie z normą PN-EN 50575 (CPR). | [10 empty] | Zakłady Kablowe BITNER Sp. z o.o. | BS1588 | Uniepalnione i olejoodporne, ekranowane folią metalizowaną z linką uziemiającą, giętkie kable sterownicze, w izoalcji i powłoce PVC, z żyłami numerowanymi do zastosowań wnętrzowych i na zewnątrz oraz do układania w ziemi 0,6/1kV |  |  | BITNER | [6 empty] | true | true | 12 | PL | [11 empty] | n95 | no_discount_group | no_bonus_group | NOT_RELEVANT | NONE | NOT_RELEVANT | NONE | [33 empty] | 27.32.13.0 |  |  | 0 | 24 | 24 |  |  |  |  | 8544 49 99 | [8 empty] | EC000837 | KMT | KMT | 1 | 1 | [32 empty] | net_list | 27001 | PLN | 0.23 |  |  |  | 2025-07-24 |  |  | KMT | [13 empty] | https://bitner.com.pl/data/t4_text/649x234_083201241116_1000%20St%20OR.JPG |  |  |  | https://bitner.com.pl/data/t4txt_photos/125425300719_9_BiT_1000_St_OR.pdf |  |  |  | https://bitner.com.pl/data/t4txt_photos/02440950324_0548_DWU_S_2401_BiT_1000_(St)_OR%200,6_1%20kV_w.2.pdf |  |  |  | https://bitner.com.pl/data/t4txt_photos/033441190321_0015_2_UE_BITNER_BiT_1000_(St)_OR_BiT_1000_2(St)_OR.pdf
BS1589 | 5902956109842 |  |  | BiT 1000®(St) OR 7x0,75 mm² 0,6/1kV | Giętkie, uniepalnione i olejoodporne, ekranowane kable sterownicze przeznaczone do pracy w energetycznych urządzeniach kontrolnych, zabezpieczających oraz do obwodów sterowania. Przeznaczone przede wszystkim do instalacji w obiektach przemysłowych o podwyższonych wymaganiach przeciwpożarowych oraz w miejscach narażonych na działanie oleju lub chłodziw przemysłowych. Nadają się do instalowania na stałe w urządzeniach przemysłowych, liniach technologicznych, maszynach pracujących w pomieszczeniach suchych i wilgotnych, do układania na zewnątrz oraz do bezpośredniego układania w ziemi. Kable sklasyfikowane zgodnie z normą PN-EN 50575 (CPR). | [10 empty] | Zakłady Kablowe BITNER Sp. z o.o. | BS1589 | Uniepalnione i olejoodporne, ekranowane folią metalizowaną z linką uziemiającą, giętkie kable sterownicze, w izoalcji i powłoce PVC, z żyłami numerowanymi do zastosowań wnętrzowych i na zewnątrz oraz do układania w ziemi 0,6/1kV |  |  | BITNER | [6 empty] | true | true | 12 | PL | [11 empty] | n95 | no_discount_group | no_bonus_group | NOT_RELEVANT | NONE | NOT_RELEVANT | NONE | [33 empty] | 27.32.13.0 |  |  | 0 | 24 | 24 |  |  |  |  | 8544 49 99 | [8 empty] | EC000837 | KMT | KMT | 1 | 1 | [32 empty] | net_list | 29708 | PLN | 0.23 |  |  |  | 2025-07-24 |  |  | KMT | [13 empty] | https://bitner.com.pl/data/t4_text/649x234_083201241116_1000%20St%20OR.JPG |  |  |  | https://bitner.com.pl/data/t4txt_photos/125425300719_9_BiT_1000_St_OR.pdf |  |  |  | https://bitner.com.pl/data/t4txt_photos/02440950324_0548_DWU_S_2401_BiT_1000_(St)_OR%200,6_1%20kV_w.2.pdf |  |  |  | https://bitner.com.pl/data/t4txt_photos/033441190321_0015_2_UE_BITNER_BiT_1000_(St)_OR_BiT_1000_2(St)_OR.pdf
BS1590 | 5902956109859 |  |  | BiT 1000®(St) OR 8G0,75 mm² 0,6/1kV | Giętkie, uniepalnione i olejoodporne, ekranowane kable sterownicze przeznaczone do pracy w energetycznych urządzeniach kontrolnych, zabezpieczających oraz do obwodów sterowania. Przeznaczone przede wszystkim do instalacji w obiektach przemysłowych o podwyższonych wymaganiach przeciwpożarowych oraz w miejscach narażonych na działanie oleju lub chłodziw przemysłowych. Nadają się do instalowania na stałe w urządzeniach przemysłowych, liniach technologicznych, maszynach pracujących w pomieszczeniach suchych i wilgotnych, do układania na zewnątrz oraz do bezpośredniego układania w ziemi. Kable sklasyfikowane zgodnie z normą PN-EN 50575 (CPR). | [10 empty] | Zakłady Kablowe BITNER Sp. z o.o. | BS1590 | Uniepalnione i olejoodporne, ekranowane folią metalizowaną z linką uziemiającą, giętkie kable sterownicze, w izoalcji i powłoce PVC, z żyłami numerowanymi do zastosowań wnętrzowych i na zewnątrz oraz do układania w ziemi 0,6/1kV |  |  | BITNER | [6 empty] | true | true | 12 | PL | [11 empty] | n95 | no_discount_group | no_bonus_group | NOT_RELEVANT | NONE | NOT_RELEVANT | NONE | [33 empty] | 27.32.13.0 |  |  | 0 | 24 | 24 |  |  |  |  | 8544 49 99 | [8 empty] | EC000837 | KMT | KMT | 1 | 1 | [32 empty] | net_list | 31156 | PLN | 0.23 |  |  |  | 2025-07-24 |  |  | KMT | [13 empty] | https://bitner.com.pl/data/t4_text/649x234_083201241116_1000%20St%20OR.JPG |  |  |  | https://bitner.com.pl/data/t4txt_photos/125425300719_9_BiT_1000_St_OR.pdf |  |  |  | https://bitner.com.pl/data/t4txt_photos/02440950324_0548_DWU_S_2401_BiT_1000_(St)_OR%200,6_1%20kV_w.2.pdf |  |  |  | https://bitner.com.pl/data/t4txt_photos/033441190321_0015_2_UE_BITNER_BiT_1000_(St)_OR_BiT_1000_2(St)_OR.pdf
BS1591 | 5902956109866 |  |  | BiT 1000®(St) OR 8x0,75 mm² 0,6/1kV | Giętkie, uniepalnione i olejoodporne, ekranowane kable sterownicze przeznaczone do pracy w energetycznych urządzeniach kontrolnych, zabezpieczających oraz do obwodów sterowania. Przeznaczone przede wszystkim do instalacji w obiektach przemysłowych o podwyższonych wymaganiach przeciwpożarowych oraz w miejscach narażonych na działanie oleju lub chłodziw przemysłowych. Nadają się do instalowania na stałe w urządzeniach przemysłowych, liniach technologicznych, maszynach pracujących w pomieszczeniach suchych i wilgotnych, do układania na zewnątrz oraz do bezpośredniego układania w ziemi. Kable sklasyfikowane zgodnie z normą PN-EN 50575 (CPR). | [10 empty] | Zakłady Kablowe BITNER Sp. z o.o. | BS1591 | Uniepalnione i olejoodporne, ekranowane folią metalizowaną z linką uziemiającą, giętkie kable sterownicze, w izoalcji i powłoce PVC, z żyłami numerowanymi do zastosowań wnętrzowych i na zewnątrz oraz do układania w ziemi 0,6/1kV |  |  | BITNER | [6 empty] | true | true | 12 | PL | [11 empty] | n95 | no_discount_group | no_bonus_group | NOT_RELEVANT | NONE | NOT_RELEVANT | NONE | [33 empty] | 27.32.13.0 |  |  | 0 | 24 | 24 |  |  |  |  | 8544 49 99 | [8 empty] | EC000837 | KMT | KMT | 1 | 1 | [32 empty] | net_list | 34249 | PLN | 0.23 |  |  |  | 2025-07-24 |  |  | KMT | [13 empty] | https://bitner.com.pl/data/t4_text/649x234_083201241116_1000%20St%20OR.JPG |  |  |  | https://bitner.com.pl/data/t4txt_photos/125425300719_9_BiT_1000_St_OR.pdf |  |  |  | https://bitner.com.pl/data/t4txt_photos/02440950324_0548_DWU_S_2401_BiT_1000_(St)_OR%200,6_1%20kV_w.2.pdf |  |  |  | https://bitner.com.pl/data/t4txt_photos/033441190321_0015_2_UE_BITNER_BiT_1000_(St)_OR_BiT_1000_2(St)_OR.pdf
BS1592 | 5902956109873 |  |  | BiT 1000®(St) OR 10G0,75 mm² 0,6/1kV | Giętkie, uniepalnione i olejoodporne, ekranowane kable sterownicze przeznaczone do pracy w energetycznych urządzeniach kontrolnych, zabezpieczających oraz do obwodów sterowania. Przeznaczone przede wszystkim do instalacji w obiektach przemysłowych o podwyższonych wymaganiach przeciwpożarowych oraz w miejscach narażonych na działanie oleju lub chłodziw przemysłowych. Nadają się do instalowania na stałe w urządzeniach przemysłowych, liniach technologicznych, maszynach pracujących w pomieszczeniach suchych i wilgotnych, do układania na zewnątrz oraz do bezpośredniego układania w ziemi. Kable sklasyfikowane zgodnie z normą PN-EN 50575 (CPR). | [10 empty] | Zakłady Kablowe BITNER Sp. z o.o. | BS1592 | Uniepalnione i olejoodporne, ekranowane folią metalizowaną z linką uziemiającą, giętkie kable sterownicze, w izoalcji i powłoce PVC, z żyłami numerowanymi do zastosowań wnętrzowych i na zewnątrz oraz do układania w ziemi 0,6/1kV |  |  | BITNER | [6 empty] | true | true | 12 | PL | [11 empty] | n95 | no_discount_group | no_bonus_group | NOT_RELEVANT | NONE | NOT_RELEVANT | NONE | [33 empty] | 27.32.13.0 |  |  | 0 | 24 | 24 |  |  |  |  | 8544 49 99 | [8 empty] | EC000837 | KMT | KMT | 1 | 1 | [32 empty] | net_list | 38882 | PLN | 0.23 |  |  |  | 2025-07-24 |  |  | KMT | [13 empty] | https://bitner.com.pl/data/t4_text/649x234_083201241116_1000%20St%20OR.JPG |  |  |  | https://bitner.com.pl/data/t4txt_photos/125425300719_9_BiT_1000_St_OR.pdf |  |  |  | https://bitner.com.pl/data/t4txt_photos/02440950324_0548_DWU_S_2401_BiT_1000_(St)_OR%200,6_1%20kV_w.2.pdf |  |  |  | https://bitner.com.pl/data/t4txt_photos/033441190321_0015_2_UE_BITNER_BiT_1000_(St)_OR_BiT_1000_2(St)_OR.pdf
BS1593 | 5902956109880 |  |  | BiT 1000®(St) OR 12G0,75 mm² 0,6/1kV | Giętkie, uniepalnione i olejoodporne, ekranowane kable sterownicze przeznaczone do pracy w energetycznych urządzeniach kontrolnych, zabezpieczających oraz do obwodów sterowania. Przeznaczone przede wszystkim do instalacji w obiektach przemysłowych o podwyższonych wymaganiach przeciwpożarowych oraz w miejscach narażonych na działanie oleju lub chłodziw przemysłowych. Nadają się do instalowania na stałe w urządzeniach przemysłowych, liniach technologicznych, maszynach pracujących w pomieszczeniach suchych i wilgotnych, do układania na zewnątrz oraz do bezpośredniego układania w ziemi. Kable sklasyfikowane zgodnie z normą PN-EN 50575 (CPR). | [10 empty] | Zakłady Kablowe BITNER Sp. z o.o. | BS1593 | Uniepalnione i olejoodporne, ekranowane folią metalizowaną z linką uziemiającą, giętkie kable sterownicze, w izoalcji i powłoce PVC, z żyłami numerowanymi do zastosowań wnętrzowych i na zewnątrz oraz do układania w ziemi 0,6/1kV |  |  | BITNER | [6 empty] | true | true | 12 | PL | [11 empty] | n95 | no_discount_group | no_bonus_group | NOT_RELEVANT | NONE | NOT_RELEVANT | NONE | [33 empty] | 27.32.13.0 |  |  | 0 | 24 | 24 |  |  |  |  | 8544 49 99 | [8 empty] | EC000837 | KMT | KMT | 1 | 1 | [32 empty] | net_list | 39684 | PLN | 0.23 |  |  |  | 2025-07-24 |  |  | KMT | [13 empty] | https://bitner.com.pl/data/t4_text/649x234_083201241116_1000%20St%20OR.JPG |  |  |  | https://bitner.com.pl/data/t4txt_photos/125425300719_9_BiT_1000_St_OR.pdf |  |  |  | https://bitner.com.pl/data/t4txt_photos/02440950324_0548_DWU_S_2401_BiT_1000_(St)_OR%200,6_1%20kV_w.2.pdf |  |  |  | https://bitner.com.pl/data/t4txt_photos/033441190321_0015_2_UE_BITNER_BiT_1000_(St)_OR_BiT_1000_2(St)_OR.pdf
BS1594 | 5902956109897 |  |  | BiT 1000®(St) OR 12x0,75 mm² 0,6/1kV | Giętkie, uniepalnione i olejoodporne, ekranowane kable sterownicze przeznaczone do pracy w energetycznych urządzeniach kontrolnych, zabezpieczających oraz do obwodów sterowania. Przeznaczone przede wszystkim do instalacji w obiektach przemysłowych o podwyższonych wymaganiach przeciwpożarowych oraz w miejscach narażonych na działanie oleju lub chłodziw przemysłowych. Nadają się do instalowania na stałe w urządzeniach przemysłowych, liniach technologicznych, maszynach pracujących w pomieszczeniach suchych i wilgotnych, do układania na zewnątrz oraz do bezpośredniego układania w ziemi. Kable sklasyfikowane zgodnie z normą PN-EN 50575 (CPR). | [10 empty] | Zakłady Kablowe BITNER Sp. z o.o. | BS1594 | Uniepalnione i olejoodporne, ekranowane folią metalizowaną z linką uziemiającą, giętkie kable sterownicze, w izoalcji i powłoce PVC, z żyłami numerowanymi do zastosowań wnętrzowych i na zewnątrz oraz do układania w ziemi 0,6/1kV |  |  | BITNER | [6 empty] | true | true | 12 | PL | [11 empty] | n95 | no_discount_group | no_bonus_group | NOT_RELEVANT | NONE | NOT_RELEVANT | NONE | [33 empty] | 27.32.13.0 |  |  | 0 | 24 | 24 |  |  |  |  | 8544 49 99 | [8 empty] | EC000837 | KMT | KMT | 1 | 1 | [32 empty] | net_list | 43644 | PLN | 0.23 |  |  |  | 2025-07-24 |  |  | KMT | [13 empty] | https://bitner.com.pl/data/t4_text/649x234_083201241116_1000%20St%20OR.JPG |  |  |  | https://bitner.com.pl/data/t4txt_photos/125425300719_9_BiT_1000_St_OR.pdf |  |  |  | https://bitner.com.pl/data/t4txt_photos/02440950324_0548_DWU_S_2401_BiT_1000_(St)_OR%200,6_1%20kV_w.2.pdf |  |  |  | https://bitner.com.pl/data/t4txt_photos/033441190321_0015_2_UE_BITNER_BiT_1000_(St)_OR_BiT_1000_2(St)_OR.pdf
BS1595 | 5902956109903 |  |  | BiT 1000®(St) OR 14G0,75 mm² 0,6/1kV | Giętkie, uniepalnione i olejoodporne, ekranowane kable sterownicze przeznaczone do pracy w energetycznych urządzeniach kontrolnych, zabezpieczających oraz do obwodów sterowania. Przeznaczone przede wszystkim do instalacji w obiektach przemysłowych o podwyższonych wymaganiach przeciwpożarowych oraz w miejscach narażonych na działanie oleju lub chłodziw przemysłowych. Nadają się do instalowania na stałe w urządzeniach przemysłowych, liniach technologicznych, maszynach pracujących w pomieszczeniach suchych i wilgotnych, do układania na zewnątrz oraz do bezpośredniego układania w ziemi. Kable sklasyfikowane zgodnie z normą PN-EN 50575 (CPR). | [10 empty] | Zakłady Kablowe BITNER Sp. z o.o. | BS1595 | Uniepalnione i olejoodporne, ekranowane folią metalizowaną z linką uziemiającą, giętkie kable sterownicze, w izoalcji i powłoce PVC, z żyłami numerowanymi do zastosowań wnętrzowych i na zewnątrz oraz do układania w ziemi 0,6/1kV |  |  | BITNER | [6 empty] | true | true | 12 | PL | [11 empty] | n95 | no_discount_group | no_bonus_group | NOT_RELEVANT | NONE | NOT_RELEVANT | NONE | [33 empty] | 27.32.13.0 |  |  | 0 | 24 | 24 |  |  |  |  | 8544 49 99 | [8 empty] | EC000837 | KMT | KMT | 1 | 1 | [32 empty] | net_list | 45296 | PLN | 0.23 |  |  |  | 2025-07-24 |  |  | KMT | [13 empty] | https://bitner.com.pl/data/t4_text/649x234_083201241116_1000%20St%20OR.JPG |  |  |  | https://bitner.com.pl/data/t4txt_photos/125425300719_9_BiT_1000_St_OR.pdf |  |  |  | https://bitner.com.pl/data/t4txt_photos/02440950324_0548_DWU_S_2401_BiT_1000_(St)_OR%200,6_1%20kV_w.2.pdf |  |  |  | https://bitner.com.pl/data/t4txt_photos/033441190321_0015_2_UE_BITNER_BiT_1000_(St)_OR_BiT_1000_2(St)_OR.pdf
BS1596 | 5902956109910 |  |  | BiT 1000®(St) OR 16G0,75 mm² 0,6/1kV | Giętkie, uniepalnione i olejoodporne, ekranowane kable sterownicze przeznaczone do pracy w energetycznych urządzeniach kontrolnych, zabezpieczających oraz do obwodów sterowania. Przeznaczone przede wszystkim do instalacji w obiektach przemysłowych o podwyższonych wymaganiach przeciwpożarowych oraz w miejscach narażonych na działanie oleju lub chłodziw przemysłowych. Nadają się do instalowania na stałe w urządzeniach przemysłowych, liniach technologicznych, maszynach pracujących w pomieszczeniach suchych i wilgotnych, do układania na zewnątrz oraz do bezpośredniego układania w ziemi. Kable sklasyfikowane zgodnie z normą PN-EN 50575 (CPR). | [10 empty] | Zakłady Kablowe BITNER Sp. z o.o. | BS1596 | Uniepalnione i olejoodporne, ekranowane folią metalizowaną z linką uziemiającą, giętkie kable sterownicze, w izoalcji i powłoce PVC, z żyłami numerowanymi do zastosowań wnętrzowych i na zewnątrz oraz do układania w ziemi 0,6/1kV |  |  | BITNER | [6 empty] | true | true | 12 | PL | [11 empty] | n95 | no_discount_group | no_bonus_group | NOT_RELEVANT | NONE | NOT_RELEVANT | NONE | [33 empty] | 27.32.13.0 |  |  | 0 | 24 | 24 |  |  |  |  | 8544 49 99 | [8 empty] | EC000837 | KMT | KMT | 1 | 1 | [32 empty] | net_list | 51254 | PLN | 0.23 |  |  |  | 2025-07-24 |  |  | KMT | [13 empty] | https://bitner.com.pl/data/t4_text/649x234_083201241116_1000%20St%20OR.JPG |  |  |  | https://bitner.com.pl/data/t4txt_photos/125425300719_9_BiT_1000_St_OR.pdf |  |  |  | https://bitner.com.pl/data/t4txt_photos/02440950324_0548_DWU_S_2401_BiT_1000_(St)_OR%200,6_1%20kV_w.2.pdf |  |  |  | https://bitner.com.pl/data/t4txt_photos/033441190321_0015_2_UE_BITNER_BiT_1000_(St)_OR_BiT_1000_2(St)_OR.pdf
BS1597 | 5902956109927 |  |  | BiT 1000®(St) OR 18G0,75 mm² 0,6/1kV | Giętkie, uniepalnione i olejoodporne, ekranowane kable sterownicze przeznaczone do pracy w energetycznych urządzeniach kontrolnych, zabezpieczających oraz do obwodów sterowania. Przeznaczone przede wszystkim do instalacji w obiektach przemysłowych o podwyższonych wymaganiach przeciwpożarowych oraz w miejscach narażonych na działanie oleju lub chłodziw przemysłowych. Nadają się do instalowania na stałe w urządzeniach przemysłowych, liniach technologicznych, maszynach pracujących w pomieszczeniach suchych i wilgotnych, do układania na zewnątrz oraz do bezpośredniego układania w ziemi. Kable sklasyfikowane zgodnie z normą PN-EN 50575 (CPR). | [10 empty] | Zakłady Kablowe BITNER Sp. z o.o. | BS1597 | Uniepalnione i olejoodporne, ekranowane folią metalizowaną z linką uziemiającą, giętkie kable sterownicze, w izoalcji i powłoce PVC, z żyłami numerowanymi do zastosowań wnętrzowych i na zewnątrz oraz do układania w ziemi 0,6/1kV |  |  | BITNER | [6 empty] | true | true | 12 | PL | [11 empty] | n95 | no_discount_group | no_bonus_group | NOT_RELEVANT | NONE | NOT_RELEVANT | NONE | [33 empty] | 27.32.13.0 |  |  | 0 | 24 | 24 |  |  |  |  | 8544 49 99 | [8 empty] | EC000837 | KMT | KMT | 1 | 1 | [32 empty] | net_list | 57021 | PLN | 0.23 |  |  |  | 2025-07-24 |  |  | KMT | [13 empty] | https://bitner.com.pl/data/t4_text/649x234_083201241116_1000%20St%20OR.JPG |  |  |  | https://bitner.com.pl/data/t4txt_photos/125425300719_9_BiT_1000_St_OR.pdf |  |  |  | https://bitner.com.pl/data/t4txt_photos/02440950324_0548_DWU_S_2401_BiT_1000_(St)_OR%200,6_1%20kV_w.2.pdf |  |  |  | https://bitner.com.pl/data/t4txt_photos/033441190321_0015_2_UE_BITNER_BiT_1000_(St)_OR_BiT_1000_2(St)_OR.pdf
BS1598 | 5902956109934 |  |  | BiT 1000®(St) OR 19G0,75 mm² 0,6/1kV | Giętkie, uniepalnione i olejoodporne, ekranowane kable sterownicze przeznaczone do pracy w energetycznych urządzeniach kontrolnych, zabezpieczających oraz do obwodów sterowania. Przeznaczone przede wszystkim do instalacji w obiektach przemysłowych o podwyższonych wymaganiach przeciwpożarowych oraz w miejscach narażonych na działanie oleju lub chłodziw przemysłowych. Nadają się do instalowania na stałe w urządzeniach przemysłowych, liniach technologicznych, maszynach pracujących w pomieszczeniach suchych i wilgotnych, do układania na zewnątrz oraz do bezpośredniego układania w ziemi. Kable sklasyfikowane zgodnie z normą PN-EN 50575 (CPR). | [10 empty] | Zakłady Kablowe BITNER Sp. z o.o. | BS1598 | Uniepalnione i olejoodporne, ekranowane folią metalizowaną z linką uziemiającą, giętkie kable sterownicze, w izoalcji i powłoce PVC, z żyłami numerowanymi do zastosowań wnętrzowych i na zewnątrz oraz do układania w ziemi 0,6/1kV |  |  | BITNER | [6 empty] | true | true | 12 | PL | [11 empty] | n95 | no_discount_group | no_bonus_group | NOT_RELEVANT | NONE | NOT_RELEVANT | NONE | [33 empty] | 27.32.13.0 |  |  | 0 | 24 | 24 |  |  |  |  | 8544 49 99 | [8 empty] | EC000837 | KMT | KMT | 1 | 1 | [32 empty] | net_list | 59368 | PLN | 0.23 |  |  |  | 2025-07-24 |  |  | KMT | [13 empty] | https://bitner.com.pl/data/t4_text/649x234_083201241116_1000%20St%20OR.JPG |  |  |  | https://bitner.com.pl/data/t4txt_photos/125425300719_9_BiT_1000_St_OR.pdf |  |  |  | https://bitner.com.pl/data/t4txt_photos/02440950324_0548_DWU_S_2401_BiT_1000_(St)_OR%200,6_1%20kV_w.2.pdf |  |  |  | https://bitner.com.pl/data/t4txt_photos/033441190321_0015_2_UE_BITNER_BiT_1000_(St)_OR_BiT_1000_2(St)_OR.pdf
BS1599 | 5902956109941 |  |  | BiT 1000®(St) OR 21G0,75 mm² 0,6/1kV | Giętkie, uniepalnione i olejoodporne, ekranowane kable sterownicze przeznaczone do pracy w energetycznych urządzeniach kontrolnych, zabezpieczających oraz do obwodów sterowania. Przeznaczone przede wszystkim do instalacji w obiektach przemysłowych o podwyższonych wymaganiach przeciwpożarowych oraz w miejscach narażonych na działanie oleju lub chłodziw przemysłowych. Nadają się do instalowania na stałe w urządzeniach przemysłowych, liniach technologicznych, maszynach pracujących w pomieszczeniach suchych i wilgotnych, do układania na zewnątrz oraz do bezpośredniego układania w ziemi. Kable sklasyfikowane zgodnie z normą PN-EN 50575 (CPR). | [10 empty] | Zakłady Kablowe BITNER Sp. z o.o. | BS1599 | Uniepalnione i olejoodporne, ekranowane folią metalizowaną z linką uziemiającą, giętkie kable sterownicze, w izoalcji i powłoce PVC, z żyłami numerowanymi do zastosowań wnętrzowych i na zewnątrz oraz do układania w ziemi 0,6/1kV |  |  | BITNER | [6 empty] | true | true | 12 | PL | [11 empty] | n95 | no_discount_group | no_bonus_group | NOT_RELEVANT | NONE | NOT_RELEVANT | NONE | [33 empty] | 27.32.13.0 |  |  | 0 | 24 | 24 |  |  |  |  | 8544 49 99 | [8 empty] | EC000837 | KMT | KMT | 1 | 1 | [32 empty] | net_list | 65306 | PLN | 0.23 |  |  |  | 2025-07-24 |  |  | KMT | [13 empty] | https://bitner.com.pl/data/t4_text/649x234_083201241116_1000%20St%20OR.JPG |  |  |  | https://bitner.com.pl/data/t4txt_photos/125425300719_9_BiT_1000_St_OR.pdf |  |  |  | https://bitner.com.pl/data/t4txt_photos/02440950324_0548_DWU_S_2401_BiT_1000_(St)_OR%200,6_1%20kV_w.2.pdf |  |  |  | https://bitner.com.pl/data/t4txt_photos/033441190321_0015_2_UE_BITNER_BiT_1000_(St)_OR_BiT_1000_2(St)_OR.pdf
BS1600 | 5902956109958 |  |  | BiT 1000®(St) OR 25G0,75 mm² 0,6/1kV | Giętkie, uniepalnione i olejoodporne, ekranowane kable sterownicze przeznaczone do pracy w energetycznych urządzeniach kontrolnych, zabezpieczających oraz do obwodów sterowania. Przeznaczone przede wszystkim do instalacji w obiektach przemysłowych o podwyższonych wymaganiach przeciwpożarowych oraz w miejscach narażonych na działanie oleju lub chłodziw przemysłowych. Nadają się do instalowania na stałe w urządzeniach przemysłowych, liniach technologicznych, maszynach pracujących w pomieszczeniach suchych i wilgotnych, do układania na zewnątrz oraz do bezpośredniego układania w ziemi. Kable sklasyfikowane zgodnie z normą PN-EN 50575 (CPR). | [10 empty] | Zakłady Kablowe BITNER Sp. z o.o. | BS1600 | Uniepalnione i olejoodporne, ekranowane folią metalizowaną z linką uziemiającą, giętkie kable sterownicze, w izoalcji i powłoce PVC, z żyłami numerowanymi do zastosowań wnętrzowych i na zewnątrz oraz do układania w ziemi 0,6/1kV |  |  | BITNER | [6 empty] | true | true | 12 | PL | [11 empty] | n95 | no_discount_group | no_bonus_group | NOT_RELEVANT | NONE | NOT_RELEVANT | NONE | [33 empty] | 27.32.13.0 |  |  | 0 | 24 | 24 |  |  |  |  | 8544 49 99 | [8 empty] | EC000837 | KMT | KMT | 1 | 1 | [32 empty] | net_list | 77459 | PLN | 0.23 |  |  |  | 2025-07-24 |  |  | KMT | [13 empty] | https://bitner.com.pl/data/t4_text/649x234_083201241116_1000%20St%20OR.JPG |  |  |  | https://bitner.com.pl/data/t4txt_photos/125425300719_9_BiT_1000_St_OR.pdf |  |  |  | https://bitner.com.pl/data/t4txt_photos/02440950324_0548_DWU_S_2401_BiT_1000_(St)_OR%200,6_1%20kV_w.2.pdf |  |  |  | https://bitner.com.pl/data/t4txt_photos/033441190321_0015_2_UE_BITNER_BiT_1000_(St)_OR_BiT_1000_2(St)_OR.pdf
BS1601 | 5902956109965 |  |  | BiT 1000®(St) OR 27G0,75 mm² 0,6/1kV | Giętkie, uniepalnione i olejoodporne, ekranowane kable sterownicze przeznaczone do pracy w energetycznych urządzeniach kontrolnych, zabezpieczających oraz do obwodów sterowania. Przeznaczone przede wszystkim do instalacji w obiektach przemysłowych o podwyższonych wymaganiach przeciwpożarowych oraz w miejscach narażonych na działanie oleju lub chłodziw przemysłowych. Nadają się do instalowania na stałe w urządzeniach przemysłowych, liniach technologicznych, maszynach pracujących w pomieszczeniach suchych i wilgotnych, do układania na zewnątrz oraz do bezpośredniego układania w ziemi. Kable sklasyfikowane zgodnie z normą PN-EN 50575 (CPR). | [10 empty] | Zakłady Kablowe BITNER Sp. z o.o. | BS1601 | Uniepalnione i olejoodporne, ekranowane folią metalizowaną z linką uziemiającą, giętkie kable sterownicze, w izoalcji i powłoce PVC, z żyłami numerowanymi do zastosowań wnętrzowych i na zewnątrz oraz do układania w ziemi 0,6/1kV |  |  | BITNER | [6 empty] | true | true | 12 | PL | [11 empty] | n95 | no_discount_group | no_bonus_group | NOT_RELEVANT | NONE | NOT_RELEVANT | NONE | [33 empty] | 27.32.13.0 |  |  | 0 | 24 | 24 |  |  |  |  | 8544 49 99 | [8 empty] | EC000837 | KMT | KMT | 1 | 1 | [32 empty] | net_list | 82069 | PLN | 0.23 |  |  |  | 2025-07-24 |  |  | KMT | [13 empty] | https://bitner.com.pl/data/t4_text/649x234_083201241116_1000%20St%20OR.JPG |  |  |  | https://bitner.com.pl/data/t4txt_photos/125425300719_9_BiT_1000_St_OR.pdf |  |  |  | https://bitner.com.pl/data/t4txt_photos/02440950324_0548_DWU_S_2401_BiT_1000_(St)_OR%200,6_1%20kV_w.2.pdf |  |  |  | https://bitner.com.pl/data/t4txt_photos/033441190321_0015_2_UE_BITNER_BiT_1000_(St)_OR_BiT_1000_2(St)_OR.pdf
BS1602 | 5902956109972 |  |  | BiT 1000®(St) OR 30G0,75 mm² 0,6/1kV | Giętkie, uniepalnione i olejoodporne, ekranowane kable sterownicze przeznaczone do pracy w energetycznych urządzeniach kontrolnych, zabezpieczających oraz do obwodów sterowania. Przeznaczone przede wszystkim do instalacji w obiektach przemysłowych o podwyższonych wymaganiach przeciwpożarowych oraz w miejscach narażonych na działanie oleju lub chłodziw przemysłowych. Nadają się do instalowania na stałe w urządzeniach przemysłowych, liniach technologicznych, maszynach pracujących w pomieszczeniach suchych i wilgotnych, do układania na zewnątrz oraz do bezpośredniego układania w ziemi. Kable sklasyfikowane zgodnie z normą PN-EN 50575 (CPR). | [10 empty] | Zakłady Kablowe BITNER Sp. z o.o. | BS1602 | Uniepalnione i olejoodporne, ekranowane folią metalizowaną z linką uziemiającą, giętkie kable sterownicze, w izoalcji i powłoce PVC, z żyłami numerowanymi do zastosowań wnętrzowych i na zewnątrz oraz do układania w ziemi 0,6/1kV |  |  | BITNER | [6 empty] | true | true | 12 | PL | [11 empty] | n95 | no_discount_group | no_bonus_group | NOT_RELEVANT | NONE | NOT_RELEVANT | NONE | [33 empty] | 27.32.13.0 |  |  | 0 | 24 | 24 |  |  |  |  | 8544 49 99 | [8 empty] | EC000837 | KMT | KMT | 1 | 1 | [32 empty] | net_list | 90367 | PLN | 0.23 |  |  |  | 2025-07-24 |  |  | KMT | [13 empty] | https://bitner.com.pl/data/t4_text/649x234_083201241116_1000%20St%20OR.JPG |  |  |  | https://bitner.com.pl/data/t4txt_photos/125425300719_9_BiT_1000_St_OR.pdf |  |  |  | https://bitner.com.pl/data/t4txt_photos/02440950324_0548_DWU_S_2401_BiT_1000_(St)_OR%200,6_1%20kV_w.2.pdf |  |  |  | https://bitner.com.pl/data/t4txt_photos/033441190321_0015_2_UE_BITNER_BiT_1000_(St)_OR_BiT_1000_2(St)_OR.pdf
BS1603 | 5902956109989 |  |  | BiT 1000®(St) OR 34G0,75 mm² 0,6/1kV | Giętkie, uniepalnione i olejoodporne, ekranowane kable sterownicze przeznaczone do pracy w energetycznych urządzeniach kontrolnych, zabezpieczających oraz do obwodów sterowania. Przeznaczone przede wszystkim do instalacji w obiektach przemysłowych o podwyższonych wymaganiach przeciwpożarowych oraz w miejscach narażonych na działanie oleju lub chłodziw przemysłowych. Nadają się do instalowania na stałe w urządzeniach przemysłowych, liniach technologicznych, maszynach pracujących w pomieszczeniach suchych i wilgotnych, do układania na zewnątrz oraz do bezpośredniego układania w ziemi. Kable sklasyfikowane zgodnie z normą PN-EN 50575 (CPR). | [10 empty] | Zakłady Kablowe BITNER Sp. z o.o. | BS1603 | Uniepalnione i olejoodporne, ekranowane folią metalizowaną z linką uziemiającą, giętkie kable sterownicze, w izoalcji i powłoce PVC, z żyłami numerowanymi do zastosowań wnętrzowych i na zewnątrz oraz do układania w ziemi 0,6/1kV |  |  | BITNER | [6 empty] | true | true | 12 | PL | [11 empty] | n95 | no_discount_group | no_bonus_group | NOT_RELEVANT | NONE | NOT_RELEVANT | NONE | [33 empty] | 27.32.13.0 |  |  | 0 | 24 | 24 |  |  |  |  | 8544 49 99 | [8 empty] | EC000837 | KMT | KMT | 1 | 1 | [32 empty] | net_list | 102790 | PLN | 0.23 |  |  |  | 2025-07-24 |  |  | KMT | [13 empty] | https://bitner.com.pl/data/t4_text/649x234_083201241116_1000%20St%20OR.JPG |  |  |  | https://bitner.com.pl/data/t4txt_photos/125425300719_9_BiT_1000_St_OR.pdf |  |  |  | https://bitner.com.pl/data/t4txt_photos/02440950324_0548_DWU_S_2401_BiT_1000_(St)_OR%200,6_1%20kV_w.2.pdf |  |  |  | https://bitner.com.pl/data/t4txt_photos/033441190321_0015_2_UE_BITNER_BiT_1000_(St)_OR_BiT_1000_2(St)_OR.pdf
BS1604 | 5902956109996 |  |  | BiT 1000®(St) OR 37G0,75 mm² 0,6/1kV | Giętkie, uniepalnione i olejoodporne, ekranowane kable sterownicze przeznaczone do pracy w energetycznych urządzeniach kontrolnych, zabezpieczających oraz do obwodów sterowania. Przeznaczone przede wszystkim do instalacji w obiektach przemysłowych o podwyższonych wymaganiach przeciwpożarowych oraz w miejscach narażonych na działanie oleju lub chłodziw przemysłowych. Nadają się do instalowania na stałe w urządzeniach przemysłowych, liniach technologicznych, maszynach pracujących w pomieszczeniach suchych i wilgotnych, do układania na zewnątrz oraz do bezpośredniego układania w ziemi. Kable sklasyfikowane zgodnie z normą PN-EN 50575 (CPR). | [10 empty] | Zakłady Kablowe BITNER Sp. z o.o. | BS1604 | Uniepalnione i olejoodporne, ekranowane folią metalizowaną z linką uziemiającą, giętkie kable sterownicze, w izoalcji i powłoce PVC, z żyłami numerowanymi do zastosowań wnętrzowych i na zewnątrz oraz do układania w ziemi 0,6/1kV |  |  | BITNER | [6 empty] | true | true | 12 | PL | [11 empty] | n95 | no_discount_group | no_bonus_group | NOT_RELEVANT | NONE | NOT_RELEVANT | NONE | [33 empty] | 27.32.13.0 |  |  | 0 | 24 | 24 |  |  |  |  | 8544 49 99 | [8 empty] | EC000837 | KMT | KMT | 1 | 1 | [32 empty] | net_list | 109749 | PLN | 0.23 |  |  |  | 2025-07-24 |  |  | KMT | [13 empty] | https://bitner.com.pl/data/t4_text/649x234_083201241116_1000%20St%20OR.JPG |  |  |  | https://bitner.com.pl/data/t4txt_photos/125425300719_9_BiT_1000_St_OR.pdf |  |  |  | https://bitner.com.pl/data/t4txt_photos/02440950324_0548_DWU_S_2401_BiT_1000_(St)_OR%200,6_1%20kV_w.2.pdf |  |  |  | https://bitner.com.pl/data/t4txt_photos/033441190321_0015_2_UE_BITNER_BiT_1000_(St)_OR_BiT_1000_2(St)_OR.pdf
BS1605 | 5902956110008 |  |  | BiT 1000®(St) OR 40G0,75 mm² 0,6/1kV | Giętkie, uniepalnione i olejoodporne, ekranowane kable sterownicze przeznaczone do pracy w energetycznych urządzeniach kontrolnych, zabezpieczających oraz do obwodów sterowania. Przeznaczone przede wszystkim do instalacji w obiektach przemysłowych o podwyższonych wymaganiach przeciwpożarowych oraz w miejscach narażonych na działanie oleju lub chłodziw przemysłowych. Nadają się do instalowania na stałe w urządzeniach przemysłowych, liniach technologicznych, maszynach pracujących w pomieszczeniach suchych i wilgotnych, do układania na zewnątrz oraz do bezpośredniego układania w ziemi. Kable sklasyfikowane zgodnie z normą PN-EN 50575 (CPR). | [10 empty] | Zakłady Kablowe BITNER Sp. z o.o. | BS1605 | Uniepalnione i olejoodporne, ekranowane folią metalizowaną z linką uziemiającą, giętkie kable sterownicze, w izoalcji i powłoce PVC, z żyłami numerowanymi do zastosowań wnętrzowych i na zewnątrz oraz do układania w ziemi 0,6/1kV |  |  | BITNER | [6 empty] | true | true | 12 | PL | [11 empty] | n95 | no_discount_group | no_bonus_group | NOT_RELEVANT | NONE | NOT_RELEVANT | NONE | [33 empty] | 27.32.13.0 |  |  | 0 | 24 | 24 |  |  |  |  | 8544 49 99 | [8 empty] | EC000837 | KMT | KMT | 1 | 1 | [32 empty] | net_list | 118871 | PLN | 0.23 |  |  |  | 2025-07-24 |  |  | KMT | [13 empty] | https://bitner.com.pl/data/t4_text/649x234_083201241116_1000%20St%20OR.JPG |  |  |  | https://bitner.com.pl/data/t4txt_photos/125425300719_9_BiT_1000_St_OR.pdf |  |  |  | https://bitner.com.pl/data/t4txt_photos/02440950324_0548_DWU_S_2401_BiT_1000_(St)_OR%200,6_1%20kV_w.2.pdf |  |  |  | https://bitner.com.pl/data/t4txt_photos/033441190321_0015_2_UE_BITNER_BiT_1000_(St)_OR_BiT_1000_2(St)_OR.pdf
BS1606 | 5902956110015 |  |  | BiT 1000®(St) OR 42G0,75 mm² 0,6/1kV | Giętkie, uniepalnione i olejoodporne, ekranowane kable sterownicze przeznaczone do pracy w energetycznych urządzeniach kontrolnych, zabezpieczających oraz do obwodów sterowania. Przeznaczone przede wszystkim do instalacji w obiektach przemysłowych o podwyższonych wymaganiach przeciwpożarowych oraz w miejscach narażonych na działanie oleju lub chłodziw przemysłowych. Nadają się do instalowania na stałe w urządzeniach przemysłowych, liniach technologicznych, maszynach pracujących w pomieszczeniach suchych i wilgotnych, do układania na zewnątrz oraz do bezpośredniego układania w ziemi. Kable sklasyfikowane zgodnie z normą PN-EN 50575 (CPR). | [10 empty] | Zakłady Kablowe BITNER Sp. z o.o. | BS1606 | Uniepalnione i olejoodporne, ekranowane folią metalizowaną z linką uziemiającą, giętkie kable sterownicze, w izoalcji i powłoce PVC, z żyłami numerowanymi do zastosowań wnętrzowych i na zewnątrz oraz do układania w ziemi 0,6/1kV |  |  | BITNER | [6 empty] | true | true | 12 | PL | [11 empty] | n95 | no_discount_group | no_bonus_group | NOT_RELEVANT | NONE | NOT_RELEVANT | NONE | [33 empty] | 27.32.13.0 |  |  | 0 | 24 | 24 |  |  |  |  | 8544 49 99 | [8 empty] | EC000837 | KMT | KMT | 1 | 1 | [32 empty] | net_list | 125714 | PLN | 0.23 |  |  |  | 2025-07-24 |  |  | KMT | [13 empty] | https://bitner.com.pl/data/t4_text/649x234_083201241116_1000%20St%20OR.JPG |  |  |  | https://bitner.com.pl/data/t4txt_photos/125425300719_9_BiT_1000_St_OR.pdf |  |  |  | https://bitner.com.pl/data/t4txt_photos/02440950324_0548_DWU_S_2401_BiT_1000_(St)_OR%200,6_1%20kV_w.2.pdf |  |  |  | https://bitner.com.pl/data/t4txt_photos/033441190321_0015_2_UE_BITNER_BiT_1000_(St)_OR_BiT_1000_2(St)_OR.pdf
BS1607 | 5902956110022 |  |  | BiT 1000®(St) OR 52G0,75 mm² 0,6/1kV | Giętkie, uniepalnione i olejoodporne, ekranowane kable sterownicze przeznaczone do pracy w energetycznych urządzeniach kontrolnych, zabezpieczających oraz do obwodów sterowania. Przeznaczone przede wszystkim do instalacji w obiektach przemysłowych o podwyższonych wymaganiach przeciwpożarowych oraz w miejscach narażonych na działanie oleju lub chłodziw przemysłowych. Nadają się do instalowania na stałe w urządzeniach przemysłowych, liniach technologicznych, maszynach pracujących w pomieszczeniach suchych i wilgotnych, do układania na zewnątrz oraz do bezpośredniego układania w ziemi. Kable sklasyfikowane zgodnie z normą PN-EN 50575 (CPR). | [10 empty] | Zakłady Kablowe BITNER Sp. z o.o. | BS1607 | Uniepalnione i olejoodporne, ekranowane folią metalizowaną z linką uziemiającą, giętkie kable sterownicze, w izoalcji i powłoce PVC, z żyłami numerowanymi do zastosowań wnętrzowych i na zewnątrz oraz do układania w ziemi 0,6/1kV |  |  | BITNER | [6 empty] | true | true | 12 | PL | [11 empty] | n95 | no_discount_group | no_bonus_group | NOT_RELEVANT | NONE | NOT_RELEVANT | NONE | [33 empty] | 27.32.13.0 |  |  | 0 | 24 | 24 |  |  |  |  | 8544 49 99 | [8 empty] | EC000837 | KMT | KMT | 1 | 1 | [32 empty] | net_list | 152763 | PLN | 0.23 |  |  |  | 2025-07-24 |  |  | KMT | [13 empty] | https://bitner.com.pl/data/t4_text/649x234_083201241116_1000%20St%20OR.JPG |  |  |  | https://bitner.com.pl/data/t4txt_photos/125425300719_9_BiT_1000_St_OR.pdf |  |  |  | https://bitner.com.pl/data/t4txt_photos/02440950324_0548_DWU_S_2401_BiT_1000_(St)_OR%200,6_1%20kV_w.2.pdf |  |  |  | https://bitner.com.pl/data/t4txt_photos/033441190321_0015_2_UE_BITNER_BiT_1000_(St)_OR_BiT_1000_2(St)_OR.pdf
BS1608 | 5902956110039 |  |  | BiT 1000®(St) OR 61G0,75 mm² 0,6/1kV | Giętkie, uniepalnione i olejoodporne, ekranowane kable sterownicze przeznaczone do pracy w energetycznych urządzeniach kontrolnych, zabezpieczających oraz do obwodów sterowania. Przeznaczone przede wszystkim do instalacji w obiektach przemysłowych o podwyższonych wymaganiach przeciwpożarowych oraz w miejscach narażonych na działanie oleju lub chłodziw przemysłowych. Nadają się do instalowania na stałe w urządzeniach przemysłowych, liniach technologicznych, maszynach pracujących w pomieszczeniach suchych i wilgotnych, do układania na zewnątrz oraz do bezpośredniego układania w ziemi. Kable sklasyfikowane zgodnie z normą PN-EN 50575 (CPR). | [10 empty] | Zakłady Kablowe BITNER Sp. z o.o. | BS1608 | Uniepalnione i olejoodporne, ekranowane folią metalizowaną z linką uziemiającą, giętkie kable sterownicze, w izoalcji i powłoce PVC, z żyłami numerowanymi do zastosowań wnętrzowych i na zewnątrz oraz do układania w ziemi 0,6/1kV |  |  | BITNER | [6 empty] | true | true | 12 | PL | [11 empty] | n95 | no_discount_group | no_bonus_group | NOT_RELEVANT | NONE | NOT_RELEVANT | NONE | [33 empty] | 27.32.13.0 |  |  | 0 | 24 | 24 |  |  |  |  | 8544 49 99 | [8 empty] | EC000837 | KMT | KMT | 1 | 1 | [32 empty] | net_list | 177366 | PLN | 0.23 |  |  |  | 2025-07-24 |  |  | KMT | [13 empty] | https://bitner.com.pl/data/t4_text/649x234_083201241116_1000%20St%20OR.JPG |  |  |  | https://bitner.com.pl/data/t4txt_photos/125425300719_9_BiT_1000_St_OR.pdf |  |  |  | https://bitner.com.pl/data/t4txt_photos/02440950324_0548_DWU_S_2401_BiT_1000_(St)_OR%200,6_1%20kV_w.2.pdf |  |  |  | https://bitner.com.pl/data/t4txt_photos/033441190321_0015_2_UE_BITNER_BiT_1000_(St)_OR_BiT_1000_2(St)_OR.pdf
BS1609 | 5902956110046 |  |  | BiT 1000®(St) OR 2x1,0 mm² 0,6/1kV | Giętkie, uniepalnione i olejoodporne, ekranowane kable sterownicze przeznaczone do pracy w energetycznych urządzeniach kontrolnych, zabezpieczających oraz do obwodów sterowania. Przeznaczone przede wszystkim do instalacji w obiektach przemysłowych o podwyższonych wymaganiach przeciwpożarowych oraz w miejscach narażonych na działanie oleju lub chłodziw przemysłowych. Nadają się do instalowania na stałe w urządzeniach przemysłowych, liniach technologicznych, maszynach pracujących w pomieszczeniach suchych i wilgotnych, do układania na zewnątrz oraz do bezpośredniego układania w ziemi. Kable sklasyfikowane zgodnie z normą PN-EN 50575 (CPR). | [10 empty] | Zakłady Kablowe BITNER Sp. z o.o. | BS1609 | Uniepalnione i olejoodporne, ekranowane folią metalizowaną z linką uziemiającą, giętkie kable sterownicze, w izoalcji i powłoce PVC, z żyłami numerowanymi do zastosowań wnętrzowych i na zewnątrz oraz do układania w ziemi 0,6/1kV |  |  | BITNER | [6 empty] | true | true | 12 | PL | [11 empty] | n95 | no_discount_group | no_bonus_group | NOT_RELEVANT | NONE | NOT_RELEVANT | NONE | [33 empty] | 27.32.13.0 |  |  | 0 | 24 | 24 |  |  |  |  | 8544 49 99 | [8 empty] | EC000837 | KMT | KMT | 1 | 1 | [32 empty] | net_list | 16335 | PLN | 0.23 |  |  |  | 2025-07-24 |  |  | KMT | [13 empty] | https://bitner.com.pl/data/t4_text/649x234_083201241116_1000%20St%20OR.JPG |  |  |  | https://bitner.com.pl/data/t4txt_photos/125425300719_9_BiT_1000_St_OR.pdf |  |  |  | https://bitner.com.pl/data/t4txt_photos/02440950324_0548_DWU_S_2401_BiT_1000_(St)_OR%200,6_1%20kV_w.2.pdf |  |  |  | https://bitner.com.pl/data/t4txt_photos/033441190321_0015_2_UE_BITNER_BiT_1000_(St)_OR_BiT_1000_2(St)_OR.pdf
BS1610 | 5902956110053 |  |  | BiT 1000®(St) OR 3G1,0 mm² 0,6/1kV | Giętkie, uniepalnione i olejoodporne, ekranowane kable sterownicze przeznaczone do pracy w energetycznych urządzeniach kontrolnych, zabezpieczających oraz do obwodów sterowania. Przeznaczone przede wszystkim do instalacji w obiektach przemysłowych o podwyższonych wymaganiach przeciwpożarowych oraz w miejscach narażonych na działanie oleju lub chłodziw przemysłowych. Nadają się do instalowania na stałe w urządzeniach przemysłowych, liniach technologicznych, maszynach pracujących w pomieszczeniach suchych i wilgotnych, do układania na zewnątrz oraz do bezpośredniego układania w ziemi. Kable sklasyfikowane zgodnie z normą PN-EN 50575 (CPR). | [10 empty] | Zakłady Kablowe BITNER Sp. z o.o. | BS1610 | Uniepalnione i olejoodporne, ekranowane folią metalizowaną z linką uziemiającą, giętkie kable sterownicze, w izoalcji i powłoce PVC, z żyłami numerowanymi do zastosowań wnętrzowych i na zewnątrz oraz do układania w ziemi 0,6/1kV |  |  | BITNER | [6 empty] | true | true | 12 | PL | [11 empty] | n95 | no_discount_group | no_bonus_group | NOT_RELEVANT | NONE | NOT_RELEVANT | NONE | [33 empty] | 27.32.13.0 |  |  | 0 | 24 | 24 |  |  |  |  | 8544 49 99 | [8 empty] | EC000837 | KMT | KMT | 1 | 1 | [32 empty] | net_list | 18082 | PLN | 0.23 |  |  |  | 2025-07-24 |  |  | KMT | [13 empty] | https://bitner.com.pl/data/t4_text/649x234_083201241116_1000%20St%20OR.JPG |  |  |  | https://bitner.com.pl/data/t4txt_photos/125425300719_9_BiT_1000_St_OR.pdf |  |  |  | https://bitner.com.pl/data/t4txt_photos/02440950324_0548_DWU_S_2401_BiT_1000_(St)_OR%200,6_1%20kV_w.2.pdf |  |  |  | https://bitner.com.pl/data/t4txt_photos/033441190321_0015_2_UE_BITNER_BiT_1000_(St)_OR_BiT_1000_2(St)_OR.pdf
BS1611 | 5902956110060 |  |  | BiT 1000®(St) OR 3x1,0 mm² 0,6/1kV | Giętkie, uniepalnione i olejoodporne, ekranowane kable sterownicze przeznaczone do pracy w energetycznych urządzeniach kontrolnych, zabezpieczających oraz do obwodów sterowania. Przeznaczone przede wszystkim do instalacji w obiektach przemysłowych o podwyższonych wymaganiach przeciwpożarowych oraz w miejscach narażonych na działanie oleju lub chłodziw przemysłowych. Nadają się do instalowania na stałe w urządzeniach przemysłowych, liniach technologicznych, maszynach pracujących w pomieszczeniach suchych i wilgotnych, do układania na zewnątrz oraz do bezpośredniego układania w ziemi. Kable sklasyfikowane zgodnie z normą PN-EN 50575 (CPR). | [10 empty] | Zakłady Kablowe BITNER Sp. z o.o. | BS1611 | Uniepalnione i olejoodporne, ekranowane folią metalizowaną z linką uziemiającą, giętkie kable sterownicze, w izoalcji i powłoce PVC, z żyłami numerowanymi do zastosowań wnętrzowych i na zewnątrz oraz do układania w ziemi 0,6/1kV |  |  | BITNER | [6 empty] | true | true | 12 | PL | [11 empty] | n95 | no_discount_group | no_bonus_group | NOT_RELEVANT | NONE | NOT_RELEVANT | NONE | [33 empty] | 27.32.13.0 |  |  | 0 | 24 | 24 |  |  |  |  | 8544 49 99 | [8 empty] | EC000837 | KMT | KMT | 1 | 1 | [32 empty] | net_list | 19887 | PLN | 0.23 |  |  |  | 2025-07-24 |  |  | KMT | [13 empty] | https://bitner.com.pl/data/t4_text/649x234_083201241116_1000%20St%20OR.JPG |  |  |  | https://bitner.com.pl/data/t4txt_photos/125425300719_9_BiT_1000_St_OR.pdf |  |  |  | https://bitner.com.pl/data/t4txt_photos/02440950324_0548_DWU_S_2401_BiT_1000_(St)_OR%200,6_1%20kV_w.2.pdf |  |  |  | https://bitner.com.pl/data/t4txt_photos/033441190321_0015_2_UE_BITNER_BiT_1000_(St)_OR_BiT_1000_2(St)_OR.pdf
BS1612 | 5902956110077 |  |  | BiT 1000®(St) OR 4G1,0 mm² 0,6/1kV | Giętkie, uniepalnione i olejoodporne, ekranowane kable sterownicze przeznaczone do pracy w energetycznych urządzeniach kontrolnych, zabezpieczających oraz do obwodów sterowania. Przeznaczone przede wszystkim do instalacji w obiektach przemysłowych o podwyższonych wymaganiach przeciwpożarowych oraz w miejscach narażonych na działanie oleju lub chłodziw przemysłowych. Nadają się do instalowania na stałe w urządzeniach przemysłowych, liniach technologicznych, maszynach pracujących w pomieszczeniach suchych i wilgotnych, do układania na zewnątrz oraz do bezpośredniego układania w ziemi. Kable sklasyfikowane zgodnie z normą PN-EN 50575 (CPR). | [10 empty] | Zakłady Kablowe BITNER Sp. z o.o. | BS1612 | Uniepalnione i olejoodporne, ekranowane folią metalizowaną z linką uziemiającą, giętkie kable sterownicze, w izoalcji i powłoce PVC, z żyłami numerowanymi do zastosowań wnętrzowych i na zewnątrz oraz do układania w ziemi 0,6/1kV |  |  | BITNER | [6 empty] | true | true | 12 | PL | [11 empty] | n95 | no_discount_group | no_bonus_group | NOT_RELEVANT | NONE | NOT_RELEVANT | NONE | [33 empty] | 27.32.13.0 |  |  | 0 | 24 | 24 |  |  |  |  | 8544 49 99 | [8 empty] | EC000837 | KMT | KMT | 1 | 1 | [32 empty] | net_list | 22508 | PLN | 0.23 |  |  |  | 2025-07-24 |  |  | KMT | [13 empty] | https://bitner.com.pl/data/t4_text/649x234_083201241116_1000%20St%20OR.JPG |  |  |  | https://bitner.com.pl/data/t4txt_photos/125425300719_9_BiT_1000_St_OR.pdf |  |  |  | https://bitner.com.pl/data/t4txt_photos/02440950324_0548_DWU_S_2401_BiT_1000_(St)_OR%200,6_1%20kV_w.2.pdf |  |  |  | https://bitner.com.pl/data/t4txt_photos/033441190321_0015_2_UE_BITNER_BiT_1000_(St)_OR_BiT_1000_2(St)_OR.pdf
BS1613 | 5902956110084 |  |  | BiT 1000®(St) OR 4x1,0 mm² 0,6/1kV | Giętkie, uniepalnione i olejoodporne, ekranowane kable sterownicze przeznaczone do pracy w energetycznych urządzeniach kontrolnych, zabezpieczających oraz do obwodów sterowania. Przeznaczone przede wszystkim do instalacji w obiektach przemysłowych o podwyższonych wymaganiach przeciwpożarowych oraz w miejscach narażonych na działanie oleju lub chłodziw przemysłowych. Nadają się do instalowania na stałe w urządzeniach przemysłowych, liniach technologicznych, maszynach pracujących w pomieszczeniach suchych i wilgotnych, do układania na zewnątrz oraz do bezpośredniego układania w ziemi. Kable sklasyfikowane zgodnie z normą PN-EN 50575 (CPR). | [10 empty] | Zakłady Kablowe BITNER Sp. z o.o. | BS1613 | Uniepalnione i olejoodporne, ekranowane folią metalizowaną z linką uziemiającą, giętkie kable sterownicze, w izoalcji i powłoce PVC, z żyłami numerowanymi do zastosowań wnętrzowych i na zewnątrz oraz do układania w ziemi 0,6/1kV |  |  | BITNER | [6 empty] | true | true | 12 | PL | [11 empty] | n95 | no_discount_group | no_bonus_group | NOT_RELEVANT | NONE | NOT_RELEVANT | NONE | [33 empty] | 27.32.13.0 |  |  | 0 | 24 | 24 |  |  |  |  | 8544 49 99 | [8 empty] | EC000837 | KMT | KMT | 1 | 1 | [32 empty] | net_list | 24768 | PLN | 0.23 |  |  |  | 2025-07-24 |  |  | KMT | [13 empty] | https://bitner.com.pl/data/t4_text/649x234_083201241116_1000%20St%20OR.JPG |  |  |  | https://bitner.com.pl/data/t4txt_photos/125425300719_9_BiT_1000_St_OR.pdf |  |  |  | https://bitner.com.pl/data/t4txt_photos/02440950324_0548_DWU_S_2401_BiT_1000_(St)_OR%200,6_1%20kV_w.2.pdf |  |  |  | https://bitner.com.pl/data/t4txt_photos/033441190321_0015_2_UE_BITNER_BiT_1000_(St)_OR_BiT_1000_2(St)_OR.pdf
BS1614 | 5902956110091 |  |  | BiT 1000®(St) OR 5G1,0 mm² 0,6/1kV | Giętkie, uniepalnione i olejoodporne, ekranowane kable sterownicze przeznaczone do pracy w energetycznych urządzeniach kontrolnych, zabezpieczających oraz do obwodów sterowania. Przeznaczone przede wszystkim do instalacji w obiektach przemysłowych o podwyższonych wymaganiach przeciwpożarowych oraz w miejscach narażonych na działanie oleju lub chłodziw przemysłowych. Nadają się do instalowania na stałe w urządzeniach przemysłowych, liniach technologicznych, maszynach pracujących w pomieszczeniach suchych i wilgotnych, do układania na zewnątrz oraz do bezpośredniego układania w ziemi. Kable sklasyfikowane zgodnie z normą PN-EN 50575 (CPR). | [10 empty] | Zakłady Kablowe BITNER Sp. z o.o. | BS1614 | Uniepalnione i olejoodporne, ekranowane folią metalizowaną z linką uziemiającą, giętkie kable sterownicze, w izoalcji i powłoce PVC, z żyłami numerowanymi do zastosowań wnętrzowych i na zewnątrz oraz do układania w ziemi 0,6/1kV |  |  | BITNER | [6 empty] | true | true | 12 | PL | [11 empty] | n95 | no_discount_group | no_bonus_group | NOT_RELEVANT | NONE | NOT_RELEVANT | NONE | [33 empty] | 27.32.13.0 |  |  | 0 | 24 | 24 |  |  |  |  | 8544 49 99 | [8 empty] | EC000837 | KMT | KMT | 1 | 1 | [32 empty] | net_list | 26788 | PLN | 0.23 |  |  |  | 2025-07-24 |  |  | KMT | [13 empty] | https://bitner.com.pl/data/t4_text/649x234_083201241116_1000%20St%20OR.JPG |  |  |  | https://bitner.com.pl/data/t4txt_photos/125425300719_9_BiT_1000_St_OR.pdf |  |  |  | https://bitner.com.pl/data/t4txt_photos/02440950324_0548_DWU_S_2401_BiT_1000_(St)_OR%200,6_1%20kV_w.2.pdf |  |  |  | https://bitner.com.pl/data/t4txt_photos/033441190321_0015_2_UE_BITNER_BiT_1000_(St)_OR_BiT_1000_2(St)_OR.pdf
BS1615 | 5902956110107 |  |  | BiT 1000®(St) OR 5x1,0 mm² 0,6/1kV | Giętkie, uniepalnione i olejoodporne, ekranowane kable sterownicze przeznaczone do pracy w energetycznych urządzeniach kontrolnych, zabezpieczających oraz do obwodów sterowania. Przeznaczone przede wszystkim do instalacji w obiektach przemysłowych o podwyższonych wymaganiach przeciwpożarowych oraz w miejscach narażonych na działanie oleju lub chłodziw przemysłowych. Nadają się do instalowania na stałe w urządzeniach przemysłowych, liniach technologicznych, maszynach pracujących w pomieszczeniach suchych i wilgotnych, do układania na zewnątrz oraz do bezpośredniego układania w ziemi. Kable sklasyfikowane zgodnie z normą PN-EN 50575 (CPR). | [10 empty] | Zakłady Kablowe BITNER Sp. z o.o. | BS1615 | Uniepalnione i olejoodporne, ekranowane folią metalizowaną z linką uziemiającą, giętkie kable sterownicze, w izoalcji i powłoce PVC, z żyłami numerowanymi do zastosowań wnętrzowych i na zewnątrz oraz do układania w ziemi 0,6/1kV |  |  | BITNER | [6 empty] | true | true | 12 | PL | [11 empty] | n95 | no_discount_group | no_bonus_group | NOT_RELEVANT | NONE | NOT_RELEVANT | NONE | [33 empty] | 27.32.13.0 |  |  | 0 | 24 | 24 |  |  |  |  | 8544 49 99 | [8 empty] | EC000837 | KMT | KMT | 1 | 1 | [32 empty] | net_list | 29467 | PLN | 0.23 |  |  |  | 2025-07-24 |  |  | KMT | [13 empty] | https://bitner.com.pl/data/t4_text/649x234_083201241116_1000%20St%20OR.JPG |  |  |  | https://bitner.com.pl/data/t4txt_photos/125425300719_9_BiT_1000_St_OR.pdf |  |  |  | https://bitner.com.pl/data/t4txt_photos/02440950324_0548_DWU_S_2401_BiT_1000_(St)_OR%200,6_1%20kV_w.2.pdf |  |  |  | https://bitner.com.pl/data/t4txt_photos/033441190321_0015_2_UE_BITNER_BiT_1000_(St)_OR_BiT_1000_2(St)_OR.pdf
BS1616 | 5902956110114 |  |  | BiT 1000®(St) OR 6G1,0 mm² 0,6/1kV | Giętkie, uniepalnione i olejoodporne, ekranowane kable sterownicze przeznaczone do pracy w energetycznych urządzeniach kontrolnych, zabezpieczających oraz do obwodów sterowania. Przeznaczone przede wszystkim do instalacji w obiektach przemysłowych o podwyższonych wymaganiach przeciwpożarowych oraz w miejscach narażonych na działanie oleju lub chłodziw przemysłowych. Nadają się do instalowania na stałe w urządzeniach przemysłowych, liniach technologicznych, maszynach pracujących w pomieszczeniach suchych i wilgotnych, do układania na zewnątrz oraz do bezpośredniego układania w ziemi. Kable sklasyfikowane zgodnie z normą PN-EN 50575 (CPR). | [10 empty] | Zakłady Kablowe BITNER Sp. z o.o. | BS1616 | Uniepalnione i olejoodporne, ekranowane folią metalizowaną z linką uziemiającą, giętkie kable sterownicze, w izoalcji i powłoce PVC, z żyłami numerowanymi do zastosowań wnętrzowych i na zewnątrz oraz do układania w ziemi 0,6/1kV |  |  | BITNER | [6 empty] | true | true | 12 | PL | [11 empty] | n95 | no_discount_group | no_bonus_group | NOT_RELEVANT | NONE | NOT_RELEVANT | NONE | [33 empty] | 27.32.13.0 |  |  | 0 | 24 | 24 |  |  |  |  | 8544 49 99 | [8 empty] | EC000837 | KMT | KMT | 1 | 1 | [32 empty] | net_list | 31290 | PLN | 0.23 |  |  |  | 2025-07-24 |  |  | KMT | [13 empty] | https://bitner.com.pl/data/t4_text/649x234_083201241116_1000%20St%20OR.JPG |  |  |  | https://bitner.com.pl/data/t4txt_photos/125425300719_9_BiT_1000_St_OR.pdf |  |  |  | https://bitner.com.pl/data/t4txt_photos/02440950324_0548_DWU_S_2401_BiT_1000_(St)_OR%200,6_1%20kV_w.2.pdf |  |  |  | https://bitner.com.pl/data/t4txt_photos/033441190321_0015_2_UE_BITNER_BiT_1000_(St)_OR_BiT_1000_2(St)_OR.pdf
BS1617 | 5902956110121 |  |  | BiT 1000®(St) OR 6x1,0 mm² 0,6/1kV | Giętkie, uniepalnione i olejoodporne, ekranowane kable sterownicze przeznaczone do pracy w energetycznych urządzeniach kontrolnych, zabezpieczających oraz do obwodów sterowania. Przeznaczone przede wszystkim do instalacji w obiektach przemysłowych o podwyższonych wymaganiach przeciwpożarowych oraz w miejscach narażonych na działanie oleju lub chłodziw przemysłowych. Nadają się do instalowania na stałe w urządzeniach przemysłowych, liniach technologicznych, maszynach pracujących w pomieszczeniach suchych i wilgotnych, do układania na zewnątrz oraz do bezpośredniego układania w ziemi. Kable sklasyfikowane zgodnie z normą PN-EN 50575 (CPR). | [10 empty] | Zakłady Kablowe BITNER Sp. z o.o. | BS1617 | Uniepalnione i olejoodporne, ekranowane folią metalizowaną z linką uziemiającą, giętkie kable sterownicze, w izoalcji i powłoce PVC, z żyłami numerowanymi do zastosowań wnętrzowych i na zewnątrz oraz do układania w ziemi 0,6/1kV |  |  | BITNER | [6 empty] | true | true | 12 | PL | [11 empty] | n95 | no_discount_group | no_bonus_group | NOT_RELEVANT | NONE | NOT_RELEVANT | NONE | [33 empty] | 27.32.13.0 |  |  | 0 | 24 | 24 |  |  |  |  | 8544 49 99 | [8 empty] | EC000837 | KMT | KMT | 1 | 1 | [32 empty] | net_list | 34434 | PLN | 0.23 |  |  |  | 2025-07-24 |  |  | KMT | [13 empty] | https://bitner.com.pl/data/t4_text/649x234_083201241116_1000%20St%20OR.JPG |  |  |  | https://bitner.com.pl/data/t4txt_photos/125425300719_9_BiT_1000_St_OR.pdf |  |  |  | https://bitner.com.pl/data/t4txt_photos/02440950324_0548_DWU_S_2401_BiT_1000_(St)_OR%200,6_1%20kV_w.2.pdf |  |  |  | https://bitner.com.pl/data/t4txt_photos/033441190321_0015_2_UE_BITNER_BiT_1000_(St)_OR_BiT_1000_2(St)_OR.pdf
BS1618 | 5902956110138 |  |  | BiT 1000®(St) OR 7G1,0 mm² 0,6/1kV | Giętkie, uniepalnione i olejoodporne, ekranowane kable sterownicze przeznaczone do pracy w energetycznych urządzeniach kontrolnych, zabezpieczających oraz do obwodów sterowania. Przeznaczone przede wszystkim do instalacji w obiektach przemysłowych o podwyższonych wymaganiach przeciwpożarowych oraz w miejscach narażonych na działanie oleju lub chłodziw przemysłowych. Nadają się do instalowania na stałe w urządzeniach przemysłowych, liniach technologicznych, maszynach pracujących w pomieszczeniach suchych i wilgotnych, do układania na zewnątrz oraz do bezpośredniego układania w ziemi. Kable sklasyfikowane zgodnie z normą PN-EN 50575 (CPR). | [10 empty] | Zakłady Kablowe BITNER Sp. z o.o. | BS1618 | Uniepalnione i olejoodporne, ekranowane folią metalizowaną z linką uziemiającą, giętkie kable sterownicze, w izoalcji i powłoce PVC, z żyłami numerowanymi do zastosowań wnętrzowych i na zewnątrz oraz do układania w ziemi 0,6/1kV |  |  | BITNER | [6 empty] | true | true | 12 | PL | [11 empty] | n95 | no_discount_group | no_bonus_group | NOT_RELEVANT | NONE | NOT_RELEVANT | NONE | [33 empty] | 27.32.13.0 |  |  | 0 | 24 | 24 |  |  |  |  | 8544 49 99 | [8 empty] | EC000837 | KMT | KMT | 1 | 1 | [32 empty] | net_list | 34648 | PLN | 0.23 |  |  |  | 2025-07-24 |  |  | KMT | [13 empty] | https://bitner.com.pl/data/t4_text/649x234_083201241116_1000%20St%20OR.JPG |  |  |  | https://bitner.com.pl/data/t4txt_photos/125425300719_9_BiT_1000_St_OR.pdf |  |  |  | https://bitner.com.pl/data/t4txt_photos/02440950324_0548_DWU_S_2401_BiT_1000_(St)_OR%200,6_1%20kV_w.2.pdf |  |  |  | https://bitner.com.pl/data/t4txt_photos/033441190321_0015_2_UE_BITNER_BiT_1000_(St)_OR_BiT_1000_2(St)_OR.pdf
BS1619 | 5902956110145 |  |  | BiT 1000®(St) OR 7x1,0 mm² 0,6/1kV | Giętkie, uniepalnione i olejoodporne, ekranowane kable sterownicze przeznaczone do pracy w energetycznych urządzeniach kontrolnych, zabezpieczających oraz do obwodów sterowania. Przeznaczone przede wszystkim do instalacji w obiektach przemysłowych o podwyższonych wymaganiach przeciwpożarowych oraz w miejscach narażonych na działanie oleju lub chłodziw przemysłowych. Nadają się do instalowania na stałe w urządzeniach przemysłowych, liniach technologicznych, maszynach pracujących w pomieszczeniach suchych i wilgotnych, do układania na zewnątrz oraz do bezpośredniego układania w ziemi. Kable sklasyfikowane zgodnie z normą PN-EN 50575 (CPR). | [10 empty] | Zakłady Kablowe BITNER Sp. z o.o. | BS1619 | Uniepalnione i olejoodporne, ekranowane folią metalizowaną z linką uziemiającą, giętkie kable sterownicze, w izoalcji i powłoce PVC, z żyłami numerowanymi do zastosowań wnętrzowych i na zewnątrz oraz do układania w ziemi 0,6/1kV |  |  | BITNER | [6 empty] | true | true | 12 | PL | [11 empty] | n95 | no_discount_group | no_bonus_group | NOT_RELEVANT | NONE | NOT_RELEVANT | NONE | [33 empty] | 27.32.13.0 |  |  | 0 | 24 | 24 |  |  |  |  | 8544 49 99 | [8 empty] | EC000837 | KMT | KMT | 1 | 1 | [32 empty] | net_list | 38115 | PLN | 0.23 |  |  |  | 2025-07-24 |  |  | KMT | [13 empty] | https://bitner.com.pl/data/t4_text/649x234_083201241116_1000%20St%20OR.JPG |  |  |  | https://bitner.com.pl/data/t4txt_photos/125425300719_9_BiT_1000_St_OR.pdf |  |  |  | https://bitner.com.pl/data/t4txt_photos/02440950324_0548_DWU_S_2401_BiT_1000_(St)_OR%200,6_1%20kV_w.2.pdf |  |  |  | https://bitner.com.pl/data/t4txt_photos/033441190321_0015_2_UE_BITNER_BiT_1000_(St)_OR_BiT_1000_2(St)_OR.pdf
BS1620 | 5902956110152 |  |  | BiT 1000®(St) OR 8G1,0 mm² 0,6/1kV | Giętkie, uniepalnione i olejoodporne, ekranowane kable sterownicze przeznaczone do pracy w energetycznych urządzeniach kontrolnych, zabezpieczających oraz do obwodów sterowania. Przeznaczone przede wszystkim do instalacji w obiektach przemysłowych o podwyższonych wymaganiach przeciwpożarowych oraz w miejscach narażonych na działanie oleju lub chłodziw przemysłowych. Nadają się do instalowania na stałe w urządzeniach przemysłowych, liniach technologicznych, maszynach pracujących w pomieszczeniach suchych i wilgotnych, do układania na zewnątrz oraz do bezpośredniego układania w ziemi. Kable sklasyfikowane zgodnie z normą PN-EN 50575 (CPR). | [10 empty] | Zakłady Kablowe BITNER Sp. z o.o. | BS1620 | Uniepalnione i olejoodporne, ekranowane folią metalizowaną z linką uziemiającą, giętkie kable sterownicze, w izoalcji i powłoce PVC, z żyłami numerowanymi do zastosowań wnętrzowych i na zewnątrz oraz do układania w ziemi 0,6/1kV |  |  | BITNER | [6 empty] | true | true | 12 | PL | [11 empty] | n95 | no_discount_group | no_bonus_group | NOT_RELEVANT | NONE | NOT_RELEVANT | NONE | [33 empty] | 27.32.13.0 |  |  | 0 | 24 | 24 |  |  |  |  | 8544 49 99 | [8 empty] | EC000837 | KMT | KMT | 1 | 1 | [32 empty] | net_list | 35763 | PLN | 0.23 |  |  |  | 2025-07-24 |  |  | KMT | [13 empty] | https://bitner.com.pl/data/t4_text/649x234_083201241116_1000%20St%20OR.JPG |  |  |  | https://bitner.com.pl/data/t4txt_photos/125425300719_9_BiT_1000_St_OR.pdf |  |  |  | https://bitner.com.pl/data/t4txt_photos/02440950324_0548_DWU_S_2401_BiT_1000_(St)_OR%200,6_1%20kV_w.2.pdf |  |  |  | https://bitner.com.pl/data/t4txt_photos/033441190321_0015_2_UE_BITNER_BiT_1000_(St)_OR_BiT_1000_2(St)_OR.pdf
BS1621 | 5902956110169 |  |  | BiT 1000®(St) OR 10G1,0 mm² 0,6/1kV | Giętkie, uniepalnione i olejoodporne, ekranowane kable sterownicze przeznaczone do pracy w energetycznych urządzeniach kontrolnych, zabezpieczających oraz do obwodów sterowania. Przeznaczone przede wszystkim do instalacji w obiektach przemysłowych o podwyższonych wymaganiach przeciwpożarowych oraz w miejscach narażonych na działanie oleju lub chłodziw przemysłowych. Nadają się do instalowania na stałe w urządzeniach przemysłowych, liniach technologicznych, maszynach pracujących w pomieszczeniach suchych i wilgotnych, do układania na zewnątrz oraz do bezpośredniego układania w ziemi. Kable sklasyfikowane zgodnie z normą PN-EN 50575 (CPR). | [10 empty] | Zakłady Kablowe BITNER Sp. z o.o. | BS1621 | Uniepalnione i olejoodporne, ekranowane folią metalizowaną z linką uziemiającą, giętkie kable sterownicze, w izoalcji i powłoce PVC, z żyłami numerowanymi do zastosowań wnętrzowych i na zewnątrz oraz do układania w ziemi 0,6/1kV |  |  | BITNER | [6 empty] | true | true | 12 | PL | [11 empty] | n95 | no_discount_group | no_bonus_group | NOT_RELEVANT | NONE | NOT_RELEVANT | NONE | [33 empty] | 27.32.13.0 |  |  | 0 | 24 | 24 |  |  |  |  | 8544 49 99 | [8 empty] | EC000837 | KMT | KMT | 1 | 1 | [32 empty] | net_list | 44295 | PLN | 0.23 |  |  |  | 2025-07-24 |  |  | KMT | [13 empty] | https://bitner.com.pl/data/t4_text/649x234_083201241116_1000%20St%20OR.JPG |  |  |  | https://bitner.com.pl/data/t4txt_photos/125425300719_9_BiT_1000_St_OR.pdf |  |  |  | https://bitner.com.pl/data/t4txt_photos/02440950324_0548_DWU_S_2401_BiT_1000_(St)_OR%200,6_1%20kV_w.2.pdf |  |  |  | https://bitner.com.pl/data/t4txt_photos/033441190321_0015_2_UE_BITNER_BiT_1000_(St)_OR_BiT_1000_2(St)_OR.pdf
BS1622 | 5902956110176 |  |  | BiT 1000®(St) OR 10x1,0 mm² 0,6/1kV | Giętkie, uniepalnione i olejoodporne, ekranowane kable sterownicze przeznaczone do pracy w energetycznych urządzeniach kontrolnych, zabezpieczających oraz do obwodów sterowania. Przeznaczone przede wszystkim do instalacji w obiektach przemysłowych o podwyższonych wymaganiach przeciwpożarowych oraz w miejscach narażonych na działanie oleju lub chłodziw przemysłowych. Nadają się do instalowania na stałe w urządzeniach przemysłowych, liniach technologicznych, maszynach pracujących w pomieszczeniach suchych i wilgotnych, do układania na zewnątrz oraz do bezpośredniego układania w ziemi. Kable sklasyfikowane zgodnie z normą PN-EN 50575 (CPR). | [10 empty] | Zakłady Kablowe BITNER Sp. z o.o. | BS1622 | Uniepalnione i olejoodporne, ekranowane folią metalizowaną z linką uziemiającą, giętkie kable sterownicze, w izoalcji i powłoce PVC, z żyłami numerowanymi do zastosowań wnętrzowych i na zewnątrz oraz do układania w ziemi 0,6/1kV |  |  | BITNER | [6 empty] | true | true | 12 | PL | [11 empty] | n95 | no_discount_group | no_bonus_group | NOT_RELEVANT | NONE | NOT_RELEVANT | NONE | [33 empty] | 27.32.13.0 |  |  | 0 | 24 | 24 |  |  |  |  | 8544 49 99 | [8 empty] | EC000837 | KMT | KMT | 1 | 1 | [32 empty] | net_list | 48723 | PLN | 0.23 |  |  |  | 2025-07-24 |  |  | KMT | [13 empty] | https://bitner.com.pl/data/t4_text/649x234_083201241116_1000%20St%20OR.JPG |  |  |  | https://bitner.com.pl/data/t4txt_photos/125425300719_9_BiT_1000_St_OR.pdf |  |  |  | https://bitner.com.pl/data/t4txt_photos/02440950324_0548_DWU_S_2401_BiT_1000_(St)_OR%200,6_1%20kV_w.2.pdf |  |  |  | https://bitner.com.pl/data/t4txt_photos/033441190321_0015_2_UE_BITNER_BiT_1000_(St)_OR_BiT_1000_2(St)_OR.pdf
BS1623 | 5902956110183 |  |  | BiT 1000®(St) OR 12G1,0 mm² 0,6/1kV | Giętkie, uniepalnione i olejoodporne, ekranowane kable sterownicze przeznaczone do pracy w energetycznych urządzeniach kontrolnych, zabezpieczających oraz do obwodów sterowania. Przeznaczone przede wszystkim do instalacji w obiektach przemysłowych o podwyższonych wymaganiach przeciwpożarowych oraz w miejscach narażonych na działanie oleju lub chłodziw przemysłowych. Nadają się do instalowania na stałe w urządzeniach przemysłowych, liniach technologicznych, maszynach pracujących w pomieszczeniach suchych i wilgotnych, do układania na zewnątrz oraz do bezpośredniego układania w ziemi. Kable sklasyfikowane zgodnie z normą PN-EN 50575 (CPR). | [10 empty] | Zakłady Kablowe BITNER Sp. z o.o. | BS1623 | Uniepalnione i olejoodporne, ekranowane folią metalizowaną z linką uziemiającą, giętkie kable sterownicze, w izoalcji i powłoce PVC, z żyłami numerowanymi do zastosowań wnętrzowych i na zewnątrz oraz do układania w ziemi 0,6/1kV |  |  | BITNER | [6 empty] | true | true | 12 | PL | [11 empty] | n95 | no_discount_group | no_bonus_group | NOT_RELEVANT | NONE | NOT_RELEVANT | NONE | [33 empty] | 27.32.13.0 |  |  | 0 | 24 | 24 |  |  |  |  | 8544 49 99 | [8 empty] | EC000837 | KMT | KMT | 1 | 1 | [32 empty] | net_list | 50293 | PLN | 0.23 |  |  |  | 2025-07-24 |  |  | KMT | [13 empty] | https://bitner.com.pl/data/t4_text/649x234_083201241116_1000%20St%20OR.JPG |  |  |  | https://bitner.com.pl/data/t4txt_photos/125425300719_9_BiT_1000_St_OR.pdf |  |  |  | https://bitner.com.pl/data/t4txt_photos/02440950324_0548_DWU_S_2401_BiT_1000_(St)_OR%200,6_1%20kV_w.2.pdf |  |  |  | https://bitner.com.pl/data/t4txt_photos/033441190321_0015_2_UE_BITNER_BiT_1000_(St)_OR_BiT_1000_2(St)_OR.pdf
BS1624 | 5902956110190 |  |  | BiT 1000®(St) OR 12x1,0 mm² 0,6/1kV | Giętkie, uniepalnione i olejoodporne, ekranowane kable sterownicze przeznaczone do pracy w energetycznych urządzeniach kontrolnych, zabezpieczających oraz do obwodów sterowania. Przeznaczone przede wszystkim do instalacji w obiektach przemysłowych o podwyższonych wymaganiach przeciwpożarowych oraz w miejscach narażonych na działanie oleju lub chłodziw przemysłowych. Nadają się do instalowania na stałe w urządzeniach przemysłowych, liniach technologicznych, maszynach pracujących w pomieszczeniach suchych i wilgotnych, do układania na zewnątrz oraz do bezpośredniego układania w ziemi. Kable sklasyfikowane zgodnie z normą PN-EN 50575 (CPR). | [10 empty] | Zakłady Kablowe BITNER Sp. z o.o. | BS1624 | Uniepalnione i olejoodporne, ekranowane folią metalizowaną z linką uziemiającą, giętkie kable sterownicze, w izoalcji i powłoce PVC, z żyłami numerowanymi do zastosowań wnętrzowych i na zewnątrz oraz do układania w ziemi 0,6/1kV |  |  | BITNER | [6 empty] | true | true | 12 | PL | [11 empty] | n95 | no_discount_group | no_bonus_group | NOT_RELEVANT | NONE | NOT_RELEVANT | NONE | [33 empty] | 27.32.13.0 |  |  | 0 | 24 | 24 |  |  |  |  | 8544 49 99 | [8 empty] | EC000837 | KMT | KMT | 1 | 1 | [32 empty] | net_list | 55331 | PLN | 0.23 |  |  |  | 2025-07-24 |  |  | KMT | [13 empty] | https://bitner.com.pl/data/t4_text/649x234_083201241116_1000%20St%20OR.JPG |  |  |  | https://bitner.com.pl/data/t4txt_photos/125425300719_9_BiT_1000_St_OR.pdf |  |  |  | https://bitner.com.pl/data/t4txt_photos/02440950324_0548_DWU_S_2401_BiT_1000_(St)_OR%200,6_1%20kV_w.2.pdf |  |  |  | https://bitner.com.pl/data/t4txt_photos/033441190321_0015_2_UE_BITNER_BiT_1000_(St)_OR_BiT_1000_2(St)_OR.pdf
BS1625 | 5902956110206 |  |  | BiT 1000®(St) OR 14G1,0 mm² 0,6/1kV | Giętkie, uniepalnione i olejoodporne, ekranowane kable sterownicze przeznaczone do pracy w energetycznych urządzeniach kontrolnych, zabezpieczających oraz do obwodów sterowania. Przeznaczone przede wszystkim do instalacji w obiektach przemysłowych o podwyższonych wymaganiach przeciwpożarowych oraz w miejscach narażonych na działanie oleju lub chłodziw przemysłowych. Nadają się do instalowania na stałe w urządzeniach przemysłowych, liniach technologicznych, maszynach pracujących w pomieszczeniach suchych i wilgotnych, do układania na zewnątrz oraz do bezpośredniego układania w ziemi. Kable sklasyfikowane zgodnie z normą PN-EN 50575 (CPR). | [10 empty] | Zakłady Kablowe BITNER Sp. z o.o. | BS1625 | Uniepalnione i olejoodporne, ekranowane folią metalizowaną z linką uziemiającą, giętkie kable sterownicze, w izoalcji i powłoce PVC, z żyłami numerowanymi do zastosowań wnętrzowych i na zewnątrz oraz do układania w ziemi 0,6/1kV |  |  | BITNER | [6 empty] | true | true | 12 | PL | [11 empty] | n95 | no_discount_group | no_bonus_group | NOT_RELEVANT | NONE | NOT_RELEVANT | NONE | [33 empty] | 27.32.13.0 |  |  | 0 | 24 | 24 |  |  |  |  | 8544 49 99 | [8 empty] | EC000837 | KMT | KMT | 1 | 1 | [32 empty] | net_list | 57525 | PLN | 0.23 |  |  |  | 2025-07-24 |  |  | KMT | [13 empty] | https://bitner.com.pl/data/t4_text/649x234_083201241116_1000%20St%20OR.JPG |  |  |  | https://bitner.com.pl/data/t4txt_photos/125425300719_9_BiT_1000_St_OR.pdf |  |  |  | https://bitner.com.pl/data/t4txt_photos/02440950324_0548_DWU_S_2401_BiT_1000_(St)_OR%200,6_1%20kV_w.2.pdf |  |  |  | https://bitner.com.pl/data/t4txt_photos/033441190321_0015_2_UE_BITNER_BiT_1000_(St)_OR_BiT_1000_2(St)_OR.pdf
BS1626 | 5902956110213 |  |  | BiT 1000®(St) OR 16G1,0 mm² 0,6/1kV | Giętkie, uniepalnione i olejoodporne, ekranowane kable sterownicze przeznaczone do pracy w energetycznych urządzeniach kontrolnych, zabezpieczających oraz do obwodów sterowania. Przeznaczone przede wszystkim do instalacji w obiektach przemysłowych o podwyższonych wymaganiach przeciwpożarowych oraz w miejscach narażonych na działanie oleju lub chłodziw przemysłowych. Nadają się do instalowania na stałe w urządzeniach przemysłowych, liniach technologicznych, maszynach pracujących w pomieszczeniach suchych i wilgotnych, do układania na zewnątrz oraz do bezpośredniego układania w ziemi. Kable sklasyfikowane zgodnie z normą PN-EN 50575 (CPR). | [10 empty] | Zakłady Kablowe BITNER Sp. z o.o. | BS1626 | Uniepalnione i olejoodporne, ekranowane folią metalizowaną z linką uziemiającą, giętkie kable sterownicze, w izoalcji i powłoce PVC, z żyłami numerowanymi do zastosowań wnętrzowych i na zewnątrz oraz do układania w ziemi 0,6/1kV |  |  | BITNER | [6 empty] | true | true | 12 | PL | [11 empty] | n95 | no_discount_group | no_bonus_group | NOT_RELEVANT | NONE | NOT_RELEVANT | NONE | [33 empty] | 27.32.13.0 |  |  | 0 | 24 | 24 |  |  |  |  | 8544 49 99 | [8 empty] | EC000837 | KMT | KMT | 1 | 1 | [32 empty] | net_list | 65424 | PLN | 0.23 |  |  |  | 2025-07-24 |  |  | KMT | [13 empty] | https://bitner.com.pl/data/t4_text/649x234_083201241116_1000%20St%20OR.JPG |  |  |  | https://bitner.com.pl/data/t4txt_photos/125425300719_9_BiT_1000_St_OR.pdf |  |  |  | https://bitner.com.pl/data/t4txt_photos/02440950324_0548_DWU_S_2401_BiT_1000_(St)_OR%200,6_1%20kV_w.2.pdf |  |  |  | https://bitner.com.pl/data/t4txt_photos/033441190321_0015_2_UE_BITNER_BiT_1000_(St)_OR_BiT_1000_2(St)_OR.pdf
BS1627 | 5902956110220 |  |  | BiT 1000®(St) OR 18G1,0 mm² 0,6/1kV | Giętkie, uniepalnione i olejoodporne, ekranowane kable sterownicze przeznaczone do pracy w energetycznych urządzeniach kontrolnych, zabezpieczających oraz do obwodów sterowania. Przeznaczone przede wszystkim do instalacji w obiektach przemysłowych o podwyższonych wymaganiach przeciwpożarowych oraz w miejscach narażonych na działanie oleju lub chłodziw przemysłowych. Nadają się do instalowania na stałe w urządzeniach przemysłowych, liniach technologicznych, maszynach pracujących w pomieszczeniach suchych i wilgotnych, do układania na zewnątrz oraz do bezpośredniego układania w ziemi. Kable sklasyfikowane zgodnie z normą PN-EN 50575 (CPR). | [10 empty] | Zakłady Kablowe BITNER Sp. z o.o. | BS1627 | Uniepalnione i olejoodporne, ekranowane folią metalizowaną z linką uziemiającą, giętkie kable sterownicze, w izoalcji i powłoce PVC, z żyłami numerowanymi do zastosowań wnętrzowych i na zewnątrz oraz do układania w ziemi 0,6/1kV |  |  | BITNER | [6 empty] | true | true | 12 | PL | [11 empty] | n95 | no_discount_group | no_bonus_group | NOT_RELEVANT | NONE | NOT_RELEVANT | NONE | [33 empty] | 27.32.13.0 |  |  | 0 | 24 | 24 |  |  |  |  | 8544 49 99 | [8 empty] | EC000837 | KMT | KMT | 1 | 1 | [32 empty] | net_list | 72557 | PLN | 0.23 |  |  |  | 2025-07-24 |  |  | KMT | [13 empty] | https://bitner.com.pl/data/t4_text/649x234_083201241116_1000%20St%20OR.JPG |  |  |  | https://bitner.com.pl/data/t4txt_photos/125425300719_9_BiT_1000_St_OR.pdf |  |  |  | https://bitner.com.pl/data/t4txt_photos/02440950324_0548_DWU_S_2401_BiT_1000_(St)_OR%200,6_1%20kV_w.2.pdf |  |  |  | https://bitner.com.pl/data/t4txt_photos/033441190321_0015_2_UE_BITNER_BiT_1000_(St)_OR_BiT_1000_2(St)_OR.pdf
BS1628 | 5902956110237 |  |  | BiT 1000®(St) OR 18x1,0 mm² 0,6/1kV | Giętkie, uniepalnione i olejoodporne, ekranowane kable sterownicze przeznaczone do pracy w energetycznych urządzeniach kontrolnych, zabezpieczających oraz do obwodów sterowania. Przeznaczone przede wszystkim do instalacji w obiektach przemysłowych o podwyższonych wymaganiach przeciwpożarowych oraz w miejscach narażonych na działanie oleju lub chłodziw przemysłowych. Nadają się do instalowania na stałe w urządzeniach przemysłowych, liniach technologicznych, maszynach pracujących w pomieszczeniach suchych i wilgotnych, do układania na zewnątrz oraz do bezpośredniego układania w ziemi. Kable sklasyfikowane zgodnie z normą PN-EN 50575 (CPR). | [10 empty] | Zakłady Kablowe BITNER Sp. z o.o. | BS1628 | Uniepalnione i olejoodporne, ekranowane folią metalizowaną z linką uziemiającą, giętkie kable sterownicze, w izoalcji i powłoce PVC, z żyłami numerowanymi do zastosowań wnętrzowych i na zewnątrz oraz do układania w ziemi 0,6/1kV |  |  | BITNER | [6 empty] | true | true | 12 | PL | [11 empty] | n95 | no_discount_group | no_bonus_group | NOT_RELEVANT | NONE | NOT_RELEVANT | NONE | [33 empty] | 27.32.13.0 |  |  | 0 | 24 | 24 |  |  |  |  | 8544 49 99 | [8 empty] | EC000837 | KMT | KMT | 1 | 1 | [32 empty] | net_list | 79837 | PLN | 0.23 |  |  |  | 2025-07-24 |  |  | KMT | [13 empty] | https://bitner.com.pl/data/t4_text/649x234_083201241116_1000%20St%20OR.JPG |  |  |  | https://bitner.com.pl/data/t4txt_photos/125425300719_9_BiT_1000_St_OR.pdf |  |  |  | https://bitner.com.pl/data/t4txt_photos/02440950324_0548_DWU_S_2401_BiT_1000_(St)_OR%200,6_1%20kV_w.2.pdf |  |  |  | https://bitner.com.pl/data/t4txt_photos/033441190321_0015_2_UE_BITNER_BiT_1000_(St)_OR_BiT_1000_2(St)_OR.pdf
BS1629 | 5902956110244 |  |  | BiT 1000®(St) OR 19G1,0 mm² 0,6/1kV | Giętkie, uniepalnione i olejoodporne, ekranowane kable sterownicze przeznaczone do pracy w energetycznych urządzeniach kontrolnych, zabezpieczających oraz do obwodów sterowania. Przeznaczone przede wszystkim do instalacji w obiektach przemysłowych o podwyższonych wymaganiach przeciwpożarowych oraz w miejscach narażonych na działanie oleju lub chłodziw przemysłowych. Nadają się do instalowania na stałe w urządzeniach przemysłowych, liniach technologicznych, maszynach pracujących w pomieszczeniach suchych i wilgotnych, do układania na zewnątrz oraz do bezpośredniego układania w ziemi. Kable sklasyfikowane zgodnie z normą PN-EN 50575 (CPR). | [10 empty] | Zakłady Kablowe BITNER Sp. z o.o. | BS1629 | Uniepalnione i olejoodporne, ekranowane folią metalizowaną z linką uziemiającą, giętkie kable sterownicze, w izoalcji i powłoce PVC, z żyłami numerowanymi do zastosowań wnętrzowych i na zewnątrz oraz do układania w ziemi 0,6/1kV |  |  | BITNER | [6 empty] | true | true | 12 | PL | [11 empty] | n95 | no_discount_group | no_bonus_group | NOT_RELEVANT | NONE | NOT_RELEVANT | NONE | [33 empty] | 27.32.13.0 |  |  | 0 | 24 | 24 |  |  |  |  | 8544 49 99 | [8 empty] | EC000837 | KMT | KMT | 1 | 1 | [32 empty] | net_list | 75605 | PLN | 0.23 |  |  |  | 2025-07-24 |  |  | KMT | [13 empty] | https://bitner.com.pl/data/t4_text/649x234_083201241116_1000%20St%20OR.JPG |  |  |  | https://bitner.com.pl/data/t4txt_photos/125425300719_9_BiT_1000_St_OR.pdf |  |  |  | https://bitner.com.pl/data/t4txt_photos/02440950324_0548_DWU_S_2401_BiT_1000_(St)_OR%200,6_1%20kV_w.2.pdf |  |  |  | https://bitner.com.pl/data/t4txt_photos/033441190321_0015_2_UE_BITNER_BiT_1000_(St)_OR_BiT_1000_2(St)_OR.pdf
BS1630 | 5902956110251 |  |  | BiT 1000®(St) OR 21G1,0 mm² 0,6/1kV | Giętkie, uniepalnione i olejoodporne, ekranowane kable sterownicze przeznaczone do pracy w energetycznych urządzeniach kontrolnych, zabezpieczających oraz do obwodów sterowania. Przeznaczone przede wszystkim do instalacji w obiektach przemysłowych o podwyższonych wymaganiach przeciwpożarowych oraz w miejscach narażonych na działanie oleju lub chłodziw przemysłowych. Nadają się do instalowania na stałe w urządzeniach przemysłowych, liniach technologicznych, maszynach pracujących w pomieszczeniach suchych i wilgotnych, do układania na zewnątrz oraz do bezpośredniego układania w ziemi. Kable sklasyfikowane zgodnie z normą PN-EN 50575 (CPR). | [10 empty] | Zakłady Kablowe BITNER Sp. z o.o. | BS1630 | Uniepalnione i olejoodporne, ekranowane folią metalizowaną z linką uziemiającą, giętkie kable sterownicze, w izoalcji i powłoce PVC, z żyłami numerowanymi do zastosowań wnętrzowych i na zewnątrz oraz do układania w ziemi 0,6/1kV |  |  | BITNER | [6 empty] | true | true | 12 | PL | [11 empty] | n95 | no_discount_group | no_bonus_group | NOT_RELEVANT | NONE | NOT_RELEVANT | NONE | [33 empty] | 27.32.13.0 |  |  | 0 | 24 | 24 |  |  |  |  | 8544 49 99 | [8 empty] | EC000837 | KMT | KMT | 1 | 1 | [32 empty] | net_list | 83147 | PLN | 0.23 |  |  |  | 2025-07-24 |  |  | KMT | [13 empty] | https://bitner.com.pl/data/t4_text/649x234_083201241116_1000%20St%20OR.JPG |  |  |  | https://bitner.com.pl/data/t4txt_photos/125425300719_9_BiT_1000_St_OR.pdf |  |  |  | https://bitner.com.pl/data/t4txt_photos/02440950324_0548_DWU_S_2401_BiT_1000_(St)_OR%200,6_1%20kV_w.2.pdf |  |  |  | https://bitner.com.pl/data/t4txt_photos/033441190321_0015_2_UE_BITNER_BiT_1000_(St)_OR_BiT_1000_2(St)_OR.pdf
BS1631 | 5902956110268 |  |  | BiT 1000®(St) OR 25G1,0 mm² 0,6/1kV | Giętkie, uniepalnione i olejoodporne, ekranowane kable sterownicze przeznaczone do pracy w energetycznych urządzeniach kontrolnych, zabezpieczających oraz do obwodów sterowania. Przeznaczone przede wszystkim do instalacji w obiektach przemysłowych o podwyższonych wymaganiach przeciwpożarowych oraz w miejscach narażonych na działanie oleju lub chłodziw przemysłowych. Nadają się do instalowania na stałe w urządzeniach przemysłowych, liniach technologicznych, maszynach pracujących w pomieszczeniach suchych i wilgotnych, do układania na zewnątrz oraz do bezpośredniego układania w ziemi. Kable sklasyfikowane zgodnie z normą PN-EN 50575 (CPR). | [10 empty] | Zakłady Kablowe BITNER Sp. z o.o. | BS1631 | Uniepalnione i olejoodporne, ekranowane folią metalizowaną z linką uziemiającą, giętkie kable sterownicze, w izoalcji i powłoce PVC, z żyłami numerowanymi do zastosowań wnętrzowych i na zewnątrz oraz do układania w ziemi 0,6/1kV |  |  | BITNER | [6 empty] | true | true | 12 | PL | [11 empty] | n95 | no_discount_group | no_bonus_group | NOT_RELEVANT | NONE | NOT_RELEVANT | NONE | [33 empty] | 27.32.13.0 |  |  | 0 | 24 | 24 |  |  |  |  | 8544 49 99 | [8 empty] | EC000837 | KMT | KMT | 1 | 1 | [32 empty] | net_list | 98713 | PLN | 0.23 |  |  |  | 2025-07-24 |  |  | KMT | [13 empty] | https://bitner.com.pl/data/t4_text/649x234_083201241116_1000%20St%20OR.JPG |  |  |  | https://bitner.com.pl/data/t4txt_photos/125425300719_9_BiT_1000_St_OR.pdf |  |  |  | https://bitner.com.pl/data/t4txt_photos/02440950324_0548_DWU_S_2401_BiT_1000_(St)_OR%200,6_1%20kV_w.2.pdf |  |  |  | https://bitner.com.pl/data/t4txt_photos/033441190321_0015_2_UE_BITNER_BiT_1000_(St)_OR_BiT_1000_2(St)_OR.pdf
BS1632 | 5902956110275 |  |  | BiT 1000®(St) OR 27G1,0 mm² 0,6/1kV | Giętkie, uniepalnione i olejoodporne, ekranowane kable sterownicze przeznaczone do pracy w energetycznych urządzeniach kontrolnych, zabezpieczających oraz do obwodów sterowania. Przeznaczone przede wszystkim do instalacji w obiektach przemysłowych o podwyższonych wymaganiach przeciwpożarowych oraz w miejscach narażonych na działanie oleju lub chłodziw przemysłowych. Nadają się do instalowania na stałe w urządzeniach przemysłowych, liniach technologicznych, maszynach pracujących w pomieszczeniach suchych i wilgotnych, do układania na zewnątrz oraz do bezpośredniego układania w ziemi. Kable sklasyfikowane zgodnie z normą PN-EN 50575 (CPR). | [10 empty] | Zakłady Kablowe BITNER Sp. z o.o. | BS1632 | Uniepalnione i olejoodporne, ekranowane folią metalizowaną z linką uziemiającą, giętkie kable sterownicze, w izoalcji i powłoce PVC, z żyłami numerowanymi do zastosowań wnętrzowych i na zewnątrz oraz do układania w ziemi 0,6/1kV |  |  | BITNER | [6 empty] | true | true | 12 | PL | [11 empty] | n95 | no_discount_group | no_bonus_group | NOT_RELEVANT | NONE | NOT_RELEVANT | NONE | [33 empty] | 27.32.13.0 |  |  | 0 | 24 | 24 |  |  |  |  | 8544 49 99 | [8 empty] | EC000837 | KMT | KMT | 1 | 1 | [32 empty] | net_list | 104733 | PLN | 0.23 |  |  |  | 2025-07-24 |  |  | KMT | [13 empty] | https://bitner.com.pl/data/t4_text/649x234_083201241116_1000%20St%20OR.JPG |  |  |  | https://bitner.com.pl/data/t4txt_photos/125425300719_9_BiT_1000_St_OR.pdf |  |  |  | https://bitner.com.pl/data/t4txt_photos/02440950324_0548_DWU_S_2401_BiT_1000_(St)_OR%200,6_1%20kV_w.2.pdf |  |  |  | https://bitner.com.pl/data/t4txt_photos/033441190321_0015_2_UE_BITNER_BiT_1000_(St)_OR_BiT_1000_2(St)_OR.pdf
BS1633 | 5902956110282 |  |  | BiT 1000®(St) OR 30G1,0 mm² 0,6/1kV | Giętkie, uniepalnione i olejoodporne, ekranowane kable sterownicze przeznaczone do pracy w energetycznych urządzeniach kontrolnych, zabezpieczających oraz do obwodów sterowania. Przeznaczone przede wszystkim do instalacji w obiektach przemysłowych o podwyższonych wymaganiach przeciwpożarowych oraz w miejscach narażonych na działanie oleju lub chłodziw przemysłowych. Nadają się do instalowania na stałe w urządzeniach przemysłowych, liniach technologicznych, maszynach pracujących w pomieszczeniach suchych i wilgotnych, do układania na zewnątrz oraz do bezpośredniego układania w ziemi. Kable sklasyfikowane zgodnie z normą PN-EN 50575 (CPR). | [10 empty] | Zakłady Kablowe BITNER Sp. z o.o. | BS1633 | Uniepalnione i olejoodporne, ekranowane folią metalizowaną z linką uziemiającą, giętkie kable sterownicze, w izoalcji i powłoce PVC, z żyłami numerowanymi do zastosowań wnętrzowych i na zewnątrz oraz do układania w ziemi 0,6/1kV |  |  | BITNER | [6 empty] | true | true | 12 | PL | [11 empty] | n95 | no_discount_group | no_bonus_group | NOT_RELEVANT | NONE | NOT_RELEVANT | NONE | [33 empty] | 27.32.13.0 |  |  | 0 | 24 | 24 |  |  |  |  | 8544 49 99 | [8 empty] | EC000837 | KMT | KMT | 1 | 1 | [32 empty] | net_list | 115398 | PLN | 0.23 |  |  |  | 2025-07-24 |  |  | KMT | [13 empty] | https://bitner.com.pl/data/t4_text/649x234_083201241116_1000%20St%20OR.JPG |  |  |  | https://bitner.com.pl/data/t4txt_photos/125425300719_9_BiT_1000_St_OR.pdf |  |  |  | https://bitner.com.pl/data/t4txt_photos/02440950324_0548_DWU_S_2401_BiT_1000_(St)_OR%200,6_1%20kV_w.2.pdf |  |  |  | https://bitner.com.pl/data/t4txt_photos/033441190321_0015_2_UE_BITNER_BiT_1000_(St)_OR_BiT_1000_2(St)_OR.pdf
BS1634 | 5902956110299 |  |  | BiT 1000®(St) OR 34G1,0 mm² 0,6/1kV | Giętkie, uniepalnione i olejoodporne, ekranowane kable sterownicze przeznaczone do pracy w energetycznych urządzeniach kontrolnych, zabezpieczających oraz do obwodów sterowania. Przeznaczone przede wszystkim do instalacji w obiektach przemysłowych o podwyższonych wymaganiach przeciwpożarowych oraz w miejscach narażonych na działanie oleju lub chłodziw przemysłowych. Nadają się do instalowania na stałe w urządzeniach przemysłowych, liniach technologicznych, maszynach pracujących w pomieszczeniach suchych i wilgotnych, do układania na zewnątrz oraz do bezpośredniego układania w ziemi. Kable sklasyfikowane zgodnie z normą PN-EN 50575 (CPR). | [10 empty] | Zakłady Kablowe BITNER Sp. z o.o. | BS1634 | Uniepalnione i olejoodporne, ekranowane folią metalizowaną z linką uziemiającą, giętkie kable sterownicze, w izoalcji i powłoce PVC, z żyłami numerowanymi do zastosowań wnętrzowych i na zewnątrz oraz do układania w ziemi 0,6/1kV |  |  | BITNER | [6 empty] | true | true | 12 | PL | [11 empty] | n95 | no_discount_group | no_bonus_group | NOT_RELEVANT | NONE | NOT_RELEVANT | NONE | [33 empty] | 27.32.13.0 |  |  | 0 | 24 | 24 |  |  |  |  | 8544 49 99 | [8 empty] | EC000837 | KMT | KMT | 1 | 1 | [32 empty] | net_list | 131886 | PLN | 0.23 |  |  |  | 2025-07-24 |  |  | KMT | [13 empty] | https://bitner.com.pl/data/t4_text/649x234_083201241116_1000%20St%20OR.JPG |  |  |  | https://bitner.com.pl/data/t4txt_photos/125425300719_9_BiT_1000_St_OR.pdf |  |  |  | https://bitner.com.pl/data/t4txt_photos/02440950324_0548_DWU_S_2401_BiT_1000_(St)_OR%200,6_1%20kV_w.2.pdf |  |  |  | https://bitner.com.pl/data/t4txt_photos/033441190321_0015_2_UE_BITNER_BiT_1000_(St)_OR_BiT_1000_2(St)_OR.pdf
BS1635 | 5902956110305 |  |  | BiT 1000®(St) OR 37G1,0 mm² 0,6/1kV | Giętkie, uniepalnione i olejoodporne, ekranowane kable sterownicze przeznaczone do pracy w energetycznych urządzeniach kontrolnych, zabezpieczających oraz do obwodów sterowania. Przeznaczone przede wszystkim do instalacji w obiektach przemysłowych o podwyższonych wymaganiach przeciwpożarowych oraz w miejscach narażonych na działanie oleju lub chłodziw przemysłowych. Nadają się do instalowania na stałe w urządzeniach przemysłowych, liniach technologicznych, maszynach pracujących w pomieszczeniach suchych i wilgotnych, do układania na zewnątrz oraz do bezpośredniego układania w ziemi. Kable sklasyfikowane zgodnie z normą PN-EN 50575 (CPR). | [10 empty] | Zakłady Kablowe BITNER Sp. z o.o. | BS1635 | Uniepalnione i olejoodporne, ekranowane folią metalizowaną z linką uziemiającą, giętkie kable sterownicze, w izoalcji i powłoce PVC, z żyłami numerowanymi do zastosowań wnętrzowych i na zewnątrz oraz do układania w ziemi 0,6/1kV |  |  | BITNER | [6 empty] | true | true | 12 | PL | [11 empty] | n95 | no_discount_group | no_bonus_group | NOT_RELEVANT | NONE | NOT_RELEVANT | NONE | [33 empty] | 27.32.13.0 |  |  | 0 | 24 | 24 |  |  |  |  | 8544 49 99 | [8 empty] | EC000837 | KMT | KMT | 1 | 1 | [32 empty] | net_list | 140903 | PLN | 0.23 |  |  |  | 2025-07-24 |  |  | KMT | [13 empty] | https://bitner.com.pl/data/t4_text/649x234_083201241116_1000%20St%20OR.JPG |  |  |  | https://bitner.com.pl/data/t4txt_photos/125425300719_9_BiT_1000_St_OR.pdf |  |  |  | https://bitner.com.pl/data/t4txt_photos/02440950324_0548_DWU_S_2401_BiT_1000_(St)_OR%200,6_1%20kV_w.2.pdf |  |  |  | https://bitner.com.pl/data/t4txt_photos/033441190321_0015_2_UE_BITNER_BiT_1000_(St)_OR_BiT_1000_2(St)_OR.pdf
BS1636 | 5902956110312 |  |  | BiT 1000®(St) OR 40G1,0 mm² 0,6/1kV | Giętkie, uniepalnione i olejoodporne, ekranowane kable sterownicze przeznaczone do pracy w energetycznych urządzeniach kontrolnych, zabezpieczających oraz do obwodów sterowania. Przeznaczone przede wszystkim do instalacji w obiektach przemysłowych o podwyższonych wymaganiach przeciwpożarowych oraz w miejscach narażonych na działanie oleju lub chłodziw przemysłowych. Nadają się do instalowania na stałe w urządzeniach przemysłowych, liniach technologicznych, maszynach pracujących w pomieszczeniach suchych i wilgotnych, do układania na zewnątrz oraz do bezpośredniego układania w ziemi. Kable sklasyfikowane zgodnie z normą PN-EN 50575 (CPR). | [10 empty] | Zakłady Kablowe BITNER Sp. z o.o. | BS1636 | Uniepalnione i olejoodporne, ekranowane folią metalizowaną z linką uziemiającą, giętkie kable sterownicze, w izoalcji i powłoce PVC, z żyłami numerowanymi do zastosowań wnętrzowych i na zewnątrz oraz do układania w ziemi 0,6/1kV |  |  | BITNER | [6 empty] | true | true | 12 | PL | [11 empty] | n95 | no_discount_group | no_bonus_group | NOT_RELEVANT | NONE | NOT_RELEVANT | NONE | [33 empty] | 27.32.13.0 |  |  | 0 | 24 | 24 |  |  |  |  | 8544 49 99 | [8 empty] | EC000837 | KMT | KMT | 1 | 1 | [32 empty] | net_list | 151938 | PLN | 0.23 |  |  |  | 2025-07-24 |  |  | KMT | [13 empty] | https://bitner.com.pl/data/t4_text/649x234_083201241116_1000%20St%20OR.JPG |  |  |  | https://bitner.com.pl/data/t4txt_photos/125425300719_9_BiT_1000_St_OR.pdf |  |  |  | https://bitner.com.pl/data/t4txt_photos/02440950324_0548_DWU_S_2401_BiT_1000_(St)_OR%200,6_1%20kV_w.2.pdf |  |  |  | https://bitner.com.pl/data/t4txt_photos/033441190321_0015_2_UE_BITNER_BiT_1000_(St)_OR_BiT_1000_2(St)_OR.pdf
BS1637 | 5902956110329 |  |  | BiT 1000®(St) OR 42G1,0 mm² 0,6/1kV | Giętkie, uniepalnione i olejoodporne, ekranowane kable sterownicze przeznaczone do pracy w energetycznych urządzeniach kontrolnych, zabezpieczających oraz do obwodów sterowania. Przeznaczone przede wszystkim do instalacji w obiektach przemysłowych o podwyższonych wymaganiach przeciwpożarowych oraz w miejscach narażonych na działanie oleju lub chłodziw przemysłowych. Nadają się do instalowania na stałe w urządzeniach przemysłowych, liniach technologicznych, maszynach pracujących w pomieszczeniach suchych i wilgotnych, do układania na zewnątrz oraz do bezpośredniego układania w ziemi. Kable sklasyfikowane zgodnie z normą PN-EN 50575 (CPR). | [10 empty] | Zakłady Kablowe BITNER Sp. z o.o. | BS1637 | Uniepalnione i olejoodporne, ekranowane folią metalizowaną z linką uziemiającą, giętkie kable sterownicze, w izoalcji i powłoce PVC, z żyłami numerowanymi do zastosowań wnętrzowych i na zewnątrz oraz do układania w ziemi 0,6/1kV |  |  | BITNER | [6 empty] | true | true | 12 | PL | [11 empty] | n95 | no_discount_group | no_bonus_group | NOT_RELEVANT | NONE | NOT_RELEVANT | NONE | [33 empty] | 27.32.13.0 |  |  | 0 | 24 | 24 |  |  |  |  | 8544 49 99 | [8 empty] | EC000837 | KMT | KMT | 1 | 1 | [32 empty] | net_list | 161255 | PLN | 0.23 |  |  |  | 2025-07-24 |  |  | KMT | [13 empty] | https://bitner.com.pl/data/t4_text/649x234_083201241116_1000%20St%20OR.JPG |  |  |  | https://bitner.com.pl/data/t4txt_photos/125425300719_9_BiT_1000_St_OR.pdf |  |  |  | https://bitner.com.pl/data/t4txt_photos/02440950324_0548_DWU_S_2401_BiT_1000_(St)_OR%200,6_1%20kV_w.2.pdf |  |  |  | https://bitner.com.pl/data/t4txt_photos/033441190321_0015_2_UE_BITNER_BiT_1000_(St)_OR_BiT_1000_2(St)_OR.pdf
BS1638 | 5902956110336 |  |  | BiT 1000®(St) OR 52G1,0 mm² 0,6/1kV | Giętkie, uniepalnione i olejoodporne, ekranowane kable sterownicze przeznaczone do pracy w energetycznych urządzeniach kontrolnych, zabezpieczających oraz do obwodów sterowania. Przeznaczone przede wszystkim do instalacji w obiektach przemysłowych o podwyższonych wymaganiach przeciwpożarowych oraz w miejscach narażonych na działanie oleju lub chłodziw przemysłowych. Nadają się do instalowania na stałe w urządzeniach przemysłowych, liniach technologicznych, maszynach pracujących w pomieszczeniach suchych i wilgotnych, do układania na zewnątrz oraz do bezpośredniego układania w ziemi. Kable sklasyfikowane zgodnie z normą PN-EN 50575 (CPR). | [10 empty] | Zakłady Kablowe BITNER Sp. z o.o. | BS1638 | Uniepalnione i olejoodporne, ekranowane folią metalizowaną z linką uziemiającą, giętkie kable sterownicze, w izoalcji i powłoce PVC, z żyłami numerowanymi do zastosowań wnętrzowych i na zewnątrz oraz do układania w ziemi 0,6/1kV |  |  | BITNER | [6 empty] | true | true | 12 | PL | [11 empty] | n95 | no_discount_group | no_bonus_group | NOT_RELEVANT | NONE | NOT_RELEVANT | NONE | [33 empty] | 27.32.13.0 |  |  | 0 | 24 | 24 |  |  |  |  | 8544 49 99 | [8 empty] | EC000837 | KMT | KMT | 1 | 1 | [32 empty] | net_list | 195254 | PLN | 0.23 |  |  |  | 2025-07-24 |  |  | KMT | [13 empty] | https://bitner.com.pl/data/t4_text/649x234_083201241116_1000%20St%20OR.JPG |  |  |  | https://bitner.com.pl/data/t4txt_photos/125425300719_9_BiT_1000_St_OR.pdf |  |  |  | https://bitner.com.pl/data/t4txt_photos/02440950324_0548_DWU_S_2401_BiT_1000_(St)_OR%200,6_1%20kV_w.2.pdf |  |  |  | https://bitner.com.pl/data/t4txt_photos/033441190321_0015_2_UE_BITNER_BiT_1000_(St)_OR_BiT_1000_2(St)_OR.pdf
BS1639 | 5902956110343 |  |  | BiT 1000®(St) OR 61G1,0 mm² 0,6/1kV | Giętkie, uniepalnione i olejoodporne, ekranowane kable sterownicze przeznaczone do pracy w energetycznych urządzeniach kontrolnych, zabezpieczających oraz do obwodów sterowania. Przeznaczone przede wszystkim do instalacji w obiektach przemysłowych o podwyższonych wymaganiach przeciwpożarowych oraz w miejscach narażonych na działanie oleju lub chłodziw przemysłowych. Nadają się do instalowania na stałe w urządzeniach przemysłowych, liniach technologicznych, maszynach pracujących w pomieszczeniach suchych i wilgotnych, do układania na zewnątrz oraz do bezpośredniego układania w ziemi. Kable sklasyfikowane zgodnie z normą PN-EN 50575 (CPR). | [10 empty] | Zakłady Kablowe BITNER Sp. z o.o. | BS1639 | Uniepalnione i olejoodporne, ekranowane folią metalizowaną z linką uziemiającą, giętkie kable sterownicze, w izoalcji i powłoce PVC, z żyłami numerowanymi do zastosowań wnętrzowych i na zewnątrz oraz do układania w ziemi 0,6/1kV |  |  | BITNER | [6 empty] | true | true | 12 | PL | [11 empty] | n95 | no_discount_group | no_bonus_group | NOT_RELEVANT | NONE | NOT_RELEVANT | NONE | [33 empty] | 27.32.13.0 |  |  | 0 | 24 | 24 |  |  |  |  | 8544 49 99 | [8 empty] | EC000837 | KMT | KMT | 1 | 1 | [32 empty] | net_list | 226660 | PLN | 0.23 |  |  |  | 2025-07-24 |  |  | KMT | [13 empty] | https://bitner.com.pl/data/t4_text/649x234_083201241116_1000%20St%20OR.JPG |  |  |  | https://bitner.com.pl/data/t4txt_photos/125425300719_9_BiT_1000_St_OR.pdf |  |  |  | https://bitner.com.pl/data/t4txt_photos/02440950324_0548_DWU_S_2401_BiT_1000_(St)_OR%200,6_1%20kV_w.2.pdf |  |  |  | https://bitner.com.pl/data/t4txt_photos/033441190321_0015_2_UE_BITNER_BiT_1000_(St)_OR_BiT_1000_2(St)_OR.pdf
BS1640 | 5902956110350 |  |  | BiT 1000®(St) OR 2x1,5 mm² 0,6/1kV | Giętkie, uniepalnione i olejoodporne, ekranowane kable sterownicze przeznaczone do pracy w energetycznych urządzeniach kontrolnych, zabezpieczających oraz do obwodów sterowania. Przeznaczone przede wszystkim do instalacji w obiektach przemysłowych o podwyższonych wymaganiach przeciwpożarowych oraz w miejscach narażonych na działanie oleju lub chłodziw przemysłowych. Nadają się do instalowania na stałe w urządzeniach przemysłowych, liniach technologicznych, maszynach pracujących w pomieszczeniach suchych i wilgotnych, do układania na zewnątrz oraz do bezpośredniego układania w ziemi. Kable sklasyfikowane zgodnie z normą PN-EN 50575 (CPR). | [10 empty] | Zakłady Kablowe BITNER Sp. z o.o. | BS1640 | Uniepalnione i olejoodporne, ekranowane folią metalizowaną z linką uziemiającą, giętkie kable sterownicze, w izoalcji i powłoce PVC, z żyłami numerowanymi do zastosowań wnętrzowych i na zewnątrz oraz do układania w ziemi 0,6/1kV |  |  | BITNER | [6 empty] | true | true | 12 | PL | [11 empty] | n95 | no_discount_group | no_bonus_group | NOT_RELEVANT | NONE | NOT_RELEVANT | NONE | [33 empty] | 27.32.13.0 |  |  | 0 | 24 | 24 |  |  |  |  | 8544 49 99 | [8 empty] | EC000837 | KMT | KMT | 1 | 1 | [32 empty] | net_list | 18682 | PLN | 0.23 |  |  |  | 2025-07-24 |  |  | KMT | [13 empty] | https://bitner.com.pl/data/t4_text/649x234_083201241116_1000%20St%20OR.JPG |  |  |  | https://bitner.com.pl/data/t4txt_photos/125425300719_9_BiT_1000_St_OR.pdf |  |  |  | https://bitner.com.pl/data/t4txt_photos/02440950324_0548_DWU_S_2401_BiT_1000_(St)_OR%200,6_1%20kV_w.2.pdf |  |  |  | https://bitner.com.pl/data/t4txt_photos/033441190321_0015_2_UE_BITNER_BiT_1000_(St)_OR_BiT_1000_2(St)_OR.pdf
BS1641 | 5902956110367 |  |  | BiT 1000®(St) OR 3G1,5 mm² 0,6/1kV | Giętkie, uniepalnione i olejoodporne, ekranowane kable sterownicze przeznaczone do pracy w energetycznych urządzeniach kontrolnych, zabezpieczających oraz do obwodów sterowania. Przeznaczone przede wszystkim do instalacji w obiektach przemysłowych o podwyższonych wymaganiach przeciwpożarowych oraz w miejscach narażonych na działanie oleju lub chłodziw przemysłowych. Nadają się do instalowania na stałe w urządzeniach przemysłowych, liniach technologicznych, maszynach pracujących w pomieszczeniach suchych i wilgotnych, do układania na zewnątrz oraz do bezpośredniego układania w ziemi. Kable sklasyfikowane zgodnie z normą PN-EN 50575 (CPR). | [10 empty] | Zakłady Kablowe BITNER Sp. z o.o. | BS1641 | Uniepalnione i olejoodporne, ekranowane folią metalizowaną z linką uziemiającą, giętkie kable sterownicze, w izoalcji i powłoce PVC, z żyłami numerowanymi do zastosowań wnętrzowych i na zewnątrz oraz do układania w ziemi 0,6/1kV |  |  | BITNER | [6 empty] | true | true | 12 | PL | [11 empty] | n95 | no_discount_group | no_bonus_group | NOT_RELEVANT | NONE | NOT_RELEVANT | NONE | [33 empty] | 27.32.13.0 |  |  | 0 | 24 | 24 |  |  |  |  | 8544 49 99 | [8 empty] | EC000837 | KMT | KMT | 1 | 1 | [32 empty] | net_list | 23371 | PLN | 0.23 |  |  |  | 2025-07-24 |  |  | KMT | [13 empty] | https://bitner.com.pl/data/t4_text/649x234_083201241116_1000%20St%20OR.JPG |  |  |  | https://bitner.com.pl/data/t4txt_photos/125425300719_9_BiT_1000_St_OR.pdf |  |  |  | https://bitner.com.pl/data/t4txt_photos/02440950324_0548_DWU_S_2401_BiT_1000_(St)_OR%200,6_1%20kV_w.2.pdf |  |  |  | https://bitner.com.pl/data/t4txt_photos/033441190321_0015_2_UE_BITNER_BiT_1000_(St)_OR_BiT_1000_2(St)_OR.pdf
BS1642 | 5902956110374 |  |  | BiT 1000®(St) OR 3x1,5 mm² 0,6/1kV | Giętkie, uniepalnione i olejoodporne, ekranowane kable sterownicze przeznaczone do pracy w energetycznych urządzeniach kontrolnych, zabezpieczających oraz do obwodów sterowania. Przeznaczone przede wszystkim do instalacji w obiektach przemysłowych o podwyższonych wymaganiach przeciwpożarowych oraz w miejscach narażonych na działanie oleju lub chłodziw przemysłowych. Nadają się do instalowania na stałe w urządzeniach przemysłowych, liniach technologicznych, maszynach pracujących w pomieszczeniach suchych i wilgotnych, do układania na zewnątrz oraz do bezpośredniego układania w ziemi. Kable sklasyfikowane zgodnie z normą PN-EN 50575 (CPR). | [10 empty] | Zakłady Kablowe BITNER Sp. z o.o. | BS1642 | Uniepalnione i olejoodporne, ekranowane folią metalizowaną z linką uziemiającą, giętkie kable sterownicze, w izoalcji i powłoce PVC, z żyłami numerowanymi do zastosowań wnętrzowych i na zewnątrz oraz do układania w ziemi 0,6/1kV |  |  | BITNER | [6 empty] | true | true | 12 | PL | [11 empty] | n95 | no_discount_group | no_bonus_group | NOT_RELEVANT | NONE | NOT_RELEVANT | NONE | [33 empty] | 27.32.13.0 |  |  | 0 | 24 | 24 |  |  |  |  | 8544 49 99 | [8 empty] | EC000837 | KMT | KMT | 1 | 1 | [32 empty] | net_list | 25709 | PLN | 0.23 |  |  |  | 2025-07-24 |  |  | KMT | [13 empty] | https://bitner.com.pl/data/t4_text/649x234_083201241116_1000%20St%20OR.JPG |  |  |  | https://bitner.com.pl/data/t4txt_photos/125425300719_9_BiT_1000_St_OR.pdf |  |  |  | https://bitner.com.pl/data/t4txt_photos/02440950324_0548_DWU_S_2401_BiT_1000_(St)_OR%200,6_1%20kV_w.2.pdf |  |  |  | https://bitner.com.pl/data/t4txt_photos/033441190321_0015_2_UE_BITNER_BiT_1000_(St)_OR_BiT_1000_2(St)_OR.pdf
BS1643 | 5902956110381 |  |  | BiT 1000®(St) OR 4G1,5 mm² 0,6/1kV | Giętkie, uniepalnione i olejoodporne, ekranowane kable sterownicze przeznaczone do pracy w energetycznych urządzeniach kontrolnych, zabezpieczających oraz do obwodów sterowania. Przeznaczone przede wszystkim do instalacji w obiektach przemysłowych o podwyższonych wymaganiach przeciwpożarowych oraz w miejscach narażonych na działanie oleju lub chłodziw przemysłowych. Nadają się do instalowania na stałe w urządzeniach przemysłowych, liniach technologicznych, maszynach pracujących w pomieszczeniach suchych i wilgotnych, do układania na zewnątrz oraz do bezpośredniego układania w ziemi. Kable sklasyfikowane zgodnie z normą PN-EN 50575 (CPR). | [10 empty] | Zakłady Kablowe BITNER Sp. z o.o. | BS1643 | Uniepalnione i olejoodporne, ekranowane folią metalizowaną z linką uziemiającą, giętkie kable sterownicze, w izoalcji i powłoce PVC, z żyłami numerowanymi do zastosowań wnętrzowych i na zewnątrz oraz do układania w ziemi 0,6/1kV |  |  | BITNER | [6 empty] | true | true | 12 | PL | [11 empty] | n95 | no_discount_group | no_bonus_group | NOT_RELEVANT | NONE | NOT_RELEVANT | NONE | [33 empty] | 27.32.13.0 |  |  | 0 | 24 | 24 |  |  |  |  | 8544 49 99 | [8 empty] | EC000837 | KMT | KMT | 1 | 1 | [32 empty] | net_list | 29488 | PLN | 0.23 |  |  |  | 2025-07-24 |  |  | KMT | [13 empty] | https://bitner.com.pl/data/t4_text/649x234_083201241116_1000%20St%20OR.JPG |  |  |  | https://bitner.com.pl/data/t4txt_photos/125425300719_9_BiT_1000_St_OR.pdf |  |  |  | https://bitner.com.pl/data/t4txt_photos/02440950324_0548_DWU_S_2401_BiT_1000_(St)_OR%200,6_1%20kV_w.2.pdf |  |  |  | https://bitner.com.pl/data/t4txt_photos/033441190321_0015_2_UE_BITNER_BiT_1000_(St)_OR_BiT_1000_2(St)_OR.pdf
BS1644 | 5902956110398 |  |  | BiT 1000®(St) OR 4x1,5 mm² 0,6/1kV | Giętkie, uniepalnione i olejoodporne, ekranowane kable sterownicze przeznaczone do pracy w energetycznych urządzeniach kontrolnych, zabezpieczających oraz do obwodów sterowania. Przeznaczone przede wszystkim do instalacji w obiektach przemysłowych o podwyższonych wymaganiach przeciwpożarowych oraz w miejscach narażonych na działanie oleju lub chłodziw przemysłowych. Nadają się do instalowania na stałe w urządzeniach przemysłowych, liniach technologicznych, maszynach pracujących w pomieszczeniach suchych i wilgotnych, do układania na zewnątrz oraz do bezpośredniego układania w ziemi. Kable sklasyfikowane zgodnie z normą PN-EN 50575 (CPR). | [10 empty] | Zakłady Kablowe BITNER Sp. z o.o. | BS1644 | Uniepalnione i olejoodporne, ekranowane folią metalizowaną z linką uziemiającą, giętkie kable sterownicze, w izoalcji i powłoce PVC, z żyłami numerowanymi do zastosowań wnętrzowych i na zewnątrz oraz do układania w ziemi 0,6/1kV |  |  | BITNER | [6 empty] | true | true | 12 | PL | [11 empty] | n95 | no_discount_group | no_bonus_group | NOT_RELEVANT | NONE | NOT_RELEVANT | NONE | [33 empty] | 27.32.13.0 |  |  | 0 | 24 | 24 |  |  |  |  | 8544 49 99 | [8 empty] | EC000837 | KMT | KMT | 1 | 1 | [32 empty] | net_list | 32456 | PLN | 0.23 |  |  |  | 2025-07-24 |  |  | KMT | [13 empty] | https://bitner.com.pl/data/t4_text/649x234_083201241116_1000%20St%20OR.JPG |  |  |  | https://bitner.com.pl/data/t4txt_photos/125425300719_9_BiT_1000_St_OR.pdf |  |  |  | https://bitner.com.pl/data/t4txt_photos/02440950324_0548_DWU_S_2401_BiT_1000_(St)_OR%200,6_1%20kV_w.2.pdf |  |  |  | https://bitner.com.pl/data/t4txt_photos/033441190321_0015_2_UE_BITNER_BiT_1000_(St)_OR_BiT_1000_2(St)_OR.pdf
BS1645 | 5902956110404 |  |  | BiT 1000®(St) OR 5G1,5 mm² 0,6/1kV | Giętkie, uniepalnione i olejoodporne, ekranowane kable sterownicze przeznaczone do pracy w energetycznych urządzeniach kontrolnych, zabezpieczających oraz do obwodów sterowania. Przeznaczone przede wszystkim do instalacji w obiektach przemysłowych o podwyższonych wymaganiach przeciwpożarowych oraz w miejscach narażonych na działanie oleju lub chłodziw przemysłowych. Nadają się do instalowania na stałe w urządzeniach przemysłowych, liniach technologicznych, maszynach pracujących w pomieszczeniach suchych i wilgotnych, do układania na zewnątrz oraz do bezpośredniego układania w ziemi. Kable sklasyfikowane zgodnie z normą PN-EN 50575 (CPR). | [10 empty] | Zakłady Kablowe BITNER Sp. z o.o. | BS1645 | Uniepalnione i olejoodporne, ekranowane folią metalizowaną z linką uziemiającą, giętkie kable sterownicze, w izoalcji i powłoce PVC, z żyłami numerowanymi do zastosowań wnętrzowych i na zewnątrz oraz do układania w ziemi 0,6/1kV |  |  | BITNER | [6 empty] | true | true | 12 | PL | [11 empty] | n95 | no_discount_group | no_bonus_group | NOT_RELEVANT | NONE | NOT_RELEVANT | NONE | [33 empty] | 27.32.13.0 |  |  | 0 | 24 | 24 |  |  |  |  | 8544 49 99 | [8 empty] | EC000837 | KMT | KMT | 1 | 1 | [32 empty] | net_list | 35515 | PLN | 0.23 |  |  |  | 2025-07-24 |  |  | KMT | [13 empty] | https://bitner.com.pl/data/t4_text/649x234_083201241116_1000%20St%20OR.JPG |  |  |  | https://bitner.com.pl/data/t4txt_photos/125425300719_9_BiT_1000_St_OR.pdf |  |  |  | https://bitner.com.pl/data/t4txt_photos/02440950324_0548_DWU_S_2401_BiT_1000_(St)_OR%200,6_1%20kV_w.2.pdf |  |  |  | https://bitner.com.pl/data/t4txt_photos/033441190321_0015_2_UE_BITNER_BiT_1000_(St)_OR_BiT_1000_2(St)_OR.pdf
BS1646 | 5902956110411 |  |  | BiT 1000®(St) OR 5x1,5 mm² 0,6/1kV | Giętkie, uniepalnione i olejoodporne, ekranowane kable sterownicze przeznaczone do pracy w energetycznych urządzeniach kontrolnych, zabezpieczających oraz do obwodów sterowania. Przeznaczone przede wszystkim do instalacji w obiektach przemysłowych o podwyższonych wymaganiach przeciwpożarowych oraz w miejscach narażonych na działanie oleju lub chłodziw przemysłowych. Nadają się do instalowania na stałe w urządzeniach przemysłowych, liniach technologicznych, maszynach pracujących w pomieszczeniach suchych i wilgotnych, do układania na zewnątrz oraz do bezpośredniego układania w ziemi. Kable sklasyfikowane zgodnie z normą PN-EN 50575 (CPR). | [10 empty] | Zakłady Kablowe BITNER Sp. z o.o. | BS1646 | Uniepalnione i olejoodporne, ekranowane folią metalizowaną z linką uziemiającą, giętkie kable sterownicze, w izoalcji i powłoce PVC, z żyłami numerowanymi do zastosowań wnętrzowych i na zewnątrz oraz do układania w ziemi 0,6/1kV |  |  | BITNER | [6 empty] | true | true | 12 | PL | [11 empty] | n95 | no_discount_group | no_bonus_group | NOT_RELEVANT | NONE | NOT_RELEVANT | NONE | [33 empty] | 27.32.13.0 |  |  | 0 | 24 | 24 |  |  |  |  | 8544 49 99 | [8 empty] | EC000837 | KMT | KMT | 1 | 1 | [32 empty] | net_list | 39075 | PLN | 0.23 |  |  |  | 2025-07-24 |  |  | KMT | [13 empty] | https://bitner.com.pl/data/t4_text/649x234_083201241116_1000%20St%20OR.JPG |  |  |  | https://bitner.com.pl/data/t4txt_photos/125425300719_9_BiT_1000_St_OR.pdf |  |  |  | https://bitner.com.pl/data/t4txt_photos/02440950324_0548_DWU_S_2401_BiT_1000_(St)_OR%200,6_1%20kV_w.2.pdf |  |  |  | https://bitner.com.pl/data/t4txt_photos/033441190321_0015_2_UE_BITNER_BiT_1000_(St)_OR_BiT_1000_2(St)_OR.pdf
BS1647 | 5902956110428 |  |  | BiT 1000®(St) OR 6G1,5 mm² 0,6/1kV | Giętkie, uniepalnione i olejoodporne, ekranowane kable sterownicze przeznaczone do pracy w energetycznych urządzeniach kontrolnych, zabezpieczających oraz do obwodów sterowania. Przeznaczone przede wszystkim do instalacji w obiektach przemysłowych o podwyższonych wymaganiach przeciwpożarowych oraz w miejscach narażonych na działanie oleju lub chłodziw przemysłowych. Nadają się do instalowania na stałe w urządzeniach przemysłowych, liniach technologicznych, maszynach pracujących w pomieszczeniach suchych i wilgotnych, do układania na zewnątrz oraz do bezpośredniego układania w ziemi. Kable sklasyfikowane zgodnie z normą PN-EN 50575 (CPR). | [10 empty] | Zakłady Kablowe BITNER Sp. z o.o. | BS1647 | Uniepalnione i olejoodporne, ekranowane folią metalizowaną z linką uziemiającą, giętkie kable sterownicze, w izoalcji i powłoce PVC, z żyłami numerowanymi do zastosowań wnętrzowych i na zewnątrz oraz do układania w ziemi 0,6/1kV |  |  | BITNER | [6 empty] | true | true | 12 | PL | [11 empty] | n95 | no_discount_group | no_bonus_group | NOT_RELEVANT | NONE | NOT_RELEVANT | NONE | [33 empty] | 27.32.13.0 |  |  | 0 | 24 | 24 |  |  |  |  | 8544 49 99 | [8 empty] | EC000837 | KMT | KMT | 1 | 1 | [32 empty] | net_list | 37920 | PLN | 0.23 |  |  |  | 2025-07-24 |  |  | KMT | [13 empty] | https://bitner.com.pl/data/t4_text/649x234_083201241116_1000%20St%20OR.JPG |  |  |  | https://bitner.com.pl/data/t4txt_photos/125425300719_9_BiT_1000_St_OR.pdf |  |  |  | https://bitner.com.pl/data/t4txt_photos/02440950324_0548_DWU_S_2401_BiT_1000_(St)_OR%200,6_1%20kV_w.2.pdf |  |  |  | https://bitner.com.pl/data/t4txt_photos/033441190321_0015_2_UE_BITNER_BiT_1000_(St)_OR_BiT_1000_2(St)_OR.pdf
BS1648 | 5902956110435 |  |  | BiT 1000®(St) OR 6x1,5 mm² 0,6/1kV | Giętkie, uniepalnione i olejoodporne, ekranowane kable sterownicze przeznaczone do pracy w energetycznych urządzeniach kontrolnych, zabezpieczających oraz do obwodów sterowania. Przeznaczone przede wszystkim do instalacji w obiektach przemysłowych o podwyższonych wymaganiach przeciwpożarowych oraz w miejscach narażonych na działanie oleju lub chłodziw przemysłowych. Nadają się do instalowania na stałe w urządzeniach przemysłowych, liniach technologicznych, maszynach pracujących w pomieszczeniach suchych i wilgotnych, do układania na zewnątrz oraz do bezpośredniego układania w ziemi. Kable sklasyfikowane zgodnie z normą PN-EN 50575 (CPR). | [10 empty] | Zakłady Kablowe BITNER Sp. z o.o. | BS1648 | Uniepalnione i olejoodporne, ekranowane folią metalizowaną z linką uziemiającą, giętkie kable sterownicze, w izoalcji i powłoce PVC, z żyłami numerowanymi do zastosowań wnętrzowych i na zewnątrz oraz do układania w ziemi 0,6/1kV |  |  | BITNER | [6 empty] | true | true | 12 | PL | [11 empty] | n95 | no_discount_group | no_bonus_group | NOT_RELEVANT | NONE | NOT_RELEVANT | NONE | [33 empty] | 27.32.13.0 |  |  | 0 | 24 | 24 |  |  |  |  | 8544 49 99 | [8 empty] | EC000837 | KMT | KMT | 1 | 1 | [32 empty] | net_list | 41726 | PLN | 0.23 |  |  |  | 2025-07-24 |  |  | KMT | [13 empty] | https://bitner.com.pl/data/t4_text/649x234_083201241116_1000%20St%20OR.JPG |  |  |  | https://bitner.com.pl/data/t4txt_photos/125425300719_9_BiT_1000_St_OR.pdf |  |  |  | https://bitner.com.pl/data/t4txt_photos/02440950324_0548_DWU_S_2401_BiT_1000_(St)_OR%200,6_1%20kV_w.2.pdf |  |  |  | https://bitner.com.pl/data/t4txt_photos/033441190321_0015_2_UE_BITNER_BiT_1000_(St)_OR_BiT_1000_2(St)_OR.pdf
BS1649 | 5902956110442 |  |  | BiT 1000®(St) OR 7G1,5 mm² 0,6/1kV | Giętkie, uniepalnione i olejoodporne, ekranowane kable sterownicze przeznaczone do pracy w energetycznych urządzeniach kontrolnych, zabezpieczających oraz do obwodów sterowania. Przeznaczone przede wszystkim do instalacji w obiektach przemysłowych o podwyższonych wymaganiach przeciwpożarowych oraz w miejscach narażonych na działanie oleju lub chłodziw przemysłowych. Nadają się do instalowania na stałe w urządzeniach przemysłowych, liniach technologicznych, maszynach pracujących w pomieszczeniach suchych i wilgotnych, do układania na zewnątrz oraz do bezpośredniego układania w ziemi. Kable sklasyfikowane zgodnie z normą PN-EN 50575 (CPR). | [10 empty] | Zakłady Kablowe BITNER Sp. z o.o. | BS1649 | Uniepalnione i olejoodporne, ekranowane folią metalizowaną z linką uziemiającą, giętkie kable sterownicze, w izoalcji i powłoce PVC, z żyłami numerowanymi do zastosowań wnętrzowych i na zewnątrz oraz do układania w ziemi 0,6/1kV |  |  | BITNER | [6 empty] | true | true | 12 | PL | [11 empty] | n95 | no_discount_group | no_bonus_group | NOT_RELEVANT | NONE | NOT_RELEVANT | NONE | [33 empty] | 27.32.13.0 |  |  | 0 | 24 | 24 |  |  |  |  | 8544 49 99 | [8 empty] | EC000837 | KMT | KMT | 1 | 1 | [32 empty] | net_list | 42298 | PLN | 0.23 |  |  |  | 2025-07-24 |  |  | KMT | [13 empty] | https://bitner.com.pl/data/t4_text/649x234_083201241116_1000%20St%20OR.JPG |  |  |  | https://bitner.com.pl/data/t4txt_photos/125425300719_9_BiT_1000_St_OR.pdf |  |  |  | https://bitner.com.pl/data/t4txt_photos/02440950324_0548_DWU_S_2401_BiT_1000_(St)_OR%200,6_1%20kV_w.2.pdf |  |  |  | https://bitner.com.pl/data/t4txt_photos/033441190321_0015_2_UE_BITNER_BiT_1000_(St)_OR_BiT_1000_2(St)_OR.pdf
BS1650 | 5902956110459 |  |  | BiT 1000®(St) OR 7x1,5 mm² 0,6/1kV | Giętkie, uniepalnione i olejoodporne, ekranowane kable sterownicze przeznaczone do pracy w energetycznych urządzeniach kontrolnych, zabezpieczających oraz do obwodów sterowania. Przeznaczone przede wszystkim do instalacji w obiektach przemysłowych o podwyższonych wymaganiach przeciwpożarowych oraz w miejscach narażonych na działanie oleju lub chłodziw przemysłowych. Nadają się do instalowania na stałe w urządzeniach przemysłowych, liniach technologicznych, maszynach pracujących w pomieszczeniach suchych i wilgotnych, do układania na zewnątrz oraz do bezpośredniego układania w ziemi. Kable sklasyfikowane zgodnie z normą PN-EN 50575 (CPR). | [10 empty] | Zakłady Kablowe BITNER Sp. z o.o. | BS1650 | Uniepalnione i olejoodporne, ekranowane folią metalizowaną z linką uziemiającą, giętkie kable sterownicze, w izoalcji i powłoce PVC, z żyłami numerowanymi do zastosowań wnętrzowych i na zewnątrz oraz do układania w ziemi 0,6/1kV |  |  | BITNER | [6 empty] | true | true | 12 | PL | [11 empty] | n95 | no_discount_group | no_bonus_group | NOT_RELEVANT | NONE | NOT_RELEVANT | NONE | [33 empty] | 27.32.13.0 |  |  | 0 | 24 | 24 |  |  |  |  | 8544 49 99 | [8 empty] | EC000837 | KMT | KMT | 1 | 1 | [32 empty] | net_list | 46527 | PLN | 0.23 |  |  |  | 2025-07-24 |  |  | KMT | [13 empty] | https://bitner.com.pl/data/t4_text/649x234_083201241116_1000%20St%20OR.JPG |  |  |  | https://bitner.com.pl/data/t4txt_photos/125425300719_9_BiT_1000_St_OR.pdf |  |  |  | https://bitner.com.pl/data/t4txt_photos/02440950324_0548_DWU_S_2401_BiT_1000_(St)_OR%200,6_1%20kV_w.2.pdf |  |  |  | https://bitner.com.pl/data/t4txt_photos/033441190321_0015_2_UE_BITNER_BiT_1000_(St)_OR_BiT_1000_2(St)_OR.pdf
BS1651 | 5902956110466 |  |  | BiT 1000®(St) OR 8G1,5 mm² 0,6/1kV | Giętkie, uniepalnione i olejoodporne, ekranowane kable sterownicze przeznaczone do pracy w energetycznych urządzeniach kontrolnych, zabezpieczających oraz do obwodów sterowania. Przeznaczone przede wszystkim do instalacji w obiektach przemysłowych o podwyższonych wymaganiach przeciwpożarowych oraz w miejscach narażonych na działanie oleju lub chłodziw przemysłowych. Nadają się do instalowania na stałe w urządzeniach przemysłowych, liniach technologicznych, maszynach pracujących w pomieszczeniach suchych i wilgotnych, do układania na zewnątrz oraz do bezpośredniego układania w ziemi. Kable sklasyfikowane zgodnie z normą PN-EN 50575 (CPR). | [10 empty] | Zakłady Kablowe BITNER Sp. z o.o. | BS1651 | Uniepalnione i olejoodporne, ekranowane folią metalizowaną z linką uziemiającą, giętkie kable sterownicze, w izoalcji i powłoce PVC, z żyłami numerowanymi do zastosowań wnętrzowych i na zewnątrz oraz do układania w ziemi 0,6/1kV |  |  | BITNER | [6 empty] | true | true | 12 | PL | [11 empty] | n95 | no_discount_group | no_bonus_group | NOT_RELEVANT | NONE | NOT_RELEVANT | NONE | [33 empty] | 27.32.13.0 |  |  | 0 | 24 | 24 |  |  |  |  | 8544 49 99 | [8 empty] | EC000837 | KMT | KMT | 1 | 1 | [32 empty] | net_list | 48370 | PLN | 0.23 |  |  |  | 2025-07-24 |  |  | KMT | [13 empty] | https://bitner.com.pl/data/t4_text/649x234_083201241116_1000%20St%20OR.JPG |  |  |  | https://bitner.com.pl/data/t4txt_photos/125425300719_9_BiT_1000_St_OR.pdf |  |  |  | https://bitner.com.pl/data/t4txt_photos/02440950324_0548_DWU_S_2401_BiT_1000_(St)_OR%200,6_1%20kV_w.2.pdf |  |  |  | https://bitner.com.pl/data/t4txt_photos/033441190321_0015_2_UE_BITNER_BiT_1000_(St)_OR_BiT_1000_2(St)_OR.pdf
BS1652 | 5902956110473 |  |  | BiT 1000®(St) OR 10G1,5 mm² 0,6/1kV | Giętkie, uniepalnione i olejoodporne, ekranowane kable sterownicze przeznaczone do pracy w energetycznych urządzeniach kontrolnych, zabezpieczających oraz do obwodów sterowania. Przeznaczone przede wszystkim do instalacji w obiektach przemysłowych o podwyższonych wymaganiach przeciwpożarowych oraz w miejscach narażonych na działanie oleju lub chłodziw przemysłowych. Nadają się do instalowania na stałe w urządzeniach przemysłowych, liniach technologicznych, maszynach pracujących w pomieszczeniach suchych i wilgotnych, do układania na zewnątrz oraz do bezpośredniego układania w ziemi. Kable sklasyfikowane zgodnie z normą PN-EN 50575 (CPR). | [10 empty] | Zakłady Kablowe BITNER Sp. z o.o. | BS1652 | Uniepalnione i olejoodporne, ekranowane folią metalizowaną z linką uziemiającą, giętkie kable sterownicze, w izoalcji i powłoce PVC, z żyłami numerowanymi do zastosowań wnętrzowych i na zewnątrz oraz do układania w ziemi 0,6/1kV |  |  | BITNER | [6 empty] | true | true | 12 | PL | [11 empty] | n95 | no_discount_group | no_bonus_group | NOT_RELEVANT | NONE | NOT_RELEVANT | NONE | [33 empty] | 27.32.13.0 |  |  | 0 | 24 | 24 |  |  |  |  | 8544 49 99 | [8 empty] | EC000837 | KMT | KMT | 1 | 1 | [32 empty] | net_list | 59833 | PLN | 0.23 |  |  |  | 2025-07-24 |  |  | KMT | [13 empty] | https://bitner.com.pl/data/t4_text/649x234_083201241116_1000%20St%20OR.JPG |  |  |  | https://bitner.com.pl/data/t4txt_photos/125425300719_9_BiT_1000_St_OR.pdf |  |  |  | https://bitner.com.pl/data/t4txt_photos/02440950324_0548_DWU_S_2401_BiT_1000_(St)_OR%200,6_1%20kV_w.2.pdf |  |  |  | https://bitner.com.pl/data/t4txt_photos/033441190321_0015_2_UE_BITNER_BiT_1000_(St)_OR_BiT_1000_2(St)_OR.pdf
BS1653 | 5902956110480 |  |  | BiT 1000®(St) OR 10x1,5 mm² 0,6/1kV | Giętkie, uniepalnione i olejoodporne, ekranowane kable sterownicze przeznaczone do pracy w energetycznych urządzeniach kontrolnych, zabezpieczających oraz do obwodów sterowania. Przeznaczone przede wszystkim do instalacji w obiektach przemysłowych o podwyższonych wymaganiach przeciwpożarowych oraz w miejscach narażonych na działanie oleju lub chłodziw przemysłowych. Nadają się do instalowania na stałe w urządzeniach przemysłowych, liniach technologicznych, maszynach pracujących w pomieszczeniach suchych i wilgotnych, do układania na zewnątrz oraz do bezpośredniego układania w ziemi. Kable sklasyfikowane zgodnie z normą PN-EN 50575 (CPR). | [10 empty] | Zakłady Kablowe BITNER Sp. z o.o. | BS1653 | Uniepalnione i olejoodporne, ekranowane folią metalizowaną z linką uziemiającą, giętkie kable sterownicze, w izoalcji i powłoce PVC, z żyłami numerowanymi do zastosowań wnętrzowych i na zewnątrz oraz do układania w ziemi 0,6/1kV |  |  | BITNER | [6 empty] | true | true | 12 | PL | [11 empty] | n95 | no_discount_group | no_bonus_group | NOT_RELEVANT | NONE | NOT_RELEVANT | NONE | [33 empty] | 27.32.13.0 |  |  | 0 | 24 | 24 |  |  |  |  | 8544 49 99 | [8 empty] | EC000837 | KMT | KMT | 1 | 1 | [32 empty] | net_list | 65842 | PLN | 0.23 |  |  |  | 2025-07-24 |  |  | KMT | [13 empty] | https://bitner.com.pl/data/t4_text/649x234_083201241116_1000%20St%20OR.JPG |  |  |  | https://bitner.com.pl/data/t4txt_photos/125425300719_9_BiT_1000_St_OR.pdf |  |  |  | https://bitner.com.pl/data/t4txt_photos/02440950324_0548_DWU_S_2401_BiT_1000_(St)_OR%200,6_1%20kV_w.2.pdf |  |  |  | https://bitner.com.pl/data/t4txt_photos/033441190321_0015_2_UE_BITNER_BiT_1000_(St)_OR_BiT_1000_2(St)_OR.pdf
BS1654 | 5902956110497 |  |  | BiT 1000®(St) OR 12G1,5 mm² 0,6/1kV | Giętkie, uniepalnione i olejoodporne, ekranowane kable sterownicze przeznaczone do pracy w energetycznych urządzeniach kontrolnych, zabezpieczających oraz do obwodów sterowania. Przeznaczone przede wszystkim do instalacji w obiektach przemysłowych o podwyższonych wymaganiach przeciwpożarowych oraz w miejscach narażonych na działanie oleju lub chłodziw przemysłowych. Nadają się do instalowania na stałe w urządzeniach przemysłowych, liniach technologicznych, maszynach pracujących w pomieszczeniach suchych i wilgotnych, do układania na zewnątrz oraz do bezpośredniego układania w ziemi. Kable sklasyfikowane zgodnie z normą PN-EN 50575 (CPR). | [10 empty] | Zakłady Kablowe BITNER Sp. z o.o. | BS1654 | Uniepalnione i olejoodporne, ekranowane folią metalizowaną z linką uziemiającą, giętkie kable sterownicze, w izoalcji i powłoce PVC, z żyłami numerowanymi do zastosowań wnętrzowych i na zewnątrz oraz do układania w ziemi 0,6/1kV |  |  | BITNER | [6 empty] | true | true | 12 | PL | [11 empty] | n95 | no_discount_group | no_bonus_group | NOT_RELEVANT | NONE | NOT_RELEVANT | NONE | [33 empty] | 27.32.13.0 |  |  | 0 | 24 | 24 |  |  |  |  | 8544 49 99 | [8 empty] | EC000837 | KMT | KMT | 1 | 1 | [32 empty] | net_list | 68519 | PLN | 0.23 |  |  |  | 2025-07-24 |  |  | KMT | [13 empty] | https://bitner.com.pl/data/t4_text/649x234_083201241116_1000%20St%20OR.JPG |  |  |  | https://bitner.com.pl/data/t4txt_photos/125425300719_9_BiT_1000_St_OR.pdf |  |  |  | https://bitner.com.pl/data/t4txt_photos/02440950324_0548_DWU_S_2401_BiT_1000_(St)_OR%200,6_1%20kV_w.2.pdf |  |  |  | https://bitner.com.pl/data/t4txt_photos/033441190321_0015_2_UE_BITNER_BiT_1000_(St)_OR_BiT_1000_2(St)_OR.pdf
BS1655 | 5902956110503 |  |  | BiT 1000®(St) OR 12x1,5 mm² 0,6/1kV | Giętkie, uniepalnione i olejoodporne, ekranowane kable sterownicze przeznaczone do pracy w energetycznych urządzeniach kontrolnych, zabezpieczających oraz do obwodów sterowania. Przeznaczone przede wszystkim do instalacji w obiektach przemysłowych o podwyższonych wymaganiach przeciwpożarowych oraz w miejscach narażonych na działanie oleju lub chłodziw przemysłowych. Nadają się do instalowania na stałe w urządzeniach przemysłowych, liniach technologicznych, maszynach pracujących w pomieszczeniach suchych i wilgotnych, do układania na zewnątrz oraz do bezpośredniego układania w ziemi. Kable sklasyfikowane zgodnie z normą PN-EN 50575 (CPR). | [10 empty] | Zakłady Kablowe BITNER Sp. z o.o. | BS1655 | Uniepalnione i olejoodporne, ekranowane folią metalizowaną z linką uziemiającą, giętkie kable sterownicze, w izoalcji i powłoce PVC, z żyłami numerowanymi do zastosowań wnętrzowych i na zewnątrz oraz do układania w ziemi 0,6/1kV |  |  | BITNER | [6 empty] | true | true | 12 | PL | [11 empty] | n95 | no_discount_group | no_bonus_group | NOT_RELEVANT | NONE | NOT_RELEVANT | NONE | [33 empty] | 27.32.13.0 |  |  | 0 | 24 | 24 |  |  |  |  | 8544 49 99 | [8 empty] | EC000837 | KMT | KMT | 1 | 1 | [32 empty] | net_list | 75382 | PLN | 0.23 |  |  |  | 2025-07-24 |  |  | KMT | [13 empty] | https://bitner.com.pl/data/t4_text/649x234_083201241116_1000%20St%20OR.JPG |  |  |  | https://bitner.com.pl/data/t4txt_photos/125425300719_9_BiT_1000_St_OR.pdf |  |  |  | https://bitner.com.pl/data/t4txt_photos/02440950324_0548_DWU_S_2401_BiT_1000_(St)_OR%200,6_1%20kV_w.2.pdf |  |  |  | https://bitner.com.pl/data/t4txt_photos/033441190321_0015_2_UE_BITNER_BiT_1000_(St)_OR_BiT_1000_2(St)_OR.pdf
BS1656 | 5902956110510 |  |  | BiT 1000®(St) OR 14G1,5 mm² 0,6/1kV | Giętkie, uniepalnione i olejoodporne, ekranowane kable sterownicze przeznaczone do pracy w energetycznych urządzeniach kontrolnych, zabezpieczających oraz do obwodów sterowania. Przeznaczone przede wszystkim do instalacji w obiektach przemysłowych o podwyższonych wymaganiach przeciwpożarowych oraz w miejscach narażonych na działanie oleju lub chłodziw przemysłowych. Nadają się do instalowania na stałe w urządzeniach przemysłowych, liniach technologicznych, maszynach pracujących w pomieszczeniach suchych i wilgotnych, do układania na zewnątrz oraz do bezpośredniego układania w ziemi. Kable sklasyfikowane zgodnie z normą PN-EN 50575 (CPR). | [10 empty] | Zakłady Kablowe BITNER Sp. z o.o. | BS1656 | Uniepalnione i olejoodporne, ekranowane folią metalizowaną z linką uziemiającą, giętkie kable sterownicze, w izoalcji i powłoce PVC, z żyłami numerowanymi do zastosowań wnętrzowych i na zewnątrz oraz do układania w ziemi 0,6/1kV |  |  | BITNER | [6 empty] | true | true | 12 | PL | [11 empty] | n95 | no_discount_group | no_bonus_group | NOT_RELEVANT | NONE | NOT_RELEVANT | NONE | [33 empty] | 27.32.13.0 |  |  | 0 | 24 | 24 |  |  |  |  | 8544 49 99 | [8 empty] | EC000837 | KMT | KMT | 1 | 1 | [32 empty] | net_list | 77858 | PLN | 0.23 |  |  |  | 2025-07-24 |  |  | KMT | [13 empty] | https://bitner.com.pl/data/t4_text/649x234_083201241116_1000%20St%20OR.JPG |  |  |  | https://bitner.com.pl/data/t4txt_photos/125425300719_9_BiT_1000_St_OR.pdf |  |  |  | https://bitner.com.pl/data/t4txt_photos/02440950324_0548_DWU_S_2401_BiT_1000_(St)_OR%200,6_1%20kV_w.2.pdf |  |  |  | https://bitner.com.pl/data/t4txt_photos/033441190321_0015_2_UE_BITNER_BiT_1000_(St)_OR_BiT_1000_2(St)_OR.pdf
BS1657 | 5902956110527 |  |  | BiT 1000®(St) OR 16G1,5 mm² 0,6/1kV | Giętkie, uniepalnione i olejoodporne, ekranowane kable sterownicze przeznaczone do pracy w energetycznych urządzeniach kontrolnych, zabezpieczających oraz do obwodów sterowania. Przeznaczone przede wszystkim do instalacji w obiektach przemysłowych o podwyższonych wymaganiach przeciwpożarowych oraz w miejscach narażonych na działanie oleju lub chłodziw przemysłowych. Nadają się do instalowania na stałe w urządzeniach przemysłowych, liniach technologicznych, maszynach pracujących w pomieszczeniach suchych i wilgotnych, do układania na zewnątrz oraz do bezpośredniego układania w ziemi. Kable sklasyfikowane zgodnie z normą PN-EN 50575 (CPR). | [10 empty] | Zakłady Kablowe BITNER Sp. z o.o. | BS1657 | Uniepalnione i olejoodporne, ekranowane folią metalizowaną z linką uziemiającą, giętkie kable sterownicze, w izoalcji i powłoce PVC, z żyłami numerowanymi do zastosowań wnętrzowych i na zewnątrz oraz do układania w ziemi 0,6/1kV |  |  | BITNER | [6 empty] | true | true | 12 | PL | [11 empty] | n95 | no_discount_group | no_bonus_group | NOT_RELEVANT | NONE | NOT_RELEVANT | NONE | [33 empty] | 27.32.13.0 |  |  | 0 | 24 | 24 |  |  |  |  | 8544 49 99 | [8 empty] | EC000837 | KMT | KMT | 1 | 1 | [32 empty] | net_list | 89241 | PLN | 0.23 |  |  |  | 2025-07-24 |  |  | KMT | [13 empty] | https://bitner.com.pl/data/t4_text/649x234_083201241116_1000%20St%20OR.JPG |  |  |  | https://bitner.com.pl/data/t4txt_photos/125425300719_9_BiT_1000_St_OR.pdf |  |  |  | https://bitner.com.pl/data/t4txt_photos/02440950324_0548_DWU_S_2401_BiT_1000_(St)_OR%200,6_1%20kV_w.2.pdf |  |  |  | https://bitner.com.pl/data/t4txt_photos/033441190321_0015_2_UE_BITNER_BiT_1000_(St)_OR_BiT_1000_2(St)_OR.pdf
BS1658 | 5902956110534 |  |  | BiT 1000®(St) OR 18G1,5 mm² 0,6/1kV | Giętkie, uniepalnione i olejoodporne, ekranowane kable sterownicze przeznaczone do pracy w energetycznych urządzeniach kontrolnych, zabezpieczających oraz do obwodów sterowania. Przeznaczone przede wszystkim do instalacji w obiektach przemysłowych o podwyższonych wymaganiach przeciwpożarowych oraz w miejscach narażonych na działanie oleju lub chłodziw przemysłowych. Nadają się do instalowania na stałe w urządzeniach przemysłowych, liniach technologicznych, maszynach pracujących w pomieszczeniach suchych i wilgotnych, do układania na zewnątrz oraz do bezpośredniego układania w ziemi. Kable sklasyfikowane zgodnie z normą PN-EN 50575 (CPR). | [10 empty] | Zakłady Kablowe BITNER Sp. z o.o. | BS1658 | Uniepalnione i olejoodporne, ekranowane folią metalizowaną z linką uziemiającą, giętkie kable sterownicze, w izoalcji i powłoce PVC, z żyłami numerowanymi do zastosowań wnętrzowych i na zewnątrz oraz do układania w ziemi 0,6/1kV |  |  | BITNER | [6 empty] | true | true | 12 | PL | [11 empty] | n95 | no_discount_group | no_bonus_group | NOT_RELEVANT | NONE | NOT_RELEVANT | NONE | [33 empty] | 27.32.13.0 |  |  | 0 | 24 | 24 |  |  |  |  | 8544 49 99 | [8 empty] | EC000837 | KMT | KMT | 1 | 1 | [32 empty] | net_list | 99732 | PLN | 0.23 |  |  |  | 2025-07-24 |  |  | KMT | [13 empty] | https://bitner.com.pl/data/t4_text/649x234_083201241116_1000%20St%20OR.JPG |  |  |  | https://bitner.com.pl/data/t4txt_photos/125425300719_9_BiT_1000_St_OR.pdf |  |  |  | https://bitner.com.pl/data/t4txt_photos/02440950324_0548_DWU_S_2401_BiT_1000_(St)_OR%200,6_1%20kV_w.2.pdf |  |  |  | https://bitner.com.pl/data/t4txt_photos/033441190321_0015_2_UE_BITNER_BiT_1000_(St)_OR_BiT_1000_2(St)_OR.pdf
BS1659 | 5902956110541 |  |  | BiT 1000®(St) OR 19G1,5 mm² 0,6/1kV | Giętkie, uniepalnione i olejoodporne, ekranowane kable sterownicze przeznaczone do pracy w energetycznych urządzeniach kontrolnych, zabezpieczających oraz do obwodów sterowania. Przeznaczone przede wszystkim do instalacji w obiektach przemysłowych o podwyższonych wymaganiach przeciwpożarowych oraz w miejscach narażonych na działanie oleju lub chłodziw przemysłowych. Nadają się do instalowania na stałe w urządzeniach przemysłowych, liniach technologicznych, maszynach pracujących w pomieszczeniach suchych i wilgotnych, do układania na zewnątrz oraz do bezpośredniego układania w ziemi. Kable sklasyfikowane zgodnie z normą PN-EN 50575 (CPR). | [10 empty] | Zakłady Kablowe BITNER Sp. z o.o. | BS1659 | Uniepalnione i olejoodporne, ekranowane folią metalizowaną z linką uziemiającą, giętkie kable sterownicze, w izoalcji i powłoce PVC, z żyłami numerowanymi do zastosowań wnętrzowych i na zewnątrz oraz do układania w ziemi 0,6/1kV |  |  | BITNER | [6 empty] | true | true | 12 | PL | [11 empty] | n95 | no_discount_group | no_bonus_group | NOT_RELEVANT | NONE | NOT_RELEVANT | NONE | [33 empty] | 27.32.13.0 |  |  | 0 | 24 | 24 |  |  |  |  | 8544 49 99 | [8 empty] | EC000837 | KMT | KMT | 1 | 1 | [32 empty] | net_list | 104111 | PLN | 0.23 |  |  |  | 2025-07-24 |  |  | KMT | [13 empty] | https://bitner.com.pl/data/t4_text/649x234_083201241116_1000%20St%20OR.JPG |  |  |  | https://bitner.com.pl/data/t4txt_photos/125425300719_9_BiT_1000_St_OR.pdf |  |  |  | https://bitner.com.pl/data/t4txt_photos/02440950324_0548_DWU_S_2401_BiT_1000_(St)_OR%200,6_1%20kV_w.2.pdf |  |  |  | https://bitner.com.pl/data/t4txt_photos/033441190321_0015_2_UE_BITNER_BiT_1000_(St)_OR_BiT_1000_2(St)_OR.pdf
BS1660 | 5902956110558 |  |  | BiT 1000®(St) OR 21G1,5 mm² 0,6/1kV | Giętkie, uniepalnione i olejoodporne, ekranowane kable sterownicze przeznaczone do pracy w energetycznych urządzeniach kontrolnych, zabezpieczających oraz do obwodów sterowania. Przeznaczone przede wszystkim do instalacji w obiektach przemysłowych o podwyższonych wymaganiach przeciwpożarowych oraz w miejscach narażonych na działanie oleju lub chłodziw przemysłowych. Nadają się do instalowania na stałe w urządzeniach przemysłowych, liniach technologicznych, maszynach pracujących w pomieszczeniach suchych i wilgotnych, do układania na zewnątrz oraz do bezpośredniego układania w ziemi. Kable sklasyfikowane zgodnie z normą PN-EN 50575 (CPR). | [10 empty] | Zakłady Kablowe BITNER Sp. z o.o. | BS1660 | Uniepalnione i olejoodporne, ekranowane folią metalizowaną z linką uziemiającą, giętkie kable sterownicze, w izoalcji i powłoce PVC, z żyłami numerowanymi do zastosowań wnętrzowych i na zewnątrz oraz do układania w ziemi 0,6/1kV |  |  | BITNER | [6 empty] | true | true | 12 | PL | [11 empty] | n95 | no_discount_group | no_bonus_group | NOT_RELEVANT | NONE | NOT_RELEVANT | NONE | [33 empty] | 27.32.13.0 |  |  | 0 | 24 | 24 |  |  |  |  | 8544 49 99 | [8 empty] | EC000837 | KMT | KMT | 1 | 1 | [32 empty] | net_list | 114854 | PLN | 0.23 |  |  |  | 2025-07-24 |  |  | KMT | [13 empty] | https://bitner.com.pl/data/t4_text/649x234_083201241116_1000%20St%20OR.JPG |  |  |  | https://bitner.com.pl/data/t4txt_photos/125425300719_9_BiT_1000_St_OR.pdf |  |  |  | https://bitner.com.pl/data/t4txt_photos/02440950324_0548_DWU_S_2401_BiT_1000_(St)_OR%200,6_1%20kV_w.2.pdf |  |  |  | https://bitner.com.pl/data/t4txt_photos/033441190321_0015_2_UE_BITNER_BiT_1000_(St)_OR_BiT_1000_2(St)_OR.pdf
BS1661 | 5902956110565 |  |  | BiT 1000®(St) OR 25G1,5 mm² 0,6/1kV | Giętkie, uniepalnione i olejoodporne, ekranowane kable sterownicze przeznaczone do pracy w energetycznych urządzeniach kontrolnych, zabezpieczających oraz do obwodów sterowania. Przeznaczone przede wszystkim do instalacji w obiektach przemysłowych o podwyższonych wymaganiach przeciwpożarowych oraz w miejscach narażonych na działanie oleju lub chłodziw przemysłowych. Nadają się do instalowania na stałe w urządzeniach przemysłowych, liniach technologicznych, maszynach pracujących w pomieszczeniach suchych i wilgotnych, do układania na zewnątrz oraz do bezpośredniego układania w ziemi. Kable sklasyfikowane zgodnie z normą PN-EN 50575 (CPR). | [10 empty] | Zakłady Kablowe BITNER Sp. z o.o. | BS1661 | Uniepalnione i olejoodporne, ekranowane folią metalizowaną z linką uziemiającą, giętkie kable sterownicze, w izoalcji i powłoce PVC, z żyłami numerowanymi do zastosowań wnętrzowych i na zewnątrz oraz do układania w ziemi 0,6/1kV |  |  | BITNER | [6 empty] | true | true | 12 | PL | [11 empty] | n95 | no_discount_group | no_bonus_group | NOT_RELEVANT | NONE | NOT_RELEVANT | NONE | [33 empty] | 27.32.13.0 |  |  | 0 | 24 | 24 |  |  |  |  | 8544 49 99 | [8 empty] | EC000837 | KMT | KMT | 1 | 1 | [32 empty] | net_list | 136906 | PLN | 0.23 |  |  |  | 2025-07-24 |  |  | KMT | [13 empty] | https://bitner.com.pl/data/t4_text/649x234_083201241116_1000%20St%20OR.JPG |  |  |  | https://bitner.com.pl/data/t4txt_photos/125425300719_9_BiT_1000_St_OR.pdf |  |  |  | https://bitner.com.pl/data/t4txt_photos/02440950324_0548_DWU_S_2401_BiT_1000_(St)_OR%200,6_1%20kV_w.2.pdf |  |  |  | https://bitner.com.pl/data/t4txt_photos/033441190321_0015_2_UE_BITNER_BiT_1000_(St)_OR_BiT_1000_2(St)_OR.pdf
BS1662 | 5902956110572 |  |  | BiT 1000®(St) OR 27G1,5 mm² 0,6/1kV | Giętkie, uniepalnione i olejoodporne, ekranowane kable sterownicze przeznaczone do pracy w energetycznych urządzeniach kontrolnych, zabezpieczających oraz do obwodów sterowania. Przeznaczone przede wszystkim do instalacji w obiektach przemysłowych o podwyższonych wymaganiach przeciwpożarowych oraz w miejscach narażonych na działanie oleju lub chłodziw przemysłowych. Nadają się do instalowania na stałe w urządzeniach przemysłowych, liniach technologicznych, maszynach pracujących w pomieszczeniach suchych i wilgotnych, do układania na zewnątrz oraz do bezpośredniego układania w ziemi. Kable sklasyfikowane zgodnie z normą PN-EN 50575 (CPR). | [10 empty] | Zakłady Kablowe BITNER Sp. z o.o. | BS1662 | Uniepalnione i olejoodporne, ekranowane folią metalizowaną z linką uziemiającą, giętkie kable sterownicze, w izoalcji i powłoce PVC, z żyłami numerowanymi do zastosowań wnętrzowych i na zewnątrz oraz do układania w ziemi 0,6/1kV |  |  | BITNER | [6 empty] | true | true | 12 | PL | [11 empty] | n95 | no_discount_group | no_bonus_group | NOT_RELEVANT | NONE | NOT_RELEVANT | NONE | [33 empty] | 27.32.13.0 |  |  | 0 | 24 | 24 |  |  |  |  | 8544 49 99 | [8 empty] | EC000837 | KMT | KMT | 1 | 1 | [32 empty] | net_list | 145590 | PLN | 0.23 |  |  |  | 2025-07-24 |  |  | KMT | [13 empty] | https://bitner.com.pl/data/t4_text/649x234_083201241116_1000%20St%20OR.JPG |  |  |  | https://bitner.com.pl/data/t4txt_photos/125425300719_9_BiT_1000_St_OR.pdf |  |  |  | https://bitner.com.pl/data/t4txt_photos/02440950324_0548_DWU_S_2401_BiT_1000_(St)_OR%200,6_1%20kV_w.2.pdf |  |  |  | https://bitner.com.pl/data/t4txt_photos/033441190321_0015_2_UE_BITNER_BiT_1000_(St)_OR_BiT_1000_2(St)_OR.pdf
BS1663 | 5902956110589 |  |  | BiT 1000®(St) OR 30G1,5 mm² 0,6/1kV | Giętkie, uniepalnione i olejoodporne, ekranowane kable sterownicze przeznaczone do pracy w energetycznych urządzeniach kontrolnych, zabezpieczających oraz do obwodów sterowania. Przeznaczone przede wszystkim do instalacji w obiektach przemysłowych o podwyższonych wymaganiach przeciwpożarowych oraz w miejscach narażonych na działanie oleju lub chłodziw przemysłowych. Nadają się do instalowania na stałe w urządzeniach przemysłowych, liniach technologicznych, maszynach pracujących w pomieszczeniach suchych i wilgotnych, do układania na zewnątrz oraz do bezpośredniego układania w ziemi. Kable sklasyfikowane zgodnie z normą PN-EN 50575 (CPR). | [10 empty] | Zakłady Kablowe BITNER Sp. z o.o. | BS1663 | Uniepalnione i olejoodporne, ekranowane folią metalizowaną z linką uziemiającą, giętkie kable sterownicze, w izoalcji i powłoce PVC, z żyłami numerowanymi do zastosowań wnętrzowych i na zewnątrz oraz do układania w ziemi 0,6/1kV |  |  | BITNER | [6 empty] | true | true | 12 | PL | [11 empty] | n95 | no_discount_group | no_bonus_group | NOT_RELEVANT | NONE | NOT_RELEVANT | NONE | [33 empty] | 27.32.13.0 |  |  | 0 | 24 | 24 |  |  |  |  | 8544 49 99 | [8 empty] | EC000837 | KMT | KMT | 1 | 1 | [32 empty] | net_list | 160703 | PLN | 0.23 |  |  |  | 2025-07-24 |  |  | KMT | [13 empty] | https://bitner.com.pl/data/t4_text/649x234_083201241116_1000%20St%20OR.JPG |  |  |  | https://bitner.com.pl/data/t4txt_photos/125425300719_9_BiT_1000_St_OR.pdf |  |  |  | https://bitner.com.pl/data/t4txt_photos/02440950324_0548_DWU_S_2401_BiT_1000_(St)_OR%200,6_1%20kV_w.2.pdf |  |  |  | https://bitner.com.pl/data/t4txt_photos/033441190321_0015_2_UE_BITNER_BiT_1000_(St)_OR_BiT_1000_2(St)_OR.pdf
BS1664 | 5902956110596 |  |  | BiT 1000®(St) OR 34G1,5 mm² 0,6/1kV | Giętkie, uniepalnione i olejoodporne, ekranowane kable sterownicze przeznaczone do pracy w energetycznych urządzeniach kontrolnych, zabezpieczających oraz do obwodów sterowania. Przeznaczone przede wszystkim do instalacji w obiektach przemysłowych o podwyższonych wymaganiach przeciwpożarowych oraz w miejscach narażonych na działanie oleju lub chłodziw przemysłowych. Nadają się do instalowania na stałe w urządzeniach przemysłowych, liniach technologicznych, maszynach pracujących w pomieszczeniach suchych i wilgotnych, do układania na zewnątrz oraz do bezpośredniego układania w ziemi. Kable sklasyfikowane zgodnie z normą PN-EN 50575 (CPR). | [10 empty] | Zakłady Kablowe BITNER Sp. z o.o. | BS1664 | Uniepalnione i olejoodporne, ekranowane folią metalizowaną z linką uziemiającą, giętkie kable sterownicze, w izoalcji i powłoce PVC, z żyłami numerowanymi do zastosowań wnętrzowych i na zewnątrz oraz do układania w ziemi 0,6/1kV |  |  | BITNER | [6 empty] | true | true | 12 | PL | [11 empty] | n95 | no_discount_group | no_bonus_group | NOT_RELEVANT | NONE | NOT_RELEVANT | NONE | [33 empty] | 27.32.13.0 |  |  | 0 | 24 | 24 |  |  |  |  | 8544 49 99 | [8 empty] | EC000837 | KMT | KMT | 1 | 1 | [32 empty] | net_list | 183569 | PLN | 0.23 |  |  |  | 2025-07-24 |  |  | KMT | [13 empty] | https://bitner.com.pl/data/t4_text/649x234_083201241116_1000%20St%20OR.JPG |  |  |  | https://bitner.com.pl/data/t4txt_photos/125425300719_9_BiT_1000_St_OR.pdf |  |  |  | https://bitner.com.pl/data/t4txt_photos/02440950324_0548_DWU_S_2401_BiT_1000_(St)_OR%200,6_1%20kV_w.2.pdf |  |  |  | https://bitner.com.pl/data/t4txt_photos/033441190321_0015_2_UE_BITNER_BiT_1000_(St)_OR_BiT_1000_2(St)_OR.pdf
BS1665 | 5902956110602 |  |  | BiT 1000®(St) OR 37G1,5 mm² 0,6/1kV | Giętkie, uniepalnione i olejoodporne, ekranowane kable sterownicze przeznaczone do pracy w energetycznych urządzeniach kontrolnych, zabezpieczających oraz do obwodów sterowania. Przeznaczone przede wszystkim do instalacji w obiektach przemysłowych o podwyższonych wymaganiach przeciwpożarowych oraz w miejscach narażonych na działanie oleju lub chłodziw przemysłowych. Nadają się do instalowania na stałe w urządzeniach przemysłowych, liniach technologicznych, maszynach pracujących w pomieszczeniach suchych i wilgotnych, do układania na zewnątrz oraz do bezpośredniego układania w ziemi. Kable sklasyfikowane zgodnie z normą PN-EN 50575 (CPR). | [10 empty] | Zakłady Kablowe BITNER Sp. z o.o. | BS1665 | Uniepalnione i olejoodporne, ekranowane folią metalizowaną z linką uziemiającą, giętkie kable sterownicze, w izoalcji i powłoce PVC, z żyłami numerowanymi do zastosowań wnętrzowych i na zewnątrz oraz do układania w ziemi 0,6/1kV |  |  | BITNER | [6 empty] | true | true | 12 | PL | [11 empty] | n95 | no_discount_group | no_bonus_group | NOT_RELEVANT | NONE | NOT_RELEVANT | NONE | [33 empty] | 27.32.13.0 |  |  | 0 | 24 | 24 |  |  |  |  | 8544 49 99 | [8 empty] | EC000837 | KMT | KMT | 1 | 1 | [32 empty] | net_list | 192187 | PLN | 0.23 |  |  |  | 2025-07-24 |  |  | KMT | [13 empty] | https://bitner.com.pl/data/t4_text/649x234_083201241116_1000%20St%20OR.JPG |  |  |  | https://bitner.com.pl/data/t4txt_photos/125425300719_9_BiT_1000_St_OR.pdf |  |  |  | https://bitner.com.pl/data/t4txt_photos/02440950324_0548_DWU_S_2401_BiT_1000_(St)_OR%200,6_1%20kV_w.2.pdf |  |  |  | https://bitner.com.pl/data/t4txt_photos/033441190321_0015_2_UE_BITNER_BiT_1000_(St)_OR_BiT_1000_2(St)_OR.pdf
BS1666 | 5902956110619 |  |  | BiT 1000®(St) OR 40G1,5 mm² 0,6/1kV | Giętkie, uniepalnione i olejoodporne, ekranowane kable sterownicze przeznaczone do pracy w energetycznych urządzeniach kontrolnych, zabezpieczających oraz do obwodów sterowania. Przeznaczone przede wszystkim do instalacji w obiektach przemysłowych o podwyższonych wymaganiach przeciwpożarowych oraz w miejscach narażonych na działanie oleju lub chłodziw przemysłowych. Nadają się do instalowania na stałe w urządzeniach przemysłowych, liniach technologicznych, maszynach pracujących w pomieszczeniach suchych i wilgotnych, do układania na zewnątrz oraz do bezpośredniego układania w ziemi. Kable sklasyfikowane zgodnie z normą PN-EN 50575 (CPR). | [10 empty] | Zakłady Kablowe BITNER Sp. z o.o. | BS1666 | Uniepalnione i olejoodporne, ekranowane folią metalizowaną z linką uziemiającą, giętkie kable sterownicze, w izoalcji i powłoce PVC, z żyłami numerowanymi do zastosowań wnętrzowych i na zewnątrz oraz do układania w ziemi 0,6/1kV |  |  | BITNER | [6 empty] | true | true | 12 | PL | [11 empty] | n95 | no_discount_group | no_bonus_group | NOT_RELEVANT | NONE | NOT_RELEVANT | NONE | [33 empty] | 27.32.13.0 |  |  | 0 | 24 | 24 |  |  |  |  | 8544 49 99 | [8 empty] | EC000837 | KMT | KMT | 1 | 1 | [32 empty] | net_list | 207774 | PLN | 0.23 |  |  |  | 2025-07-24 |  |  | KMT | [13 empty] | https://bitner.com.pl/data/t4_text/649x234_083201241116_1000%20St%20OR.JPG |  |  |  | https://bitner.com.pl/data/t4txt_photos/125425300719_9_BiT_1000_St_OR.pdf |  |  |  | https://bitner.com.pl/data/t4txt_photos/02440950324_0548_DWU_S_2401_BiT_1000_(St)_OR%200,6_1%20kV_w.2.pdf |  |  |  | https://bitner.com.pl/data/t4txt_photos/033441190321_0015_2_UE_BITNER_BiT_1000_(St)_OR_BiT_1000_2(St)_OR.pdf
BS1667 | 5902956110626 |  |  | BiT 1000®(St) OR 42G1,5 mm² 0,6/1kV | Giętkie, uniepalnione i olejoodporne, ekranowane kable sterownicze przeznaczone do pracy w energetycznych urządzeniach kontrolnych, zabezpieczających oraz do obwodów sterowania. Przeznaczone przede wszystkim do instalacji w obiektach przemysłowych o podwyższonych wymaganiach przeciwpożarowych oraz w miejscach narażonych na działanie oleju lub chłodziw przemysłowych. Nadają się do instalowania na stałe w urządzeniach przemysłowych, liniach technologicznych, maszynach pracujących w pomieszczeniach suchych i wilgotnych, do układania na zewnątrz oraz do bezpośredniego układania w ziemi. Kable sklasyfikowane zgodnie z normą PN-EN 50575 (CPR). | [10 empty] | Zakłady Kablowe BITNER Sp. z o.o. | BS1667 | Uniepalnione i olejoodporne, ekranowane folią metalizowaną z linką uziemiającą, giętkie kable sterownicze, w izoalcji i powłoce PVC, z żyłami numerowanymi do zastosowań wnętrzowych i na zewnątrz oraz do układania w ziemi 0,6/1kV |  |  | BITNER | [6 empty] | true | true | 12 | PL | [11 empty] | n95 | no_discount_group | no_bonus_group | NOT_RELEVANT | NONE | NOT_RELEVANT | NONE | [33 empty] | 27.32.13.0 |  |  | 0 | 24 | 24 |  |  |  |  | 8544 49 99 | [8 empty] | EC000837 | KMT | KMT | 1 | 1 | [32 empty] | net_list | 220321 | PLN | 0.23 |  |  |  | 2025-07-24 |  |  | KMT | [13 empty] | https://bitner.com.pl/data/t4_text/649x234_083201241116_1000%20St%20OR.JPG |  |  |  | https://bitner.com.pl/data/t4txt_photos/125425300719_9_BiT_1000_St_OR.pdf |  |  |  | https://bitner.com.pl/data/t4txt_photos/02440950324_0548_DWU_S_2401_BiT_1000_(St)_OR%200,6_1%20kV_w.2.pdf |  |  |  | https://bitner.com.pl/data/t4txt_photos/033441190321_0015_2_UE_BITNER_BiT_1000_(St)_OR_BiT_1000_2(St)_OR.pdf
BS1668 | 5902956110633 |  |  | BiT 1000®(St) OR 52G1,5 mm² 0,6/1kV | Giętkie, uniepalnione i olejoodporne, ekranowane kable sterownicze przeznaczone do pracy w energetycznych urządzeniach kontrolnych, zabezpieczających oraz do obwodów sterowania. Przeznaczone przede wszystkim do instalacji w obiektach przemysłowych o podwyższonych wymaganiach przeciwpożarowych oraz w miejscach narażonych na działanie oleju lub chłodziw przemysłowych. Nadają się do instalowania na stałe w urządzeniach przemysłowych, liniach technologicznych, maszynach pracujących w pomieszczeniach suchych i wilgotnych, do układania na zewnątrz oraz do bezpośredniego układania w ziemi. Kable sklasyfikowane zgodnie z normą PN-EN 50575 (CPR). | [10 empty] | Zakłady Kablowe BITNER Sp. z o.o. | BS1668 | Uniepalnione i olejoodporne, ekranowane folią metalizowaną z linką uziemiającą, giętkie kable sterownicze, w izoalcji i powłoce PVC, z żyłami numerowanymi do zastosowań wnętrzowych i na zewnątrz oraz do układania w ziemi 0,6/1kV |  |  | BITNER | [6 empty] | true | true | 12 | PL | [11 empty] | n95 | no_discount_group | no_bonus_group | NOT_RELEVANT | NONE | NOT_RELEVANT | NONE | [33 empty] | 27.32.13.0 |  |  | 0 | 24 | 24 |  |  |  |  | 8544 49 99 | [8 empty] | EC000837 | KMT | KMT | 1 | 1 | [32 empty] | net_list | 268948 | PLN | 0.23 |  |  |  | 2025-07-24 |  |  | KMT | [13 empty] | https://bitner.com.pl/data/t4_text/649x234_083201241116_1000%20St%20OR.JPG |  |  |  | https://bitner.com.pl/data/t4txt_photos/125425300719_9_BiT_1000_St_OR.pdf |  |  |  | https://bitner.com.pl/data/t4txt_photos/02440950324_0548_DWU_S_2401_BiT_1000_(St)_OR%200,6_1%20kV_w.2.pdf |  |  |  | https://bitner.com.pl/data/t4txt_photos/033441190321_0015_2_UE_BITNER_BiT_1000_(St)_OR_BiT_1000_2(St)_OR.pdf
BS1669 | 5902956110640 |  |  | BiT 1000®(St) OR 61G1,5 mm² 0,6/1kV | Giętkie, uniepalnione i olejoodporne, ekranowane kable sterownicze przeznaczone do pracy w energetycznych urządzeniach kontrolnych, zabezpieczających oraz do obwodów sterowania. Przeznaczone przede wszystkim do instalacji w obiektach przemysłowych o podwyższonych wymaganiach przeciwpożarowych oraz w miejscach narażonych na działanie oleju lub chłodziw przemysłowych. Nadają się do instalowania na stałe w urządzeniach przemysłowych, liniach technologicznych, maszynach pracujących w pomieszczeniach suchych i wilgotnych, do układania na zewnątrz oraz do bezpośredniego układania w ziemi. Kable sklasyfikowane zgodnie z normą PN-EN 50575 (CPR). | [10 empty] | Zakłady Kablowe BITNER Sp. z o.o. | BS1669 | Uniepalnione i olejoodporne, ekranowane folią metalizowaną z linką uziemiającą, giętkie kable sterownicze, w izoalcji i powłoce PVC, z żyłami numerowanymi do zastosowań wnętrzowych i na zewnątrz oraz do układania w ziemi 0,6/1kV |  |  | BITNER | [6 empty] | true | true | 12 | PL | [11 empty] | n95 | no_discount_group | no_bonus_group | NOT_RELEVANT | NONE | NOT_RELEVANT | NONE | [33 empty] | 27.32.13.0 |  |  | 0 | 24 | 24 |  |  |  |  | 8544 49 99 | [8 empty] | EC000837 | KMT | KMT | 1 | 1 | [32 empty] | net_list | 314737 | PLN | 0.23 |  |  |  | 2025-07-24 |  |  | KMT | [13 empty] | https://bitner.com.pl/data/t4_text/649x234_083201241116_1000%20St%20OR.JPG |  |  |  | https://bitner.com.pl/data/t4txt_photos/125425300719_9_BiT_1000_St_OR.pdf |  |  |  | https://bitner.com.pl/data/t4txt_photos/02440950324_0548_DWU_S_2401_BiT_1000_(St)_OR%200,6_1%20kV_w.2.pdf |  |  |  | https://bitner.com.pl/data/t4txt_photos/033441190321_0015_2_UE_BITNER_BiT_1000_(St)_OR_BiT_1000_2(St)_OR.pdf
BS1670 | 5902956110657 |  |  | BiT 1000®(St) OR 2x2,5 mm² 0,6/1kV | Giętkie, uniepalnione i olejoodporne, ekranowane kable sterownicze przeznaczone do pracy w energetycznych urządzeniach kontrolnych, zabezpieczających oraz do obwodów sterowania. Przeznaczone przede wszystkim do instalacji w obiektach przemysłowych o podwyższonych wymaganiach przeciwpożarowych oraz w miejscach narażonych na działanie oleju lub chłodziw przemysłowych. Nadają się do instalowania na stałe w urządzeniach przemysłowych, liniach technologicznych, maszynach pracujących w pomieszczeniach suchych i wilgotnych, do układania na zewnątrz oraz do bezpośredniego układania w ziemi. Kable sklasyfikowane zgodnie z normą PN-EN 50575 (CPR). | [10 empty] | Zakłady Kablowe BITNER Sp. z o.o. | BS1670 | Uniepalnione i olejoodporne, ekranowane folią metalizowaną z linką uziemiającą, giętkie kable sterownicze, w izoalcji i powłoce PVC, z żyłami numerowanymi do zastosowań wnętrzowych i na zewnątrz oraz do układania w ziemi 0,6/1kV |  |  | BITNER | [6 empty] | true | true | 12 | PL | [11 empty] | n95 | no_discount_group | no_bonus_group | NOT_RELEVANT | NONE | NOT_RELEVANT | NONE | [33 empty] | 27.32.13.0 |  |  | 0 | 24 | 24 |  |  |  |  | 8544 49 99 | [8 empty] | EC000837 | KMT | KMT | 1 | 1 | [32 empty] | net_list | 25691 | PLN | 0.23 |  |  |  | 2025-07-24 |  |  | KMT | [13 empty] | https://bitner.com.pl/data/t4_text/649x234_083201241116_1000%20St%20OR.JPG |  |  |  | https://bitner.com.pl/data/t4txt_photos/125425300719_9_BiT_1000_St_OR.pdf |  |  |  | https://bitner.com.pl/data/t4txt_photos/02440950324_0548_DWU_S_2401_BiT_1000_(St)_OR%200,6_1%20kV_w.2.pdf |  |  |  | https://bitner.com.pl/data/t4txt_photos/033441190321_0015_2_UE_BITNER_BiT_1000_(St)_OR_BiT_1000_2(St)_OR.pdf
BS1671 | 5902956110664 |  |  | BiT 1000®(St) OR 3G2,5 mm² 0,6/1kV | Giętkie, uniepalnione i olejoodporne, ekranowane kable sterownicze przeznaczone do pracy w energetycznych urządzeniach kontrolnych, zabezpieczających oraz do obwodów sterowania. Przeznaczone przede wszystkim do instalacji w obiektach przemysłowych o podwyższonych wymaganiach przeciwpożarowych oraz w miejscach narażonych na działanie oleju lub chłodziw przemysłowych. Nadają się do instalowania na stałe w urządzeniach przemysłowych, liniach technologicznych, maszynach pracujących w pomieszczeniach suchych i wilgotnych, do układania na zewnątrz oraz do bezpośredniego układania w ziemi. Kable sklasyfikowane zgodnie z normą PN-EN 50575 (CPR). | [10 empty] | Zakłady Kablowe BITNER Sp. z o.o. | BS1671 | Uniepalnione i olejoodporne, ekranowane folią metalizowaną z linką uziemiającą, giętkie kable sterownicze, w izoalcji i powłoce PVC, z żyłami numerowanymi do zastosowań wnętrzowych i na zewnątrz oraz do układania w ziemi 0,6/1kV |  |  | BITNER | [6 empty] | true | true | 12 | PL | [11 empty] | n95 | no_discount_group | no_bonus_group | NOT_RELEVANT | NONE | NOT_RELEVANT | NONE | [33 empty] | 27.32.13.0 |  |  | 0 | 24 | 24 |  |  |  |  | 8544 49 99 | [8 empty] | EC000837 | KMT | KMT | 1 | 1 | [32 empty] | net_list | 34116 | PLN | 0.23 |  |  |  | 2025-07-24 |  |  | KMT | [13 empty] | https://bitner.com.pl/data/t4_text/649x234_083201241116_1000%20St%20OR.JPG |  |  |  | https://bitner.com.pl/data/t4txt_photos/125425300719_9_BiT_1000_St_OR.pdf |  |  |  | https://bitner.com.pl/data/t4txt_photos/02440950324_0548_DWU_S_2401_BiT_1000_(St)_OR%200,6_1%20kV_w.2.pdf |  |  |  | https://bitner.com.pl/data/t4txt_photos/033441190321_0015_2_UE_BITNER_BiT_1000_(St)_OR_BiT_1000_2(St)_OR.pdf
BS1672 | 5902956110671 |  |  | BiT 1000®(St) OR 3x2,5 mm² 0,6/1kV | Giętkie, uniepalnione i olejoodporne, ekranowane kable sterownicze przeznaczone do pracy w energetycznych urządzeniach kontrolnych, zabezpieczających oraz do obwodów sterowania. Przeznaczone przede wszystkim do instalacji w obiektach przemysłowych o podwyższonych wymaganiach przeciwpożarowych oraz w miejscach narażonych na działanie oleju lub chłodziw przemysłowych. Nadają się do instalowania na stałe w urządzeniach przemysłowych, liniach technologicznych, maszynach pracujących w pomieszczeniach suchych i wilgotnych, do układania na zewnątrz oraz do bezpośredniego układania w ziemi. Kable sklasyfikowane zgodnie z normą PN-EN 50575 (CPR). | [10 empty] | Zakłady Kablowe BITNER Sp. z o.o. | BS1672 | Uniepalnione i olejoodporne, ekranowane folią metalizowaną z linką uziemiającą, giętkie kable sterownicze, w izoalcji i powłoce PVC, z żyłami numerowanymi do zastosowań wnętrzowych i na zewnątrz oraz do układania w ziemi 0,6/1kV |  |  | BITNER | [6 empty] | true | true | 12 | PL | [11 empty] | n95 | no_discount_group | no_bonus_group | NOT_RELEVANT | NONE | NOT_RELEVANT | NONE | [33 empty] | 27.32.13.0 |  |  | 0 | 24 | 24 |  |  |  |  | 8544 49 99 | [8 empty] | EC000837 | KMT | KMT | 1 | 1 | [32 empty] | net_list | 37530 | PLN | 0.23 |  |  |  | 2025-07-24 |  |  | KMT | [13 empty] | https://bitner.com.pl/data/t4_text/649x234_083201241116_1000%20St%20OR.JPG |  |  |  | https://bitner.com.pl/data/t4txt_photos/125425300719_9_BiT_1000_St_OR.pdf |  |  |  | https://bitner.com.pl/data/t4txt_photos/02440950324_0548_DWU_S_2401_BiT_1000_(St)_OR%200,6_1%20kV_w.2.pdf |  |  |  | https://bitner.com.pl/data/t4txt_photos/033441190321_0015_2_UE_BITNER_BiT_1000_(St)_OR_BiT_1000_2(St)_OR.pdf
BS1673 | 5902956110688 |  |  | BiT 1000®(St) OR 4G2,5 mm² 0,6/1kV | Giętkie, uniepalnione i olejoodporne, ekranowane kable sterownicze przeznaczone do pracy w energetycznych urządzeniach kontrolnych, zabezpieczających oraz do obwodów sterowania. Przeznaczone przede wszystkim do instalacji w obiektach przemysłowych o podwyższonych wymaganiach przeciwpożarowych oraz w miejscach narażonych na działanie oleju lub chłodziw przemysłowych. Nadają się do instalowania na stałe w urządzeniach przemysłowych, liniach technologicznych, maszynach pracujących w pomieszczeniach suchych i wilgotnych, do układania na zewnątrz oraz do bezpośredniego układania w ziemi. Kable sklasyfikowane zgodnie z normą PN-EN 50575 (CPR). | [10 empty] | Zakłady Kablowe BITNER Sp. z o.o. | BS1673 | Uniepalnione i olejoodporne, ekranowane folią metalizowaną z linką uziemiającą, giętkie kable sterownicze, w izoalcji i powłoce PVC, z żyłami numerowanymi do zastosowań wnętrzowych i na zewnątrz oraz do układania w ziemi 0,6/1kV |  |  | BITNER | [6 empty] | true | true | 12 | PL | [11 empty] | n95 | no_discount_group | no_bonus_group | NOT_RELEVANT | NONE | NOT_RELEVANT | NONE | [33 empty] | 27.32.13.0 |  |  | 0 | 24 | 24 |  |  |  |  | 8544 49 99 | [8 empty] | EC000837 | KMT | KMT | 1 | 1 | [32 empty] | net_list | 40113 | PLN | 0.23 |  |  |  | 2025-07-24 |  |  | KMT | [13 empty] | https://bitner.com.pl/data/t4_text/649x234_083201241116_1000%20St%20OR.JPG |  |  |  | https://bitner.com.pl/data/t4txt_photos/125425300719_9_BiT_1000_St_OR.pdf |  |  |  | https://bitner.com.pl/data/t4txt_photos/02440950324_0548_DWU_S_2401_BiT_1000_(St)_OR%200,6_1%20kV_w.2.pdf |  |  |  | https://bitner.com.pl/data/t4txt_photos/033441190321_0015_2_UE_BITNER_BiT_1000_(St)_OR_BiT_1000_2(St)_OR.pdf
BS1674 | 5902956110695 |  |  | BiT 1000®(St) OR 4x2,5 mm² 0,6/1kV | Giętkie, uniepalnione i olejoodporne, ekranowane kable sterownicze przeznaczone do pracy w energetycznych urządzeniach kontrolnych, zabezpieczających oraz do obwodów sterowania. Przeznaczone przede wszystkim do instalacji w obiektach przemysłowych o podwyższonych wymaganiach przeciwpożarowych oraz w miejscach narażonych na działanie oleju lub chłodziw przemysłowych. Nadają się do instalowania na stałe w urządzeniach przemysłowych, liniach technologicznych, maszynach pracujących w pomieszczeniach suchych i wilgotnych, do układania na zewnątrz oraz do bezpośredniego układania w ziemi. Kable sklasyfikowane zgodnie z normą PN-EN 50575 (CPR). | [10 empty] | Zakłady Kablowe BITNER Sp. z o.o. | BS1674 | Uniepalnione i olejoodporne, ekranowane folią metalizowaną z linką uziemiającą, giętkie kable sterownicze, w izoalcji i powłoce PVC, z żyłami numerowanymi do zastosowań wnętrzowych i na zewnątrz oraz do układania w ziemi 0,6/1kV |  |  | BITNER | [6 empty] | true | true | 12 | PL | [11 empty] | n95 | no_discount_group | no_bonus_group | NOT_RELEVANT | NONE | NOT_RELEVANT | NONE | [33 empty] | 27.32.13.0 |  |  | 0 | 24 | 24 |  |  |  |  | 8544 49 99 | [8 empty] | EC000837 | KMT | KMT | 1 | 1 | [32 empty] | net_list | 44110 | PLN | 0.23 |  |  |  | 2025-07-24 |  |  | KMT | [13 empty] | https://bitner.com.pl/data/t4_text/649x234_083201241116_1000%20St%20OR.JPG |  |  |  | https://bitner.com.pl/data/t4txt_photos/125425300719_9_BiT_1000_St_OR.pdf |  |  |  | https://bitner.com.pl/data/t4txt_photos/02440950324_0548_DWU_S_2401_BiT_1000_(St)_OR%200,6_1%20kV_w.2.pdf |  |  |  | https://bitner.com.pl/data/t4txt_photos/033441190321_0015_2_UE_BITNER_BiT_1000_(St)_OR_BiT_1000_2(St)_OR.pdf
BS1675 | 5902956110701 |  |  | BiT 1000®(St) OR 5G2,5 mm² 0,6/1kV | Giętkie, uniepalnione i olejoodporne, ekranowane kable sterownicze przeznaczone do pracy w energetycznych urządzeniach kontrolnych, zabezpieczających oraz do obwodów sterowania. Przeznaczone przede wszystkim do instalacji w obiektach przemysłowych o podwyższonych wymaganiach przeciwpożarowych oraz w miejscach narażonych na działanie oleju lub chłodziw przemysłowych. Nadają się do instalowania na stałe w urządzeniach przemysłowych, liniach technologicznych, maszynach pracujących w pomieszczeniach suchych i wilgotnych, do układania na zewnątrz oraz do bezpośredniego układania w ziemi. Kable sklasyfikowane zgodnie z normą PN-EN 50575 (CPR). | [10 empty] | Zakłady Kablowe BITNER Sp. z o.o. | BS1675 | Uniepalnione i olejoodporne, ekranowane folią metalizowaną z linką uziemiającą, giętkie kable sterownicze, w izoalcji i powłoce PVC, z żyłami numerowanymi do zastosowań wnętrzowych i na zewnątrz oraz do układania w ziemi 0,6/1kV |  |  | BITNER | [6 empty] | true | true | 12 | PL | [11 empty] | n95 | no_discount_group | no_bonus_group | NOT_RELEVANT | NONE | NOT_RELEVANT | NONE | [33 empty] | 27.32.13.0 |  |  | 0 | 24 | 24 |  |  |  |  | 8544 49 99 | [8 empty] | EC000837 | KMT | KMT | 1 | 1 | [32 empty] | net_list | 48469 | PLN | 0.23 |  |  |  | 2025-07-24 |  |  | KMT | [13 empty] | https://bitner.com.pl/data/t4_text/649x234_083201241116_1000%20St%20OR.JPG |  |  |  | https://bitner.com.pl/data/t4txt_photos/125425300719_9_BiT_1000_St_OR.pdf |  |  |  | https://bitner.com.pl/data/t4txt_photos/02440950324_0548_DWU_S_2401_BiT_1000_(St)_OR%200,6_1%20kV_w.2.pdf |  |  |  | https://bitner.com.pl/data/t4txt_photos/033441190321_0015_2_UE_BITNER_BiT_1000_(St)_OR_BiT_1000_2(St)_OR.pdf
BS1676 | 5902956110718 |  |  | BiT 1000®(St) OR 5x2,5 mm² 0,6/1kV | Giętkie, uniepalnione i olejoodporne, ekranowane kable sterownicze przeznaczone do pracy w energetycznych urządzeniach kontrolnych, zabezpieczających oraz do obwodów sterowania. Przeznaczone przede wszystkim do instalacji w obiektach przemysłowych o podwyższonych wymaganiach przeciwpożarowych oraz w miejscach narażonych na działanie oleju lub chłodziw przemysłowych. Nadają się do instalowania na stałe w urządzeniach przemysłowych, liniach technologicznych, maszynach pracujących w pomieszczeniach suchych i wilgotnych, do układania na zewnątrz oraz do bezpośredniego układania w ziemi. Kable sklasyfikowane zgodnie z normą PN-EN 50575 (CPR). | [10 empty] | Zakłady Kablowe BITNER Sp. z o.o. | BS1676 | Uniepalnione i olejoodporne, ekranowane folią metalizowaną z linką uziemiającą, giętkie kable sterownicze, w izoalcji i powłoce PVC, z żyłami numerowanymi do zastosowań wnętrzowych i na zewnątrz oraz do układania w ziemi 0,6/1kV |  |  | BITNER | [6 empty] | true | true | 12 | PL | [11 empty] | n95 | no_discount_group | no_bonus_group | NOT_RELEVANT | NONE | NOT_RELEVANT | NONE | [33 empty] | 27.32.13.0 |  |  | 0 | 24 | 24 |  |  |  |  | 8544 49 99 | [8 empty] | EC000837 | KMT | KMT | 1 | 1 | [32 empty] | net_list | 53310 | PLN | 0.23 |  |  |  | 2025-07-24 |  |  | KMT | [13 empty] | https://bitner.com.pl/data/t4_text/649x234_083201241116_1000%20St%20OR.JPG |  |  |  | https://bitner.com.pl/data/t4txt_photos/125425300719_9_BiT_1000_St_OR.pdf |  |  |  | https://bitner.com.pl/data/t4txt_photos/02440950324_0548_DWU_S_2401_BiT_1000_(St)_OR%200,6_1%20kV_w.2.pdf |  |  |  | https://bitner.com.pl/data/t4txt_photos/033441190321_0015_2_UE_BITNER_BiT_1000_(St)_OR_BiT_1000_2(St)_OR.pdf
BS1677 | 5902956110725 |  |  | BiT 1000®(St) OR 6G2,5 mm² 0,6/1kV | Giętkie, uniepalnione i olejoodporne, ekranowane kable sterownicze przeznaczone do pracy w energetycznych urządzeniach kontrolnych, zabezpieczających oraz do obwodów sterowania. Przeznaczone przede wszystkim do instalacji w obiektach przemysłowych o podwyższonych wymaganiach przeciwpożarowych oraz w miejscach narażonych na działanie oleju lub chłodziw przemysłowych. Nadają się do instalowania na stałe w urządzeniach przemysłowych, liniach technologicznych, maszynach pracujących w pomieszczeniach suchych i wilgotnych, do układania na zewnątrz oraz do bezpośredniego układania w ziemi. Kable sklasyfikowane zgodnie z normą PN-EN 50575 (CPR). | [10 empty] | Zakłady Kablowe BITNER Sp. z o.o. | BS1677 | Uniepalnione i olejoodporne, ekranowane folią metalizowaną z linką uziemiającą, giętkie kable sterownicze, w izoalcji i powłoce PVC, z żyłami numerowanymi do zastosowań wnętrzowych i na zewnątrz oraz do układania w ziemi 0,6/1kV |  |  | BITNER | [6 empty] | true | true | 12 | PL | [11 empty] | n95 | no_discount_group | no_bonus_group | NOT_RELEVANT | NONE | NOT_RELEVANT | NONE | [33 empty] | 27.32.13.0 |  |  | 0 | 24 | 24 |  |  |  |  | 8544 49 99 | [8 empty] | EC000837 | KMT | KMT | 1 | 1 | [32 empty] | net_list | 57117 | PLN | 0.23 |  |  |  | 2025-07-24 |  |  | KMT | [13 empty] | https://bitner.com.pl/data/t4_text/649x234_083201241116_1000%20St%20OR.JPG |  |  |  | https://bitner.com.pl/data/t4txt_photos/125425300719_9_BiT_1000_St_OR.pdf |  |  |  | https://bitner.com.pl/data/t4txt_photos/02440950324_0548_DWU_S_2401_BiT_1000_(St)_OR%200,6_1%20kV_w.2.pdf |  |  |  | https://bitner.com.pl/data/t4txt_photos/033441190321_0015_2_UE_BITNER_BiT_1000_(St)_OR_BiT_1000_2(St)_OR.pdf
BS1678 | 5902956110732 |  |  | BiT 1000®(St) OR 6x2,5 mm² 0,6/1kV | Giętkie, uniepalnione i olejoodporne, ekranowane kable sterownicze przeznaczone do pracy w energetycznych urządzeniach kontrolnych, zabezpieczających oraz do obwodów sterowania. Przeznaczone przede wszystkim do instalacji w obiektach przemysłowych o podwyższonych wymaganiach przeciwpożarowych oraz w miejscach narażonych na działanie oleju lub chłodziw przemysłowych. Nadają się do instalowania na stałe w urządzeniach przemysłowych, liniach technologicznych, maszynach pracujących w pomieszczeniach suchych i wilgotnych, do układania na zewnątrz oraz do bezpośredniego układania w ziemi. Kable sklasyfikowane zgodnie z normą PN-EN 50575 (CPR). | [10 empty] | Zakłady Kablowe BITNER Sp. z o.o. | BS1678 | Uniepalnione i olejoodporne, ekranowane folią metalizowaną z linką uziemiającą, giętkie kable sterownicze, w izoalcji i powłoce PVC, z żyłami numerowanymi do zastosowań wnętrzowych i na zewnątrz oraz do układania w ziemi 0,6/1kV |  |  | BITNER | [6 empty] | true | true | 12 | PL | [11 empty] | n95 | no_discount_group | no_bonus_group | NOT_RELEVANT | NONE | NOT_RELEVANT | NONE | [33 empty] | 27.32.13.0 |  |  | 0 | 24 | 24 |  |  |  |  | 8544 49 99 | [8 empty] | EC000837 | KMT | KMT | 1 | 1 | [32 empty] | net_list | 62813 | PLN | 0.23 |  |  |  | 2025-07-24 |  |  | KMT | [13 empty] | https://bitner.com.pl/data/t4_text/649x234_083201241116_1000%20St%20OR.JPG |  |  |  | https://bitner.com.pl/data/t4txt_photos/125425300719_9_BiT_1000_St_OR.pdf |  |  |  | https://bitner.com.pl/data/t4txt_photos/02440950324_0548_DWU_S_2401_BiT_1000_(St)_OR%200,6_1%20kV_w.2.pdf |  |  |  | https://bitner.com.pl/data/t4txt_photos/033441190321_0015_2_UE_BITNER_BiT_1000_(St)_OR_BiT_1000_2(St)_OR.pdf
BS1679 | 5902956110749 |  |  | BiT 1000®(St) OR 7G2,5 mm² 0,6/1kV | Giętkie, uniepalnione i olejoodporne, ekranowane kable sterownicze przeznaczone do pracy w energetycznych urządzeniach kontrolnych, zabezpieczających oraz do obwodów sterowania. Przeznaczone przede wszystkim do instalacji w obiektach przemysłowych o podwyższonych wymaganiach przeciwpożarowych oraz w miejscach narażonych na działanie oleju lub chłodziw przemysłowych. Nadają się do instalowania na stałe w urządzeniach przemysłowych, liniach technologicznych, maszynach pracujących w pomieszczeniach suchych i wilgotnych, do układania na zewnątrz oraz do bezpośredniego układania w ziemi. Kable sklasyfikowane zgodnie z normą PN-EN 50575 (CPR). | [10 empty] | Zakłady Kablowe BITNER Sp. z o.o. | BS1679 | Uniepalnione i olejoodporne, ekranowane folią metalizowaną z linką uziemiającą, giętkie kable sterownicze, w izoalcji i powłoce PVC, z żyłami numerowanymi do zastosowań wnętrzowych i na zewnątrz oraz do układania w ziemi 0,6/1kV |  |  | BITNER | [6 empty] | true | true | 12 | PL | [11 empty] | n95 | no_discount_group | no_bonus_group | NOT_RELEVANT | NONE | NOT_RELEVANT | NONE | [33 empty] | 27.32.13.0 |  |  | 0 | 24 | 24 |  |  |  |  | 8544 49 99 | [8 empty] | EC000837 | KMT | KMT | 1 | 1 | [32 empty] | net_list | 64484 | PLN | 0.23 |  |  |  | 2025-07-24 |  |  | KMT | [13 empty] | https://bitner.com.pl/data/t4_text/649x234_083201241116_1000%20St%20OR.JPG |  |  |  | https://bitner.com.pl/data/t4txt_photos/125425300719_9_BiT_1000_St_OR.pdf |  |  |  | https://bitner.com.pl/data/t4txt_photos/02440950324_0548_DWU_S_2401_BiT_1000_(St)_OR%200,6_1%20kV_w.2.pdf |  |  |  | https://bitner.com.pl/data/t4txt_photos/033441190321_0015_2_UE_BITNER_BiT_1000_(St)_OR_BiT_1000_2(St)_OR.pdf
BS1680 | 5902956110756 |  |  | BiT 1000®(St) OR 7x2,5 mm² 0,6/1kV | Giętkie, uniepalnione i olejoodporne, ekranowane kable sterownicze przeznaczone do pracy w energetycznych urządzeniach kontrolnych, zabezpieczających oraz do obwodów sterowania. Przeznaczone przede wszystkim do instalacji w obiektach przemysłowych o podwyższonych wymaganiach przeciwpożarowych oraz w miejscach narażonych na działanie oleju lub chłodziw przemysłowych. Nadają się do instalowania na stałe w urządzeniach przemysłowych, liniach technologicznych, maszynach pracujących w pomieszczeniach suchych i wilgotnych, do układania na zewnątrz oraz do bezpośredniego układania w ziemi. Kable sklasyfikowane zgodnie z normą PN-EN 50575 (CPR). | [10 empty] | Zakłady Kablowe BITNER Sp. z o.o. | BS1680 | Uniepalnione i olejoodporne, ekranowane folią metalizowaną z linką uziemiającą, giętkie kable sterownicze, w izoalcji i powłoce PVC, z żyłami numerowanymi do zastosowań wnętrzowych i na zewnątrz oraz do układania w ziemi 0,6/1kV |  |  | BITNER | [6 empty] | true | true | 12 | PL | [11 empty] | n95 | no_discount_group | no_bonus_group | NOT_RELEVANT | NONE | NOT_RELEVANT | NONE | [33 empty] | 27.32.13.0 |  |  | 0 | 24 | 24 |  |  |  |  | 8544 49 99 | [8 empty] | EC000837 | KMT | KMT | 1 | 1 | [32 empty] | net_list | 70936 | PLN | 0.23 |  |  |  | 2025-07-24 |  |  | KMT | [13 empty] | https://bitner.com.pl/data/t4_text/649x234_083201241116_1000%20St%20OR.JPG |  |  |  | https://bitner.com.pl/data/t4txt_photos/125425300719_9_BiT_1000_St_OR.pdf |  |  |  | https://bitner.com.pl/data/t4txt_photos/02440950324_0548_DWU_S_2401_BiT_1000_(St)_OR%200,6_1%20kV_w.2.pdf |  |  |  | https://bitner.com.pl/data/t4txt_photos/033441190321_0015_2_UE_BITNER_BiT_1000_(St)_OR_BiT_1000_2(St)_OR.pdf
BS1681 | 5902956110763 |  |  | BiT 1000®(St) OR 10G2,5 mm² 0,6/1kV | Giętkie, uniepalnione i olejoodporne, ekranowane kable sterownicze przeznaczone do pracy w energetycznych urządzeniach kontrolnych, zabezpieczających oraz do obwodów sterowania. Przeznaczone przede wszystkim do instalacji w obiektach przemysłowych o podwyższonych wymaganiach przeciwpożarowych oraz w miejscach narażonych na działanie oleju lub chłodziw przemysłowych. Nadają się do instalowania na stałe w urządzeniach przemysłowych, liniach technologicznych, maszynach pracujących w pomieszczeniach suchych i wilgotnych, do układania na zewnątrz oraz do bezpośredniego układania w ziemi. Kable sklasyfikowane zgodnie z normą PN-EN 50575 (CPR). | [10 empty] | Zakłady Kablowe BITNER Sp. z o.o. | BS1681 | Uniepalnione i olejoodporne, ekranowane folią metalizowaną z linką uziemiającą, giętkie kable sterownicze, w izoalcji i powłoce PVC, z żyłami numerowanymi do zastosowań wnętrzowych i na zewnątrz oraz do układania w ziemi 0,6/1kV |  |  | BITNER | [6 empty] | true | true | 12 | PL | [11 empty] | n95 | no_discount_group | no_bonus_group | NOT_RELEVANT | NONE | NOT_RELEVANT | NONE | [33 empty] | 27.32.13.0 |  |  | 0 | 24 | 24 |  |  |  |  | 8544 49 99 | [8 empty] | EC000837 | KMT | KMT | 1 | 1 | [32 empty] | net_list | 91601 | PLN | 0.23 |  |  |  | 2025-07-24 |  |  | KMT | [13 empty] | https://bitner.com.pl/data/t4_text/649x234_083201241116_1000%20St%20OR.JPG |  |  |  | https://bitner.com.pl/data/t4txt_photos/125425300719_9_BiT_1000_St_OR.pdf |  |  |  | https://bitner.com.pl/data/t4txt_photos/02440950324_0548_DWU_S_2401_BiT_1000_(St)_OR%200,6_1%20kV_w.2.pdf |  |  |  | https://bitner.com.pl/data/t4txt_photos/033441190321_0015_2_UE_BITNER_BiT_1000_(St)_OR_BiT_1000_2(St)_OR.pdf
BS1682 | 5902956110770 |  |  | BiT 1000®(St) OR 12G2,5 mm² 0,6/1kV | Giętkie, uniepalnione i olejoodporne, ekranowane kable sterownicze przeznaczone do pracy w energetycznych urządzeniach kontrolnych, zabezpieczających oraz do obwodów sterowania. Przeznaczone przede wszystkim do instalacji w obiektach przemysłowych o podwyższonych wymaganiach przeciwpożarowych oraz w miejscach narażonych na działanie oleju lub chłodziw przemysłowych. Nadają się do instalowania na stałe w urządzeniach przemysłowych, liniach technologicznych, maszynach pracujących w pomieszczeniach suchych i wilgotnych, do układania na zewnątrz oraz do bezpośredniego układania w ziemi. Kable sklasyfikowane zgodnie z normą PN-EN 50575 (CPR). | [10 empty] | Zakłady Kablowe BITNER Sp. z o.o. | BS1682 | Uniepalnione i olejoodporne, ekranowane folią metalizowaną z linką uziemiającą, giętkie kable sterownicze, w izoalcji i powłoce PVC, z żyłami numerowanymi do zastosowań wnętrzowych i na zewnątrz oraz do układania w ziemi 0,6/1kV |  |  | BITNER | [6 empty] | true | true | 12 | PL | [11 empty] | n95 | no_discount_group | no_bonus_group | NOT_RELEVANT | NONE | NOT_RELEVANT | NONE | [33 empty] | 27.32.13.0 |  |  | 0 | 24 | 24 |  |  |  |  | 8544 49 99 | [8 empty] | EC000837 | KMT | KMT | 1 | 1 | [32 empty] | net_list | 106302 | PLN | 0.23 |  |  |  | 2025-07-24 |  |  | KMT | [13 empty] | https://bitner.com.pl/data/t4_text/649x234_083201241116_1000%20St%20OR.JPG |  |  |  | https://bitner.com.pl/data/t4txt_photos/125425300719_9_BiT_1000_St_OR.pdf |  |  |  | https://bitner.com.pl/data/t4txt_photos/02440950324_0548_DWU_S_2401_BiT_1000_(St)_OR%200,6_1%20kV_w.2.pdf |  |  |  | https://bitner.com.pl/data/t4txt_photos/033441190321_0015_2_UE_BITNER_BiT_1000_(St)_OR_BiT_1000_2(St)_OR.pdf
BS1683 | 5902956110787 |  |  | BiT 1000®(St) OR 12x2,5 mm² 0,6/1kV | Giętkie, uniepalnione i olejoodporne, ekranowane kable sterownicze przeznaczone do pracy w energetycznych urządzeniach kontrolnych, zabezpieczających oraz do obwodów sterowania. Przeznaczone przede wszystkim do instalacji w obiektach przemysłowych o podwyższonych wymaganiach przeciwpożarowych oraz w miejscach narażonych na działanie oleju lub chłodziw przemysłowych. Nadają się do instalowania na stałe w urządzeniach przemysłowych, liniach technologicznych, maszynach pracujących w pomieszczeniach suchych i wilgotnych, do układania na zewnątrz oraz do bezpośredniego układania w ziemi. Kable sklasyfikowane zgodnie z normą PN-EN 50575 (CPR). | [10 empty] | Zakłady Kablowe BITNER Sp. z o.o. | BS1683 | Uniepalnione i olejoodporne, ekranowane folią metalizowaną z linką uziemiającą, giętkie kable sterownicze, w izoalcji i powłoce PVC, z żyłami numerowanymi do zastosowań wnętrzowych i na zewnątrz oraz do układania w ziemi 0,6/1kV |  |  | BITNER | [6 empty] | true | true | 12 | PL | [11 empty] | n95 | no_discount_group | no_bonus_group | NOT_RELEVANT | NONE | NOT_RELEVANT | NONE | [33 empty] | 27.32.13.0 |  |  | 0 | 24 | 24 |  |  |  |  | 8544 49 99 | [8 empty] | EC000837 | KMT | KMT | 1 | 1 | [32 empty] | net_list | 116931 | PLN | 0.23 |  |  |  | 2025-07-24 |  |  | KMT | [13 empty] | https://bitner.com.pl/data/t4_text/649x234_083201241116_1000%20St%20OR.JPG |  |  |  | https://bitner.com.pl/data/t4txt_photos/125425300719_9_BiT_1000_St_OR.pdf |  |  |  | https://bitner.com.pl/data/t4txt_photos/02440950324_0548_DWU_S_2401_BiT_1000_(St)_OR%200,6_1%20kV_w.2.pdf |  |  |  | https://bitner.com.pl/data/t4txt_photos/033441190321_0015_2_UE_BITNER_BiT_1000_(St)_OR_BiT_1000_2(St)_OR.pdf
BS1684 | 5902956110794 |  |  | BiT 1000®(St) OR 14G2,5 mm² 0,6/1kV | Giętkie, uniepalnione i olejoodporne, ekranowane kable sterownicze przeznaczone do pracy w energetycznych urządzeniach kontrolnych, zabezpieczających oraz do obwodów sterowania. Przeznaczone przede wszystkim do instalacji w obiektach przemysłowych o podwyższonych wymaganiach przeciwpożarowych oraz w miejscach narażonych na działanie oleju lub chłodziw przemysłowych. Nadają się do instalowania na stałe w urządzeniach przemysłowych, liniach technologicznych, maszynach pracujących w pomieszczeniach suchych i wilgotnych, do układania na zewnątrz oraz do bezpośredniego układania w ziemi. Kable sklasyfikowane zgodnie z normą PN-EN 50575 (CPR). | [10 empty] | Zakłady Kablowe BITNER Sp. z o.o. | BS1684 | Uniepalnione i olejoodporne, ekranowane folią metalizowaną z linką uziemiającą, giętkie kable sterownicze, w izoalcji i powłoce PVC, z żyłami numerowanymi do zastosowań wnętrzowych i na zewnątrz oraz do układania w ziemi 0,6/1kV |  |  | BITNER | [6 empty] | true | true | 12 | PL | [11 empty] | n95 | no_discount_group | no_bonus_group | NOT_RELEVANT | NONE | NOT_RELEVANT | NONE | [33 empty] | 27.32.13.0 |  |  | 0 | 24 | 24 |  |  |  |  | 8544 49 99 | [8 empty] | EC000837 | KMT | KMT | 1 | 1 | [32 empty] | net_list | 122658 | PLN | 0.23 |  |  |  | 2025-07-24 |  |  | KMT | [13 empty] | https://bitner.com.pl/data/t4_text/649x234_083201241116_1000%20St%20OR.JPG |  |  |  | https://bitner.com.pl/data/t4txt_photos/125425300719_9_BiT_1000_St_OR.pdf |  |  |  | https://bitner.com.pl/data/t4txt_photos/02440950324_0548_DWU_S_2401_BiT_1000_(St)_OR%200,6_1%20kV_w.2.pdf |  |  |  | https://bitner.com.pl/data/t4txt_photos/033441190321_0015_2_UE_BITNER_BiT_1000_(St)_OR_BiT_1000_2(St)_OR.pdf
BS1685 | 5902956110800 |  |  | BiT 1000®(St) OR 16G2,5 mm² 0,6/1kV | Giętkie, uniepalnione i olejoodporne, ekranowane kable sterownicze przeznaczone do pracy w energetycznych urządzeniach kontrolnych, zabezpieczających oraz do obwodów sterowania. Przeznaczone przede wszystkim do instalacji w obiektach przemysłowych o podwyższonych wymaganiach przeciwpożarowych oraz w miejscach narażonych na działanie oleju lub chłodziw przemysłowych. Nadają się do instalowania na stałe w urządzeniach przemysłowych, liniach technologicznych, maszynach pracujących w pomieszczeniach suchych i wilgotnych, do układania na zewnątrz oraz do bezpośredniego układania w ziemi. Kable sklasyfikowane zgodnie z normą PN-EN 50575 (CPR). | [10 empty] | Zakłady Kablowe BITNER Sp. z o.o. | BS1685 | Uniepalnione i olejoodporne, ekranowane folią metalizowaną z linką uziemiającą, giętkie kable sterownicze, w izoalcji i powłoce PVC, z żyłami numerowanymi do zastosowań wnętrzowych i na zewnątrz oraz do układania w ziemi 0,6/1kV |  |  | BITNER | [6 empty] | true | true | 12 | PL | [11 empty] | n95 | no_discount_group | no_bonus_group | NOT_RELEVANT | NONE | NOT_RELEVANT | NONE | [33 empty] | 27.32.13.0 |  |  | 0 | 24 | 24 |  |  |  |  | 8544 49 99 | [8 empty] | EC000837 | KMT | KMT | 1 | 1 | [32 empty] | net_list | 139533 | PLN | 0.23 |  |  |  | 2025-07-24 |  |  | KMT | [13 empty] | https://bitner.com.pl/data/t4_text/649x234_083201241116_1000%20St%20OR.JPG |  |  |  | https://bitner.com.pl/data/t4txt_photos/125425300719_9_BiT_1000_St_OR.pdf |  |  |  | https://bitner.com.pl/data/t4txt_photos/02440950324_0548_DWU_S_2401_BiT_1000_(St)_OR%200,6_1%20kV_w.2.pdf |  |  |  | https://bitner.com.pl/data/t4txt_photos/033441190321_0015_2_UE_BITNER_BiT_1000_(St)_OR_BiT_1000_2(St)_OR.pdf
BS1686 | 5902956110817 |  |  | BiT 1000®(St) OR 18G2,5 mm² 0,6/1kV | Giętkie, uniepalnione i olejoodporne, ekranowane kable sterownicze przeznaczone do pracy w energetycznych urządzeniach kontrolnych, zabezpieczających oraz do obwodów sterowania. Przeznaczone przede wszystkim do instalacji w obiektach przemysłowych o podwyższonych wymaganiach przeciwpożarowych oraz w miejscach narażonych na działanie oleju lub chłodziw przemysłowych. Nadają się do instalowania na stałe w urządzeniach przemysłowych, liniach technologicznych, maszynach pracujących w pomieszczeniach suchych i wilgotnych, do układania na zewnątrz oraz do bezpośredniego układania w ziemi. Kable sklasyfikowane zgodnie z normą PN-EN 50575 (CPR). | [10 empty] | Zakłady Kablowe BITNER Sp. z o.o. | BS1686 | Uniepalnione i olejoodporne, ekranowane folią metalizowaną z linką uziemiającą, giętkie kable sterownicze, w izoalcji i powłoce PVC, z żyłami numerowanymi do zastosowań wnętrzowych i na zewnątrz oraz do układania w ziemi 0,6/1kV |  |  | BITNER | [6 empty] | true | true | 12 | PL | [11 empty] | n95 | no_discount_group | no_bonus_group | NOT_RELEVANT | NONE | NOT_RELEVANT | NONE | [33 empty] | 27.32.13.0 |  |  | 0 | 24 | 24 |  |  |  |  | 8544 49 99 | [8 empty] | EC000837 | KMT | KMT | 1 | 1 | [32 empty] | net_list | 156140 | PLN | 0.23 |  |  |  | 2025-07-24 |  |  | KMT | [13 empty] | https://bitner.com.pl/data/t4_text/649x234_083201241116_1000%20St%20OR.JPG |  |  |  | https://bitner.com.pl/data/t4txt_photos/125425300719_9_BiT_1000_St_OR.pdf |  |  |  | https://bitner.com.pl/data/t4txt_photos/02440950324_0548_DWU_S_2401_BiT_1000_(St)_OR%200,6_1%20kV_w.2.pdf |  |  |  | https://bitner.com.pl/data/t4txt_photos/033441190321_0015_2_UE_BITNER_BiT_1000_(St)_OR_BiT_1000_2(St)_OR.pdf
BS1687 | 5902956110824 |  |  | BiT 1000®(St) OR 21G2,5 mm² 0,6/1kV | Giętkie, uniepalnione i olejoodporne, ekranowane kable sterownicze przeznaczone do pracy w energetycznych urządzeniach kontrolnych, zabezpieczających oraz do obwodów sterowania. Przeznaczone przede wszystkim do instalacji w obiektach przemysłowych o podwyższonych wymaganiach przeciwpożarowych oraz w miejscach narażonych na działanie oleju lub chłodziw przemysłowych. Nadają się do instalowania na stałe w urządzeniach przemysłowych, liniach technologicznych, maszynach pracujących w pomieszczeniach suchych i wilgotnych, do układania na zewnątrz oraz do bezpośredniego układania w ziemi. Kable sklasyfikowane zgodnie z normą PN-EN 50575 (CPR). | [10 empty] | Zakłady Kablowe BITNER Sp. z o.o. | BS1687 | Uniepalnione i olejoodporne, ekranowane folią metalizowaną z linką uziemiającą, giętkie kable sterownicze, w izoalcji i powłoce PVC, z żyłami numerowanymi do zastosowań wnętrzowych i na zewnątrz oraz do układania w ziemi 0,6/1kV |  |  | BITNER | [6 empty] | true | true | 12 | PL | [11 empty] | n95 | no_discount_group | no_bonus_group | NOT_RELEVANT | NONE | NOT_RELEVANT | NONE | [33 empty] | 27.32.13.0 |  |  | 0 | 24 | 24 |  |  |  |  | 8544 49 99 | [8 empty] | EC000837 | KMT | KMT | 1 | 1 | [32 empty] | net_list | 181016 | PLN | 0.23 |  |  |  | 2025-07-24 |  |  | KMT | [13 empty] | https://bitner.com.pl/data/t4_text/649x234_083201241116_1000%20St%20OR.JPG |  |  |  | https://bitner.com.pl/data/t4txt_photos/125425300719_9_BiT_1000_St_OR.pdf |  |  |  | https://bitner.com.pl/data/t4txt_photos/02440950324_0548_DWU_S_2401_BiT_1000_(St)_OR%200,6_1%20kV_w.2.pdf |  |  |  | https://bitner.com.pl/data/t4txt_photos/033441190321_0015_2_UE_BITNER_BiT_1000_(St)_OR_BiT_1000_2(St)_OR.pdf
BS1688 | 5902956110831 |  |  | BiT 1000®(St) OR 25G2,5 mm² 0,6/1kV | Giętkie, uniepalnione i olejoodporne, ekranowane kable sterownicze przeznaczone do pracy w energetycznych urządzeniach kontrolnych, zabezpieczających oraz do obwodów sterowania. Przeznaczone przede wszystkim do instalacji w obiektach przemysłowych o podwyższonych wymaganiach przeciwpożarowych oraz w miejscach narażonych na działanie oleju lub chłodziw przemysłowych. Nadają się do instalowania na stałe w urządzeniach przemysłowych, liniach technologicznych, maszynach pracujących w pomieszczeniach suchych i wilgotnych, do układania na zewnątrz oraz do bezpośredniego układania w ziemi. Kable sklasyfikowane zgodnie z normą PN-EN 50575 (CPR). | [10 empty] | Zakłady Kablowe BITNER Sp. z o.o. | BS1688 | Uniepalnione i olejoodporne, ekranowane folią metalizowaną z linką uziemiającą, giętkie kable sterownicze, w izoalcji i powłoce PVC, z żyłami numerowanymi do zastosowań wnętrzowych i na zewnątrz oraz do układania w ziemi 0,6/1kV |  |  | BITNER | [6 empty] | true | true | 12 | PL | [11 empty] | n95 | no_discount_group | no_bonus_group | NOT_RELEVANT | NONE | NOT_RELEVANT | NONE | [33 empty] | 27.32.13.0 |  |  | 0 | 24 | 24 |  |  |  |  | 8544 49 99 | [8 empty] | EC000837 | KMT | KMT | 1 | 1 | [32 empty] | net_list | 215761 | PLN | 0.23 |  |  |  | 2025-07-24 |  |  | KMT | [13 empty] | https://bitner.com.pl/data/t4_text/649x234_083201241116_1000%20St%20OR.JPG |  |  |  | https://bitner.com.pl/data/t4txt_photos/125425300719_9_BiT_1000_St_OR.pdf |  |  |  | https://bitner.com.pl/data/t4txt_photos/02440950324_0548_DWU_S_2401_BiT_1000_(St)_OR%200,6_1%20kV_w.2.pdf |  |  |  | https://bitner.com.pl/data/t4txt_photos/033441190321_0015_2_UE_BITNER_BiT_1000_(St)_OR_BiT_1000_2(St)_OR.pdf
BS1689 | 5902956110848 |  |  | BiT 1000®(St) OR 30G2,5 mm² 0,6/1kV | Giętkie, uniepalnione i olejoodporne, ekranowane kable sterownicze przeznaczone do pracy w energetycznych urządzeniach kontrolnych, zabezpieczających oraz do obwodów sterowania. Przeznaczone przede wszystkim do instalacji w obiektach przemysłowych o podwyższonych wymaganiach przeciwpożarowych oraz w miejscach narażonych na działanie oleju lub chłodziw przemysłowych. Nadają się do instalowania na stałe w urządzeniach przemysłowych, liniach technologicznych, maszynach pracujących w pomieszczeniach suchych i wilgotnych, do układania na zewnątrz oraz do bezpośredniego układania w ziemi. Kable sklasyfikowane zgodnie z normą PN-EN 50575 (CPR). | [10 empty] | Zakłady Kablowe BITNER Sp. z o.o. | BS1689 | Uniepalnione i olejoodporne, ekranowane folią metalizowaną z linką uziemiającą, giętkie kable sterownicze, w izoalcji i powłoce PVC, z żyłami numerowanymi do zastosowań wnętrzowych i na zewnątrz oraz do układania w ziemi 0,6/1kV |  |  | BITNER | [6 empty] | true | true | 12 | PL | [11 empty] | n95 | no_discount_group | no_bonus_group | NOT_RELEVANT | NONE | NOT_RELEVANT | NONE | [33 empty] | 27.32.13.0 |  |  | 0 | 24 | 24 |  |  |  |  | 8544 49 99 | [8 empty] | EC000837 | KMT | KMT | 1 | 1 | [32 empty] | net_list | 254885 | PLN | 0.23 |  |  |  | 2025-07-24 |  |  | KMT | [13 empty] | https://bitner.com.pl/data/t4_text/649x234_083201241116_1000%20St%20OR.JPG |  |  |  | https://bitner.com.pl/data/t4txt_photos/125425300719_9_BiT_1000_St_OR.pdf |  |  |  | https://bitner.com.pl/data/t4txt_photos/02440950324_0548_DWU_S_2401_BiT_1000_(St)_OR%200,6_1%20kV_w.2.pdf |  |  |  | https://bitner.com.pl/data/t4txt_photos/033441190321_0015_2_UE_BITNER_BiT_1000_(St)_OR_BiT_1000_2(St)_OR.pdf
BS1690 | 5902956110855 |  |  | BiT 1000®(St) OR 34G2,5 mm² 0,6/1kV | Giętkie, uniepalnione i olejoodporne, ekranowane kable sterownicze przeznaczone do pracy w energetycznych urządzeniach kontrolnych, zabezpieczających oraz do obwodów sterowania. Przeznaczone przede wszystkim do instalacji w obiektach przemysłowych o podwyższonych wymaganiach przeciwpożarowych oraz w miejscach narażonych na działanie oleju lub chłodziw przemysłowych. Nadają się do instalowania na stałe w urządzeniach przemysłowych, liniach technologicznych, maszynach pracujących w pomieszczeniach suchych i wilgotnych, do układania na zewnątrz oraz do bezpośredniego układania w ziemi. Kable sklasyfikowane zgodnie z normą PN-EN 50575 (CPR). | [10 empty] | Zakłady Kablowe BITNER Sp. z o.o. | BS1690 | Uniepalnione i olejoodporne, ekranowane folią metalizowaną z linką uziemiającą, giętkie kable sterownicze, w izoalcji i powłoce PVC, z żyłami numerowanymi do zastosowań wnętrzowych i na zewnątrz oraz do układania w ziemi 0,6/1kV |  |  | BITNER | [6 empty] | true | true | 12 | PL | [11 empty] | n95 | no_discount_group | no_bonus_group | NOT_RELEVANT | NONE | NOT_RELEVANT | NONE | [33 empty] | 27.32.13.0 |  |  | 0 | 24 | 24 |  |  |  |  | 8544 49 99 | [8 empty] | EC000837 | KMT | KMT | 1 | 1 | [32 empty] | net_list | 290355 | PLN | 0.23 |  |  |  | 2025-07-24 |  |  | KMT | [13 empty] | https://bitner.com.pl/data/t4_text/649x234_083201241116_1000%20St%20OR.JPG |  |  |  | https://bitner.com.pl/data/t4txt_photos/125425300719_9_BiT_1000_St_OR.pdf |  |  |  | https://bitner.com.pl/data/t4txt_photos/02440950324_0548_DWU_S_2401_BiT_1000_(St)_OR%200,6_1%20kV_w.2.pdf |  |  |  | https://bitner.com.pl/data/t4txt_photos/033441190321_0015_2_UE_BITNER_BiT_1000_(St)_OR_BiT_1000_2(St)_OR.pdf
BS1691 | 5902956110862 |  |  | BiT 1000®(St) OR 37G2,5 mm² 0,6/1kV | Giętkie, uniepalnione i olejoodporne, ekranowane kable sterownicze przeznaczone do pracy w energetycznych urządzeniach kontrolnych, zabezpieczających oraz do obwodów sterowania. Przeznaczone przede wszystkim do instalacji w obiektach przemysłowych o podwyższonych wymaganiach przeciwpożarowych oraz w miejscach narażonych na działanie oleju lub chłodziw przemysłowych. Nadają się do instalowania na stałe w urządzeniach przemysłowych, liniach technologicznych, maszynach pracujących w pomieszczeniach suchych i wilgotnych, do układania na zewnątrz oraz do bezpośredniego układania w ziemi. Kable sklasyfikowane zgodnie z normą PN-EN 50575 (CPR). | [10 empty] | Zakłady Kablowe BITNER Sp. z o.o. | BS1691 | Uniepalnione i olejoodporne, ekranowane folią metalizowaną z linką uziemiającą, giętkie kable sterownicze, w izoalcji i powłoce PVC, z żyłami numerowanymi do zastosowań wnętrzowych i na zewnątrz oraz do układania w ziemi 0,6/1kV |  |  | BITNER | [6 empty] | true | true | 12 | PL | [11 empty] | n95 | no_discount_group | no_bonus_group | NOT_RELEVANT | NONE | NOT_RELEVANT | NONE | [33 empty] | 27.32.13.0 |  |  | 0 | 24 | 24 |  |  |  |  | 8544 49 99 | [8 empty] | EC000837 | KMT | KMT | 1 | 1 | [32 empty] | net_list | 312465 | PLN | 0.23 |  |  |  | 2025-07-24 |  |  | KMT | [13 empty] | https://bitner.com.pl/data/t4_text/649x234_083201241116_1000%20St%20OR.JPG |  |  |  | https://bitner.com.pl/data/t4txt_photos/125425300719_9_BiT_1000_St_OR.pdf |  |  |  | https://bitner.com.pl/data/t4txt_photos/02440950324_0548_DWU_S_2401_BiT_1000_(St)_OR%200,6_1%20kV_w.2.pdf |  |  |  | https://bitner.com.pl/data/t4txt_photos/033441190321_0015_2_UE_BITNER_BiT_1000_(St)_OR_BiT_1000_2(St)_OR.pdf
BS1692 | 5902956110879 |  |  | BiT 1000®(St) OR 42G2,5 mm² 0,6/1kV | Giętkie, uniepalnione i olejoodporne, ekranowane kable sterownicze przeznaczone do pracy w energetycznych urządzeniach kontrolnych, zabezpieczających oraz do obwodów sterowania. Przeznaczone przede wszystkim do instalacji w obiektach przemysłowych o podwyższonych wymaganiach przeciwpożarowych oraz w miejscach narażonych na działanie oleju lub chłodziw przemysłowych. Nadają się do instalowania na stałe w urządzeniach przemysłowych, liniach technologicznych, maszynach pracujących w pomieszczeniach suchych i wilgotnych, do układania na zewnątrz oraz do bezpośredniego układania w ziemi. Kable sklasyfikowane zgodnie z normą PN-EN 50575 (CPR). | [10 empty] | Zakłady Kablowe BITNER Sp. z o.o. | BS1692 | Uniepalnione i olejoodporne, ekranowane folią metalizowaną z linką uziemiającą, giętkie kable sterownicze, w izolacji i powłoce PVC, z żyłami numerowanymi do zastosowań wnętrzowych i na zewnątrz oraz do układania w ziemi, 0,6/1kV |  |  | BITNER | [6 empty] | true | true | 12 | PL | [11 empty] | n95 | no_discount_group | no_bonus_group | NOT_RELEVANT | NONE | NOT_RELEVANT | NONE | [33 empty] | 27.32.13.0 |  |  | 0 | 24 | 24 |  |  |  |  | 8544 49 99 | [8 empty] | EC000837 | KMT | KMT | 1 | 1 | [32 empty] | net_list | 353617 | PLN | 0.23 |  |  |  | 2025-07-24 |  |  | KMT | [13 empty] | https://bitner.com.pl/data/t4_text/649x234_083201241116_1000%20St%20OR.JPG |  |  |  | https://bitner.com.pl/data/t4txt_photos/125425300719_9_BiT_1000_St_OR.pdf |  |  |  | https://bitner.com.pl/data/t4txt_photos/02440950324_0548_DWU_S_2401_BiT_1000_(St)_OR%200,6_1%20kV_w.2.pdf |  |  |  | https://bitner.com.pl/data/t4txt_photos/033441190321_0015_2_UE_BITNER_BiT_1000_(St)_OR_BiT_1000_2(St)_OR.pdf
BS1750 | 5902956110886 |  |  | BiT 1000®(St) OR 2x2x0,5 mm² 0,6/1kV | Giętkie, uniepalnione i olejoodporne, ekranowane kable sterownicze przeznaczone do pracy w energetycznych urządzeniach kontrolnych, zabezpieczających oraz do obwodów sterowania. Przeznaczone przede wszystkim do instalacji w obiektach przemysłowych o podwyższonych wymaganiach przeciwpożarowych oraz w miejscach narażonych na działanie oleju lub chłodziw przemysłowych. Nadają się do instalowania na stałe w urządzeniach przemysłowych, liniach technologicznych, maszynach pracujących w pomieszczeniach suchych i wilgotnych, do układania na zewnątrz oraz do bezpośredniego układania w ziemi. Kable sklasyfikowane zgodnie z normą PN-EN 50575 (CPR). | [10 empty] | Zakłady Kablowe BITNER Sp. z o.o. | BS1750 | Uniepalnione i olejoodporne, parowane, ekranowane folią metalizowaną z linką uziemiającą, giętkie kable sterownicze, w izolacji i powłoce PVC, z żyłami numerowanymi do zastosowań wnętrzowych i na zewnątrz oraz do układania w ziemi, 0,6/1kV |  |  | BITNER | [6 empty] | true | true | 12 | PL | [11 empty] | n95 | no_discount_group | no_bonus_group | NOT_RELEVANT | NONE | NOT_RELEVANT | NONE | [33 empty] | 27.32.13.0 |  |  | 0 | 24 | 24 |  |  |  |  | 8544 49 99 | [8 empty] | EC000837 | KMT | KMT | 1 | 1 | [32 empty] | net_list | 15705 | PLN | 0.23 |  |  |  | 2025-07-24 |  |  | KMT | [13 empty] | https://bitner.com.pl/data/t4_text/649x234_083201241116_1000%20St%20OR.JPG |  |  |  | https://bitner.com.pl/data/t4txt_photos/125425300719_9_BiT_1000_St_OR.pdf |  |  |  | https://bitner.com.pl/data/t4txt_photos/02440950324_0548_DWU_S_2401_BiT_1000_(St)_OR%200,6_1%20kV_w.2.pdf |  |  |  | https://bitner.com.pl/data/t4txt_photos/033441190321_0015_2_UE_BITNER_BiT_1000_(St)_OR_BiT_1000_2(St)_OR.pdf
BS1751 | 5902956110893 |  |  | BiT 1000®(St) OR 3x2x0,5 mm² 0,6/1kV | Giętkie, uniepalnione i olejoodporne, ekranowane kable sterownicze przeznaczone do pracy w energetycznych urządzeniach kontrolnych, zabezpieczających oraz do obwodów sterowania. Przeznaczone przede wszystkim do instalacji w obiektach przemysłowych o podwyższonych wymaganiach przeciwpożarowych oraz w miejscach narażonych na działanie oleju lub chłodziw przemysłowych. Nadają się do instalowania na stałe w urządzeniach przemysłowych, liniach technologicznych, maszynach pracujących w pomieszczeniach suchych i wilgotnych, do układania na zewnątrz oraz do bezpośredniego układania w ziemi. Kable sklasyfikowane zgodnie z normą PN-EN 50575 (CPR). | [10 empty] | Zakłady Kablowe BITNER Sp. z o.o. | BS1751 | Uniepalnione i olejoodporne, parowane, ekranowane folią metalizowaną z linką uziemiającą, giętkie kable sterownicze, w izolacji i powłoce PVC, z żyłami numerowanymi do zastosowań wnętrzowych i na zewnątrz oraz do układania w ziemi, 0,6/1kV |  |  | BITNER | [6 empty] | true | true | 12 | PL | [11 empty] | n95 | no_discount_group | no_bonus_group | NOT_RELEVANT | NONE | NOT_RELEVANT | NONE | [33 empty] | 27.32.13.0 |  |  | 0 | 24 | 24 |  |  |  |  | 8544 49 99 | [8 empty] | EC000837 | KMT | KMT | 1 | 1 | [32 empty] | net_list | 19681 | PLN | 0.23 |  |  |  | 2025-07-24 |  |  | KMT | [13 empty] | https://bitner.com.pl/data/t4_text/649x234_083201241116_1000%20St%20OR.JPG |  |  |  | https://bitner.com.pl/data/t4txt_photos/125425300719_9_BiT_1000_St_OR.pdf |  |  |  | https://bitner.com.pl/data/t4txt_photos/02440950324_0548_DWU_S_2401_BiT_1000_(St)_OR%200,6_1%20kV_w.2.pdf |  |  |  | https://bitner.com.pl/data/t4txt_photos/033441190321_0015_2_UE_BITNER_BiT_1000_(St)_OR_BiT_1000_2(St)_OR.pdf
BS1752 | 5902956110909 |  |  | BiT 1000®(St) OR 4x2x0,5 mm² 0,6/1kV | Giętkie, uniepalnione i olejoodporne, ekranowane kable sterownicze przeznaczone do pracy w energetycznych urządzeniach kontrolnych, zabezpieczających oraz do obwodów sterowania. Przeznaczone przede wszystkim do instalacji w obiektach przemysłowych o podwyższonych wymaganiach przeciwpożarowych oraz w miejscach narażonych na działanie oleju lub chłodziw przemysłowych. Nadają się do instalowania na stałe w urządzeniach przemysłowych, liniach technologicznych, maszynach pracujących w pomieszczeniach suchych i wilgotnych, do układania na zewnątrz oraz do bezpośredniego układania w ziemi. Kable sklasyfikowane zgodnie z normą PN-EN 50575 (CPR). | [10 empty] | Zakłady Kablowe BITNER Sp. z o.o. | BS1752 | Uniepalnione i olejoodporne, parowane, ekranowane folią metalizowaną z linką uziemiającą, giętkie kable sterownicze, w izolacji i powłoce PVC, z żyłami numerowanymi do zastosowań wnętrzowych i na zewnątrz oraz do układania w ziemi, 0,6/1kV |  |  | BITNER | [6 empty] | true | true | 12 | PL | [11 empty] | n95 | no_discount_group | no_bonus_group | NOT_RELEVANT | NONE | NOT_RELEVANT | NONE | [33 empty] | 27.32.13.0 |  |  | 0 | 24 | 24 |  |  |  |  | 8544 49 99 | [8 empty] | EC000837 | KMT | KMT | 1 | 1 | [32 empty] | net_list | 24099 | PLN | 0.23 |  |  |  | 2025-07-24 |  |  | KMT | [13 empty] | https://bitner.com.pl/data/t4_text/649x234_083201241116_1000%20St%20OR.JPG |  |  |  | https://bitner.com.pl/data/t4txt_photos/125425300719_9_BiT_1000_St_OR.pdf |  |  |  | https://bitner.com.pl/data/t4txt_photos/02440950324_0548_DWU_S_2401_BiT_1000_(St)_OR%200,6_1%20kV_w.2.pdf |  |  |  | https://bitner.com.pl/data/t4txt_photos/033441190321_0015_2_UE_BITNER_BiT_1000_(St)_OR_BiT_1000_2(St)_OR.pdf
BS1753 | 5902956110916 |  |  | BiT 1000®(St) OR 5x2x0,5 mm² 0,6/1kV | Giętkie, uniepalnione i olejoodporne, ekranowane kable sterownicze przeznaczone do pracy w energetycznych urządzeniach kontrolnych, zabezpieczających oraz do obwodów sterowania. Przeznaczone przede wszystkim do instalacji w obiektach przemysłowych o podwyższonych wymaganiach przeciwpożarowych oraz w miejscach narażonych na działanie oleju lub chłodziw przemysłowych. Nadają się do instalowania na stałe w urządzeniach przemysłowych, liniach technologicznych, maszynach pracujących w pomieszczeniach suchych i wilgotnych, do układania na zewnątrz oraz do bezpośredniego układania w ziemi. Kable sklasyfikowane zgodnie z normą PN-EN 50575 (CPR). | [10 empty] | Zakłady Kablowe BITNER Sp. z o.o. | BS1753 | Uniepalnione i olejoodporne, parowane, ekranowane folią metalizowaną z linką uziemiającą, giętkie kable sterownicze, w izolacji i powłoce PVC, z żyłami numerowanymi do zastosowań wnętrzowych i na zewnątrz oraz do układania w ziemi, 0,6/1kV |  |  | BITNER | [6 empty] | true | true | 12 | PL | [11 empty] | n95 | no_discount_group | no_bonus_group | NOT_RELEVANT | NONE | NOT_RELEVANT | NONE | [33 empty] | 27.32.13.0 |  |  | 0 | 24 | 24 |  |  |  |  | 8544 49 99 | [8 empty] | EC000837 | KMT | KMT | 1 | 1 | [32 empty] | net_list | 29388 | PLN | 0.23 |  |  |  | 2025-07-24 |  |  | KMT | [13 empty] | https://bitner.com.pl/data/t4_text/649x234_083201241116_1000%20St%20OR.JPG |  |  |  | https://bitner.com.pl/data/t4txt_photos/125425300719_9_BiT_1000_St_OR.pdf |  |  |  | https://bitner.com.pl/data/t4txt_photos/02440950324_0548_DWU_S_2401_BiT_1000_(St)_OR%200,6_1%20kV_w.2.pdf |  |  |  | https://bitner.com.pl/data/t4txt_photos/033441190321_0015_2_UE_BITNER_BiT_1000_(St)_OR_BiT_1000_2(St)_OR.pdf
BS1754 | 5902956110923 |  |  | BiT 1000®(St) OR 6x2x0,5 mm² 0,6/1kV | Giętkie, uniepalnione i olejoodporne, ekranowane kable sterownicze przeznaczone do pracy w energetycznych urządzeniach kontrolnych, zabezpieczających oraz do obwodów sterowania. Przeznaczone przede wszystkim do instalacji w obiektach przemysłowych o podwyższonych wymaganiach przeciwpożarowych oraz w miejscach narażonych na działanie oleju lub chłodziw przemysłowych. Nadają się do instalowania na stałe w urządzeniach przemysłowych, liniach technologicznych, maszynach pracujących w pomieszczeniach suchych i wilgotnych, do układania na zewnątrz oraz do bezpośredniego układania w ziemi. Kable sklasyfikowane zgodnie z normą PN-EN 50575 (CPR). | [10 empty] | Zakłady Kablowe BITNER Sp. z o.o. | BS1754 | Uniepalnione i olejoodporne, parowane, ekranowane folią metalizowaną z linką uziemiającą, giętkie kable sterownicze, w izolacji i powłoce PVC, z żyłami numerowanymi do zastosowań wnętrzowych i na zewnątrz oraz do układania w ziemi, 0,6/1kV |  |  | BITNER | [6 empty] | true | true | 12 | PL | [11 empty] | n95 | no_discount_group | no_bonus_group | NOT_RELEVANT | NONE | NOT_RELEVANT | NONE | [33 empty] | 27.32.13.0 |  |  | 0 | 24 | 24 |  |  |  |  | 8544 49 99 | [8 empty] | EC000837 | KMT | KMT | 1 | 1 | [32 empty] | net_list | 33251 | PLN | 0.23 |  |  |  | 2025-07-24 |  |  | KMT | [13 empty] | https://bitner.com.pl/data/t4_text/649x234_083201241116_1000%20St%20OR.JPG |  |  |  | https://bitner.com.pl/data/t4txt_photos/125425300719_9_BiT_1000_St_OR.pdf |  |  |  | https://bitner.com.pl/data/t4txt_photos/02440950324_0548_DWU_S_2401_BiT_1000_(St)_OR%200,6_1%20kV_w.2.pdf |  |  |  | https://bitner.com.pl/data/t4txt_photos/033441190321_0015_2_UE_BITNER_BiT_1000_(St)_OR_BiT_1000_2(St)_OR.pdf
BS1755 | 5902956110930 |  |  | BiT 1000®(St) OR 7x2x0,5 mm² 0,6/1kV | Giętkie, uniepalnione i olejoodporne, ekranowane kable sterownicze przeznaczone do pracy w energetycznych urządzeniach kontrolnych, zabezpieczających oraz do obwodów sterowania. Przeznaczone przede wszystkim do instalacji w obiektach przemysłowych o podwyższonych wymaganiach przeciwpożarowych oraz w miejscach narażonych na działanie oleju lub chłodziw przemysłowych. Nadają się do instalowania na stałe w urządzeniach przemysłowych, liniach technologicznych, maszynach pracujących w pomieszczeniach suchych i wilgotnych, do układania na zewnątrz oraz do bezpośredniego układania w ziemi. Kable sklasyfikowane zgodnie z normą PN-EN 50575 (CPR). | [10 empty] | Zakłady Kablowe BITNER Sp. z o.o. | BS1755 | Uniepalnione i olejoodporne, parowane, ekranowane folią metalizowaną z linką uziemiającą, giętkie kable sterownicze, w izolacji i powłoce PVC, z żyłami numerowanymi do zastosowań wnętrzowych i na zewnątrz oraz do układania w ziemi, 0,6/1kV |  |  | BITNER | [6 empty] | true | true | 12 | PL | [11 empty] | n95 | no_discount_group | no_bonus_group | NOT_RELEVANT | NONE | NOT_RELEVANT | NONE | [33 empty] | 27.32.13.0 |  |  | 0 | 24 | 24 |  |  |  |  | 8544 49 99 | [8 empty] | EC000837 | KMT | KMT | 1 | 1 | [32 empty] | net_list | 38435 | PLN | 0.23 |  |  |  | 2025-07-24 |  |  | KMT | [13 empty] | https://bitner.com.pl/data/t4_text/649x234_083201241116_1000%20St%20OR.JPG |  |  |  | https://bitner.com.pl/data/t4txt_photos/125425300719_9_BiT_1000_St_OR.pdf |  |  |  | https://bitner.com.pl/data/t4txt_photos/02440950324_0548_DWU_S_2401_BiT_1000_(St)_OR%200,6_1%20kV_w.2.pdf |  |  |  | https://bitner.com.pl/data/t4txt_photos/033441190321_0015_2_UE_BITNER_BiT_1000_(St)_OR_BiT_1000_2(St)_OR.pdf
BS1756 | 5902956110947 |  |  | BiT 1000®(St) OR 8x2x0,5 mm² 0,6/1kV | Giętkie, uniepalnione i olejoodporne, ekranowane kable sterownicze przeznaczone do pracy w energetycznych urządzeniach kontrolnych, zabezpieczających oraz do obwodów sterowania. Przeznaczone przede wszystkim do instalacji w obiektach przemysłowych o podwyższonych wymaganiach przeciwpożarowych oraz w miejscach narażonych na działanie oleju lub chłodziw przemysłowych. Nadają się do instalowania na stałe w urządzeniach przemysłowych, liniach technologicznych, maszynach pracujących w pomieszczeniach suchych i wilgotnych, do układania na zewnątrz oraz do bezpośredniego układania w ziemi. Kable sklasyfikowane zgodnie z normą PN-EN 50575 (CPR). | [10 empty] | Zakłady Kablowe BITNER Sp. z o.o. | BS1756 | Uniepalnione i olejoodporne, parowane, ekranowane folią metalizowaną z linką uziemiającą, giętkie kable sterownicze, w izolacji i powłoce PVC, z żyłami numerowanymi do zastosowań wnętrzowych i na zewnątrz oraz do układania w ziemi, 0,6/1kV |  |  | BITNER | [6 empty] | true | true | 12 | PL | [11 empty] | n95 | no_discount_group | no_bonus_group | NOT_RELEVANT | NONE | NOT_RELEVANT | NONE | [33 empty] | 27.32.13.0 |  |  | 0 | 24 | 24 |  |  |  |  | 8544 49 99 | [8 empty] | EC000837 | KMT | KMT | 1 | 1 | [32 empty] | net_list | 38919 | PLN | 0.23 |  |  |  | 2025-07-24 |  |  | KMT | [13 empty] | https://bitner.com.pl/data/t4_text/649x234_083201241116_1000%20St%20OR.JPG |  |  |  | https://bitner.com.pl/data/t4txt_photos/125425300719_9_BiT_1000_St_OR.pdf |  |  |  | https://bitner.com.pl/data/t4txt_photos/02440950324_0548_DWU_S_2401_BiT_1000_(St)_OR%200,6_1%20kV_w.2.pdf |  |  |  | https://bitner.com.pl/data/t4txt_photos/033441190321_0015_2_UE_BITNER_BiT_1000_(St)_OR_BiT_1000_2(St)_OR.pdf
BS1757 | 5902956110954 |  |  | BiT 1000®(St) OR 10x2x0,5 mm² 0,6/1kV | Giętkie, uniepalnione i olejoodporne, ekranowane kable sterownicze przeznaczone do pracy w energetycznych urządzeniach kontrolnych, zabezpieczających oraz do obwodów sterowania. Przeznaczone przede wszystkim do instalacji w obiektach przemysłowych o podwyższonych wymaganiach przeciwpożarowych oraz w miejscach narażonych na działanie oleju lub chłodziw przemysłowych. Nadają się do instalowania na stałe w urządzeniach przemysłowych, liniach technologicznych, maszynach pracujących w pomieszczeniach suchych i wilgotnych, do układania na zewnątrz oraz do bezpośredniego układania w ziemi. Kable sklasyfikowane zgodnie z normą PN-EN 50575 (CPR). | [10 empty] | Zakłady Kablowe BITNER Sp. z o.o. | BS1757 | Uniepalnione i olejoodporne, parowane, ekranowane folią metalizowaną z linką uziemiającą, giętkie kable sterownicze, w izolacji i powłoce PVC, z żyłami numerowanymi do zastosowań wnętrzowych i na zewnątrz oraz do układania w ziemi, 0,6/1kV |  |  | BITNER | [6 empty] | true | true | 12 | PL | [11 empty] | n95 | no_discount_group | no_bonus_group | NOT_RELEVANT | NONE | NOT_RELEVANT | NONE | [33 empty] | 27.32.13.0 |  |  | 0 | 24 | 24 |  |  |  |  | 8544 49 99 | [8 empty] | EC000837 | KMT | KMT | 1 | 1 | [32 empty] | net_list | 47033 | PLN | 0.23 |  |  |  | 2025-07-24 |  |  | KMT | [13 empty] | https://bitner.com.pl/data/t4_text/649x234_083201241116_1000%20St%20OR.JPG |  |  |  | https://bitner.com.pl/data/t4txt_photos/125425300719_9_BiT_1000_St_OR.pdf |  |  |  | https://bitner.com.pl/data/t4txt_photos/02440950324_0548_DWU_S_2401_BiT_1000_(St)_OR%200,6_1%20kV_w.2.pdf |  |  |  | https://bitner.com.pl/data/t4txt_photos/033441190321_0015_2_UE_BITNER_BiT_1000_(St)_OR_BiT_1000_2(St)_OR.pdf
BS1758 | 5902956110961 |  |  | BiT 1000®(St) OR 12x2x0,5 mm² 0,6/1kV | Giętkie, uniepalnione i olejoodporne, ekranowane kable sterownicze przeznaczone do pracy w energetycznych urządzeniach kontrolnych, zabezpieczających oraz do obwodów sterowania. Przeznaczone przede wszystkim do instalacji w obiektach przemysłowych o podwyższonych wymaganiach przeciwpożarowych oraz w miejscach narażonych na działanie oleju lub chłodziw przemysłowych. Nadają się do instalowania na stałe w urządzeniach przemysłowych, liniach technologicznych, maszynach pracujących w pomieszczeniach suchych i wilgotnych, do układania na zewnątrz oraz do bezpośredniego układania w ziemi. Kable sklasyfikowane zgodnie z normą PN-EN 50575 (CPR). | [10 empty] | Zakłady Kablowe BITNER Sp. z o.o. | BS1758 | Uniepalnione i olejoodporne, parowane, ekranowane folią metalizowaną z linką uziemiającą, giętkie kable sterownicze, w izolacji i powłoce PVC, z żyłami numerowanymi do zastosowań wnętrzowych i na zewnątrz oraz do układania w ziemi, 0,6/1kV |  |  | BITNER | [6 empty] | true | true | 12 | PL | [11 empty] | n95 | no_discount_group | no_bonus_group | NOT_RELEVANT | NONE | NOT_RELEVANT | NONE | [33 empty] | 27.32.13.0 |  |  | 0 | 24 | 24 |  |  |  |  | 8544 49 99 | [8 empty] | EC000837 | KMT | KMT | 1 | 1 | [32 empty] | net_list | 55214 | PLN | 0.23 |  |  |  | 2025-07-24 |  |  | KMT | [13 empty] | https://bitner.com.pl/data/t4_text/649x234_083201241116_1000%20St%20OR.JPG |  |  |  | https://bitner.com.pl/data/t4txt_photos/125425300719_9_BiT_1000_St_OR.pdf |  |  |  | https://bitner.com.pl/data/t4txt_photos/02440950324_0548_DWU_S_2401_BiT_1000_(St)_OR%200,6_1%20kV_w.2.pdf |  |  |  | https://bitner.com.pl/data/t4txt_photos/033441190321_0015_2_UE_BITNER_BiT_1000_(St)_OR_BiT_1000_2(St)_OR.pdf
BS1759 | 5902956110978 |  |  | BiT 1000®(St) OR 14x2x0,5 mm² 0,6/1kV | Giętkie, uniepalnione i olejoodporne, ekranowane kable sterownicze przeznaczone do pracy w energetycznych urządzeniach kontrolnych, zabezpieczających oraz do obwodów sterowania. Przeznaczone przede wszystkim do instalacji w obiektach przemysłowych o podwyższonych wymaganiach przeciwpożarowych oraz w miejscach narażonych na działanie oleju lub chłodziw przemysłowych. Nadają się do instalowania na stałe w urządzeniach przemysłowych, liniach technologicznych, maszynach pracujących w pomieszczeniach suchych i wilgotnych, do układania na zewnątrz oraz do bezpośredniego układania w ziemi. Kable sklasyfikowane zgodnie z normą PN-EN 50575 (CPR). | [10 empty] | Zakłady Kablowe BITNER Sp. z o.o. | BS1759 | Uniepalnione i olejoodporne, parowane, ekranowane folią metalizowaną z linką uziemiającą, giętkie kable sterownicze, w izolacji i powłoce PVC, z żyłami numerowanymi do zastosowań wnętrzowych i na zewnątrz oraz do układania w ziemi, 0,6/1kV |  |  | BITNER | [6 empty] | true | true | 12 | PL | [11 empty] | n95 | no_discount_group | no_bonus_group | NOT_RELEVANT | NONE | NOT_RELEVANT | NONE | [33 empty] | 27.32.13.0 |  |  | 0 | 24 | 24 |  |  |  |  | 8544 49 99 | [8 empty] | EC000837 | KMT | KMT | 1 | 1 | [32 empty] | net_list | 63211 | PLN | 0.23 |  |  |  | 2025-07-24 |  |  | KMT | [13 empty] | https://bitner.com.pl/data/t4_text/649x234_083201241116_1000%20St%20OR.JPG |  |  |  | https://bitner.com.pl/data/t4txt_photos/125425300719_9_BiT_1000_St_OR.pdf |  |  |  | https://bitner.com.pl/data/t4txt_photos/02440950324_0548_DWU_S_2401_BiT_1000_(St)_OR%200,6_1%20kV_w.2.pdf |  |  |  | https://bitner.com.pl/data/t4txt_photos/033441190321_0015_2_UE_BITNER_BiT_1000_(St)_OR_BiT_1000_2(St)_OR.pdf
BS1760 | 5902956110985 |  |  | BiT 1000®(St) OR 16x2x0,5 mm² 0,6/1kV | Giętkie, uniepalnione i olejoodporne, ekranowane kable sterownicze przeznaczone do pracy w energetycznych urządzeniach kontrolnych, zabezpieczających oraz do obwodów sterowania. Przeznaczone przede wszystkim do instalacji w obiektach przemysłowych o podwyższonych wymaganiach przeciwpożarowych oraz w miejscach narażonych na działanie oleju lub chłodziw przemysłowych. Nadają się do instalowania na stałe w urządzeniach przemysłowych, liniach technologicznych, maszynach pracujących w pomieszczeniach suchych i wilgotnych, do układania na zewnątrz oraz do bezpośredniego układania w ziemi. Kable sklasyfikowane zgodnie z normą PN-EN 50575 (CPR). | [10 empty] | Zakłady Kablowe BITNER Sp. z o.o. | BS1760 | Uniepalnione i olejoodporne, parowane, ekranowane folią metalizowaną z linką uziemiającą, giętkie kable sterownicze, w izolacji i powłoce PVC, z żyłami numerowanymi do zastosowań wnętrzowych i na zewnątrz oraz do układania w ziemi, 0,6/1kV |  |  | BITNER | [6 empty] | true | true | 12 | PL | [11 empty] | n95 | no_discount_group | no_bonus_group | NOT_RELEVANT | NONE | NOT_RELEVANT | NONE | [33 empty] | 27.32.13.0 |  |  | 0 | 24 | 24 |  |  |  |  | 8544 49 99 | [8 empty] | EC000837 | KMT | KMT | 1 | 1 | [32 empty] | net_list | 72540 | PLN | 0.23 |  |  |  | 2025-07-24 |  |  | KMT | [13 empty] | https://bitner.com.pl/data/t4_text/649x234_083201241116_1000%20St%20OR.JPG |  |  |  | https://bitner.com.pl/data/t4txt_photos/125425300719_9_BiT_1000_St_OR.pdf |  |  |  | https://bitner.com.pl/data/t4txt_photos/02440950324_0548_DWU_S_2401_BiT_1000_(St)_OR%200,6_1%20kV_w.2.pdf |  |  |  | https://bitner.com.pl/data/t4txt_photos/033441190321_0015_2_UE_BITNER_BiT_1000_(St)_OR_BiT_1000_2(St)_OR.pdf
BS1761 | 5902956110992 |  |  | BiT 1000®(St) OR 18x2x0,5 mm² 0,6/1kV | Giętkie, uniepalnione i olejoodporne, ekranowane kable sterownicze przeznaczone do pracy w energetycznych urządzeniach kontrolnych, zabezpieczających oraz do obwodów sterowania. Przeznaczone przede wszystkim do instalacji w obiektach przemysłowych o podwyższonych wymaganiach przeciwpożarowych oraz w miejscach narażonych na działanie oleju lub chłodziw przemysłowych. Nadają się do instalowania na stałe w urządzeniach przemysłowych, liniach technologicznych, maszynach pracujących w pomieszczeniach suchych i wilgotnych, do układania na zewnątrz oraz do bezpośredniego układania w ziemi. Kable sklasyfikowane zgodnie z normą PN-EN 50575 (CPR). | [10 empty] | Zakłady Kablowe BITNER Sp. z o.o. | BS1761 | Uniepalnione i olejoodporne, parowane, ekranowane folią metalizowaną z linką uziemiającą, giętkie kable sterownicze, w izolacji i powłoce PVC, z żyłami numerowanymi do zastosowań wnętrzowych i na zewnątrz oraz do układania w ziemi, 0,6/1kV |  |  | BITNER | [6 empty] | true | true | 12 | PL | [11 empty] | n95 | no_discount_group | no_bonus_group | NOT_RELEVANT | NONE | NOT_RELEVANT | NONE | [33 empty] | 27.32.13.0 |  |  | 0 | 24 | 24 |  |  |  |  | 8544 49 99 | [8 empty] | EC000837 | KMT | KMT | 1 | 1 | [32 empty] | net_list | 79933 | PLN | 0.23 |  |  |  | 2025-07-24 |  |  | KMT | [13 empty] | https://bitner.com.pl/data/t4_text/649x234_083201241116_1000%20St%20OR.JPG |  |  |  | https://bitner.com.pl/data/t4txt_photos/125425300719_9_BiT_1000_St_OR.pdf |  |  |  | https://bitner.com.pl/data/t4txt_photos/02440950324_0548_DWU_S_2401_BiT_1000_(St)_OR%200,6_1%20kV_w.2.pdf |  |  |  | https://bitner.com.pl/data/t4txt_photos/033441190321_0015_2_UE_BITNER_BiT_1000_(St)_OR_BiT_1000_2(St)_OR.pdf
BS1762 | 5902956111005 |  |  | BiT 1000®(St) OR 20x2x0,5 mm² 0,6/1kV | Giętkie, uniepalnione i olejoodporne, ekranowane kable sterownicze przeznaczone do pracy w energetycznych urządzeniach kontrolnych, zabezpieczających oraz do obwodów sterowania. Przeznaczone przede wszystkim do instalacji w obiektach przemysłowych o podwyższonych wymaganiach przeciwpożarowych oraz w miejscach narażonych na działanie oleju lub chłodziw przemysłowych. Nadają się do instalowania na stałe w urządzeniach przemysłowych, liniach technologicznych, maszynach pracujących w pomieszczeniach suchych i wilgotnych, do układania na zewnątrz oraz do bezpośredniego układania w ziemi. Kable sklasyfikowane zgodnie z normą PN-EN 50575 (CPR). | [10 empty] | Zakłady Kablowe BITNER Sp. z o.o. | BS1762 | Uniepalnione i olejoodporne, parowane, ekranowane folią metalizowaną z linką uziemiającą, giętkie kable sterownicze, w izolacji i powłoce PVC, z żyłami numerowanymi do zastosowań wnętrzowych i na zewnątrz oraz do układania w ziemi, 0,6/1kV |  |  | BITNER | [6 empty] | true | true | 12 | PL | [11 empty] | n95 | no_discount_group | no_bonus_group | NOT_RELEVANT | NONE | NOT_RELEVANT | NONE | [33 empty] | 27.32.13.0 |  |  | 0 | 24 | 24 |  |  |  |  | 8544 49 99 | [8 empty] | EC000837 | KMT | KMT | 1 | 1 | [32 empty] | net_list | 87853 | PLN | 0.23 |  |  |  | 2025-07-24 |  |  | KMT | [13 empty] | https://bitner.com.pl/data/t4_text/649x234_083201241116_1000%20St%20OR.JPG |  |  |  | https://bitner.com.pl/data/t4txt_photos/125425300719_9_BiT_1000_St_OR.pdf |  |  |  | https://bitner.com.pl/data/t4txt_photos/02440950324_0548_DWU_S_2401_BiT_1000_(St)_OR%200,6_1%20kV_w.2.pdf |  |  |  | https://bitner.com.pl/data/t4txt_photos/033441190321_0015_2_UE_BITNER_BiT_1000_(St)_OR_BiT_1000_2(St)_OR.pdf
BS1763 | 5902956111012 |  |  | BiT 1000®(St) OR 24x2x0,5 mm² 0,6/1kV | Giętkie, uniepalnione i olejoodporne, ekranowane kable sterownicze przeznaczone do pracy w energetycznych urządzeniach kontrolnych, zabezpieczających oraz do obwodów sterowania. Przeznaczone przede wszystkim do instalacji w obiektach przemysłowych o podwyższonych wymaganiach przeciwpożarowych oraz w miejscach narażonych na działanie oleju lub chłodziw przemysłowych. Nadają się do instalowania na stałe w urządzeniach przemysłowych, liniach technologicznych, maszynach pracujących w pomieszczeniach suchych i wilgotnych, do układania na zewnątrz oraz do bezpośredniego układania w ziemi. Kable sklasyfikowane zgodnie z normą PN-EN 50575 (CPR). | [10 empty] | Zakłady Kablowe BITNER Sp. z o.o. | BS1763 | Uniepalnione i olejoodporne, parowane, ekranowane folią metalizowaną z linką uziemiającą, giętkie kable sterownicze, w izolacji i powłoce PVC, z żyłami numerowanymi do zastosowań wnętrzowych i na zewnątrz oraz do układania w ziemi, 0,6/1kV |  |  | BITNER | [6 empty] | true | true | 12 | PL | [11 empty] | n95 | no_discount_group | no_bonus_group | NOT_RELEVANT | NONE | NOT_RELEVANT | NONE | [33 empty] | 27.32.13.0 |  |  | 0 | 24 | 24 |  |  |  |  | 8544 49 99 | [8 empty] | EC000837 | KMT | KMT | 1 | 1 | [32 empty] | net_list | 103266 | PLN | 0.23 |  |  |  | 2025-07-24 |  |  | KMT | [13 empty] | https://bitner.com.pl/data/t4_text/649x234_083201241116_1000%20St%20OR.JPG |  |  |  | https://bitner.com.pl/data/t4txt_photos/125425300719_9_BiT_1000_St_OR.pdf |  |  |  | https://bitner.com.pl/data/t4txt_photos/02440950324_0548_DWU_S_2401_BiT_1000_(St)_OR%200,6_1%20kV_w.2.pdf |  |  |  | https://bitner.com.pl/data/t4txt_photos/033441190321_0015_2_UE_BITNER_BiT_1000_(St)_OR_BiT_1000_2(St)_OR.pdf
BS1764 | 5902956111029 |  |  | BiT 1000®(St) OR 2x2x0,75 mm² 0,6/1kV | Giętkie, uniepalnione i olejoodporne, ekranowane kable sterownicze przeznaczone do pracy w energetycznych urządzeniach kontrolnych, zabezpieczających oraz do obwodów sterowania. Przeznaczone przede wszystkim do instalacji w obiektach przemysłowych o podwyższonych wymaganiach przeciwpożarowych oraz w miejscach narażonych na działanie oleju lub chłodziw przemysłowych. Nadają się do instalowania na stałe w urządzeniach przemysłowych, liniach technologicznych, maszynach pracujących w pomieszczeniach suchych i wilgotnych, do układania na zewnątrz oraz do bezpośredniego układania w ziemi. Kable sklasyfikowane zgodnie z normą PN-EN 50575 (CPR). | [10 empty] | Zakłady Kablowe BITNER Sp. z o.o. | BS1764 | Uniepalnione i olejoodporne, parowane, ekranowane folią metalizowaną z linką uziemiającą, giętkie kable sterownicze, w izolacji i powłoce PVC, z żyłami numerowanymi do zastosowań wnętrzowych i na zewnątrz oraz do układania w ziemi, 0,6/1kV |  |  | BITNER | [6 empty] | true | true | 12 | PL | [11 empty] | n95 | no_discount_group | no_bonus_group | NOT_RELEVANT | NONE | NOT_RELEVANT | NONE | [33 empty] | 27.32.13.0 |  |  | 0 | 24 | 24 |  |  |  |  | 8544 49 99 | [8 empty] | EC000837 | KMT | KMT | 1 | 1 | [32 empty] | net_list | 19868 | PLN | 0.23 |  |  |  | 2025-07-24 |  |  | KMT | [13 empty] | https://bitner.com.pl/data/t4_text/649x234_083201241116_1000%20St%20OR.JPG |  |  |  | https://bitner.com.pl/data/t4txt_photos/125425300719_9_BiT_1000_St_OR.pdf |  |  |  | https://bitner.com.pl/data/t4txt_photos/02440950324_0548_DWU_S_2401_BiT_1000_(St)_OR%200,6_1%20kV_w.2.pdf |  |  |  | https://bitner.com.pl/data/t4txt_photos/033441190321_0015_2_UE_BITNER_BiT_1000_(St)_OR_BiT_1000_2(St)_OR.pdf
BS1765 | 5902956111036 |  |  | BiT 1000®(St) OR 3x2x0,75 mm² 0,6/1kV | Giętkie, uniepalnione i olejoodporne, ekranowane kable sterownicze przeznaczone do pracy w energetycznych urządzeniach kontrolnych, zabezpieczających oraz do obwodów sterowania. Przeznaczone przede wszystkim do instalacji w obiektach przemysłowych o podwyższonych wymaganiach przeciwpożarowych oraz w miejscach narażonych na działanie oleju lub chłodziw przemysłowych. Nadają się do instalowania na stałe w urządzeniach przemysłowych, liniach technologicznych, maszynach pracujących w pomieszczeniach suchych i wilgotnych, do układania na zewnątrz oraz do bezpośredniego układania w ziemi. Kable sklasyfikowane zgodnie z normą PN-EN 50575 (CPR). | [10 empty] | Zakłady Kablowe BITNER Sp. z o.o. | BS1765 | Uniepalnione i olejoodporne, parowane, ekranowane folią metalizowaną z linką uziemiającą, giętkie kable sterownicze, w izolacji i powłoce PVC, z żyłami numerowanymi do zastosowań wnętrzowych i na zewnątrz oraz do układania w ziemi, 0,6/1kV |  |  | BITNER | [6 empty] | true | true | 12 | PL | [11 empty] | n95 | no_discount_group | no_bonus_group | NOT_RELEVANT | NONE | NOT_RELEVANT | NONE | [33 empty] | 27.32.13.0 |  |  | 0 | 24 | 24 |  |  |  |  | 8544 49 99 | [8 empty] | EC000837 | KMT | KMT | 1 | 1 | [32 empty] | net_list | 25195 | PLN | 0.23 |  |  |  | 2025-07-24 |  |  | KMT | [13 empty] | https://bitner.com.pl/data/t4_text/649x234_083201241116_1000%20St%20OR.JPG |  |  |  | https://bitner.com.pl/data/t4txt_photos/125425300719_9_BiT_1000_St_OR.pdf |  |  |  | https://bitner.com.pl/data/t4txt_photos/02440950324_0548_DWU_S_2401_BiT_1000_(St)_OR%200,6_1%20kV_w.2.pdf |  |  |  | https://bitner.com.pl/data/t4txt_photos/033441190321_0015_2_UE_BITNER_BiT_1000_(St)_OR_BiT_1000_2(St)_OR.pdf
BS1766 | 5902956111043 |  |  | BiT 1000®(St) OR 4x2x0,75 mm² 0,6/1kV | Giętkie, uniepalnione i olejoodporne, ekranowane kable sterownicze przeznaczone do pracy w energetycznych urządzeniach kontrolnych, zabezpieczających oraz do obwodów sterowania. Przeznaczone przede wszystkim do instalacji w obiektach przemysłowych o podwyższonych wymaganiach przeciwpożarowych oraz w miejscach narażonych na działanie oleju lub chłodziw przemysłowych. Nadają się do instalowania na stałe w urządzeniach przemysłowych, liniach technologicznych, maszynach pracujących w pomieszczeniach suchych i wilgotnych, do układania na zewnątrz oraz do bezpośredniego układania w ziemi. Kable sklasyfikowane zgodnie z normą PN-EN 50575 (CPR). | [10 empty] | Zakłady Kablowe BITNER Sp. z o.o. | BS1766 | Uniepalnione i olejoodporne, parowane, ekranowane folią metalizowaną z linką uziemiającą, giętkie kable sterownicze, w izolacji i powłoce PVC, z żyłami numerowanymi do zastosowań wnętrzowych i na zewnątrz oraz do układania w ziemi, 0,6/1kV |  |  | BITNER | [6 empty] | true | true | 12 | PL | [11 empty] | n95 | no_discount_group | no_bonus_group | NOT_RELEVANT | NONE | NOT_RELEVANT | NONE | [33 empty] | 27.32.13.0 |  |  | 0 | 24 | 24 |  |  |  |  | 8544 49 99 | [8 empty] | EC000837 | KMT | KMT | 1 | 1 | [32 empty] | net_list | 31590 | PLN | 0.23 |  |  |  | 2025-07-24 |  |  | KMT | [13 empty] | https://bitner.com.pl/data/t4_text/649x234_083201241116_1000%20St%20OR.JPG |  |  |  | https://bitner.com.pl/data/t4txt_photos/125425300719_9_BiT_1000_St_OR.pdf |  |  |  | https://bitner.com.pl/data/t4txt_photos/02440950324_0548_DWU_S_2401_BiT_1000_(St)_OR%200,6_1%20kV_w.2.pdf |  |  |  | https://bitner.com.pl/data/t4txt_photos/033441190321_0015_2_UE_BITNER_BiT_1000_(St)_OR_BiT_1000_2(St)_OR.pdf
BS1767 | 5902956111050 |  |  | BiT 1000®(St) OR 5x2x0,75 mm² 0,6/1kV | Giętkie, uniepalnione i olejoodporne, ekranowane kable sterownicze przeznaczone do pracy w energetycznych urządzeniach kontrolnych, zabezpieczających oraz do obwodów sterowania. Przeznaczone przede wszystkim do instalacji w obiektach przemysłowych o podwyższonych wymaganiach przeciwpożarowych oraz w miejscach narażonych na działanie oleju lub chłodziw przemysłowych. Nadają się do instalowania na stałe w urządzeniach przemysłowych, liniach technologicznych, maszynach pracujących w pomieszczeniach suchych i wilgotnych, do układania na zewnątrz oraz do bezpośredniego układania w ziemi. Kable sklasyfikowane zgodnie z normą PN-EN 50575 (CPR). | [10 empty] | Zakłady Kablowe BITNER Sp. z o.o. | BS1767 | Uniepalnione i olejoodporne, parowane, ekranowane folią metalizowaną z linką uziemiającą, giętkie kable sterownicze, w izolacji i powłoce PVC, z żyłami numerowanymi do zastosowań wnętrzowych i na zewnątrz oraz do układania w ziemi, 0,6/1kV |  |  | BITNER | [6 empty] | true | true | 12 | PL | [11 empty] | n95 | no_discount_group | no_bonus_group | NOT_RELEVANT | NONE | NOT_RELEVANT | NONE | [33 empty] | 27.32.13.0 |  |  | 0 | 24 | 24 |  |  |  |  | 8544 49 99 | [8 empty] | EC000837 | KMT | KMT | 1 | 1 | [32 empty] | net_list | 39170 | PLN | 0.23 |  |  |  | 2025-07-24 |  |  | KMT | [13 empty] | https://bitner.com.pl/data/t4_text/649x234_083201241116_1000%20St%20OR.JPG |  |  |  | https://bitner.com.pl/data/t4txt_photos/125425300719_9_BiT_1000_St_OR.pdf |  |  |  | https://bitner.com.pl/data/t4txt_photos/02440950324_0548_DWU_S_2401_BiT_1000_(St)_OR%200,6_1%20kV_w.2.pdf |  |  |  | https://bitner.com.pl/data/t4txt_photos/033441190321_0015_2_UE_BITNER_BiT_1000_(St)_OR_BiT_1000_2(St)_OR.pdf
BS1768 | 5902956111067 |  |  | BiT 1000®(St) OR 6x2x0,75 mm² 0,6/1kV | Giętkie, uniepalnione i olejoodporne, ekranowane kable sterownicze przeznaczone do pracy w energetycznych urządzeniach kontrolnych, zabezpieczających oraz do obwodów sterowania. Przeznaczone przede wszystkim do instalacji w obiektach przemysłowych o podwyższonych wymaganiach przeciwpożarowych oraz w miejscach narażonych na działanie oleju lub chłodziw przemysłowych. Nadają się do instalowania na stałe w urządzeniach przemysłowych, liniach technologicznych, maszynach pracujących w pomieszczeniach suchych i wilgotnych, do układania na zewnątrz oraz do bezpośredniego układania w ziemi. Kable sklasyfikowane zgodnie z normą PN-EN 50575 (CPR). | [10 empty] | Zakłady Kablowe BITNER Sp. z o.o. | BS1768 | Uniepalnione i olejoodporne, parowane, ekranowane folią metalizowaną z linką uziemiającą, giętkie kable sterownicze, w izolacji i powłoce PVC, z żyłami numerowanymi do zastosowań wnętrzowych i na zewnątrz oraz do układania w ziemi, 0,6/1kV |  |  | BITNER | [6 empty] | true | true | 12 | PL | [11 empty] | n95 | no_discount_group | no_bonus_group | NOT_RELEVANT | NONE | NOT_RELEVANT | NONE | [33 empty] | 27.32.13.0 |  |  | 0 | 24 | 24 |  |  |  |  | 8544 49 99 | [8 empty] | EC000837 | KMT | KMT | 1 | 1 | [32 empty] | net_list | 40473 | PLN | 0.23 |  |  |  | 2025-07-24 |  |  | KMT | [13 empty] | https://bitner.com.pl/data/t4_text/649x234_083201241116_1000%20St%20OR.JPG |  |  |  | https://bitner.com.pl/data/t4txt_photos/125425300719_9_BiT_1000_St_OR.pdf |  |  |  | https://bitner.com.pl/data/t4txt_photos/02440950324_0548_DWU_S_2401_BiT_1000_(St)_OR%200,6_1%20kV_w.2.pdf |  |  |  | https://bitner.com.pl/data/t4txt_photos/033441190321_0015_2_UE_BITNER_BiT_1000_(St)_OR_BiT_1000_2(St)_OR.pdf
BS1769 | 5902956111074 |  |  | BiT 1000®(St) OR 7x2x0,75 mm² 0,6/1kV | Giętkie, uniepalnione i olejoodporne, ekranowane kable sterownicze przeznaczone do pracy w energetycznych urządzeniach kontrolnych, zabezpieczających oraz do obwodów sterowania. Przeznaczone przede wszystkim do instalacji w obiektach przemysłowych o podwyższonych wymaganiach przeciwpożarowych oraz w miejscach narażonych na działanie oleju lub chłodziw przemysłowych. Nadają się do instalowania na stałe w urządzeniach przemysłowych, liniach technologicznych, maszynach pracujących w pomieszczeniach suchych i wilgotnych, do układania na zewnątrz oraz do bezpośredniego układania w ziemi. Kable sklasyfikowane zgodnie z normą PN-EN 50575 (CPR). | [10 empty] | Zakłady Kablowe BITNER Sp. z o.o. | BS1769 | Uniepalnione i olejoodporne, parowane, ekranowane folią metalizowaną z linką uziemiającą, giętkie kable sterownicze, w izolacji i powłoce PVC, z żyłami numerowanymi do zastosowań wnętrzowych i na zewnątrz oraz do układania w ziemi, 0,6/1kV |  |  | BITNER | [6 empty] | true | true | 12 | PL | [11 empty] | n95 | no_discount_group | no_bonus_group | NOT_RELEVANT | NONE | NOT_RELEVANT | NONE | [33 empty] | 27.32.13.0 |  |  | 0 | 24 | 24 |  |  |  |  | 8544 49 99 | [8 empty] | EC000837 | KMT | KMT | 1 | 1 | [32 empty] | net_list | 46684 | PLN | 0.23 |  |  |  | 2025-07-24 |  |  | KMT | [13 empty] | https://bitner.com.pl/data/t4_text/649x234_083201241116_1000%20St%20OR.JPG |  |  |  | https://bitner.com.pl/data/t4txt_photos/125425300719_9_BiT_1000_St_OR.pdf |  |  |  | https://bitner.com.pl/data/t4txt_photos/02440950324_0548_DWU_S_2401_BiT_1000_(St)_OR%200,6_1%20kV_w.2.pdf |  |  |  | https://bitner.com.pl/data/t4txt_photos/033441190321_0015_2_UE_BITNER_BiT_1000_(St)_OR_BiT_1000_2(St)_OR.pdf
BS1770 | 5902956111081 |  |  | BiT 1000®(St) OR 8x2x0,75 mm² 0,6/1kV | Giętkie, uniepalnione i olejoodporne, ekranowane kable sterownicze przeznaczone do pracy w energetycznych urządzeniach kontrolnych, zabezpieczających oraz do obwodów sterowania. Przeznaczone przede wszystkim do instalacji w obiektach przemysłowych o podwyższonych wymaganiach przeciwpożarowych oraz w miejscach narażonych na działanie oleju lub chłodziw przemysłowych. Nadają się do instalowania na stałe w urządzeniach przemysłowych, liniach technologicznych, maszynach pracujących w pomieszczeniach suchych i wilgotnych, do układania na zewnątrz oraz do bezpośredniego układania w ziemi. Kable sklasyfikowane zgodnie z normą PN-EN 50575 (CPR). | [10 empty] | Zakłady Kablowe BITNER Sp. z o.o. | BS1770 | Uniepalnione i olejoodporne, parowane, ekranowane folią metalizowaną z linką uziemiającą, giętkie kable sterownicze, w izolacji i powłoce PVC, z żyłami numerowanymi do zastosowań wnętrzowych i na zewnątrz oraz do układania w ziemi, 0,6/1kV |  |  | BITNER | [6 empty] | true | true | 12 | PL | [11 empty] | n95 | no_discount_group | no_bonus_group | NOT_RELEVANT | NONE | NOT_RELEVANT | NONE | [33 empty] | 27.32.13.0 |  |  | 0 | 24 | 24 |  |  |  |  | 8544 49 99 | [8 empty] | EC000837 | KMT | KMT | 1 | 1 | [32 empty] | net_list | 52429 | PLN | 0.23 |  |  |  | 2025-07-24 |  |  | KMT | [13 empty] | https://bitner.com.pl/data/t4_text/649x234_083201241116_1000%20St%20OR.JPG |  |  |  | https://bitner.com.pl/data/t4txt_photos/125425300719_9_BiT_1000_St_OR.pdf |  |  |  | https://bitner.com.pl/data/t4txt_photos/02440950324_0548_DWU_S_2401_BiT_1000_(St)_OR%200,6_1%20kV_w.2.pdf |  |  |  | https://bitner.com.pl/data/t4txt_photos/033441190321_0015_2_UE_BITNER_BiT_1000_(St)_OR_BiT_1000_2(St)_OR.pdf
BS1771 | 5902956111098 |  |  | BiT 1000®(St) OR 10x2x0,75 mm² 0,6/1kV | Giętkie, uniepalnione i olejoodporne, ekranowane kable sterownicze przeznaczone do pracy w energetycznych urządzeniach kontrolnych, zabezpieczających oraz do obwodów sterowania. Przeznaczone przede wszystkim do instalacji w obiektach przemysłowych o podwyższonych wymaganiach przeciwpożarowych oraz w miejscach narażonych na działanie oleju lub chłodziw przemysłowych. Nadają się do instalowania na stałe w urządzeniach przemysłowych, liniach technologicznych, maszynach pracujących w pomieszczeniach suchych i wilgotnych, do układania na zewnątrz oraz do bezpośredniego układania w ziemi. Kable sklasyfikowane zgodnie z normą PN-EN 50575 (CPR). | [10 empty] | Zakłady Kablowe BITNER Sp. z o.o. | BS1771 | Uniepalnione i olejoodporne, parowane, ekranowane folią metalizowaną z linką uziemiającą, giętkie kable sterownicze, w izolacji i powłoce PVC, z żyłami numerowanymi do zastosowań wnętrzowych i na zewnątrz oraz do układania w ziemi, 0,6/1kV |  |  | BITNER | [6 empty] | true | true | 12 | PL | [11 empty] | n95 | no_discount_group | no_bonus_group | NOT_RELEVANT | NONE | NOT_RELEVANT | NONE | [33 empty] | 27.32.13.0 |  |  | 0 | 24 | 24 |  |  |  |  | 8544 49 99 | [8 empty] | EC000837 | KMT | KMT | 1 | 1 | [32 empty] | net_list | 63822 | PLN | 0.23 |  |  |  | 2025-07-24 |  |  | KMT | [13 empty] | https://bitner.com.pl/data/t4_text/649x234_083201241116_1000%20St%20OR.JPG |  |  |  | https://bitner.com.pl/data/t4txt_photos/125425300719_9_BiT_1000_St_OR.pdf |  |  |  | https://bitner.com.pl/data/t4txt_photos/02440950324_0548_DWU_S_2401_BiT_1000_(St)_OR%200,6_1%20kV_w.2.pdf |  |  |  | https://bitner.com.pl/data/t4txt_photos/033441190321_0015_2_UE_BITNER_BiT_1000_(St)_OR_BiT_1000_2(St)_OR.pdf
BS1772 | 5902956111104 |  |  | BiT 1000®(St) OR 12x2x0,75 mm² 0,6/1kV | Giętkie, uniepalnione i olejoodporne, ekranowane kable sterownicze przeznaczone do pracy w energetycznych urządzeniach kontrolnych, zabezpieczających oraz do obwodów sterowania. Przeznaczone przede wszystkim do instalacji w obiektach przemysłowych o podwyższonych wymaganiach przeciwpożarowych oraz w miejscach narażonych na działanie oleju lub chłodziw przemysłowych. Nadają się do instalowania na stałe w urządzeniach przemysłowych, liniach technologicznych, maszynach pracujących w pomieszczeniach suchych i wilgotnych, do układania na zewnątrz oraz do bezpośredniego układania w ziemi. Kable sklasyfikowane zgodnie z normą PN-EN 50575 (CPR). | [10 empty] | Zakłady Kablowe BITNER Sp. z o.o. | BS1772 | Uniepalnione i olejoodporne, parowane, ekranowane folią metalizowaną z linką uziemiającą, giętkie kable sterownicze, w izolacji i powłoce PVC, z żyłami numerowanymi do zastosowań wnętrzowych i na zewnątrz oraz do układania w ziemi, 0,6/1kV |  |  | BITNER | [6 empty] | true | true | 12 | PL | [11 empty] | n95 | no_discount_group | no_bonus_group | NOT_RELEVANT | NONE | NOT_RELEVANT | NONE | [33 empty] | 27.32.13.0 |  |  | 0 | 24 | 24 |  |  |  |  | 8544 49 99 | [8 empty] | EC000837 | KMT | KMT | 1 | 1 | [32 empty] | net_list | 75205 | PLN | 0.23 |  |  |  | 2025-07-24 |  |  | KMT | [13 empty] | https://bitner.com.pl/data/t4_text/649x234_083201241116_1000%20St%20OR.JPG |  |  |  | https://bitner.com.pl/data/t4txt_photos/125425300719_9_BiT_1000_St_OR.pdf |  |  |  | https://bitner.com.pl/data/t4txt_photos/02440950324_0548_DWU_S_2401_BiT_1000_(St)_OR%200,6_1%20kV_w.2.pdf |  |  |  | https://bitner.com.pl/data/t4txt_photos/033441190321_0015_2_UE_BITNER_BiT_1000_(St)_OR_BiT_1000_2(St)_OR.pdf
BS1773 | 5902956111111 |  |  | BiT 1000®(St) OR 14x2x0,75 mm² 0,6/1kV | Giętkie, uniepalnione i olejoodporne, ekranowane kable sterownicze przeznaczone do pracy w energetycznych urządzeniach kontrolnych, zabezpieczających oraz do obwodów sterowania. Przeznaczone przede wszystkim do instalacji w obiektach przemysłowych o podwyższonych wymaganiach przeciwpożarowych oraz w miejscach narażonych na działanie oleju lub chłodziw przemysłowych. Nadają się do instalowania na stałe w urządzeniach przemysłowych, liniach technologicznych, maszynach pracujących w pomieszczeniach suchych i wilgotnych, do układania na zewnątrz oraz do bezpośredniego układania w ziemi. Kable sklasyfikowane zgodnie z normą PN-EN 50575 (CPR). | [10 empty] | Zakłady Kablowe BITNER Sp. z o.o. | BS1773 | Uniepalnione i olejoodporne, parowane, ekranowane folią metalizowaną z linką uziemiającą, giętkie kable sterownicze, w izolacji i powłoce PVC, z żyłami numerowanymi do zastosowań wnętrzowych i na zewnątrz oraz do układania w ziemi, 0,6/1kV |  |  | BITNER | [6 empty] | true | true | 12 | PL | [11 empty] | n95 | no_discount_group | no_bonus_group | NOT_RELEVANT | NONE | NOT_RELEVANT | NONE | [33 empty] | 27.32.13.0 |  |  | 0 | 24 | 24 |  |  |  |  | 8544 49 99 | [8 empty] | EC000837 | KMT | KMT | 1 | 1 | [32 empty] | net_list | 87107 | PLN | 0.23 |  |  |  | 2025-07-24 |  |  | KMT | [13 empty] | https://bitner.com.pl/data/t4_text/649x234_083201241116_1000%20St%20OR.JPG |  |  |  | https://bitner.com.pl/data/t4txt_photos/125425300719_9_BiT_1000_St_OR.pdf |  |  |  | https://bitner.com.pl/data/t4txt_photos/02440950324_0548_DWU_S_2401_BiT_1000_(St)_OR%200,6_1%20kV_w.2.pdf |  |  |  | https://bitner.com.pl/data/t4txt_photos/033441190321_0015_2_UE_BITNER_BiT_1000_(St)_OR_BiT_1000_2(St)_OR.pdf
BS1774 | 5902956111128 |  |  | BiT 1000®(St) OR 16x2x0,75 mm² 0,6/1kV | Giętkie, uniepalnione i olejoodporne, ekranowane kable sterownicze przeznaczone do pracy w energetycznych urządzeniach kontrolnych, zabezpieczających oraz do obwodów sterowania. Przeznaczone przede wszystkim do instalacji w obiektach przemysłowych o podwyższonych wymaganiach przeciwpożarowych oraz w miejscach narażonych na działanie oleju lub chłodziw przemysłowych. Nadają się do instalowania na stałe w urządzeniach przemysłowych, liniach technologicznych, maszynach pracujących w pomieszczeniach suchych i wilgotnych, do układania na zewnątrz oraz do bezpośredniego układania w ziemi. Kable sklasyfikowane zgodnie z normą PN-EN 50575 (CPR). | [10 empty] | Zakłady Kablowe BITNER Sp. z o.o. | BS1774 | Uniepalnione i olejoodporne, parowane, ekranowane folią metalizowaną z linką uziemiającą, giętkie kable sterownicze, w izolacji i powłoce PVC, z żyłami numerowanymi do zastosowań wnętrzowych i na zewnątrz oraz do układania w ziemi, 0,6/1kV |  |  | BITNER | [6 empty] | true | true | 12 | PL | [11 empty] | n95 | no_discount_group | no_bonus_group | NOT_RELEVANT | NONE | NOT_RELEVANT | NONE | [33 empty] | 27.32.13.0 |  |  | 0 | 24 | 24 |  |  |  |  | 8544 49 99 | [8 empty] | EC000837 | KMT | KMT | 1 | 1 | [32 empty] | net_list | 99444 | PLN | 0.23 |  |  |  | 2025-07-24 |  |  | KMT | [13 empty] | https://bitner.com.pl/data/t4_text/649x234_083201241116_1000%20St%20OR.JPG |  |  |  | https://bitner.com.pl/data/t4txt_photos/125425300719_9_BiT_1000_St_OR.pdf |  |  |  | https://bitner.com.pl/data/t4txt_photos/02440950324_0548_DWU_S_2401_BiT_1000_(St)_OR%200,6_1%20kV_w.2.pdf |  |  |  | https://bitner.com.pl/data/t4txt_photos/033441190321_0015_2_UE_BITNER_BiT_1000_(St)_OR_BiT_1000_2(St)_OR.pdf
BS1775 | 5902956111135 |  |  | BiT 1000®(St) OR 18x2x0,75 mm² 0,6/1kV | Giętkie, uniepalnione i olejoodporne, ekranowane kable sterownicze przeznaczone do pracy w energetycznych urządzeniach kontrolnych, zabezpieczających oraz do obwodów sterowania. Przeznaczone przede wszystkim do instalacji w obiektach przemysłowych o podwyższonych wymaganiach przeciwpożarowych oraz w miejscach narażonych na działanie oleju lub chłodziw przemysłowych. Nadają się do instalowania na stałe w urządzeniach przemysłowych, liniach technologicznych, maszynach pracujących w pomieszczeniach suchych i wilgotnych, do układania na zewnątrz oraz do bezpośredniego układania w ziemi. Kable sklasyfikowane zgodnie z normą PN-EN 50575 (CPR). | [10 empty] | Zakłady Kablowe BITNER Sp. z o.o. | BS1775 | Uniepalnione i olejoodporne, parowane, ekranowane folią metalizowaną z linką uziemiającą, giętkie kable sterownicze, w izolacji i powłoce PVC, z żyłami numerowanymi do zastosowań wnętrzowych i na zewnątrz oraz do układania w ziemi, 0,6/1kV |  |  | BITNER | [6 empty] | true | true | 12 | PL | [11 empty] | n95 | no_discount_group | no_bonus_group | NOT_RELEVANT | NONE | NOT_RELEVANT | NONE | [33 empty] | 27.32.13.0 |  |  | 0 | 24 | 24 |  |  |  |  | 8544 49 99 | [8 empty] | EC000837 | KMT | KMT | 1 | 1 | [32 empty] | net_list | 109933 | PLN | 0.23 |  |  |  | 2025-07-24 |  |  | KMT | [13 empty] | https://bitner.com.pl/data/t4_text/649x234_083201241116_1000%20St%20OR.JPG |  |  |  | https://bitner.com.pl/data/t4txt_photos/125425300719_9_BiT_1000_St_OR.pdf |  |  |  | https://bitner.com.pl/data/t4txt_photos/02440950324_0548_DWU_S_2401_BiT_1000_(St)_OR%200,6_1%20kV_w.2.pdf |  |  |  | https://bitner.com.pl/data/t4txt_photos/033441190321_0015_2_UE_BITNER_BiT_1000_(St)_OR_BiT_1000_2(St)_OR.pdf
BS1776 | 5902956111142 |  |  | BiT 1000®(St) OR 20x2x0,75 mm² 0,6/1kV | Giętkie, uniepalnione i olejoodporne, ekranowane kable sterownicze przeznaczone do pracy w energetycznych urządzeniach kontrolnych, zabezpieczających oraz do obwodów sterowania. Przeznaczone przede wszystkim do instalacji w obiektach przemysłowych o podwyższonych wymaganiach przeciwpożarowych oraz w miejscach narażonych na działanie oleju lub chłodziw przemysłowych. Nadają się do instalowania na stałe w urządzeniach przemysłowych, liniach technologicznych, maszynach pracujących w pomieszczeniach suchych i wilgotnych, do układania na zewnątrz oraz do bezpośredniego układania w ziemi. Kable sklasyfikowane zgodnie z normą PN-EN 50575 (CPR). | [10 empty] | Zakłady Kablowe BITNER Sp. z o.o. | BS1776 | Uniepalnione i olejoodporne, parowane, ekranowane folią metalizowaną z linką uziemiającą, giętkie kable sterownicze, w izolacji i powłoce PVC, z żyłami numerowanymi do zastosowań wnętrzowych i na zewnątrz oraz do układania w ziemi, 0,6/1kV |  |  | BITNER | [6 empty] | true | true | 12 | PL | [11 empty] | n95 | no_discount_group | no_bonus_group | NOT_RELEVANT | NONE | NOT_RELEVANT | NONE | [33 empty] | 27.32.13.0 |  |  | 0 | 24 | 24 |  |  |  |  | 8544 49 99 | [8 empty] | EC000837 | KMT | KMT | 1 | 1 | [32 empty] | net_list | 121715 | PLN | 0.23 |  |  |  | 2025-07-24 |  |  | KMT | [13 empty] | https://bitner.com.pl/data/t4_text/649x234_083201241116_1000%20St%20OR.JPG |  |  |  | https://bitner.com.pl/data/t4txt_photos/125425300719_9_BiT_1000_St_OR.pdf |  |  |  | https://bitner.com.pl/data/t4txt_photos/02440950324_0548_DWU_S_2401_BiT_1000_(St)_OR%200,6_1%20kV_w.2.pdf |  |  |  | https://bitner.com.pl/data/t4txt_photos/033441190321_0015_2_UE_BITNER_BiT_1000_(St)_OR_BiT_1000_2(St)_OR.pdf
BS1777 | 5902956111159 |  |  | BiT 1000®(St) OR 24x2x0,75 mm² 0,6/1kV | Giętkie, uniepalnione i olejoodporne, ekranowane kable sterownicze przeznaczone do pracy w energetycznych urządzeniach kontrolnych, zabezpieczających oraz do obwodów sterowania. Przeznaczone przede wszystkim do instalacji w obiektach przemysłowych o podwyższonych wymaganiach przeciwpożarowych oraz w miejscach narażonych na działanie oleju lub chłodziw przemysłowych. Nadają się do instalowania na stałe w urządzeniach przemysłowych, liniach technologicznych, maszynach pracujących w pomieszczeniach suchych i wilgotnych, do układania na zewnątrz oraz do bezpośredniego układania w ziemi. Kable sklasyfikowane zgodnie z normą PN-EN 50575 (CPR). | [10 empty] | Zakłady Kablowe BITNER Sp. z o.o. | BS1777 | Uniepalnione i olejoodporne, parowane, ekranowane folią metalizowaną z linką uziemiającą, giętkie kable sterownicze, w izolacji i powłoce PVC, z żyłami numerowanymi do zastosowań wnętrzowych i na zewnątrz oraz do układania w ziemi, 0,6/1kV |  |  | BITNER | [6 empty] | true | true | 12 | PL | [11 empty] | n95 | no_discount_group | no_bonus_group | NOT_RELEVANT | NONE | NOT_RELEVANT | NONE | [33 empty] | 27.32.13.0 |  |  | 0 | 24 | 24 |  |  |  |  | 8544 49 99 | [8 empty] | EC000837 | KMT | KMT | 1 | 1 | [32 empty] | net_list | 135750 | PLN | 0.23 |  |  |  | 2025-07-24 |  |  | KMT | [13 empty] | https://bitner.com.pl/data/t4_text/649x234_083201241116_1000%20St%20OR.JPG |  |  |  | https://bitner.com.pl/data/t4txt_photos/125425300719_9_BiT_1000_St_OR.pdf |  |  |  | https://bitner.com.pl/data/t4txt_photos/02440950324_0548_DWU_S_2401_BiT_1000_(St)_OR%200,6_1%20kV_w.2.pdf |  |  |  | https://bitner.com.pl/data/t4txt_photos/033441190321_0015_2_UE_BITNER_BiT_1000_(St)_OR_BiT_1000_2(St)_OR.pdf
BS1778 | 5902956111166 |  |  | BiT 1000®(St) OR 2x2x1,0 mm² 0,6/1kV | Giętkie, uniepalnione i olejoodporne, ekranowane kable sterownicze przeznaczone do pracy w energetycznych urządzeniach kontrolnych, zabezpieczających oraz do obwodów sterowania. Przeznaczone przede wszystkim do instalacji w obiektach przemysłowych o podwyższonych wymaganiach przeciwpożarowych oraz w miejscach narażonych na działanie oleju lub chłodziw przemysłowych. Nadają się do instalowania na stałe w urządzeniach przemysłowych, liniach technologicznych, maszynach pracujących w pomieszczeniach suchych i wilgotnych, do układania na zewnątrz oraz do bezpośredniego układania w ziemi. Kable sklasyfikowane zgodnie z normą PN-EN 50575 (CPR). | [10 empty] | Zakłady Kablowe BITNER Sp. z o.o. | BS1778 | Uniepalnione i olejoodporne, parowane, ekranowane folią metalizowaną z linką uziemiającą, giętkie kable sterownicze, w izolacji i powłoce PVC, z żyłami numerowanymi do zastosowań wnętrzowych i na zewnątrz oraz do układania w ziemi, 0,6/1kV |  |  | BITNER | [6 empty] | true | true | 12 | PL | [11 empty] | n95 | no_discount_group | no_bonus_group | NOT_RELEVANT | NONE | NOT_RELEVANT | NONE | [33 empty] | 27.32.13.0 |  |  | 0 | 24 | 24 |  |  |  |  | 8544 49 99 | [8 empty] | EC000837 | KMT | KMT | 1 | 1 | [32 empty] | net_list | 24768 | PLN | 0.23 |  |  |  | 2025-07-24 |  |  | KMT | [13 empty] | https://bitner.com.pl/data/t4_text/649x234_083201241116_1000%20St%20OR.JPG |  |  |  | https://bitner.com.pl/data/t4txt_photos/125425300719_9_BiT_1000_St_OR.pdf |  |  |  | https://bitner.com.pl/data/t4txt_photos/02440950324_0548_DWU_S_2401_BiT_1000_(St)_OR%200,6_1%20kV_w.2.pdf |  |  |  | https://bitner.com.pl/data/t4txt_photos/033441190321_0015_2_UE_BITNER_BiT_1000_(St)_OR_BiT_1000_2(St)_OR.pdf
BS1779 | 5902956111173 |  |  | BiT 1000®(St) OR 3x2x1,0 mm² 0,6/1kV | Giętkie, uniepalnione i olejoodporne, ekranowane kable sterownicze przeznaczone do pracy w energetycznych urządzeniach kontrolnych, zabezpieczających oraz do obwodów sterowania. Przeznaczone przede wszystkim do instalacji w obiektach przemysłowych o podwyższonych wymaganiach przeciwpożarowych oraz w miejscach narażonych na działanie oleju lub chłodziw przemysłowych. Nadają się do instalowania na stałe w urządzeniach przemysłowych, liniach technologicznych, maszynach pracujących w pomieszczeniach suchych i wilgotnych, do układania na zewnątrz oraz do bezpośredniego układania w ziemi. Kable sklasyfikowane zgodnie z normą PN-EN 50575 (CPR). | [10 empty] | Zakłady Kablowe BITNER Sp. z o.o. | BS1779 | Uniepalnione i olejoodporne, parowane, ekranowane folią metalizowaną z linką uziemiającą, giętkie kable sterownicze, w izolacji i powłoce PVC, z żyłami numerowanymi do zastosowań wnętrzowych i na zewnątrz oraz do układania w ziemi, 0,6/1kV |  |  | BITNER | [6 empty] | true | true | 12 | PL | [11 empty] | n95 | no_discount_group | no_bonus_group | NOT_RELEVANT | NONE | NOT_RELEVANT | NONE | [33 empty] | 27.32.13.0 |  |  | 0 | 24 | 24 |  |  |  |  | 8544 49 99 | [8 empty] | EC000837 | KMT | KMT | 1 | 1 | [32 empty] | net_list | 31842 | PLN | 0.23 |  |  |  | 2025-07-24 |  |  | KMT | [13 empty] | https://bitner.com.pl/data/t4_text/649x234_083201241116_1000%20St%20OR.JPG |  |  |  | https://bitner.com.pl/data/t4txt_photos/125425300719_9_BiT_1000_St_OR.pdf |  |  |  | https://bitner.com.pl/data/t4txt_photos/02440950324_0548_DWU_S_2401_BiT_1000_(St)_OR%200,6_1%20kV_w.2.pdf |  |  |  | https://bitner.com.pl/data/t4txt_photos/033441190321_0015_2_UE_BITNER_BiT_1000_(St)_OR_BiT_1000_2(St)_OR.pdf
BS1780 | 5902956111180 |  |  | BiT 1000®(St) OR 4x2x1,0 mm² 0,6/1kV | Giętkie, uniepalnione i olejoodporne, ekranowane kable sterownicze przeznaczone do pracy w energetycznych urządzeniach kontrolnych, zabezpieczających oraz do obwodów sterowania. Przeznaczone przede wszystkim do instalacji w obiektach przemysłowych o podwyższonych wymaganiach przeciwpożarowych oraz w miejscach narażonych na działanie oleju lub chłodziw przemysłowych. Nadają się do instalowania na stałe w urządzeniach przemysłowych, liniach technologicznych, maszynach pracujących w pomieszczeniach suchych i wilgotnych, do układania na zewnątrz oraz do bezpośredniego układania w ziemi. Kable sklasyfikowane zgodnie z normą PN-EN 50575 (CPR). | [10 empty] | Zakłady Kablowe BITNER Sp. z o.o. | BS1780 | Uniepalnione i olejoodporne, parowane, ekranowane folią metalizowaną z linką uziemiającą, giętkie kable sterownicze, w izolacji i powłoce PVC, z żyłami numerowanymi do zastosowań wnętrzowych i na zewnątrz oraz do układania w ziemi, 0,6/1kV |  |  | BITNER | [6 empty] | true | true | 12 | PL | [11 empty] | n95 | no_discount_group | no_bonus_group | NOT_RELEVANT | NONE | NOT_RELEVANT | NONE | [33 empty] | 27.32.13.0 |  |  | 0 | 24 | 24 |  |  |  |  | 8544 49 99 | [8 empty] | EC000837 | KMT | KMT | 1 | 1 | [32 empty] | net_list | 36492 | PLN | 0.23 |  |  |  | 2025-07-24 |  |  | KMT | [13 empty] | https://bitner.com.pl/data/t4_text/649x234_083201241116_1000%20St%20OR.JPG |  |  |  | https://bitner.com.pl/data/t4txt_photos/125425300719_9_BiT_1000_St_OR.pdf |  |  |  | https://bitner.com.pl/data/t4txt_photos/02440950324_0548_DWU_S_2401_BiT_1000_(St)_OR%200,6_1%20kV_w.2.pdf |  |  |  | https://bitner.com.pl/data/t4txt_photos/033441190321_0015_2_UE_BITNER_BiT_1000_(St)_OR_BiT_1000_2(St)_OR.pdf
BS1781 | 5902956111197 |  |  | BiT 1000®(St) OR 5x2x1,0 mm² 0,6/1kV | Giętkie, uniepalnione i olejoodporne, ekranowane kable sterownicze przeznaczone do pracy w energetycznych urządzeniach kontrolnych, zabezpieczających oraz do obwodów sterowania. Przeznaczone przede wszystkim do instalacji w obiektach przemysłowych o podwyższonych wymaganiach przeciwpożarowych oraz w miejscach narażonych na działanie oleju lub chłodziw przemysłowych. Nadają się do instalowania na stałe w urządzeniach przemysłowych, liniach technologicznych, maszynach pracujących w pomieszczeniach suchych i wilgotnych, do układania na zewnątrz oraz do bezpośredniego układania w ziemi. Kable sklasyfikowane zgodnie z normą PN-EN 50575 (CPR). | [10 empty] | Zakłady Kablowe BITNER Sp. z o.o. | BS1781 | Uniepalnione i olejoodporne, parowane, ekranowane folią metalizowaną z linką uziemiającą, giętkie kable sterownicze, w izolacji i powłoce PVC, z żyłami numerowanymi do zastosowań wnętrzowych i na zewnątrz oraz do układania w ziemi, 0,6/1kV |  |  | BITNER | [6 empty] | true | true | 12 | PL | [11 empty] | n95 | no_discount_group | no_bonus_group | NOT_RELEVANT | NONE | NOT_RELEVANT | NONE | [33 empty] | 27.32.13.0 |  |  | 0 | 24 | 24 |  |  |  |  | 8544 49 99 | [8 empty] | EC000837 | KMT | KMT | 1 | 1 | [32 empty] | net_list | 44877 | PLN | 0.23 |  |  |  | 2025-07-24 |  |  | KMT | [13 empty] | https://bitner.com.pl/data/t4_text/649x234_083201241116_1000%20St%20OR.JPG |  |  |  | https://bitner.com.pl/data/t4txt_photos/125425300719_9_BiT_1000_St_OR.pdf |  |  |  | https://bitner.com.pl/data/t4txt_photos/02440950324_0548_DWU_S_2401_BiT_1000_(St)_OR%200,6_1%20kV_w.2.pdf |  |  |  | https://bitner.com.pl/data/t4txt_photos/033441190321_0015_2_UE_BITNER_BiT_1000_(St)_OR_BiT_1000_2(St)_OR.pdf
BS1782 | 5902956111203 |  |  | BiT 1000®(St) OR 6x2x1,0 mm² 0,6/1kV | Giętkie, uniepalnione i olejoodporne, ekranowane kable sterownicze przeznaczone do pracy w energetycznych urządzeniach kontrolnych, zabezpieczających oraz do obwodów sterowania. Przeznaczone przede wszystkim do instalacji w obiektach przemysłowych o podwyższonych wymaganiach przeciwpożarowych oraz w miejscach narażonych na działanie oleju lub chłodziw przemysłowych. Nadają się do instalowania na stałe w urządzeniach przemysłowych, liniach technologicznych, maszynach pracujących w pomieszczeniach suchych i wilgotnych, do układania na zewnątrz oraz do bezpośredniego układania w ziemi. Kable sklasyfikowane zgodnie z normą PN-EN 50575 (CPR). | [10 empty] | Zakłady Kablowe BITNER Sp. z o.o. | BS1782 | Uniepalnione i olejoodporne, parowane, ekranowane folią metalizowaną z linką uziemiającą, giętkie kable sterownicze, w izolacji i powłoce PVC, z żyłami numerowanymi do zastosowań wnętrzowych i na zewnątrz oraz do układania w ziemi, 0,6/1kV |  |  | BITNER | [6 empty] | true | true | 12 | PL | [11 empty] | n95 | no_discount_group | no_bonus_group | NOT_RELEVANT | NONE | NOT_RELEVANT | NONE | [33 empty] | 27.32.13.0 |  |  | 0 | 24 | 24 |  |  |  |  | 8544 49 99 | [8 empty] | EC000837 | KMT | KMT | 1 | 1 | [32 empty] | net_list | 51236 | PLN | 0.23 |  |  |  | 2025-07-24 |  |  | KMT | [13 empty] | https://bitner.com.pl/data/t4_text/649x234_083201241116_1000%20St%20OR.JPG |  |  |  | https://bitner.com.pl/data/t4txt_photos/125425300719_9_BiT_1000_St_OR.pdf |  |  |  | https://bitner.com.pl/data/t4txt_photos/02440950324_0548_DWU_S_2401_BiT_1000_(St)_OR%200,6_1%20kV_w.2.pdf |  |  |  | https://bitner.com.pl/data/t4txt_photos/033441190321_0015_2_UE_BITNER_BiT_1000_(St)_OR_BiT_1000_2(St)_OR.pdf
BS1783 | 5902956111210 |  |  | BiT 1000®(St) OR 7x2x1,0 mm² 0,6/1kV | Giętkie, uniepalnione i olejoodporne, ekranowane kable sterownicze przeznaczone do pracy w energetycznych urządzeniach kontrolnych, zabezpieczających oraz do obwodów sterowania. Przeznaczone przede wszystkim do instalacji w obiektach przemysłowych o podwyższonych wymaganiach przeciwpożarowych oraz w miejscach narażonych na działanie oleju lub chłodziw przemysłowych. Nadają się do instalowania na stałe w urządzeniach przemysłowych, liniach technologicznych, maszynach pracujących w pomieszczeniach suchych i wilgotnych, do układania na zewnątrz oraz do bezpośredniego układania w ziemi. Kable sklasyfikowane zgodnie z normą PN-EN 50575 (CPR). | [10 empty] | Zakłady Kablowe BITNER Sp. z o.o. | BS1783 | Uniepalnione i olejoodporne, parowane, ekranowane folią metalizowaną z linką uziemiającą, giętkie kable sterownicze, w izolacji i powłoce PVC, z żyłami numerowanymi do zastosowań wnętrzowych i na zewnątrz oraz do układania w ziemi, 0,6/1kV |  |  | BITNER | [6 empty] | true | true | 12 | PL | [11 empty] | n95 | no_discount_group | no_bonus_group | NOT_RELEVANT | NONE | NOT_RELEVANT | NONE | [33 empty] | 27.32.13.0 |  |  | 0 | 24 | 24 |  |  |  |  | 8544 49 99 | [8 empty] | EC000837 | KMT | KMT | 1 | 1 | [32 empty] | net_list | 59231 | PLN | 0.23 |  |  |  | 2025-07-24 |  |  | KMT | [13 empty] | https://bitner.com.pl/data/t4_text/649x234_083201241116_1000%20St%20OR.JPG |  |  |  | https://bitner.com.pl/data/t4txt_photos/125425300719_9_BiT_1000_St_OR.pdf |  |  |  | https://bitner.com.pl/data/t4txt_photos/02440950324_0548_DWU_S_2401_BiT_1000_(St)_OR%200,6_1%20kV_w.2.pdf |  |  |  | https://bitner.com.pl/data/t4txt_photos/033441190321_0015_2_UE_BITNER_BiT_1000_(St)_OR_BiT_1000_2(St)_OR.pdf
BS1784 | 5902956111227 |  |  | BiT 1000®(St) OR 8x2x1,0 mm² 0,6/1kV | Giętkie, uniepalnione i olejoodporne, ekranowane kable sterownicze przeznaczone do pracy w energetycznych urządzeniach kontrolnych, zabezpieczających oraz do obwodów sterowania. Przeznaczone przede wszystkim do instalacji w obiektach przemysłowych o podwyższonych wymaganiach przeciwpożarowych oraz w miejscach narażonych na działanie oleju lub chłodziw przemysłowych. Nadają się do instalowania na stałe w urządzeniach przemysłowych, liniach technologicznych, maszynach pracujących w pomieszczeniach suchych i wilgotnych, do układania na zewnątrz oraz do bezpośredniego układania w ziemi. Kable sklasyfikowane zgodnie z normą PN-EN 50575 (CPR). | [10 empty] | Zakłady Kablowe BITNER Sp. z o.o. | BS1784 | Uniepalnione i olejoodporne, parowane, ekranowane folią metalizowaną z linką uziemiającą, giętkie kable sterownicze, w izolacji i powłoce PVC, z żyłami numerowanymi do zastosowań wnętrzowych i na zewnątrz oraz do układania w ziemi, 0,6/1kV |  |  | BITNER | [6 empty] | true | true | 12 | PL | [11 empty] | n95 | no_discount_group | no_bonus_group | NOT_RELEVANT | NONE | NOT_RELEVANT | NONE | [33 empty] | 27.32.13.0 |  |  | 0 | 24 | 24 |  |  |  |  | 8544 49 99 | [8 empty] | EC000837 | KMT | KMT | 1 | 1 | [32 empty] | net_list | 66482 | PLN | 0.23 |  |  |  | 2025-07-24 |  |  | KMT | [13 empty] | https://bitner.com.pl/data/t4_text/649x234_083201241116_1000%20St%20OR.JPG |  |  |  | https://bitner.com.pl/data/t4txt_photos/125425300719_9_BiT_1000_St_OR.pdf |  |  |  | https://bitner.com.pl/data/t4txt_photos/02440950324_0548_DWU_S_2401_BiT_1000_(St)_OR%200,6_1%20kV_w.2.pdf |  |  |  | https://bitner.com.pl/data/t4txt_photos/033441190321_0015_2_UE_BITNER_BiT_1000_(St)_OR_BiT_1000_2(St)_OR.pdf
BS1785 | 5902956111234 |  |  | BiT 1000®(St) OR 10x2x1,0 mm² 0,6/1kV | Giętkie, uniepalnione i olejoodporne, ekranowane kable sterownicze przeznaczone do pracy w energetycznych urządzeniach kontrolnych, zabezpieczających oraz do obwodów sterowania. Przeznaczone przede wszystkim do instalacji w obiektach przemysłowych o podwyższonych wymaganiach przeciwpożarowych oraz w miejscach narażonych na działanie oleju lub chłodziw przemysłowych. Nadają się do instalowania na stałe w urządzeniach przemysłowych, liniach technologicznych, maszynach pracujących w pomieszczeniach suchych i wilgotnych, do układania na zewnątrz oraz do bezpośredniego układania w ziemi. Kable sklasyfikowane zgodnie z normą PN-EN 50575 (CPR). | [10 empty] | Zakłady Kablowe BITNER Sp. z o.o. | BS1785 | Uniepalnione i olejoodporne, parowane, ekranowane folią metalizowaną z linką uziemiającą, giętkie kable sterownicze, w izolacji i powłoce PVC, z żyłami numerowanymi do zastosowań wnętrzowych i na zewnątrz oraz do układania w ziemi, 0,6/1kV |  |  | BITNER | [6 empty] | true | true | 12 | PL | [11 empty] | n95 | no_discount_group | no_bonus_group | NOT_RELEVANT | NONE | NOT_RELEVANT | NONE | [33 empty] | 27.32.13.0 |  |  | 0 | 24 | 24 |  |  |  |  | 8544 49 99 | [8 empty] | EC000837 | KMT | KMT | 1 | 1 | [32 empty] | net_list | 81089 | PLN | 0.23 |  |  |  | 2025-07-24 |  |  | KMT | [13 empty] | https://bitner.com.pl/data/t4_text/649x234_083201241116_1000%20St%20OR.JPG |  |  |  | https://bitner.com.pl/data/t4txt_photos/125425300719_9_BiT_1000_St_OR.pdf |  |  |  | https://bitner.com.pl/data/t4txt_photos/02440950324_0548_DWU_S_2401_BiT_1000_(St)_OR%200,6_1%20kV_w.2.pdf |  |  |  | https://bitner.com.pl/data/t4txt_photos/033441190321_0015_2_UE_BITNER_BiT_1000_(St)_OR_BiT_1000_2(St)_OR.pdf
BS1786 | 5902956111241 |  |  | BiT 1000®(St) OR 12x2x1,0 mm² 0,6/1kV | Giętkie, uniepalnione i olejoodporne, ekranowane kable sterownicze przeznaczone do pracy w energetycznych urządzeniach kontrolnych, zabezpieczających oraz do obwodów sterowania. Przeznaczone przede wszystkim do instalacji w obiektach przemysłowych o podwyższonych wymaganiach przeciwpożarowych oraz w miejscach narażonych na działanie oleju lub chłodziw przemysłowych. Nadają się do instalowania na stałe w urządzeniach przemysłowych, liniach technologicznych, maszynach pracujących w pomieszczeniach suchych i wilgotnych, do układania na zewnątrz oraz do bezpośredniego układania w ziemi. Kable sklasyfikowane zgodnie z normą PN-EN 50575 (CPR). | [10 empty] | Zakłady Kablowe BITNER Sp. z o.o. | BS1786 | Uniepalnione i olejoodporne, parowane, ekranowane folią metalizowaną z linką uziemiającą, giętkie kable sterownicze, w izolacji i powłoce PVC, z żyłami numerowanymi do zastosowań wnętrzowych i na zewnątrz oraz do układania w ziemi, 0,6/1kV |  |  | BITNER | [6 empty] | true | true | 12 | PL | [11 empty] | n95 | no_discount_group | no_bonus_group | NOT_RELEVANT | NONE | NOT_RELEVANT | NONE | [33 empty] | 27.32.13.0 |  |  | 0 | 24 | 24 |  |  |  |  | 8544 49 99 | [8 empty] | EC000837 | KMT | KMT | 1 | 1 | [32 empty] | net_list | 95694 | PLN | 0.23 |  |  |  | 2025-07-24 |  |  | KMT | [13 empty] | https://bitner.com.pl/data/t4_text/649x234_083201241116_1000%20St%20OR.JPG |  |  |  | https://bitner.com.pl/data/t4txt_photos/125425300719_9_BiT_1000_St_OR.pdf |  |  |  | https://bitner.com.pl/data/t4txt_photos/02440950324_0548_DWU_S_2401_BiT_1000_(St)_OR%200,6_1%20kV_w.2.pdf |  |  |  | https://bitner.com.pl/data/t4txt_photos/033441190321_0015_2_UE_BITNER_BiT_1000_(St)_OR_BiT_1000_2(St)_OR.pdf
BS1787 | 5902956111258 |  |  | BiT 1000®(St) OR 14x2x1,0 mm² 0,6/1kV | Giętkie, uniepalnione i olejoodporne, ekranowane kable sterownicze przeznaczone do pracy w energetycznych urządzeniach kontrolnych, zabezpieczających oraz do obwodów sterowania. Przeznaczone przede wszystkim do instalacji w obiektach przemysłowych o podwyższonych wymaganiach przeciwpożarowych oraz w miejscach narażonych na działanie oleju lub chłodziw przemysłowych. Nadają się do instalowania na stałe w urządzeniach przemysłowych, liniach technologicznych, maszynach pracujących w pomieszczeniach suchych i wilgotnych, do układania na zewnątrz oraz do bezpośredniego układania w ziemi. Kable sklasyfikowane zgodnie z normą PN-EN 50575 (CPR). | [10 empty] | Zakłady Kablowe BITNER Sp. z o.o. | BS1787 | Uniepalnione i olejoodporne, parowane, ekranowane folią metalizowaną z linką uziemiającą, giętkie kable sterownicze, w izolacji i powłoce PVC, z żyłami numerowanymi do zastosowań wnętrzowych i na zewnątrz oraz do układania w ziemi, 0,6/1kV |  |  | BITNER | [6 empty] | true | true | 12 | PL | [11 empty] | n95 | no_discount_group | no_bonus_group | NOT_RELEVANT | NONE | NOT_RELEVANT | NONE | [33 empty] | 27.32.13.0 |  |  | 0 | 24 | 24 |  |  |  |  | 8544 49 99 | [8 empty] | EC000837 | KMT | KMT | 1 | 1 | [32 empty] | net_list | 110895 | PLN | 0.23 |  |  |  | 2025-07-24 |  |  | KMT | [13 empty] | https://bitner.com.pl/data/t4_text/649x234_083201241116_1000%20St%20OR.JPG |  |  |  | https://bitner.com.pl/data/t4txt_photos/125425300719_9_BiT_1000_St_OR.pdf |  |  |  | https://bitner.com.pl/data/t4txt_photos/02440950324_0548_DWU_S_2401_BiT_1000_(St)_OR%200,6_1%20kV_w.2.pdf |  |  |  | https://bitner.com.pl/data/t4txt_photos/033441190321_0015_2_UE_BITNER_BiT_1000_(St)_OR_BiT_1000_2(St)_OR.pdf
BS1788 | 5902956111265 |  |  | BiT 1000®(St) OR 16x2x1,0 mm² 0,6/1kV | Giętkie, uniepalnione i olejoodporne, ekranowane kable sterownicze przeznaczone do pracy w energetycznych urządzeniach kontrolnych, zabezpieczających oraz do obwodów sterowania. Przeznaczone przede wszystkim do instalacji w obiektach przemysłowych o podwyższonych wymaganiach przeciwpożarowych oraz w miejscach narażonych na działanie oleju lub chłodziw przemysłowych. Nadają się do instalowania na stałe w urządzeniach przemysłowych, liniach technologicznych, maszynach pracujących w pomieszczeniach suchych i wilgotnych, do układania na zewnątrz oraz do bezpośredniego układania w ziemi. Kable sklasyfikowane zgodnie z normą PN-EN 50575 (CPR). | [10 empty] | Zakłady Kablowe BITNER Sp. z o.o. | BS1788 | Uniepalnione i olejoodporne, parowane, ekranowane folią metalizowaną z linką uziemiającą, giętkie kable sterownicze, w izolacji i powłoce PVC, z żyłami numerowanymi do zastosowań wnętrzowych i na zewnątrz oraz do układania w ziemi, 0,6/1kV |  |  | BITNER | [6 empty] | true | true | 12 | PL | [11 empty] | n95 | no_discount_group | no_bonus_group | NOT_RELEVANT | NONE | NOT_RELEVANT | NONE | [33 empty] | 27.32.13.0 |  |  | 0 | 24 | 24 |  |  |  |  | 8544 49 99 | [8 empty] | EC000837 | KMT | KMT | 1 | 1 | [32 empty] | net_list | 127102 | PLN | 0.23 |  |  |  | 2025-07-24 |  |  | KMT | [13 empty] | https://bitner.com.pl/data/t4_text/649x234_083201241116_1000%20St%20OR.JPG |  |  |  | https://bitner.com.pl/data/t4txt_photos/125425300719_9_BiT_1000_St_OR.pdf |  |  |  | https://bitner.com.pl/data/t4txt_photos/02440950324_0548_DWU_S_2401_BiT_1000_(St)_OR%200,6_1%20kV_w.2.pdf |  |  |  | https://bitner.com.pl/data/t4txt_photos/033441190321_0015_2_UE_BITNER_BiT_1000_(St)_OR_BiT_1000_2(St)_OR.pdf
BS1789 | 5902956111272 |  |  | BiT 1000®(St) OR 18x2x1,0 mm² 0,6/1kV | Giętkie, uniepalnione i olejoodporne, ekranowane kable sterownicze przeznaczone do pracy w energetycznych urządzeniach kontrolnych, zabezpieczających oraz do obwodów sterowania. Przeznaczone przede wszystkim do instalacji w obiektach przemysłowych o podwyższonych wymaganiach przeciwpożarowych oraz w miejscach narażonych na działanie oleju lub chłodziw przemysłowych. Nadają się do instalowania na stałe w urządzeniach przemysłowych, liniach technologicznych, maszynach pracujących w pomieszczeniach suchych i wilgotnych, do układania na zewnątrz oraz do bezpośredniego układania w ziemi. Kable sklasyfikowane zgodnie z normą PN-EN 50575 (CPR). | [10 empty] | Zakłady Kablowe BITNER Sp. z o.o. | BS1789 | Uniepalnione i olejoodporne, parowane, ekranowane folią metalizowaną z linką uziemiającą, giętkie kable sterownicze, w izolacji i powłoce PVC, z żyłami numerowanymi do zastosowań wnętrzowych i na zewnątrz oraz do układania w ziemi, 0,6/1kV |  |  | BITNER | [6 empty] | true | true | 12 | PL | [11 empty] | n95 | no_discount_group | no_bonus_group | NOT_RELEVANT | NONE | NOT_RELEVANT | NONE | [33 empty] | 27.32.13.0 |  |  | 0 | 24 | 24 |  |  |  |  | 8544 49 99 | [8 empty] | EC000837 | KMT | KMT | 1 | 1 | [32 empty] | net_list | 133236 | PLN | 0.23 |  |  |  | 2025-07-24 |  |  | KMT | [13 empty] | https://bitner.com.pl/data/t4_text/649x234_083201241116_1000%20St%20OR.JPG |  |  |  | https://bitner.com.pl/data/t4txt_photos/125425300719_9_BiT_1000_St_OR.pdf |  |  |  | https://bitner.com.pl/data/t4txt_photos/02440950324_0548_DWU_S_2401_BiT_1000_(St)_OR%200,6_1%20kV_w.2.pdf |  |  |  | https://bitner.com.pl/data/t4txt_photos/033441190321_0015_2_UE_BITNER_BiT_1000_(St)_OR_BiT_1000_2(St)_OR.pdf
BS1790 | 5902956111289 |  |  | BiT 1000®(St) OR 20x2x1,0 mm² 0,6/1kV | Giętkie, uniepalnione i olejoodporne, ekranowane kable sterownicze przeznaczone do pracy w energetycznych urządzeniach kontrolnych, zabezpieczających oraz do obwodów sterowania. Przeznaczone przede wszystkim do instalacji w obiektach przemysłowych o podwyższonych wymaganiach przeciwpożarowych oraz w miejscach narażonych na działanie oleju lub chłodziw przemysłowych. Nadają się do instalowania na stałe w urządzeniach przemysłowych, liniach technologicznych, maszynach pracujących w pomieszczeniach suchych i wilgotnych, do układania na zewnątrz oraz do bezpośredniego układania w ziemi. Kable sklasyfikowane zgodnie z normą PN-EN 50575 (CPR). | [10 empty] | Zakłady Kablowe BITNER Sp. z o.o. | BS1790 | Uniepalnione i olejoodporne, parowane, ekranowane folią metalizowaną z linką uziemiającą, giętkie kable sterownicze, w izolacji i powłoce PVC, z żyłami numerowanymi do zastosowań wnętrzowych i na zewnątrz oraz do układania w ziemi, 0,6/1kV |  |  | BITNER | [6 empty] | true | true | 12 | PL | [11 empty] | n95 | no_discount_group | no_bonus_group | NOT_RELEVANT | NONE | NOT_RELEVANT | NONE | [33 empty] | 27.32.13.0 |  |  | 0 | 24 | 24 |  |  |  |  | 8544 49 99 | [8 empty] | EC000837 | KMT | KMT | 1 | 1 | [32 empty] | net_list | 146862 | PLN | 0.23 |  |  |  | 2025-07-24 |  |  | KMT | [13 empty] | https://bitner.com.pl/data/t4_text/649x234_083201241116_1000%20St%20OR.JPG |  |  |  | https://bitner.com.pl/data/t4txt_photos/125425300719_9_BiT_1000_St_OR.pdf |  |  |  | https://bitner.com.pl/data/t4txt_photos/02440950324_0548_DWU_S_2401_BiT_1000_(St)_OR%200,6_1%20kV_w.2.pdf |  |  |  | https://bitner.com.pl/data/t4txt_photos/033441190321_0015_2_UE_BITNER_BiT_1000_(St)_OR_BiT_1000_2(St)_OR.pdf
BS1791 | 5902956111296 |  |  | BiT 1000®(St) OR 24x2x1,0 mm² 0,6/1kV | Giętkie, uniepalnione i olejoodporne, ekranowane kable sterownicze przeznaczone do pracy w energetycznych urządzeniach kontrolnych, zabezpieczających oraz do obwodów sterowania. Przeznaczone przede wszystkim do instalacji w obiektach przemysłowych o podwyższonych wymaganiach przeciwpożarowych oraz w miejscach narażonych na działanie oleju lub chłodziw przemysłowych. Nadają się do instalowania na stałe w urządzeniach przemysłowych, liniach technologicznych, maszynach pracujących w pomieszczeniach suchych i wilgotnych, do układania na zewnątrz oraz do bezpośredniego układania w ziemi. Kable sklasyfikowane zgodnie z normą PN-EN 50575 (CPR). | [10 empty] | Zakłady Kablowe BITNER Sp. z o.o. | BS1791 | Uniepalnione i olejoodporne, parowane, ekranowane folią metalizowaną z linką uziemiającą, giętkie kable sterownicze, w izolacji i powłoce PVC, z żyłami numerowanymi do zastosowań wnętrzowych i na zewnątrz oraz do układania w ziemi, 0,6/1kV |  |  | BITNER | [6 empty] | true | true | 12 | PL | [11 empty] | n95 | no_discount_group | no_bonus_group | NOT_RELEVANT | NONE | NOT_RELEVANT | NONE | [33 empty] | 27.32.13.0 |  |  | 0 | 24 | 24 |  |  |  |  | 8544 49 99 | [8 empty] | EC000837 | KMT | KMT | 1 | 1 | [32 empty] | net_list | 173746 | PLN | 0.23 |  |  |  | 2025-07-24 |  |  | KMT | [13 empty] | https://bitner.com.pl/data/t4_text/649x234_083201241116_1000%20St%20OR.JPG |  |  |  | https://bitner.com.pl/data/t4txt_photos/125425300719_9_BiT_1000_St_OR.pdf |  |  |  | https://bitner.com.pl/data/t4txt_photos/02440950324_0548_DWU_S_2401_BiT_1000_(St)_OR%200,6_1%20kV_w.2.pdf |  |  |  | https://bitner.com.pl/data/t4txt_photos/033441190321_0015_2_UE_BITNER_BiT_1000_(St)_OR_BiT_1000_2(St)_OR.pdf
BS1792 | 5902956111302 |  |  | BiT 1000®(St) OR 2x2x1,5 mm² 0,6/1kV | Giętkie, uniepalnione i olejoodporne, ekranowane kable sterownicze przeznaczone do pracy w energetycznych urządzeniach kontrolnych, zabezpieczających oraz do obwodów sterowania. Przeznaczone przede wszystkim do instalacji w obiektach przemysłowych o podwyższonych wymaganiach przeciwpożarowych oraz w miejscach narażonych na działanie oleju lub chłodziw przemysłowych. Nadają się do instalowania na stałe w urządzeniach przemysłowych, liniach technologicznych, maszynach pracujących w pomieszczeniach suchych i wilgotnych, do układania na zewnątrz oraz do bezpośredniego układania w ziemi. Kable sklasyfikowane zgodnie z normą PN-EN 50575 (CPR). | [10 empty] | Zakłady Kablowe BITNER Sp. z o.o. | BS1792 | Uniepalnione i olejoodporne, parowane, ekranowane folią metalizowaną z linką uziemiającą, giętkie kable sterownicze, w izolacji i powłoce PVC, z żyłami numerowanymi do zastosowań wnętrzowych i na zewnątrz oraz do układania w ziemi, 0,6/1kV |  |  | BITNER | [6 empty] | true | true | 12 | PL | [11 empty] | n95 | no_discount_group | no_bonus_group | NOT_RELEVANT | NONE | NOT_RELEVANT | NONE | [33 empty] | 27.32.13.0 |  |  | 0 | 24 | 24 |  |  |  |  | 8544 49 99 | [8 empty] | EC000837 | KMT | KMT | 1 | 1 | [32 empty] | net_list | 32039 | PLN | 0.23 |  |  |  | 2025-07-24 |  |  | KMT | [13 empty] | https://bitner.com.pl/data/t4_text/649x234_083201241116_1000%20St%20OR.JPG |  |  |  | https://bitner.com.pl/data/t4txt_photos/125425300719_9_BiT_1000_St_OR.pdf |  |  |  | https://bitner.com.pl/data/t4txt_photos/02440950324_0548_DWU_S_2401_BiT_1000_(St)_OR%200,6_1%20kV_w.2.pdf |  |  |  | https://bitner.com.pl/data/t4txt_photos/033441190321_0015_2_UE_BITNER_BiT_1000_(St)_OR_BiT_1000_2(St)_OR.pdf
BS1793 | 5902956111319 |  |  | BiT 1000®(St) OR 3x2x1,5 mm² 0,6/1kV | Giętkie, uniepalnione i olejoodporne, ekranowane kable sterownicze przeznaczone do pracy w energetycznych urządzeniach kontrolnych, zabezpieczających oraz do obwodów sterowania. Przeznaczone przede wszystkim do instalacji w obiektach przemysłowych o podwyższonych wymaganiach przeciwpożarowych oraz w miejscach narażonych na działanie oleju lub chłodziw przemysłowych. Nadają się do instalowania na stałe w urządzeniach przemysłowych, liniach technologicznych, maszynach pracujących w pomieszczeniach suchych i wilgotnych, do układania na zewnątrz oraz do bezpośredniego układania w ziemi. Kable sklasyfikowane zgodnie z normą PN-EN 50575 (CPR). | [10 empty] | Zakłady Kablowe BITNER Sp. z o.o. | BS1793 | Uniepalnione i olejoodporne, parowane, ekranowane folią metalizowaną z linką uziemiającą, giętkie kable sterownicze, w izolacji i powłoce PVC, z żyłami numerowanymi do zastosowań wnętrzowych i na zewnątrz oraz do układania w ziemi, 0,6/1kV |  |  | BITNER | [6 empty] | true | true | 12 | PL | [11 empty] | n95 | no_discount_group | no_bonus_group | NOT_RELEVANT | NONE | NOT_RELEVANT | NONE | [33 empty] | 27.32.13.0 |  |  | 0 | 24 | 24 |  |  |  |  | 8544 49 99 | [8 empty] | EC000837 | KMT | KMT | 1 | 1 | [32 empty] | net_list | 38648 | PLN | 0.23 |  |  |  | 2025-07-24 |  |  | KMT | [13 empty] | https://bitner.com.pl/data/t4_text/649x234_083201241116_1000%20St%20OR.JPG |  |  |  | https://bitner.com.pl/data/t4txt_photos/125425300719_9_BiT_1000_St_OR.pdf |  |  |  | https://bitner.com.pl/data/t4txt_photos/02440950324_0548_DWU_S_2401_BiT_1000_(St)_OR%200,6_1%20kV_w.2.pdf |  |  |  | https://bitner.com.pl/data/t4txt_photos/033441190321_0015_2_UE_BITNER_BiT_1000_(St)_OR_BiT_1000_2(St)_OR.pdf
BS1794 | 5902956111326 |  |  | BiT 1000®(St) OR 4x2x1,5 mm² 0,6/1kV | Giętkie, uniepalnione i olejoodporne, ekranowane kable sterownicze przeznaczone do pracy w energetycznych urządzeniach kontrolnych, zabezpieczających oraz do obwodów sterowania. Przeznaczone przede wszystkim do instalacji w obiektach przemysłowych o podwyższonych wymaganiach przeciwpożarowych oraz w miejscach narażonych na działanie oleju lub chłodziw przemysłowych. Nadają się do instalowania na stałe w urządzeniach przemysłowych, liniach technologicznych, maszynach pracujących w pomieszczeniach suchych i wilgotnych, do układania na zewnątrz oraz do bezpośredniego układania w ziemi. Kable sklasyfikowane zgodnie z normą PN-EN 50575 (CPR). | [10 empty] | Zakłady Kablowe BITNER Sp. z o.o. | BS1794 | Uniepalnione i olejoodporne, parowane, ekranowane folią metalizowaną z linką uziemiającą, giętkie kable sterownicze, w izolacji i powłoce PVC, z żyłami numerowanymi do zastosowań wnętrzowych i na zewnątrz oraz do układania w ziemi, 0,6/1kV |  |  | BITNER | [6 empty] | true | true | 12 | PL | [11 empty] | n95 | no_discount_group | no_bonus_group | NOT_RELEVANT | NONE | NOT_RELEVANT | NONE | [33 empty] | 27.32.13.0 |  |  | 0 | 24 | 24 |  |  |  |  | 8544 49 99 | [8 empty] | EC000837 | KMT | KMT | 1 | 1 | [32 empty] | net_list | 49160 | PLN | 0.23 |  |  |  | 2025-07-24 |  |  | KMT | [13 empty] | https://bitner.com.pl/data/t4_text/649x234_083201241116_1000%20St%20OR.JPG |  |  |  | https://bitner.com.pl/data/t4txt_photos/125425300719_9_BiT_1000_St_OR.pdf |  |  |  | https://bitner.com.pl/data/t4txt_photos/02440950324_0548_DWU_S_2401_BiT_1000_(St)_OR%200,6_1%20kV_w.2.pdf |  |  |  | https://bitner.com.pl/data/t4txt_photos/033441190321_0015_2_UE_BITNER_BiT_1000_(St)_OR_BiT_1000_2(St)_OR.pdf
BS1795 | 5902956111333 |  |  | BiT 1000®(St) OR 5x2x1,5 mm² 0,6/1kV | Giętkie, uniepalnione i olejoodporne, ekranowane kable sterownicze przeznaczone do pracy w energetycznych urządzeniach kontrolnych, zabezpieczających oraz do obwodów sterowania. Przeznaczone przede wszystkim do instalacji w obiektach przemysłowych o podwyższonych wymaganiach przeciwpożarowych oraz w miejscach narażonych na działanie oleju lub chłodziw przemysłowych. Nadają się do instalowania na stałe w urządzeniach przemysłowych, liniach technologicznych, maszynach pracujących w pomieszczeniach suchych i wilgotnych, do układania na zewnątrz oraz do bezpośredniego układania w ziemi. Kable sklasyfikowane zgodnie z normą PN-EN 50575 (CPR). | [10 empty] | Zakłady Kablowe BITNER Sp. z o.o. | BS1795 | Uniepalnione i olejoodporne, parowane, ekranowane folią metalizowaną z linką uziemiającą, giętkie kable sterownicze, w izolacji i powłoce PVC, z żyłami numerowanymi do zastosowań wnętrzowych i na zewnątrz oraz do układania w ziemi, 0,6/1kV |  |  | BITNER | [6 empty] | true | true | 12 | PL | [11 empty] | n95 | no_discount_group | no_bonus_group | NOT_RELEVANT | NONE | NOT_RELEVANT | NONE | [33 empty] | 27.32.13.0 |  |  | 0 | 24 | 24 |  |  |  |  | 8544 49 99 | [8 empty] | EC000837 | KMT | KMT | 1 | 1 | [32 empty] | net_list | 60854 | PLN | 0.23 |  |  |  | 2025-07-24 |  |  | KMT | [13 empty] | https://bitner.com.pl/data/t4_text/649x234_083201241116_1000%20St%20OR.JPG |  |  |  | https://bitner.com.pl/data/t4txt_photos/125425300719_9_BiT_1000_St_OR.pdf |  |  |  | https://bitner.com.pl/data/t4txt_photos/02440950324_0548_DWU_S_2401_BiT_1000_(St)_OR%200,6_1%20kV_w.2.pdf |  |  |  | https://bitner.com.pl/data/t4txt_photos/033441190321_0015_2_UE_BITNER_BiT_1000_(St)_OR_BiT_1000_2(St)_OR.pdf
BS1796 | 5902956111340 |  |  | BiT 1000®(St) OR 6x2x1,5 mm² 0,6/1kV | Giętkie, uniepalnione i olejoodporne, ekranowane kable sterownicze przeznaczone do pracy w energetycznych urządzeniach kontrolnych, zabezpieczających oraz do obwodów sterowania. Przeznaczone przede wszystkim do instalacji w obiektach przemysłowych o podwyższonych wymaganiach przeciwpożarowych oraz w miejscach narażonych na działanie oleju lub chłodziw przemysłowych. Nadają się do instalowania na stałe w urządzeniach przemysłowych, liniach technologicznych, maszynach pracujących w pomieszczeniach suchych i wilgotnych, do układania na zewnątrz oraz do bezpośredniego układania w ziemi. Kable sklasyfikowane zgodnie z normą PN-EN 50575 (CPR). | [10 empty] | Zakłady Kablowe BITNER Sp. z o.o. | BS1796 | Uniepalnione i olejoodporne, parowane, ekranowane folią metalizowaną z linką uziemiającą, giętkie kable sterownicze, w izolacji i powłoce PVC, z żyłami numerowanymi do zastosowań wnętrzowych i na zewnątrz oraz do układania w ziemi, 0,6/1kV |  |  | BITNER | [6 empty] | true | true | 12 | PL | [11 empty] | n95 | no_discount_group | no_bonus_group | NOT_RELEVANT | NONE | NOT_RELEVANT | NONE | [33 empty] | 27.32.13.0 |  |  | 0 | 24 | 24 |  |  |  |  | 8544 49 99 | [8 empty] | EC000837 | KMT | KMT | 1 | 1 | [32 empty] | net_list | 69783 | PLN | 0.23 |  |  |  | 2025-07-24 |  |  | KMT | [13 empty] | https://bitner.com.pl/data/t4_text/649x234_083201241116_1000%20St%20OR.JPG |  |  |  | https://bitner.com.pl/data/t4txt_photos/125425300719_9_BiT_1000_St_OR.pdf |  |  |  | https://bitner.com.pl/data/t4txt_photos/02440950324_0548_DWU_S_2401_BiT_1000_(St)_OR%200,6_1%20kV_w.2.pdf |  |  |  | https://bitner.com.pl/data/t4txt_photos/033441190321_0015_2_UE_BITNER_BiT_1000_(St)_OR_BiT_1000_2(St)_OR.pdf
BS1797 | 5902956111357 |  |  | BiT 1000®(St) OR 7x2x1,5 mm² 0,6/1kV | Giętkie, uniepalnione i olejoodporne, ekranowane kable sterownicze przeznaczone do pracy w energetycznych urządzeniach kontrolnych, zabezpieczających oraz do obwodów sterowania. Przeznaczone przede wszystkim do instalacji w obiektach przemysłowych o podwyższonych wymaganiach przeciwpożarowych oraz w miejscach narażonych na działanie oleju lub chłodziw przemysłowych. Nadają się do instalowania na stałe w urządzeniach przemysłowych, liniach technologicznych, maszynach pracujących w pomieszczeniach suchych i wilgotnych, do układania na zewnątrz oraz do bezpośredniego układania w ziemi. Kable sklasyfikowane zgodnie z normą PN-EN 50575 (CPR). | [10 empty] | Zakłady Kablowe BITNER Sp. z o.o. | BS1797 | Uniepalnione i olejoodporne, parowane, ekranowane folią metalizowaną z linką uziemiającą, giętkie kable sterownicze, w izolacji i powłoce PVC, z żyłami numerowanymi do zastosowań wnętrzowych i na zewnątrz oraz do układania w ziemi, 0,6/1kV |  |  | BITNER | [6 empty] | true | true | 12 | PL | [11 empty] | n95 | no_discount_group | no_bonus_group | NOT_RELEVANT | NONE | NOT_RELEVANT | NONE | [33 empty] | 27.32.13.0 |  |  | 0 | 24 | 24 |  |  |  |  | 8544 49 99 | [8 empty] | EC000837 | KMT | KMT | 1 | 1 | [32 empty] | net_list | 80740 | PLN | 0.23 |  |  |  | 2025-07-24 |  |  | KMT | [13 empty] | https://bitner.com.pl/data/t4_text/649x234_083201241116_1000%20St%20OR.JPG |  |  |  | https://bitner.com.pl/data/t4txt_photos/125425300719_9_BiT_1000_St_OR.pdf |  |  |  | https://bitner.com.pl/data/t4txt_photos/02440950324_0548_DWU_S_2401_BiT_1000_(St)_OR%200,6_1%20kV_w.2.pdf |  |  |  | https://bitner.com.pl/data/t4txt_photos/033441190321_0015_2_UE_BITNER_BiT_1000_(St)_OR_BiT_1000_2(St)_OR.pdf
BS1798 | 5902956111364 |  |  | BiT 1000®(St) OR 8x2x1,5 mm² 0,6/1kV | Giętkie, uniepalnione i olejoodporne, ekranowane kable sterownicze przeznaczone do pracy w energetycznych urządzeniach kontrolnych, zabezpieczających oraz do obwodów sterowania. Przeznaczone przede wszystkim do instalacji w obiektach przemysłowych o podwyższonych wymaganiach przeciwpożarowych oraz w miejscach narażonych na działanie oleju lub chłodziw przemysłowych. Nadają się do instalowania na stałe w urządzeniach przemysłowych, liniach technologicznych, maszynach pracujących w pomieszczeniach suchych i wilgotnych, do układania na zewnątrz oraz do bezpośredniego układania w ziemi. Kable sklasyfikowane zgodnie z normą PN-EN 50575 (CPR). | [10 empty] | Zakłady Kablowe BITNER Sp. z o.o. | BS1798 | Uniepalnione i olejoodporne, parowane, ekranowane folią metalizowaną z linką uziemiającą, giętkie kable sterownicze, w izolacji i powłoce PVC, z żyłami numerowanymi do zastosowań wnętrzowych i na zewnątrz oraz do układania w ziemi, 0,6/1kV |  |  | BITNER | [6 empty] | true | true | 12 | PL | [11 empty] | n95 | no_discount_group | no_bonus_group | NOT_RELEVANT | NONE | NOT_RELEVANT | NONE | [33 empty] | 27.32.13.0 |  |  | 0 | 24 | 24 |  |  |  |  | 8544 49 99 | [8 empty] | EC000837 | KMT | KMT | 1 | 1 | [32 empty] | net_list | 91047 | PLN | 0.23 |  |  |  | 2025-07-24 |  |  | KMT | [13 empty] | https://bitner.com.pl/data/t4_text/649x234_083201241116_1000%20St%20OR.JPG |  |  |  | https://bitner.com.pl/data/t4txt_photos/125425300719_9_BiT_1000_St_OR.pdf |  |  |  | https://bitner.com.pl/data/t4txt_photos/02440950324_0548_DWU_S_2401_BiT_1000_(St)_OR%200,6_1%20kV_w.2.pdf |  |  |  | https://bitner.com.pl/data/t4txt_photos/033441190321_0015_2_UE_BITNER_BiT_1000_(St)_OR_BiT_1000_2(St)_OR.pdf
BS1799 | 5902956111371 |  |  | BiT 1000®(St) OR 10x2x1,5 mm² 0,6/1kV | Giętkie, uniepalnione i olejoodporne, ekranowane kable sterownicze przeznaczone do pracy w energetycznych urządzeniach kontrolnych, zabezpieczających oraz do obwodów sterowania. Przeznaczone przede wszystkim do instalacji w obiektach przemysłowych o podwyższonych wymaganiach przeciwpożarowych oraz w miejscach narażonych na działanie oleju lub chłodziw przemysłowych. Nadają się do instalowania na stałe w urządzeniach przemysłowych, liniach technologicznych, maszynach pracujących w pomieszczeniach suchych i wilgotnych, do układania na zewnątrz oraz do bezpośredniego układania w ziemi. Kable sklasyfikowane zgodnie z normą PN-EN 50575 (CPR). | [10 empty] | Zakłady Kablowe BITNER Sp. z o.o. | BS1799 | Uniepalnione i olejoodporne, parowane, ekranowane folią metalizowaną z linką uziemiającą, giętkie kable sterownicze, w izolacji i powłoce PVC, z żyłami numerowanymi do zastosowań wnętrzowych i na zewnątrz oraz do układania w ziemi, 0,6/1kV |  |  | BITNER | [6 empty] | true | true | 12 | PL | [11 empty] | n95 | no_discount_group | no_bonus_group | NOT_RELEVANT | NONE | NOT_RELEVANT | NONE | [33 empty] | 27.32.13.0 |  |  | 0 | 24 | 24 |  |  |  |  | 8544 49 99 | [8 empty] | EC000837 | KMT | KMT | 1 | 1 | [32 empty] | net_list | 112126 | PLN | 0.23 |  |  |  | 2025-07-24 |  |  | KMT | [13 empty] | https://bitner.com.pl/data/t4_text/649x234_083201241116_1000%20St%20OR.JPG |  |  |  | https://bitner.com.pl/data/t4txt_photos/125425300719_9_BiT_1000_St_OR.pdf |  |  |  | https://bitner.com.pl/data/t4txt_photos/02440950324_0548_DWU_S_2401_BiT_1000_(St)_OR%200,6_1%20kV_w.2.pdf |  |  |  | https://bitner.com.pl/data/t4txt_photos/033441190321_0015_2_UE_BITNER_BiT_1000_(St)_OR_BiT_1000_2(St)_OR.pdf
BS1800 | 5902956111388 |  |  | BiT 1000®(St) OR 12x2x1,5 mm² 0,6/1kV | Giętkie, uniepalnione i olejoodporne, ekranowane kable sterownicze przeznaczone do pracy w energetycznych urządzeniach kontrolnych, zabezpieczających oraz do obwodów sterowania. Przeznaczone przede wszystkim do instalacji w obiektach przemysłowych o podwyższonych wymaganiach przeciwpożarowych oraz w miejscach narażonych na działanie oleju lub chłodziw przemysłowych. Nadają się do instalowania na stałe w urządzeniach przemysłowych, liniach technologicznych, maszynach pracujących w pomieszczeniach suchych i wilgotnych, do układania na zewnątrz oraz do bezpośredniego układania w ziemi. Kable sklasyfikowane zgodnie z normą PN-EN 50575 (CPR). | [10 empty] | Zakłady Kablowe BITNER Sp. z o.o. | BS1800 | Uniepalnione i olejoodporne, parowane, ekranowane folią metalizowaną z linką uziemiającą, giętkie kable sterownicze, w izolacji i powłoce PVC, z żyłami numerowanymi do zastosowań wnętrzowych i na zewnątrz oraz do układania w ziemi, 0,6/1kV |  |  | BITNER | [6 empty] | true | true | 12 | PL | [11 empty] | n95 | no_discount_group | no_bonus_group | NOT_RELEVANT | NONE | NOT_RELEVANT | NONE | [33 empty] | 27.32.13.0 |  |  | 0 | 24 | 24 |  |  |  |  | 8544 49 99 | [8 empty] | EC000837 | KMT | KMT | 1 | 1 | [32 empty] | net_list | 125511 | PLN | 0.23 |  |  |  | 2025-07-24 |  |  | KMT | [13 empty] | https://bitner.com.pl/data/t4_text/649x234_083201241116_1000%20St%20OR.JPG |  |  |  | https://bitner.com.pl/data/t4txt_photos/125425300719_9_BiT_1000_St_OR.pdf |  |  |  | https://bitner.com.pl/data/t4txt_photos/02440950324_0548_DWU_S_2401_BiT_1000_(St)_OR%200,6_1%20kV_w.2.pdf |  |  |  | https://bitner.com.pl/data/t4txt_photos/033441190321_0015_2_UE_BITNER_BiT_1000_(St)_OR_BiT_1000_2(St)_OR.pdf
BS1801 | 5902956111395 |  |  | BiT 1000®(St) OR 14x2x1,5 mm² 0,6/1kV | Giętkie, uniepalnione i olejoodporne, ekranowane kable sterownicze przeznaczone do pracy w energetycznych urządzeniach kontrolnych, zabezpieczających oraz do obwodów sterowania. Przeznaczone przede wszystkim do instalacji w obiektach przemysłowych o podwyższonych wymaganiach przeciwpożarowych oraz w miejscach narażonych na działanie oleju lub chłodziw przemysłowych. Nadają się do instalowania na stałe w urządzeniach przemysłowych, liniach technologicznych, maszynach pracujących w pomieszczeniach suchych i wilgotnych, do układania na zewnątrz oraz do bezpośredniego układania w ziemi. Kable sklasyfikowane zgodnie z normą PN-EN 50575 (CPR). | [10 empty] | Zakłady Kablowe BITNER Sp. z o.o. | BS1801 | Uniepalnione i olejoodporne, parowane, ekranowane folią metalizowaną z linką uziemiającą, giętkie kable sterownicze, w izolacji i powłoce PVC, z żyłami numerowanymi do zastosowań wnętrzowych i na zewnątrz oraz do układania w ziemi, 0,6/1kV |  |  | BITNER | [6 empty] | true | true | 12 | PL | [11 empty] | n95 | no_discount_group | no_bonus_group | NOT_RELEVANT | NONE | NOT_RELEVANT | NONE | [33 empty] | 27.32.13.0 |  |  | 0 | 24 | 24 |  |  |  |  | 8544 49 99 | [8 empty] | EC000837 | KMT | KMT | 1 | 1 | [32 empty] | net_list | 145553 | PLN | 0.23 |  |  |  | 2025-07-24 |  |  | KMT | [13 empty] | https://bitner.com.pl/data/t4_text/649x234_083201241116_1000%20St%20OR.JPG |  |  |  | https://bitner.com.pl/data/t4txt_photos/125425300719_9_BiT_1000_St_OR.pdf |  |  |  | https://bitner.com.pl/data/t4txt_photos/02440950324_0548_DWU_S_2401_BiT_1000_(St)_OR%200,6_1%20kV_w.2.pdf |  |  |  | https://bitner.com.pl/data/t4txt_photos/033441190321_0015_2_UE_BITNER_BiT_1000_(St)_OR_BiT_1000_2(St)_OR.pdf
BS1802 | 5902956111401 |  |  | BiT 1000®(St) OR 16x2x1,5 mm² 0,6/1kV | Giętkie, uniepalnione i olejoodporne, ekranowane kable sterownicze przeznaczone do pracy w energetycznych urządzeniach kontrolnych, zabezpieczających oraz do obwodów sterowania. Przeznaczone przede wszystkim do instalacji w obiektach przemysłowych o podwyższonych wymaganiach przeciwpożarowych oraz w miejscach narażonych na działanie oleju lub chłodziw przemysłowych. Nadają się do instalowania na stałe w urządzeniach przemysłowych, liniach technologicznych, maszynach pracujących w pomieszczeniach suchych i wilgotnych, do układania na zewnątrz oraz do bezpośredniego układania w ziemi. Kable sklasyfikowane zgodnie z normą PN-EN 50575 (CPR). | [10 empty] | Zakłady Kablowe BITNER Sp. z o.o. | BS1802 | Uniepalnione i olejoodporne, parowane, ekranowane folią metalizowaną z linką uziemiającą, giętkie kable sterownicze, w izolacji i powłoce PVC, z żyłami numerowanymi do zastosowań wnętrzowych i na zewnątrz oraz do układania w ziemi, 0,6/1kV |  |  | BITNER | [6 empty] | true | true | 12 | PL | [11 empty] | n95 | no_discount_group | no_bonus_group | NOT_RELEVANT | NONE | NOT_RELEVANT | NONE | [33 empty] | 27.32.13.0 |  |  | 0 | 24 | 24 |  |  |  |  | 8544 49 99 | [8 empty] | EC000837 | KMT | KMT | 1 | 1 | [32 empty] | net_list | 167019 | PLN | 0.23 |  |  |  | 2025-07-24 |  |  | KMT | [13 empty] | https://bitner.com.pl/data/t4_text/649x234_083201241116_1000%20St%20OR.JPG |  |  |  | https://bitner.com.pl/data/t4txt_photos/125425300719_9_BiT_1000_St_OR.pdf |  |  |  | https://bitner.com.pl/data/t4txt_photos/02440950324_0548_DWU_S_2401_BiT_1000_(St)_OR%200,6_1%20kV_w.2.pdf |  |  |  | https://bitner.com.pl/data/t4txt_photos/033441190321_0015_2_UE_BITNER_BiT_1000_(St)_OR_BiT_1000_2(St)_OR.pdf
BS1803 | 5902956111418 |  |  | BiT 1000®(St) OR 18x2x1,5 mm² 0,6/1kV | Giętkie, uniepalnione i olejoodporne, ekranowane kable sterownicze przeznaczone do pracy w energetycznych urządzeniach kontrolnych, zabezpieczających oraz do obwodów sterowania. Przeznaczone przede wszystkim do instalacji w obiektach przemysłowych o podwyższonych wymaganiach przeciwpożarowych oraz w miejscach narażonych na działanie oleju lub chłodziw przemysłowych. Nadają się do instalowania na stałe w urządzeniach przemysłowych, liniach technologicznych, maszynach pracujących w pomieszczeniach suchych i wilgotnych, do układania na zewnątrz oraz do bezpośredniego układania w ziemi. Kable sklasyfikowane zgodnie z normą PN-EN 50575 (CPR). | [10 empty] | Zakłady Kablowe BITNER Sp. z o.o. | BS1803 | Uniepalnione i olejoodporne, parowane, ekranowane folią metalizowaną z linką uziemiającą, giętkie kable sterownicze, w izolacji i powłoce PVC, z żyłami numerowanymi do zastosowań wnętrzowych i na zewnątrz oraz do układania w ziemi, 0,6/1kV |  |  | BITNER | [6 empty] | true | true | 12 | PL | [11 empty] | n95 | no_discount_group | no_bonus_group | NOT_RELEVANT | NONE | NOT_RELEVANT | NONE | [33 empty] | 27.32.13.0 |  |  | 0 | 24 | 24 |  |  |  |  | 8544 49 99 | [8 empty] | EC000837 | KMT | KMT | 1 | 1 | [32 empty] | net_list | 180995 | PLN | 0.23 |  |  |  | 2025-07-24 |  |  | KMT | [13 empty] | https://bitner.com.pl/data/t4_text/649x234_083201241116_1000%20St%20OR.JPG |  |  |  | https://bitner.com.pl/data/t4txt_photos/125425300719_9_BiT_1000_St_OR.pdf |  |  |  | https://bitner.com.pl/data/t4txt_photos/02440950324_0548_DWU_S_2401_BiT_1000_(St)_OR%200,6_1%20kV_w.2.pdf |  |  |  | https://bitner.com.pl/data/t4txt_photos/033441190321_0015_2_UE_BITNER_BiT_1000_(St)_OR_BiT_1000_2(St)_OR.pdf
BS1804 | 5902956111425 |  |  | BiT 1000®(St) OR 20x2x1,5 mm² 0,6/1kV | Giętkie, uniepalnione i olejoodporne, ekranowane kable sterownicze przeznaczone do pracy w energetycznych urządzeniach kontrolnych, zabezpieczających oraz do obwodów sterowania. Przeznaczone przede wszystkim do instalacji w obiektach przemysłowych o podwyższonych wymaganiach przeciwpożarowych oraz w miejscach narażonych na działanie oleju lub chłodziw przemysłowych. Nadają się do instalowania na stałe w urządzeniach przemysłowych, liniach technologicznych, maszynach pracujących w pomieszczeniach suchych i wilgotnych, do układania na zewnątrz oraz do bezpośredniego układania w ziemi. Kable sklasyfikowane zgodnie z normą PN-EN 50575 (CPR). | [10 empty] | Zakłady Kablowe BITNER Sp. z o.o. | BS1804 | Uniepalnione i olejoodporne, parowane, ekranowane folią metalizowaną z linką uziemiającą, giętkie kable sterownicze, w izolacji i powłoce PVC, z żyłami numerowanymi do zastosowań wnętrzowych i na zewnątrz oraz do układania w ziemi, 0,6/1kV |  |  | BITNER | [6 empty] | true | true | 12 | PL | [11 empty] | n95 | no_discount_group | no_bonus_group | NOT_RELEVANT | NONE | NOT_RELEVANT | NONE | [33 empty] | 27.32.13.0 |  |  | 0 | 24 | 24 |  |  |  |  | 8544 49 99 | [8 empty] | EC000837 | KMT | KMT | 1 | 1 | [32 empty] | net_list | 200174 | PLN | 0.23 |  |  |  | 2025-07-24 |  |  | KMT | [13 empty] | https://bitner.com.pl/data/t4_text/649x234_083201241116_1000%20St%20OR.JPG |  |  |  | https://bitner.com.pl/data/t4txt_photos/125425300719_9_BiT_1000_St_OR.pdf |  |  |  | https://bitner.com.pl/data/t4txt_photos/02440950324_0548_DWU_S_2401_BiT_1000_(St)_OR%200,6_1%20kV_w.2.pdf |  |  |  | https://bitner.com.pl/data/t4txt_photos/033441190321_0015_2_UE_BITNER_BiT_1000_(St)_OR_BiT_1000_2(St)_OR.pdf
BS1805 | 5902956111432 |  |  | BiT 1000®(St) OR 24x2x1,5 mm² 0,6/1kV | Giętkie, uniepalnione i olejoodporne, ekranowane kable sterownicze przeznaczone do pracy w energetycznych urządzeniach kontrolnych, zabezpieczających oraz do obwodów sterowania. Przeznaczone przede wszystkim do instalacji w obiektach przemysłowych o podwyższonych wymaganiach przeciwpożarowych oraz w miejscach narażonych na działanie oleju lub chłodziw przemysłowych. Nadają się do instalowania na stałe w urządzeniach przemysłowych, liniach technologicznych, maszynach pracujących w pomieszczeniach suchych i wilgotnych, do układania na zewnątrz oraz do bezpośredniego układania w ziemi. Kable sklasyfikowane zgodnie z normą PN-EN 50575 (CPR). | [10 empty] | Zakłady Kablowe BITNER Sp. z o.o. | BS1805 | Uniepalnione i olejoodporne, parowane, ekranowane folią metalizowaną z linką uziemiającą, giętkie kable sterownicze, w izolacji i powłoce PVC, z żyłami numerowanymi do zastosowań wnętrzowych i na zewnątrz oraz do układania w ziemi, 0,6/1kV |  |  | BITNER | [6 empty] | true | true | 12 | PL | [11 empty] | n95 | no_discount_group | no_bonus_group | NOT_RELEVANT | NONE | NOT_RELEVANT | NONE | [33 empty] | 27.32.13.0 |  |  | 0 | 24 | 24 |  |  |  |  | 8544 49 99 | [8 empty] | EC000837 | KMT | KMT | 1 | 1 | [32 empty] | net_list | 238889 | PLN | 0.23 |  |  |  | 2025-07-24 |  |  | KMT | [13 empty] | https://bitner.com.pl/data/t4_text/649x234_083201241116_1000%20St%20OR.JPG |  |  |  | https://bitner.com.pl/data/t4txt_photos/125425300719_9_BiT_1000_St_OR.pdf |  |  |  | https://bitner.com.pl/data/t4txt_photos/02440950324_0548_DWU_S_2401_BiT_1000_(St)_OR%200,6_1%20kV_w.2.pdf |  |  |  | https://bitner.com.pl/data/t4txt_photos/033441190321_0015_2_UE_BITNER_BiT_1000_(St)_OR_BiT_1000_2(St)_OR.pdf
BS1806 | 5902956111449 |  |  | BiT 1000®(St) OR 2x2x2,5 mm² 0,6/1kV | Giętkie, uniepalnione i olejoodporne, ekranowane kable sterownicze przeznaczone do pracy w energetycznych urządzeniach kontrolnych, zabezpieczających oraz do obwodów sterowania. Przeznaczone przede wszystkim do instalacji w obiektach przemysłowych o podwyższonych wymaganiach przeciwpożarowych oraz w miejscach narażonych na działanie oleju lub chłodziw przemysłowych. Nadają się do instalowania na stałe w urządzeniach przemysłowych, liniach technologicznych, maszynach pracujących w pomieszczeniach suchych i wilgotnych, do układania na zewnątrz oraz do bezpośredniego układania w ziemi. Kable sklasyfikowane zgodnie z normą PN-EN 50575 (CPR). | [10 empty] | Zakłady Kablowe BITNER Sp. z o.o. | BS1806 | Uniepalnione i olejoodporne, parowane, ekranowane folią metalizowaną z linką uziemiającą, giętkie kable sterownicze, w izolacji i powłoce PVC, z żyłami numerowanymi do zastosowań wnętrzowych i na zewnątrz oraz do układania w ziemi, 0,6/1kV |  |  | BITNER | [6 empty] | true | true | 12 | PL | [11 empty] | n95 | no_discount_group | no_bonus_group | NOT_RELEVANT | NONE | NOT_RELEVANT | NONE | [33 empty] | 27.32.13.0 |  |  | 0 | 24 | 24 |  |  |  |  | 8544 49 99 | [8 empty] | EC000837 | KMT | KMT | 1 | 1 | [32 empty] | net_list | 42975 | PLN | 0.23 |  |  |  | 2025-07-24 |  |  | KMT | [13 empty] | https://bitner.com.pl/data/t4_text/649x234_083201241116_1000%20St%20OR.JPG |  |  |  | https://bitner.com.pl/data/t4txt_photos/125425300719_9_BiT_1000_St_OR.pdf |  |  |  | https://bitner.com.pl/data/t4txt_photos/02440950324_0548_DWU_S_2401_BiT_1000_(St)_OR%200,6_1%20kV_w.2.pdf |  |  |  | https://bitner.com.pl/data/t4txt_photos/033441190321_0015_2_UE_BITNER_BiT_1000_(St)_OR_BiT_1000_2(St)_OR.pdf
BS1807 | 5902956111456 |  |  | BiT 1000®(St) OR 3x2x2,5 mm² 0,6/1kV | Giętkie, uniepalnione i olejoodporne, ekranowane kable sterownicze przeznaczone do pracy w energetycznych urządzeniach kontrolnych, zabezpieczających oraz do obwodów sterowania. Przeznaczone przede wszystkim do instalacji w obiektach przemysłowych o podwyższonych wymaganiach przeciwpożarowych oraz w miejscach narażonych na działanie oleju lub chłodziw przemysłowych. Nadają się do instalowania na stałe w urządzeniach przemysłowych, liniach technologicznych, maszynach pracujących w pomieszczeniach suchych i wilgotnych, do układania na zewnątrz oraz do bezpośredniego układania w ziemi. Kable sklasyfikowane zgodnie z normą PN-EN 50575 (CPR). | [10 empty] | Zakłady Kablowe BITNER Sp. z o.o. | BS1807 | Uniepalnione i olejoodporne, parowane, ekranowane folią metalizowaną z linką uziemiającą, giętkie kable sterownicze, w izolacji i powłoce PVC, z żyłami numerowanymi do zastosowań wnętrzowych i na zewnątrz oraz do układania w ziemi, 0,6/1kV |  |  | BITNER | [6 empty] | true | true | 12 | PL | [11 empty] | n95 | no_discount_group | no_bonus_group | NOT_RELEVANT | NONE | NOT_RELEVANT | NONE | [33 empty] | 27.32.13.0 |  |  | 0 | 24 | 24 |  |  |  |  | 8544 49 99 | [8 empty] | EC000837 | KMT | KMT | 1 | 1 | [32 empty] | net_list | 58293 | PLN | 0.23 |  |  |  | 2025-07-24 |  |  | KMT | [13 empty] | https://bitner.com.pl/data/t4_text/649x234_083201241116_1000%20St%20OR.JPG |  |  |  | https://bitner.com.pl/data/t4txt_photos/125425300719_9_BiT_1000_St_OR.pdf |  |  |  | https://bitner.com.pl/data/t4txt_photos/02440950324_0548_DWU_S_2401_BiT_1000_(St)_OR%200,6_1%20kV_w.2.pdf |  |  |  | https://bitner.com.pl/data/t4txt_photos/033441190321_0015_2_UE_BITNER_BiT_1000_(St)_OR_BiT_1000_2(St)_OR.pdf
BS1808 | 5902956111463 |  |  | BiT 1000®(St) OR 4x2x2,5 mm² 0,6/1kV | Giętkie, uniepalnione i olejoodporne, ekranowane kable sterownicze przeznaczone do pracy w energetycznych urządzeniach kontrolnych, zabezpieczających oraz do obwodów sterowania. Przeznaczone przede wszystkim do instalacji w obiektach przemysłowych o podwyższonych wymaganiach przeciwpożarowych oraz w miejscach narażonych na działanie oleju lub chłodziw przemysłowych. Nadają się do instalowania na stałe w urządzeniach przemysłowych, liniach technologicznych, maszynach pracujących w pomieszczeniach suchych i wilgotnych, do układania na zewnątrz oraz do bezpośredniego układania w ziemi. Kable sklasyfikowane zgodnie z normą PN-EN 50575 (CPR). | [10 empty] | Zakłady Kablowe BITNER Sp. z o.o. | BS1808 | Uniepalnione i olejoodporne, parowane, ekranowane folią metalizowaną z linką uziemiającą, giętkie kable sterownicze, w izolacji i powłoce PVC, z żyłami numerowanymi do zastosowań wnętrzowych i na zewnątrz oraz do układania w ziemi, 0,6/1kV |  |  | BITNER | [6 empty] | true | true | 12 | PL | [11 empty] | n95 | no_discount_group | no_bonus_group | NOT_RELEVANT | NONE | NOT_RELEVANT | NONE | [33 empty] | 27.32.13.0 |  |  | 0 | 24 | 24 |  |  |  |  | 8544 49 99 | [8 empty] | EC000837 | KMT | KMT | 1 | 1 | [32 empty] | net_list | 75205 | PLN | 0.23 |  |  |  | 2025-07-24 |  |  | KMT | [13 empty] | https://bitner.com.pl/data/t4_text/649x234_083201241116_1000%20St%20OR.JPG |  |  |  | https://bitner.com.pl/data/t4txt_photos/125425300719_9_BiT_1000_St_OR.pdf |  |  |  | https://bitner.com.pl/data/t4txt_photos/02440950324_0548_DWU_S_2401_BiT_1000_(St)_OR%200,6_1%20kV_w.2.pdf |  |  |  | https://bitner.com.pl/data/t4txt_photos/033441190321_0015_2_UE_BITNER_BiT_1000_(St)_OR_BiT_1000_2(St)_OR.pdf
BS1809 | 5902956111470 |  |  | BiT 1000®(St) OR 5x2x2,5 mm² 0,6/1kV | Giętkie, uniepalnione i olejoodporne, ekranowane kable sterownicze przeznaczone do pracy w energetycznych urządzeniach kontrolnych, zabezpieczających oraz do obwodów sterowania. Przeznaczone przede wszystkim do instalacji w obiektach przemysłowych o podwyższonych wymaganiach przeciwpożarowych oraz w miejscach narażonych na działanie oleju lub chłodziw przemysłowych. Nadają się do instalowania na stałe w urządzeniach przemysłowych, liniach technologicznych, maszynach pracujących w pomieszczeniach suchych i wilgotnych, do układania na zewnątrz oraz do bezpośredniego układania w ziemi. Kable sklasyfikowane zgodnie z normą PN-EN 50575 (CPR). | [10 empty] | Zakłady Kablowe BITNER Sp. z o.o. | BS1809 | Uniepalnione i olejoodporne, parowane, ekranowane folią metalizowaną z linką uziemiającą, giętkie kable sterownicze, w izolacji i powłoce PVC, z żyłami numerowanymi do zastosowań wnętrzowych i na zewnątrz oraz do układania w ziemi, 0,6/1kV |  |  | BITNER | [6 empty] | true | true | 12 | PL | [11 empty] | n95 | no_discount_group | no_bonus_group | NOT_RELEVANT | NONE | NOT_RELEVANT | NONE | [33 empty] | 27.32.13.0 |  |  | 0 | 24 | 24 |  |  |  |  | 8544 49 99 | [8 empty] | EC000837 | KMT | KMT | 1 | 1 | [32 empty] | net_list | 93677 | PLN | 0.23 |  |  |  | 2025-07-24 |  |  | KMT | [13 empty] | https://bitner.com.pl/data/t4_text/649x234_083201241116_1000%20St%20OR.JPG |  |  |  | https://bitner.com.pl/data/t4txt_photos/125425300719_9_BiT_1000_St_OR.pdf |  |  |  | https://bitner.com.pl/data/t4txt_photos/02440950324_0548_DWU_S_2401_BiT_1000_(St)_OR%200,6_1%20kV_w.2.pdf |  |  |  | https://bitner.com.pl/data/t4txt_photos/033441190321_0015_2_UE_BITNER_BiT_1000_(St)_OR_BiT_1000_2(St)_OR.pdf
BS1810 | 5902956111487 |  |  | BiT 1000®(St) OR 6x2x2,5 mm² 0,6/1kV | Giętkie, uniepalnione i olejoodporne, ekranowane kable sterownicze przeznaczone do pracy w energetycznych urządzeniach kontrolnych, zabezpieczających oraz do obwodów sterowania. Przeznaczone przede wszystkim do instalacji w obiektach przemysłowych o podwyższonych wymaganiach przeciwpożarowych oraz w miejscach narażonych na działanie oleju lub chłodziw przemysłowych. Nadają się do instalowania na stałe w urządzeniach przemysłowych, liniach technologicznych, maszynach pracujących w pomieszczeniach suchych i wilgotnych, do układania na zewnątrz oraz do bezpośredniego układania w ziemi. Kable sklasyfikowane zgodnie z normą PN-EN 50575 (CPR). | [10 empty] | Zakłady Kablowe BITNER Sp. z o.o. | BS1810 | Uniepalnione i olejoodporne, parowane, ekranowane folią metalizowaną z linką uziemiającą, giętkie kable sterownicze, w izolacji i powłoce PVC, z żyłami numerowanymi do zastosowań wnętrzowych i na zewnątrz oraz do układania w ziemi, 0,6/1kV |  |  | BITNER | [6 empty] | true | true | 12 | PL | [11 empty] | n95 | no_discount_group | no_bonus_group | NOT_RELEVANT | NONE | NOT_RELEVANT | NONE | [33 empty] | 27.32.13.0 |  |  | 0 | 24 | 24 |  |  |  |  | 8544 49 99 | [8 empty] | EC000837 | KMT | KMT | 1 | 1 | [32 empty] | net_list | 108671 | PLN | 0.23 |  |  |  | 2025-07-24 |  |  | KMT | [13 empty] | https://bitner.com.pl/data/t4_text/649x234_083201241116_1000%20St%20OR.JPG |  |  |  | https://bitner.com.pl/data/t4txt_photos/125425300719_9_BiT_1000_St_OR.pdf |  |  |  | https://bitner.com.pl/data/t4txt_photos/02440950324_0548_DWU_S_2401_BiT_1000_(St)_OR%200,6_1%20kV_w.2.pdf |  |  |  | https://bitner.com.pl/data/t4txt_photos/033441190321_0015_2_UE_BITNER_BiT_1000_(St)_OR_BiT_1000_2(St)_OR.pdf
BS1811 | 5902956111494 |  |  | BiT 1000®(St) OR 7x2x2,5 mm² 0,6/1kV | Giętkie, uniepalnione i olejoodporne, ekranowane kable sterownicze przeznaczone do pracy w energetycznych urządzeniach kontrolnych, zabezpieczających oraz do obwodów sterowania. Przeznaczone przede wszystkim do instalacji w obiektach przemysłowych o podwyższonych wymaganiach przeciwpożarowych oraz w miejscach narażonych na działanie oleju lub chłodziw przemysłowych. Nadają się do instalowania na stałe w urządzeniach przemysłowych, liniach technologicznych, maszynach pracujących w pomieszczeniach suchych i wilgotnych, do układania na zewnątrz oraz do bezpośredniego układania w ziemi. Kable sklasyfikowane zgodnie z normą PN-EN 50575 (CPR). | [10 empty] | Zakłady Kablowe BITNER Sp. z o.o. | BS1811 | Uniepalnione i olejoodporne, parowane, ekranowane folią metalizowaną z linką uziemiającą, giętkie kable sterownicze, w izolacji i powłoce PVC, z żyłami numerowanymi do zastosowań wnętrzowych i na zewnątrz oraz do układania w ziemi, 0,6/1kV |  |  | BITNER | [6 empty] | true | true | 12 | PL | [11 empty] | n95 | no_discount_group | no_bonus_group | NOT_RELEVANT | NONE | NOT_RELEVANT | NONE | [33 empty] | 27.32.13.0 |  |  | 0 | 24 | 24 |  |  |  |  | 8544 49 99 | [8 empty] | EC000837 | KMT | KMT | 1 | 1 | [32 empty] | net_list | 126617 | PLN | 0.23 |  |  |  | 2025-07-24 |  |  | KMT | [13 empty] | https://bitner.com.pl/data/t4_text/649x234_083201241116_1000%20St%20OR.JPG |  |  |  | https://bitner.com.pl/data/t4txt_photos/125425300719_9_BiT_1000_St_OR.pdf |  |  |  | https://bitner.com.pl/data/t4txt_photos/02440950324_0548_DWU_S_2401_BiT_1000_(St)_OR%200,6_1%20kV_w.2.pdf |  |  |  | https://bitner.com.pl/data/t4txt_photos/033441190321_0015_2_UE_BITNER_BiT_1000_(St)_OR_BiT_1000_2(St)_OR.pdf
BS1812 | 5902956111500 |  |  | BiT 1000®(St) OR 8x2x2,5 mm² 0,6/1kV | Giętkie, uniepalnione i olejoodporne, ekranowane kable sterownicze przeznaczone do pracy w energetycznych urządzeniach kontrolnych, zabezpieczających oraz do obwodów sterowania. Przeznaczone przede wszystkim do instalacji w obiektach przemysłowych o podwyższonych wymaganiach przeciwpożarowych oraz w miejscach narażonych na działanie oleju lub chłodziw przemysłowych. Nadają się do instalowania na stałe w urządzeniach przemysłowych, liniach technologicznych, maszynach pracujących w pomieszczeniach suchych i wilgotnych, do układania na zewnątrz oraz do bezpośredniego układania w ziemi. Kable sklasyfikowane zgodnie z normą PN-EN 50575 (CPR). | [10 empty] | Zakłady Kablowe BITNER Sp. z o.o. | BS1812 | Uniepalnione i olejoodporne, parowane, ekranowane folią metalizowaną z linką uziemiającą, giętkie kable sterownicze, w izolacji i powłoce PVC, z żyłami numerowanymi do zastosowań wnętrzowych i na zewnątrz oraz do układania w ziemi, 0,6/1kV |  |  | BITNER | [6 empty] | true | true | 12 | PL | [11 empty] | n95 | no_discount_group | no_bonus_group | NOT_RELEVANT | NONE | NOT_RELEVANT | NONE | [33 empty] | 27.32.13.0 |  |  | 0 | 24 | 24 |  |  |  |  | 8544 49 99 | [8 empty] | EC000837 | KMT | KMT | 1 | 1 | [32 empty] | net_list | 135691 | PLN | 0.23 |  |  |  | 2025-07-24 |  |  | KMT | [13 empty] | https://bitner.com.pl/data/t4_text/649x234_083201241116_1000%20St%20OR.JPG |  |  |  | https://bitner.com.pl/data/t4txt_photos/125425300719_9_BiT_1000_St_OR.pdf |  |  |  | https://bitner.com.pl/data/t4txt_photos/02440950324_0548_DWU_S_2401_BiT_1000_(St)_OR%200,6_1%20kV_w.2.pdf |  |  |  | https://bitner.com.pl/data/t4txt_photos/033441190321_0015_2_UE_BITNER_BiT_1000_(St)_OR_BiT_1000_2(St)_OR.pdf
BS1813 | 5902956111517 |  |  | BiT 1000®(St) OR 10x2x2,5 mm² 0,6/1kV | Giętkie, uniepalnione i olejoodporne, ekranowane kable sterownicze przeznaczone do pracy w energetycznych urządzeniach kontrolnych, zabezpieczających oraz do obwodów sterowania. Przeznaczone przede wszystkim do instalacji w obiektach przemysłowych o podwyższonych wymaganiach przeciwpożarowych oraz w miejscach narażonych na działanie oleju lub chłodziw przemysłowych. Nadają się do instalowania na stałe w urządzeniach przemysłowych, liniach technologicznych, maszynach pracujących w pomieszczeniach suchych i wilgotnych, do układania na zewnątrz oraz do bezpośredniego układania w ziemi. Kable sklasyfikowane zgodnie z normą PN-EN 50575 (CPR). | [10 empty] | Zakłady Kablowe BITNER Sp. z o.o. | BS1813 | Uniepalnione i olejoodporne, parowane, ekranowane folią metalizowaną z linką uziemiającą, giętkie kable sterownicze, w izolacji i powłoce PVC, z żyłami numerowanymi do zastosowań wnętrzowych i na zewnątrz oraz do układania w ziemi, 0,6/1kV |  |  | BITNER | [6 empty] | true | true | 12 | PL | [11 empty] | n95 | no_discount_group | no_bonus_group | NOT_RELEVANT | NONE | NOT_RELEVANT | NONE | [33 empty] | 27.32.13.0 |  |  | 0 | 24 | 24 |  |  |  |  | 8544 49 99 | [8 empty] | EC000837 | KMT | KMT | 1 | 1 | [32 empty] | net_list | 167826 | PLN | 0.23 |  |  |  | 2025-07-24 |  |  | KMT | [13 empty] | https://bitner.com.pl/data/t4_text/649x234_083201241116_1000%20St%20OR.JPG |  |  |  | https://bitner.com.pl/data/t4txt_photos/125425300719_9_BiT_1000_St_OR.pdf |  |  |  | https://bitner.com.pl/data/t4txt_photos/02440950324_0548_DWU_S_2401_BiT_1000_(St)_OR%200,6_1%20kV_w.2.pdf |  |  |  | https://bitner.com.pl/data/t4txt_photos/033441190321_0015_2_UE_BITNER_BiT_1000_(St)_OR_BiT_1000_2(St)_OR.pdf
BS1814 | 5902956111524 |  |  | BiT 1000®(St) OR 12x2x2,5 mm² 0,6/1kV | Giętkie, uniepalnione i olejoodporne, ekranowane kable sterownicze przeznaczone do pracy w energetycznych urządzeniach kontrolnych, zabezpieczających oraz do obwodów sterowania. Przeznaczone przede wszystkim do instalacji w obiektach przemysłowych o podwyższonych wymaganiach przeciwpożarowych oraz w miejscach narażonych na działanie oleju lub chłodziw przemysłowych. Nadają się do instalowania na stałe w urządzeniach przemysłowych, liniach technologicznych, maszynach pracujących w pomieszczeniach suchych i wilgotnych, do układania na zewnątrz oraz do bezpośredniego układania w ziemi. Kable sklasyfikowane zgodnie z normą PN-EN 50575 (CPR). | [10 empty] | Zakłady Kablowe BITNER Sp. z o.o. | BS1814 | Uniepalnione i olejoodporne, parowane, ekranowane folią metalizowaną z linką uziemiającą, giętkie kable sterownicze, w izolacji i powłoce PVC, z żyłami numerowanymi do zastosowań wnętrzowych i na zewnątrz oraz do układania w ziemi, 0,6/1kV |  |  | BITNER | [6 empty] | true | true | 12 | PL | [11 empty] | n95 | no_discount_group | no_bonus_group | NOT_RELEVANT | NONE | NOT_RELEVANT | NONE | [33 empty] | 27.32.13.0 |  |  | 0 | 24 | 24 |  |  |  |  | 8544 49 99 | [8 empty] | EC000837 | KMT | KMT | 1 | 1 | [32 empty] | net_list | 200028 | PLN | 0.23 |  |  |  | 2025-07-24 |  |  | KMT | [13 empty] | https://bitner.com.pl/data/t4_text/649x234_083201241116_1000%20St%20OR.JPG |  |  |  | https://bitner.com.pl/data/t4txt_photos/125425300719_9_BiT_1000_St_OR.pdf |  |  |  | https://bitner.com.pl/data/t4txt_photos/02440950324_0548_DWU_S_2401_BiT_1000_(St)_OR%200,6_1%20kV_w.2.pdf |  |  |  | https://bitner.com.pl/data/t4txt_photos/033441190321_0015_2_UE_BITNER_BiT_1000_(St)_OR_BiT_1000_2(St)_OR.pdf
BS1815 | 5902956111531 |  |  | BiT 1000®(St) OR 14x2x2,5 mm² 0,6/1kV | Giętkie, uniepalnione i olejoodporne, ekranowane kable sterownicze przeznaczone do pracy w energetycznych urządzeniach kontrolnych, zabezpieczających oraz do obwodów sterowania. Przeznaczone przede wszystkim do instalacji w obiektach przemysłowych o podwyższonych wymaganiach przeciwpożarowych oraz w miejscach narażonych na działanie oleju lub chłodziw przemysłowych. Nadają się do instalowania na stałe w urządzeniach przemysłowych, liniach technologicznych, maszynach pracujących w pomieszczeniach suchych i wilgotnych, do układania na zewnątrz oraz do bezpośredniego układania w ziemi. Kable sklasyfikowane zgodnie z normą PN-EN 50575 (CPR). | [10 empty] | Zakłady Kablowe BITNER Sp. z o.o. | BS1815 | Uniepalnione i olejoodporne, parowane, ekranowane folią metalizowaną z linką uziemiającą, giętkie kable sterownicze, w izolacji i powłoce PVC, z żyłami numerowanymi do zastosowań wnętrzowych i na zewnątrz oraz do układania w ziemi, 0,6/1kV |  |  | BITNER | [6 empty] | true | true | 12 | PL | [11 empty] | n95 | no_discount_group | no_bonus_group | NOT_RELEVANT | NONE | NOT_RELEVANT | NONE | [33 empty] | 27.32.13.0 |  |  | 0 | 24 | 24 |  |  |  |  | 8544 49 99 | [8 empty] | EC000837 | KMT | KMT | 1 | 1 | [32 empty] | net_list | 231678 | PLN | 0.23 |  |  |  | 2025-07-24 |  |  | KMT | [13 empty] | https://bitner.com.pl/data/t4_text/649x234_083201241116_1000%20St%20OR.JPG |  |  |  | https://bitner.com.pl/data/t4txt_photos/125425300719_9_BiT_1000_St_OR.pdf |  |  |  | https://bitner.com.pl/data/t4txt_photos/02440950324_0548_DWU_S_2401_BiT_1000_(St)_OR%200,6_1%20kV_w.2.pdf |  |  |  | https://bitner.com.pl/data/t4txt_photos/033441190321_0015_2_UE_BITNER_BiT_1000_(St)_OR_BiT_1000_2(St)_OR.pdf
BS1816 | 5902956111548 |  |  | BiT 1000®(St) OR 16x2x2,5 mm² 0,6/1kV | Giętkie, uniepalnione i olejoodporne, ekranowane kable sterownicze przeznaczone do pracy w energetycznych urządzeniach kontrolnych, zabezpieczających oraz do obwodów sterowania. Przeznaczone przede wszystkim do instalacji w obiektach przemysłowych o podwyższonych wymaganiach przeciwpożarowych oraz w miejscach narażonych na działanie oleju lub chłodziw przemysłowych. Nadają się do instalowania na stałe w urządzeniach przemysłowych, liniach technologicznych, maszynach pracujących w pomieszczeniach suchych i wilgotnych, do układania na zewnątrz oraz do bezpośredniego układania w ziemi. Kable sklasyfikowane zgodnie z normą PN-EN 50575 (CPR). | [10 empty] | Zakłady Kablowe BITNER Sp. z o.o. | BS1816 | Uniepalnione i olejoodporne, parowane, ekranowane folią metalizowaną z linką uziemiającą, giętkie kable sterownicze, w izolacji i powłoce PVC, z żyłami numerowanymi do zastosowań wnętrzowych i na zewnątrz oraz do układania w ziemi, 0,6/1kV |  |  | BITNER | [6 empty] | true | true | 12 | PL | [11 empty] | n95 | no_discount_group | no_bonus_group | NOT_RELEVANT | NONE | NOT_RELEVANT | NONE | [33 empty] | 27.32.13.0 |  |  | 0 | 24 | 24 |  |  |  |  | 8544 49 99 | [8 empty] | EC000837 | KMT | KMT | 1 | 1 | [32 empty] | net_list | 265724 | PLN | 0.23 |  |  |  | 2025-07-24 |  |  | KMT | [13 empty] | https://bitner.com.pl/data/t4_text/649x234_083201241116_1000%20St%20OR.JPG |  |  |  | https://bitner.com.pl/data/t4txt_photos/125425300719_9_BiT_1000_St_OR.pdf |  |  |  | https://bitner.com.pl/data/t4txt_photos/02440950324_0548_DWU_S_2401_BiT_1000_(St)_OR%200,6_1%20kV_w.2.pdf |  |  |  | https://bitner.com.pl/data/t4txt_photos/033441190321_0015_2_UE_BITNER_BiT_1000_(St)_OR_BiT_1000_2(St)_OR.pdf
BS1850 | 5902956111555 |  |  | BiT 1000®2(St) OR 2x2x0,5 mm² 0,6/1kV | Ekranowane kable przeznaczone do wykonywania połączeń w obwodach sterowania. Giętka konstrukcja zapewnia dużą elastyczność oraz ułatwia montaż. Kabel polecany do pracy w pomieszczeniach suchych i wilgotnych oraz do zastosowań zewnętrznych - kabel jest odporny na UV i warunki atmosferyczne. Indywidualne ekranowanie par ogranicza przesłuchy pomiędzy parami. Kable nadają się do układania bezpośrednio w ziemi. Kable sklasyfikowane zgodnie z normą PN-EN 50575 (CPR). | [10 empty] | Zakłady Kablowe BITNER Sp. z o.o. | BS1850 | Uniepalnione i olejoodporne, parowane, giętkie kable sterownicze, ekran ogólny i par w postaci metalizowanej folii z linką uziemiającą, z żyłami numerowanymi, o izolacji i powłoce PVC, do zastosowań wnętrzowych i zewnętrznych oraz do układania w ziemi, 0,6/1 kV |  |  | BITNER | [6 empty] | true | true | 12 | PL | [11 empty] | n95 | no_discount_group | no_bonus_group | NOT_RELEVANT | NONE | NOT_RELEVANT | NONE | [33 empty] | 27.32.13.0 |  |  | 0 | 24 | 24 |  |  |  |  | 8544 49 99 | [8 empty] | EC000837 | KMT | KMT | 1 | 1 | [32 empty] | net_list | 20080 | PLN | 0.23 |  |  |  | 2025-07-24 |  |  | KMT | [13 empty] | https://bitner.com.pl/data/t4_text/649x234_083317241116_1000%202%20St%20OR.JPG |  |  |  | https://bitner.com.pl/data/t4txt_photos/010548300719_10_BiT_1000_2_St_OR.pdf |  |  |  | https://bitner.com.pl/data/t4txt_photos/020325280423_0371_DWU_S_2304_BiT1000_2(St)_OR_0,6_1_kV_w.5.pdf |  |  |  | https://bitner.com.pl/data/t4txt_photos/033522190321_0015_2_UE_BITNER_BiT_1000_(St)_OR_BiT_1000_2(St)_OR.pdf
BS1851 | 5902956111562 |  |  | BiT 1000®2(St) OR 3x2x0,5 mm² 0,6/1kV | Ekranowane kable przeznaczone do wykonywania połączeń w obwodach sterowania. Giętka konstrukcja zapewnia dużą elastyczność oraz ułatwia montaż. Kabel polecany do pracy w pomieszczeniach suchych i wilgotnych oraz do zastosowań zewnętrznych - kabel jest odporny na UV i warunki atmosferyczne. Indywidualne ekranowanie par ogranicza przesłuchy pomiędzy parami. Kable nadają się do układania bezpośrednio w ziemi. Kable sklasyfikowane zgodnie z normą PN-EN 50575 (CPR). | [10 empty] | Zakłady Kablowe BITNER Sp. z o.o. | BS1851 | Uniepalnione i olejoodporne, parowane, giętkie kable sterownicze, ekran ogólny i par w postaci metalizowanej folii z linką uziemiającą, z żyłami numerowanymi, o izolacji i powłoce PVC, do zastosowań wnętrzowych i zewnętrznych oraz do układania w ziemi, 0,6/1 kV |  |  | BITNER | [6 empty] | true | true | 12 | PL | [11 empty] | n95 | no_discount_group | no_bonus_group | NOT_RELEVANT | NONE | NOT_RELEVANT | NONE | [33 empty] | 27.32.13.0 |  |  | 0 | 24 | 24 |  |  |  |  | 8544 49 99 | [8 empty] | EC000837 | KMT | KMT | 1 | 1 | [32 empty] | net_list | 27060 | PLN | 0.23 |  |  |  | 2025-07-24 |  |  | KMT | [13 empty] | https://bitner.com.pl/data/t4_text/649x234_083317241116_1000%202%20St%20OR.JPG |  |  |  | https://bitner.com.pl/data/t4txt_photos/010548300719_10_BiT_1000_2_St_OR.pdf |  |  |  | https://bitner.com.pl/data/t4txt_photos/020325280423_0371_DWU_S_2304_BiT1000_2(St)_OR_0,6_1_kV_w.5.pdf |  |  |  | https://bitner.com.pl/data/t4txt_photos/033522190321_0015_2_UE_BITNER_BiT_1000_(St)_OR_BiT_1000_2(St)_OR.pdf
BS1852 | 5902956111579 |  |  | BiT 1000®2(St) OR 4x2x0,5 mm² 0,6/1kV | Ekranowane kable przeznaczone do wykonywania połączeń w obwodach sterowania. Giętka konstrukcja zapewnia dużą elastyczność oraz ułatwia montaż. Kabel polecany do pracy w pomieszczeniach suchych i wilgotnych oraz do zastosowań zewnętrznych - kabel jest odporny na UV i warunki atmosferyczne. Indywidualne ekranowanie par ogranicza przesłuchy pomiędzy parami. Kable nadają się do układania bezpośrednio w ziemi. Kable sklasyfikowane zgodnie z normą PN-EN 50575 (CPR). | [10 empty] | Zakłady Kablowe BITNER Sp. z o.o. | BS1852 | Uniepalnione i olejoodporne, parowane, giętkie kable sterownicze, ekran ogólny i par w postaci metalizowanej folii z linką uziemiającą, z żyłami numerowanymi, o izolacji i powłoce PVC, do zastosowań wnętrzowych i zewnętrznych oraz do układania w ziemi, 0,6/1 kV |  |  | BITNER | [6 empty] | true | true | 12 | PL | [11 empty] | n95 | no_discount_group | no_bonus_group | NOT_RELEVANT | NONE | NOT_RELEVANT | NONE | [33 empty] | 27.32.13.0 |  |  | 0 | 24 | 24 |  |  |  |  | 8544 49 99 | [8 empty] | EC000837 | KMT | KMT | 1 | 1 | [32 empty] | net_list | 34116 | PLN | 0.23 |  |  |  | 2025-07-24 |  |  | KMT | [13 empty] | https://bitner.com.pl/data/t4_text/649x234_083317241116_1000%202%20St%20OR.JPG |  |  |  | https://bitner.com.pl/data/t4txt_photos/010548300719_10_BiT_1000_2_St_OR.pdf |  |  |  | https://bitner.com.pl/data/t4txt_photos/020325280423_0371_DWU_S_2304_BiT1000_2(St)_OR_0,6_1_kV_w.5.pdf |  |  |  | https://bitner.com.pl/data/t4txt_photos/033522190321_0015_2_UE_BITNER_BiT_1000_(St)_OR_BiT_1000_2(St)_OR.pdf
BS1853 | 5902956111586 |  |  | BiT 1000®2(St) OR 5x2x0,5 mm² 0,6/1kV | Ekranowane kable przeznaczone do wykonywania połączeń w obwodach sterowania. Giętka konstrukcja zapewnia dużą elastyczność oraz ułatwia montaż. Kabel polecany do pracy w pomieszczeniach suchych i wilgotnych oraz do zastosowań zewnętrznych - kabel jest odporny na UV i warunki atmosferyczne. Indywidualne ekranowanie par ogranicza przesłuchy pomiędzy parami. Kable nadają się do układania bezpośrednio w ziemi. Kable sklasyfikowane zgodnie z normą PN-EN 50575 (CPR). | [10 empty] | Zakłady Kablowe BITNER Sp. z o.o. | BS1853 | Uniepalnione i olejoodporne, parowane, giętkie kable sterownicze, ekran ogólny i par w postaci metalizowanej folii z linką uziemiającą, z żyłami numerowanymi, o izolacji i powłoce PVC, do zastosowań wnętrzowych i zewnętrznych oraz do układania w ziemi, 0,6/1 kV |  |  | BITNER | [6 empty] | true | true | 12 | PL | [11 empty] | n95 | no_discount_group | no_bonus_group | NOT_RELEVANT | NONE | NOT_RELEVANT | NONE | [33 empty] | 27.32.13.0 |  |  | 0 | 24 | 24 |  |  |  |  | 8544 49 99 | [8 empty] | EC000837 | KMT | KMT | 1 | 1 | [32 empty] | net_list | 38571 | PLN | 0.23 |  |  |  | 2025-07-24 |  |  | KMT | [13 empty] | https://bitner.com.pl/data/t4_text/649x234_083317241116_1000%202%20St%20OR.JPG |  |  |  | https://bitner.com.pl/data/t4txt_photos/010548300719_10_BiT_1000_2_St_OR.pdf |  |  |  | https://bitner.com.pl/data/t4txt_photos/020325280423_0371_DWU_S_2304_BiT1000_2(St)_OR_0,6_1_kV_w.5.pdf |  |  |  | https://bitner.com.pl/data/t4txt_photos/033522190321_0015_2_UE_BITNER_BiT_1000_(St)_OR_BiT_1000_2(St)_OR.pdf
BS1854 | 5902956111593 |  |  | BiT 1000®2(St) OR 6x2x0,5 mm² 0,6/1kV | Ekranowane kable przeznaczone do wykonywania połączeń w obwodach sterowania. Giętka konstrukcja zapewnia dużą elastyczność oraz ułatwia montaż. Kabel polecany do pracy w pomieszczeniach suchych i wilgotnych oraz do zastosowań zewnętrznych - kabel jest odporny na UV i warunki atmosferyczne. Indywidualne ekranowanie par ogranicza przesłuchy pomiędzy parami. Kable nadają się do układania bezpośrednio w ziemi. Kable sklasyfikowane zgodnie z normą PN-EN 50575 (CPR). | [10 empty] | Zakłady Kablowe BITNER Sp. z o.o. | BS1854 | Uniepalnione i olejoodporne, parowane, giętkie kable sterownicze, ekran ogólny i par w postaci metalizowanej folii z linką uziemiającą, z żyłami numerowanymi, o izolacji i powłoce PVC, do zastosowań wnętrzowych i zewnętrznych oraz do układania w ziemi, 0,6/1 kV |  |  | BITNER | [6 empty] | true | true | 12 | PL | [11 empty] | n95 | no_discount_group | no_bonus_group | NOT_RELEVANT | NONE | NOT_RELEVANT | NONE | [33 empty] | 27.32.13.0 |  |  | 0 | 24 | 24 |  |  |  |  | 8544 49 99 | [8 empty] | EC000837 | KMT | KMT | 1 | 1 | [32 empty] | net_list | 44093 | PLN | 0.23 |  |  |  | 2025-07-24 |  |  | KMT | [13 empty] | https://bitner.com.pl/data/t4_text/649x234_083317241116_1000%202%20St%20OR.JPG |  |  |  | https://bitner.com.pl/data/t4txt_photos/010548300719_10_BiT_1000_2_St_OR.pdf |  |  |  | https://bitner.com.pl/data/t4txt_photos/020325280423_0371_DWU_S_2304_BiT1000_2(St)_OR_0,6_1_kV_w.5.pdf |  |  |  | https://bitner.com.pl/data/t4txt_photos/033522190321_0015_2_UE_BITNER_BiT_1000_(St)_OR_BiT_1000_2(St)_OR.pdf
BS1855 | 5902956111609 |  |  | BiT 1000®2(St) OR 7x2x0,5 mm² 0,6/1kV | Ekranowane kable przeznaczone do wykonywania połączeń w obwodach sterowania. Giętka konstrukcja zapewnia dużą elastyczność oraz ułatwia montaż. Kabel polecany do pracy w pomieszczeniach suchych i wilgotnych oraz do zastosowań zewnętrznych - kabel jest odporny na UV i warunki atmosferyczne. Indywidualne ekranowanie par ogranicza przesłuchy pomiędzy parami. Kable nadają się do układania bezpośrednio w ziemi. Kable sklasyfikowane zgodnie z normą PN-EN 50575 (CPR). | [10 empty] | Zakłady Kablowe BITNER Sp. z o.o. | BS1855 | Uniepalnione i olejoodporne, parowane, giętkie kable sterownicze, ekran ogólny i par w postaci metalizowanej folii z linką uziemiającą, z żyłami numerowanymi, o izolacji i powłoce PVC, do zastosowań wnętrzowych i zewnętrznych oraz do układania w ziemi, 0,6/1 kV |  |  | BITNER | [6 empty] | true | true | 12 | PL | [11 empty] | n95 | no_discount_group | no_bonus_group | NOT_RELEVANT | NONE | NOT_RELEVANT | NONE | [33 empty] | 27.32.13.0 |  |  | 0 | 24 | 24 |  |  |  |  | 8544 49 99 | [8 empty] | EC000837 | KMT | KMT | 1 | 1 | [32 empty] | net_list | 50778 | PLN | 0.23 |  |  |  | 2025-07-24 |  |  | KMT | [13 empty] | https://bitner.com.pl/data/t4_text/649x234_083317241116_1000%202%20St%20OR.JPG |  |  |  | https://bitner.com.pl/data/t4txt_photos/010548300719_10_BiT_1000_2_St_OR.pdf |  |  |  | https://bitner.com.pl/data/t4txt_photos/020325280423_0371_DWU_S_2304_BiT1000_2(St)_OR_0,6_1_kV_w.5.pdf |  |  |  | https://bitner.com.pl/data/t4txt_photos/033522190321_0015_2_UE_BITNER_BiT_1000_(St)_OR_BiT_1000_2(St)_OR.pdf
BS1856 | 5902956111616 |  |  | BiT 1000®2(St) OR 8x2x0,5 mm² 0,6/1kV | Ekranowane kable przeznaczone do wykonywania połączeń w obwodach sterowania. Giętka konstrukcja zapewnia dużą elastyczność oraz ułatwia montaż. Kabel polecany do pracy w pomieszczeniach suchych i wilgotnych oraz do zastosowań zewnętrznych - kabel jest odporny na UV i warunki atmosferyczne. Indywidualne ekranowanie par ogranicza przesłuchy pomiędzy parami. Kable nadają się do układania bezpośrednio w ziemi. Kable sklasyfikowane zgodnie z normą PN-EN 50575 (CPR). | [10 empty] | Zakłady Kablowe BITNER Sp. z o.o. | BS1856 | Uniepalnione i olejoodporne, parowane, giętkie kable sterownicze, ekran ogólny i par w postaci metalizowanej folii z linką uziemiającą, z żyłami numerowanymi, o izolacji i powłoce PVC, do zastosowań wnętrzowych i zewnętrznych oraz do układania w ziemi, 0,6/1 kV |  |  | BITNER | [6 empty] | true | true | 12 | PL | [11 empty] | n95 | no_discount_group | no_bonus_group | NOT_RELEVANT | NONE | NOT_RELEVANT | NONE | [33 empty] | 27.32.13.0 |  |  | 0 | 24 | 24 |  |  |  |  | 8544 49 99 | [8 empty] | EC000837 | KMT | KMT | 1 | 1 | [32 empty] | net_list | 57155 | PLN | 0.23 |  |  |  | 2025-07-24 |  |  | KMT | [13 empty] | https://bitner.com.pl/data/t4_text/649x234_083317241116_1000%202%20St%20OR.JPG |  |  |  | https://bitner.com.pl/data/t4txt_photos/010548300719_10_BiT_1000_2_St_OR.pdf |  |  |  | https://bitner.com.pl/data/t4txt_photos/020325280423_0371_DWU_S_2304_BiT1000_2(St)_OR_0,6_1_kV_w.5.pdf |  |  |  | https://bitner.com.pl/data/t4txt_photos/033522190321_0015_2_UE_BITNER_BiT_1000_(St)_OR_BiT_1000_2(St)_OR.pdf
BS1857 | 5902956111623 |  |  | BiT 1000®2(St) OR 10x2x0,5 mm² 0,6/1kV | Ekranowane kable przeznaczone do wykonywania połączeń w obwodach sterowania. Giętka konstrukcja zapewnia dużą elastyczność oraz ułatwia montaż. Kabel polecany do pracy w pomieszczeniach suchych i wilgotnych oraz do zastosowań zewnętrznych - kabel jest odporny na UV i warunki atmosferyczne. Indywidualne ekranowanie par ogranicza przesłuchy pomiędzy parami. Kable nadają się do układania bezpośrednio w ziemi. Kable sklasyfikowane zgodnie z normą PN-EN 50575 (CPR). | [10 empty] | Zakłady Kablowe BITNER Sp. z o.o. | BS1857 | Uniepalnione i olejoodporne, parowane, giętkie kable sterownicze, ekran ogólny i par w postaci metalizowanej folii z linką uziemiającą, z żyłami numerowanymi, o izolacji i powłoce PVC, do zastosowań wnętrzowych i zewnętrznych oraz do układania w ziemi, 0,6/1 kV |  |  | BITNER | [6 empty] | true | true | 12 | PL | [11 empty] | n95 | no_discount_group | no_bonus_group | NOT_RELEVANT | NONE | NOT_RELEVANT | NONE | [33 empty] | 27.32.13.0 |  |  | 0 | 24 | 24 |  |  |  |  | 8544 49 99 | [8 empty] | EC000837 | KMT | KMT | 1 | 1 | [32 empty] | net_list | 68821 | PLN | 0.23 |  |  |  | 2025-07-24 |  |  | KMT | [13 empty] | https://bitner.com.pl/data/t4_text/649x234_083317241116_1000%202%20St%20OR.JPG |  |  |  | https://bitner.com.pl/data/t4txt_photos/010548300719_10_BiT_1000_2_St_OR.pdf |  |  |  | https://bitner.com.pl/data/t4txt_photos/020325280423_0371_DWU_S_2304_BiT1000_2(St)_OR_0,6_1_kV_w.5.pdf |  |  |  | https://bitner.com.pl/data/t4txt_photos/033522190321_0015_2_UE_BITNER_BiT_1000_(St)_OR_BiT_1000_2(St)_OR.pdf
BS1858 | 5902956111630 |  |  | BiT 1000®2(St) OR 12x2x0,5 mm² 0,6/1kV | Ekranowane kable przeznaczone do wykonywania połączeń w obwodach sterowania. Giętka konstrukcja zapewnia dużą elastyczność oraz ułatwia montaż. Kabel polecany do pracy w pomieszczeniach suchych i wilgotnych oraz do zastosowań zewnętrznych - kabel jest odporny na UV i warunki atmosferyczne. Indywidualne ekranowanie par ogranicza przesłuchy pomiędzy parami. Kable nadają się do układania bezpośrednio w ziemi. Kable sklasyfikowane zgodnie z normą PN-EN 50575 (CPR). | [10 empty] | Zakłady Kablowe BITNER Sp. z o.o. | BS1858 | Uniepalnione i olejoodporne, parowane, giętkie kable sterownicze, ekran ogólny i par w postaci metalizowanej folii z linką uziemiającą, z żyłami numerowanymi, o izolacji i powłoce PVC, do zastosowań wnętrzowych i zewnętrznych oraz do układania w ziemi, 0,6/1 kV |  |  | BITNER | [6 empty] | true | true | 12 | PL | [11 empty] | n95 | no_discount_group | no_bonus_group | NOT_RELEVANT | NONE | NOT_RELEVANT | NONE | [33 empty] | 27.32.13.0 |  |  | 0 | 24 | 24 |  |  |  |  | 8544 49 99 | [8 empty] | EC000837 | KMT | KMT | 1 | 1 | [32 empty] | net_list | 81281 | PLN | 0.23 |  |  |  | 2025-07-24 |  |  | KMT | [13 empty] | https://bitner.com.pl/data/t4_text/649x234_083317241116_1000%202%20St%20OR.JPG |  |  |  | https://bitner.com.pl/data/t4txt_photos/010548300719_10_BiT_1000_2_St_OR.pdf |  |  |  | https://bitner.com.pl/data/t4txt_photos/020325280423_0371_DWU_S_2304_BiT1000_2(St)_OR_0,6_1_kV_w.5.pdf |  |  |  | https://bitner.com.pl/data/t4txt_photos/033522190321_0015_2_UE_BITNER_BiT_1000_(St)_OR_BiT_1000_2(St)_OR.pdf
BS1859 | 5902956111647 |  |  | BiT 1000®2(St) OR 14x2x0,5 mm² 0,6/1kV | Ekranowane kable przeznaczone do wykonywania połączeń w obwodach sterowania. Giętka konstrukcja zapewnia dużą elastyczność oraz ułatwia montaż. Kabel polecany do pracy w pomieszczeniach suchych i wilgotnych oraz do zastosowań zewnętrznych - kabel jest odporny na UV i warunki atmosferyczne. Indywidualne ekranowanie par ogranicza przesłuchy pomiędzy parami. Kable nadają się do układania bezpośrednio w ziemi. Kable sklasyfikowane zgodnie z normą PN-EN 50575 (CPR). | [10 empty] | Zakłady Kablowe BITNER Sp. z o.o. | BS1859 | Uniepalnione i olejoodporne, parowane, giętkie kable sterownicze, ekran ogólny i par w postaci metalizowanej folii z linką uziemiającą, z żyłami numerowanymi, o izolacji i powłoce PVC, do zastosowań wnętrzowych i zewnętrznych oraz do układania w ziemi, 0,6/1 kV |  |  | BITNER | [6 empty] | true | true | 12 | PL | [11 empty] | n95 | no_discount_group | no_bonus_group | NOT_RELEVANT | NONE | NOT_RELEVANT | NONE | [33 empty] | 27.32.13.0 |  |  | 0 | 24 | 24 |  |  |  |  | 8544 49 99 | [8 empty] | EC000837 | KMT | KMT | 1 | 1 | [32 empty] | net_list | 93716 | PLN | 0.23 |  |  |  | 2025-07-24 |  |  | KMT | [13 empty] | https://bitner.com.pl/data/t4_text/649x234_083317241116_1000%202%20St%20OR.JPG |  |  |  | https://bitner.com.pl/data/t4txt_photos/010548300719_10_BiT_1000_2_St_OR.pdf |  |  |  | https://bitner.com.pl/data/t4txt_photos/020325280423_0371_DWU_S_2304_BiT1000_2(St)_OR_0,6_1_kV_w.5.pdf |  |  |  | https://bitner.com.pl/data/t4txt_photos/033522190321_0015_2_UE_BITNER_BiT_1000_(St)_OR_BiT_1000_2(St)_OR.pdf
BS1860 | 5902956111654 |  |  | BiT 1000®2(St) OR 16x2x0,5 mm² 0,6/1kV | Ekranowane kable przeznaczone do wykonywania połączeń w obwodach sterowania. Giętka konstrukcja zapewnia dużą elastyczność oraz ułatwia montaż. Kabel polecany do pracy w pomieszczeniach suchych i wilgotnych oraz do zastosowań zewnętrznych - kabel jest odporny na UV i warunki atmosferyczne. Indywidualne ekranowanie par ogranicza przesłuchy pomiędzy parami. Kable nadają się do układania bezpośrednio w ziemi. Kable sklasyfikowane zgodnie z normą PN-EN 50575 (CPR). | [10 empty] | Zakłady Kablowe BITNER Sp. z o.o. | BS1860 | Uniepalnione i olejoodporne, parowane, giętkie kable sterownicze, ekran ogólny i par w postaci metalizowanej folii z linką uziemiającą, z żyłami numerowanymi, o izolacji i powłoce PVC, do zastosowań wnętrzowych i zewnętrznych oraz do układania w ziemi, 0,6/1 kV |  |  | BITNER | [6 empty] | true | true | 12 | PL | [11 empty] | n95 | no_discount_group | no_bonus_group | NOT_RELEVANT | NONE | NOT_RELEVANT | NONE | [33 empty] | 27.32.13.0 |  |  | 0 | 24 | 24 |  |  |  |  | 8544 49 99 | [8 empty] | EC000837 | KMT | KMT | 1 | 1 | [32 empty] | net_list | 107441 | PLN | 0.23 |  |  |  | 2025-07-24 |  |  | KMT | [13 empty] | https://bitner.com.pl/data/t4_text/649x234_083317241116_1000%202%20St%20OR.JPG |  |  |  | https://bitner.com.pl/data/t4txt_photos/010548300719_10_BiT_1000_2_St_OR.pdf |  |  |  | https://bitner.com.pl/data/t4txt_photos/020325280423_0371_DWU_S_2304_BiT1000_2(St)_OR_0,6_1_kV_w.5.pdf |  |  |  | https://bitner.com.pl/data/t4txt_photos/033522190321_0015_2_UE_BITNER_BiT_1000_(St)_OR_BiT_1000_2(St)_OR.pdf
BS1861 | 5902956111661 |  |  | BiT 1000®2(St) OR 18x2x0,5 mm² 0,6/1kV | Ekranowane kable przeznaczone do wykonywania połączeń w obwodach sterowania. Giętka konstrukcja zapewnia dużą elastyczność oraz ułatwia montaż. Kabel polecany do pracy w pomieszczeniach suchych i wilgotnych oraz do zastosowań zewnętrznych - kabel jest odporny na UV i warunki atmosferyczne. Indywidualne ekranowanie par ogranicza przesłuchy pomiędzy parami. Kable nadają się do układania bezpośrednio w ziemi. Kable sklasyfikowane zgodnie z normą PN-EN 50575 (CPR). | [10 empty] | Zakłady Kablowe BITNER Sp. z o.o. | BS1861 | Uniepalnione i olejoodporne, parowane, giętkie kable sterownicze, ekran ogólny i par w postaci metalizowanej folii z linką uziemiającą, z żyłami numerowanymi, o izolacji i powłoce PVC, do zastosowań wnętrzowych i zewnętrznych oraz do układania w ziemi, 0,6/1 kV |  |  | BITNER | [6 empty] | true | true | 12 | PL | [11 empty] | n95 | no_discount_group | no_bonus_group | NOT_RELEVANT | NONE | NOT_RELEVANT | NONE | [33 empty] | 27.32.13.0 |  |  | 0 | 24 | 24 |  |  |  |  | 8544 49 99 | [8 empty] | EC000837 | KMT | KMT | 1 | 1 | [32 empty] | net_list | 119144 | PLN | 0.23 |  |  |  | 2025-07-24 |  |  | KMT | [13 empty] | https://bitner.com.pl/data/t4_text/649x234_083317241116_1000%202%20St%20OR.JPG |  |  |  | https://bitner.com.pl/data/t4txt_photos/010548300719_10_BiT_1000_2_St_OR.pdf |  |  |  | https://bitner.com.pl/data/t4txt_photos/020325280423_0371_DWU_S_2304_BiT1000_2(St)_OR_0,6_1_kV_w.5.pdf |  |  |  | https://bitner.com.pl/data/t4txt_photos/033522190321_0015_2_UE_BITNER_BiT_1000_(St)_OR_BiT_1000_2(St)_OR.pdf
BS1862 | 5902956111678 |  |  | BiT 1000®2(St) OR 20x2x0,5 mm² 0,6/1kV | Ekranowane kable przeznaczone do wykonywania połączeń w obwodach sterowania. Giętka konstrukcja zapewnia dużą elastyczność oraz ułatwia montaż. Kabel polecany do pracy w pomieszczeniach suchych i wilgotnych oraz do zastosowań zewnętrznych - kabel jest odporny na UV i warunki atmosferyczne. Indywidualne ekranowanie par ogranicza przesłuchy pomiędzy parami. Kable nadają się do układania bezpośrednio w ziemi. Kable sklasyfikowane zgodnie z normą PN-EN 50575 (CPR). | [10 empty] | Zakłady Kablowe BITNER Sp. z o.o. | BS1862 | Uniepalnione i olejoodporne, parowane, giętkie kable sterownicze, ekran ogólny i par w postaci metalizowanej folii z linką uziemiającą, z żyłami numerowanymi, o izolacji i powłoce PVC, do zastosowań wnętrzowych i zewnętrznych oraz do układania w ziemi, 0,6/1 kV |  |  | BITNER | [6 empty] | true | true | 12 | PL | [11 empty] | n95 | no_discount_group | no_bonus_group | NOT_RELEVANT | NONE | NOT_RELEVANT | NONE | [33 empty] | 27.32.13.0 |  |  | 0 | 24 | 24 |  |  |  |  | 8544 49 99 | [8 empty] | EC000837 | KMT | KMT | 1 | 1 | [32 empty] | net_list | 131356 | PLN | 0.23 |  |  |  | 2025-07-24 |  |  | KMT | [13 empty] | https://bitner.com.pl/data/t4_text/649x234_083317241116_1000%202%20St%20OR.JPG |  |  |  | https://bitner.com.pl/data/t4txt_photos/010548300719_10_BiT_1000_2_St_OR.pdf |  |  |  | https://bitner.com.pl/data/t4txt_photos/020325280423_0371_DWU_S_2304_BiT1000_2(St)_OR_0,6_1_kV_w.5.pdf |  |  |  | https://bitner.com.pl/data/t4txt_photos/033522190321_0015_2_UE_BITNER_BiT_1000_(St)_OR_BiT_1000_2(St)_OR.pdf
BS1863 | 5902956111685 |  |  | BiT 1000®2(St) OR 24x2x0,5 mm² 0,6/1kV | Ekranowane kable przeznaczone do wykonywania połączeń w obwodach sterowania. Giętka konstrukcja zapewnia dużą elastyczność oraz ułatwia montaż. Kabel polecany do pracy w pomieszczeniach suchych i wilgotnych oraz do zastosowań zewnętrznych - kabel jest odporny na UV i warunki atmosferyczne. Indywidualne ekranowanie par ogranicza przesłuchy pomiędzy parami. Kable nadają się do układania bezpośrednio w ziemi. Kable sklasyfikowane zgodnie z normą PN-EN 50575 (CPR). | [10 empty] | Zakłady Kablowe BITNER Sp. z o.o. | BS1863 | Uniepalnione i olejoodporne, parowane, giętkie kable sterownicze, ekran ogólny i par w postaci metalizowanej folii z linką uziemiającą, z żyłami numerowanymi, o izolacji i powłoce PVC, do zastosowań wnętrzowych i zewnętrznych oraz do układania w ziemi, 0,6/1 kV |  |  | BITNER | [6 empty] | true | true | 12 | PL | [11 empty] | n95 | no_discount_group | no_bonus_group | NOT_RELEVANT | NONE | NOT_RELEVANT | NONE | [33 empty] | 27.32.13.0 |  |  | 0 | 24 | 24 |  |  |  |  | 8544 49 99 | [8 empty] | EC000837 | KMT | KMT | 1 | 1 | [32 empty] | net_list | 147116 | PLN | 0.23 |  |  |  | 2025-07-24 |  |  | KMT | [13 empty] | https://bitner.com.pl/data/t4_text/649x234_083317241116_1000%202%20St%20OR.JPG |  |  |  | https://bitner.com.pl/data/t4txt_photos/010548300719_10_BiT_1000_2_St_OR.pdf |  |  |  | https://bitner.com.pl/data/t4txt_photos/020325280423_0371_DWU_S_2304_BiT1000_2(St)_OR_0,6_1_kV_w.5.pdf |  |  |  | https://bitner.com.pl/data/t4txt_photos/033522190321_0015_2_UE_BITNER_BiT_1000_(St)_OR_BiT_1000_2(St)_OR.pdf
BS1864 | 5902956111692 |  |  | BiT 1000®2(St) OR 2x2x0,75 mm² 0,6/1kV | Ekranowane kable przeznaczone do wykonywania połączeń w obwodach sterowania. Giętka konstrukcja zapewnia dużą elastyczność oraz ułatwia montaż. Kabel polecany do pracy w pomieszczeniach suchych i wilgotnych oraz do zastosowań zewnętrznych - kabel jest odporny na UV i warunki atmosferyczne. Indywidualne ekranowanie par ogranicza przesłuchy pomiędzy parami. Kable nadają się do układania bezpośrednio w ziemi. Kable sklasyfikowane zgodnie z normą PN-EN 50575 (CPR). | [10 empty] | Zakłady Kablowe BITNER Sp. z o.o. | BS1864 | Uniepalnione i olejoodporne, parowane, giętkie kable sterownicze, ekran ogólny i par w postaci metalizowanej folii z linką uziemiającą, z żyłami numerowanymi, o izolacji i powłoce PVC, do zastosowań wnętrzowych i zewnętrznych oraz do układania w ziemi, 0,6/1 kV |  |  | BITNER | [6 empty] | true | true | 12 | PL | [11 empty] | n95 | no_discount_group | no_bonus_group | NOT_RELEVANT | NONE | NOT_RELEVANT | NONE | [33 empty] | 27.32.13.0 |  |  | 0 | 24 | 24 |  |  |  |  | 8544 49 99 | [8 empty] | EC000837 | KMT | KMT | 1 | 1 | [32 empty] | net_list | 24886 | PLN | 0.23 |  |  |  | 2025-07-24 |  |  | KMT | [13 empty] | https://bitner.com.pl/data/t4_text/649x234_083317241116_1000%202%20St%20OR.JPG |  |  |  | https://bitner.com.pl/data/t4txt_photos/010548300719_10_BiT_1000_2_St_OR.pdf |  |  |  | https://bitner.com.pl/data/t4txt_photos/020325280423_0371_DWU_S_2304_BiT1000_2(St)_OR_0,6_1_kV_w.5.pdf |  |  |  | https://bitner.com.pl/data/t4txt_photos/033522190321_0015_2_UE_BITNER_BiT_1000_(St)_OR_BiT_1000_2(St)_OR.pdf
BS1865 | 5902956111708 |  |  | BiT 1000®2(St) OR 3x2x0,75 mm² 0,6/1kV | Ekranowane kable przeznaczone do wykonywania połączeń w obwodach sterowania. Giętka konstrukcja zapewnia dużą elastyczność oraz ułatwia montaż. Kabel polecany do pracy w pomieszczeniach suchych i wilgotnych oraz do zastosowań zewnętrznych - kabel jest odporny na UV i warunki atmosferyczne. Indywidualne ekranowanie par ogranicza przesłuchy pomiędzy parami. Kable nadają się do układania bezpośrednio w ziemi. Kable sklasyfikowane zgodnie z normą PN-EN 50575 (CPR). | [10 empty] | Zakłady Kablowe BITNER Sp. z o.o. | BS1865 | Uniepalnione i olejoodporne, parowane, giętkie kable sterownicze, ekran ogólny i par w postaci metalizowanej folii z linką uziemiającą, z żyłami numerowanymi, o izolacji i powłoce PVC, do zastosowań wnętrzowych i zewnętrznych oraz do układania w ziemi, 0,6/1 kV |  |  | BITNER | [6 empty] | true | true | 12 | PL | [11 empty] | n95 | no_discount_group | no_bonus_group | NOT_RELEVANT | NONE | NOT_RELEVANT | NONE | [33 empty] | 27.32.13.0 |  |  | 0 | 24 | 24 |  |  |  |  | 8544 49 99 | [8 empty] | EC000837 | KMT | KMT | 1 | 1 | [32 empty] | net_list | 33017 | PLN | 0.23 |  |  |  | 2025-07-24 |  |  | KMT | [13 empty] | https://bitner.com.pl/data/t4_text/649x234_083317241116_1000%202%20St%20OR.JPG |  |  |  | https://bitner.com.pl/data/t4txt_photos/010548300719_10_BiT_1000_2_St_OR.pdf |  |  |  | https://bitner.com.pl/data/t4txt_photos/020325280423_0371_DWU_S_2304_BiT1000_2(St)_OR_0,6_1_kV_w.5.pdf |  |  |  | https://bitner.com.pl/data/t4txt_photos/033522190321_0015_2_UE_BITNER_BiT_1000_(St)_OR_BiT_1000_2(St)_OR.pdf
BS1866 | 5902956111715 |  |  | BiT 1000®2(St) OR 4x2x0,75 mm² 0,6/1kV | Ekranowane kable przeznaczone do wykonywania połączeń w obwodach sterowania. Giętka konstrukcja zapewnia dużą elastyczność oraz ułatwia montaż. Kabel polecany do pracy w pomieszczeniach suchych i wilgotnych oraz do zastosowań zewnętrznych - kabel jest odporny na UV i warunki atmosferyczne. Indywidualne ekranowanie par ogranicza przesłuchy pomiędzy parami. Kable nadają się do układania bezpośrednio w ziemi. Kable sklasyfikowane zgodnie z normą PN-EN 50575 (CPR). | [10 empty] | Zakłady Kablowe BITNER Sp. z o.o. | BS1866 | Uniepalnione i olejoodporne, parowane, giętkie kable sterownicze, ekran ogólny i par w postaci metalizowanej folii z linką uziemiającą, z żyłami numerowanymi, o izolacji i powłoce PVC, do zastosowań wnętrzowych i zewnętrznych oraz do układania w ziemi, 0,6/1 kV |  |  | BITNER | [6 empty] | true | true | 12 | PL | [11 empty] | n95 | no_discount_group | no_bonus_group | NOT_RELEVANT | NONE | NOT_RELEVANT | NONE | [33 empty] | 27.32.13.0 |  |  | 0 | 24 | 24 |  |  |  |  | 8544 49 99 | [8 empty] | EC000837 | KMT | KMT | 1 | 1 | [32 empty] | net_list | 38472 | PLN | 0.23 |  |  |  | 2025-07-24 |  |  | KMT | [13 empty] | https://bitner.com.pl/data/t4_text/649x234_083317241116_1000%202%20St%20OR.JPG |  |  |  | https://bitner.com.pl/data/t4txt_photos/010548300719_10_BiT_1000_2_St_OR.pdf |  |  |  | https://bitner.com.pl/data/t4txt_photos/020325280423_0371_DWU_S_2304_BiT1000_2(St)_OR_0,6_1_kV_w.5.pdf |  |  |  | https://bitner.com.pl/data/t4txt_photos/033522190321_0015_2_UE_BITNER_BiT_1000_(St)_OR_BiT_1000_2(St)_OR.pdf
BS1867 | 5902956111722 |  |  | BiT 1000®2(St) OR 5x2x0,75 mm² 0,6/1kV | Ekranowane kable przeznaczone do wykonywania połączeń w obwodach sterowania. Giętka konstrukcja zapewnia dużą elastyczność oraz ułatwia montaż. Kabel polecany do pracy w pomieszczeniach suchych i wilgotnych oraz do zastosowań zewnętrznych - kabel jest odporny na UV i warunki atmosferyczne. Indywidualne ekranowanie par ogranicza przesłuchy pomiędzy parami. Kable nadają się do układania bezpośrednio w ziemi. Kable sklasyfikowane zgodnie z normą PN-EN 50575 (CPR). | [10 empty] | Zakłady Kablowe BITNER Sp. z o.o. | BS1867 | Uniepalnione i olejoodporne, parowane, giętkie kable sterownicze, ekran ogólny i par w postaci metalizowanej folii z linką uziemiającą, z żyłami numerowanymi, o izolacji i powłoce PVC, do zastosowań wnętrzowych i zewnętrznych oraz do układania w ziemi, 0,6/1 kV |  |  | BITNER | [6 empty] | true | true | 12 | PL | [11 empty] | n95 | no_discount_group | no_bonus_group | NOT_RELEVANT | NONE | NOT_RELEVANT | NONE | [33 empty] | 27.32.13.0 |  |  | 0 | 24 | 24 |  |  |  |  | 8544 49 99 | [8 empty] | EC000837 | KMT | KMT | 1 | 1 | [32 empty] | net_list | 47470 | PLN | 0.23 |  |  |  | 2025-07-24 |  |  | KMT | [13 empty] | https://bitner.com.pl/data/t4_text/649x234_083317241116_1000%202%20St%20OR.JPG |  |  |  | https://bitner.com.pl/data/t4txt_photos/010548300719_10_BiT_1000_2_St_OR.pdf |  |  |  | https://bitner.com.pl/data/t4txt_photos/020325280423_0371_DWU_S_2304_BiT1000_2(St)_OR_0,6_1_kV_w.5.pdf |  |  |  | https://bitner.com.pl/data/t4txt_photos/033522190321_0015_2_UE_BITNER_BiT_1000_(St)_OR_BiT_1000_2(St)_OR.pdf
BS1868 | 5902956111739 |  |  | BiT 1000®2(St) OR 6x2x0,75 mm² 0,6/1kV | Ekranowane kable przeznaczone do wykonywania połączeń w obwodach sterowania. Giętka konstrukcja zapewnia dużą elastyczność oraz ułatwia montaż. Kabel polecany do pracy w pomieszczeniach suchych i wilgotnych oraz do zastosowań zewnętrznych - kabel jest odporny na UV i warunki atmosferyczne. Indywidualne ekranowanie par ogranicza przesłuchy pomiędzy parami. Kable nadają się do układania bezpośrednio w ziemi. Kable sklasyfikowane zgodnie z normą PN-EN 50575 (CPR). | [10 empty] | Zakłady Kablowe BITNER Sp. z o.o. | BS1868 | Uniepalnione i olejoodporne, parowane, giętkie kable sterownicze, ekran ogólny i par w postaci metalizowanej folii z linką uziemiającą, z żyłami numerowanymi, o izolacji i powłoce PVC, do zastosowań wnętrzowych i zewnętrznych oraz do układania w ziemi, 0,6/1 kV |  |  | BITNER | [6 empty] | true | true | 12 | PL | [11 empty] | n95 | no_discount_group | no_bonus_group | NOT_RELEVANT | NONE | NOT_RELEVANT | NONE | [33 empty] | 27.32.13.0 |  |  | 0 | 24 | 24 |  |  |  |  | 8544 49 99 | [8 empty] | EC000837 | KMT | KMT | 1 | 1 | [32 empty] | net_list | 54643 | PLN | 0.23 |  |  |  | 2025-07-24 |  |  | KMT | [13 empty] | https://bitner.com.pl/data/t4_text/649x234_083317241116_1000%202%20St%20OR.JPG |  |  |  | https://bitner.com.pl/data/t4txt_photos/010548300719_10_BiT_1000_2_St_OR.pdf |  |  |  | https://bitner.com.pl/data/t4txt_photos/020325280423_0371_DWU_S_2304_BiT1000_2(St)_OR_0,6_1_kV_w.5.pdf |  |  |  | https://bitner.com.pl/data/t4txt_photos/033522190321_0015_2_UE_BITNER_BiT_1000_(St)_OR_BiT_1000_2(St)_OR.pdf
BS1869 | 5902956111746 |  |  | BiT 1000®2(St) OR 7x2x0,75 mm² 0,6/1kV | Ekranowane kable przeznaczone do wykonywania połączeń w obwodach sterowania. Giętka konstrukcja zapewnia dużą elastyczność oraz ułatwia montaż. Kabel polecany do pracy w pomieszczeniach suchych i wilgotnych oraz do zastosowań zewnętrznych - kabel jest odporny na UV i warunki atmosferyczne. Indywidualne ekranowanie par ogranicza przesłuchy pomiędzy parami. Kable nadają się do układania bezpośrednio w ziemi. Kable sklasyfikowane zgodnie z normą PN-EN 50575 (CPR). | [10 empty] | Zakłady Kablowe BITNER Sp. z o.o. | BS1869 | Uniepalnione i olejoodporne, parowane, giętkie kable sterownicze, ekran ogólny i par w postaci metalizowanej folii z linką uziemiającą, z żyłami numerowanymi, o izolacji i powłoce PVC, do zastosowań wnętrzowych i zewnętrznych oraz do układania w ziemi, 0,6/1 kV |  |  | BITNER | [6 empty] | true | true | 12 | PL | [11 empty] | n95 | no_discount_group | no_bonus_group | NOT_RELEVANT | NONE | NOT_RELEVANT | NONE | [33 empty] | 27.32.13.0 |  |  | 0 | 24 | 24 |  |  |  |  | 8544 49 99 | [8 empty] | EC000837 | KMT | KMT | 1 | 1 | [32 empty] | net_list | 63231 | PLN | 0.23 |  |  |  | 2025-07-24 |  |  | KMT | [13 empty] | https://bitner.com.pl/data/t4_text/649x234_083317241116_1000%202%20St%20OR.JPG |  |  |  | https://bitner.com.pl/data/t4txt_photos/010548300719_10_BiT_1000_2_St_OR.pdf |  |  |  | https://bitner.com.pl/data/t4txt_photos/020325280423_0371_DWU_S_2304_BiT1000_2(St)_OR_0,6_1_kV_w.5.pdf |  |  |  | https://bitner.com.pl/data/t4txt_photos/033522190321_0015_2_UE_BITNER_BiT_1000_(St)_OR_BiT_1000_2(St)_OR.pdf
BS1870 | 5902956111753 |  |  | BiT 1000®2(St) OR 8x2x0,75 mm² 0,6/1kV | Ekranowane kable przeznaczone do wykonywania połączeń w obwodach sterowania. Giętka konstrukcja zapewnia dużą elastyczność oraz ułatwia montaż. Kabel polecany do pracy w pomieszczeniach suchych i wilgotnych oraz do zastosowań zewnętrznych - kabel jest odporny na UV i warunki atmosferyczne. Indywidualne ekranowanie par ogranicza przesłuchy pomiędzy parami. Kable nadają się do układania bezpośrednio w ziemi. Kable sklasyfikowane zgodnie z normą PN-EN 50575 (CPR). | [10 empty] | Zakłady Kablowe BITNER Sp. z o.o. | BS1870 | Uniepalnione i olejoodporne, parowane, giętkie kable sterownicze, ekran ogólny i par w postaci metalizowanej folii z linką uziemiającą, z żyłami numerowanymi, o izolacji i powłoce PVC, do zastosowań wnętrzowych i zewnętrznych oraz do układania w ziemi, 0,6/1 kV |  |  | BITNER | [6 empty] | true | true | 12 | PL | [11 empty] | n95 | no_discount_group | no_bonus_group | NOT_RELEVANT | NONE | NOT_RELEVANT | NONE | [33 empty] | 27.32.13.0 |  |  | 0 | 24 | 24 |  |  |  |  | 8544 49 99 | [8 empty] | EC000837 | KMT | KMT | 1 | 1 | [32 empty] | net_list | 70404 | PLN | 0.23 |  |  |  | 2025-07-24 |  |  | KMT | [13 empty] | https://bitner.com.pl/data/t4_text/649x234_083317241116_1000%202%20St%20OR.JPG |  |  |  | https://bitner.com.pl/data/t4txt_photos/010548300719_10_BiT_1000_2_St_OR.pdf |  |  |  | https://bitner.com.pl/data/t4txt_photos/020325280423_0371_DWU_S_2304_BiT1000_2(St)_OR_0,6_1_kV_w.5.pdf |  |  |  | https://bitner.com.pl/data/t4txt_photos/033522190321_0015_2_UE_BITNER_BiT_1000_(St)_OR_BiT_1000_2(St)_OR.pdf
BS1871 | 5902956111760 |  |  | BiT 1000®2(St) OR 10x2x0,75 mm² 0,6/1kV | Ekranowane kable przeznaczone do wykonywania połączeń w obwodach sterowania. Giętka konstrukcja zapewnia dużą elastyczność oraz ułatwia montaż. Kabel polecany do pracy w pomieszczeniach suchych i wilgotnych oraz do zastosowań zewnętrznych - kabel jest odporny na UV i warunki atmosferyczne. Indywidualne ekranowanie par ogranicza przesłuchy pomiędzy parami. Kable nadają się do układania bezpośrednio w ziemi. Kable sklasyfikowane zgodnie z normą PN-EN 50575 (CPR). | [10 empty] | Zakłady Kablowe BITNER Sp. z o.o. | BS1871 | Uniepalnione i olejoodporne, parowane, giętkie kable sterownicze, ekran ogólny i par w postaci metalizowanej folii z linką uziemiającą, z żyłami numerowanymi, o izolacji i powłoce PVC, do zastosowań wnętrzowych i zewnętrznych oraz do układania w ziemi, 0,6/1 kV |  |  | BITNER | [6 empty] | true | true | 12 | PL | [11 empty] | n95 | no_discount_group | no_bonus_group | NOT_RELEVANT | NONE | NOT_RELEVANT | NONE | [33 empty] | 27.32.13.0 |  |  | 0 | 24 | 24 |  |  |  |  | 8544 49 99 | [8 empty] | EC000837 | KMT | KMT | 1 | 1 | [32 empty] | net_list | 86243 | PLN | 0.23 |  |  |  | 2025-07-24 |  |  | KMT | [13 empty] | https://bitner.com.pl/data/t4_text/649x234_083317241116_1000%202%20St%20OR.JPG |  |  |  | https://bitner.com.pl/data/t4txt_photos/010548300719_10_BiT_1000_2_St_OR.pdf |  |  |  | https://bitner.com.pl/data/t4txt_photos/020325280423_0371_DWU_S_2304_BiT1000_2(St)_OR_0,6_1_kV_w.5.pdf |  |  |  | https://bitner.com.pl/data/t4txt_photos/033522190321_0015_2_UE_BITNER_BiT_1000_(St)_OR_BiT_1000_2(St)_OR.pdf
BS1872 | 5902956111777 |  |  | BiT 1000®2(St) OR 12x2x0,75 mm² 0,6/1kV | Ekranowane kable przeznaczone do wykonywania połączeń w obwodach sterowania. Giętka konstrukcja zapewnia dużą elastyczność oraz ułatwia montaż. Kabel polecany do pracy w pomieszczeniach suchych i wilgotnych oraz do zastosowań zewnętrznych - kabel jest odporny na UV i warunki atmosferyczne. Indywidualne ekranowanie par ogranicza przesłuchy pomiędzy parami. Kable nadają się do układania bezpośrednio w ziemi. Kable sklasyfikowane zgodnie z normą PN-EN 50575 (CPR). | [10 empty] | Zakłady Kablowe BITNER Sp. z o.o. | BS1872 | Uniepalnione i olejoodporne, parowane, giętkie kable sterownicze, ekran ogólny i par w postaci metalizowanej folii z linką uziemiającą, z żyłami numerowanymi, o izolacji i powłoce PVC, do zastosowań wnętrzowych i zewnętrznych oraz do układania w ziemi, 0,6/1 kV |  |  | BITNER | [6 empty] | true | true | 12 | PL | [11 empty] | n95 | no_discount_group | no_bonus_group | NOT_RELEVANT | NONE | NOT_RELEVANT | NONE | [33 empty] | 27.32.13.0 |  |  | 0 | 24 | 24 |  |  |  |  | 8544 49 99 | [8 empty] | EC000837 | KMT | KMT | 1 | 1 | [32 empty] | net_list | 102131 | PLN | 0.23 |  |  |  | 2025-07-24 |  |  | KMT | [13 empty] | https://bitner.com.pl/data/t4_text/649x234_083317241116_1000%202%20St%20OR.JPG |  |  |  | https://bitner.com.pl/data/t4txt_photos/010548300719_10_BiT_1000_2_St_OR.pdf |  |  |  | https://bitner.com.pl/data/t4txt_photos/020325280423_0371_DWU_S_2304_BiT1000_2(St)_OR_0,6_1_kV_w.5.pdf |  |  |  | https://bitner.com.pl/data/t4txt_photos/033522190321_0015_2_UE_BITNER_BiT_1000_(St)_OR_BiT_1000_2(St)_OR.pdf
BS1873 | 5902956111784 |  |  | BiT 1000®2(St) OR 14x2x0,75 mm² 0,6/1kV | Ekranowane kable przeznaczone do wykonywania połączeń w obwodach sterowania. Giętka konstrukcja zapewnia dużą elastyczność oraz ułatwia montaż. Kabel polecany do pracy w pomieszczeniach suchych i wilgotnych oraz do zastosowań zewnętrznych - kabel jest odporny na UV i warunki atmosferyczne. Indywidualne ekranowanie par ogranicza przesłuchy pomiędzy parami. Kable nadają się do układania bezpośrednio w ziemi. Kable sklasyfikowane zgodnie z normą PN-EN 50575 (CPR). | [10 empty] | Zakłady Kablowe BITNER Sp. z o.o. | BS1873 | Uniepalnione i olejoodporne, parowane, giętkie kable sterownicze, ekran ogólny i par w postaci metalizowanej folii z linką uziemiającą, z żyłami numerowanymi, o izolacji i powłoce PVC, do zastosowań wnętrzowych i zewnętrznych oraz do układania w ziemi, 0,6/1 kV |  |  | BITNER | [6 empty] | true | true | 12 | PL | [11 empty] | n95 | no_discount_group | no_bonus_group | NOT_RELEVANT | NONE | NOT_RELEVANT | NONE | [33 empty] | 27.32.13.0 |  |  | 0 | 24 | 24 |  |  |  |  | 8544 49 99 | [8 empty] | EC000837 | KMT | KMT | 1 | 1 | [32 empty] | net_list | 118473 | PLN | 0.23 |  |  |  | 2025-07-24 |  |  | KMT | [13 empty] | https://bitner.com.pl/data/t4_text/649x234_083317241116_1000%202%20St%20OR.JPG |  |  |  | https://bitner.com.pl/data/t4txt_photos/010548300719_10_BiT_1000_2_St_OR.pdf |  |  |  | https://bitner.com.pl/data/t4txt_photos/020325280423_0371_DWU_S_2304_BiT1000_2(St)_OR_0,6_1_kV_w.5.pdf |  |  |  | https://bitner.com.pl/data/t4txt_photos/033522190321_0015_2_UE_BITNER_BiT_1000_(St)_OR_BiT_1000_2(St)_OR.pdf
BS1874 | 5902956111791 |  |  | BiT 1000®2(St) OR 16x2x0,75 mm² 0,6/1kV | Ekranowane kable przeznaczone do wykonywania połączeń w obwodach sterowania. Giętka konstrukcja zapewnia dużą elastyczność oraz ułatwia montaż. Kabel polecany do pracy w pomieszczeniach suchych i wilgotnych oraz do zastosowań zewnętrznych - kabel jest odporny na UV i warunki atmosferyczne. Indywidualne ekranowanie par ogranicza przesłuchy pomiędzy parami. Kable nadają się do układania bezpośrednio w ziemi. Kable sklasyfikowane zgodnie z normą PN-EN 50575 (CPR). | [10 empty] | Zakłady Kablowe BITNER Sp. z o.o. | BS1874 | Uniepalnione i olejoodporne, parowane, giętkie kable sterownicze, ekran ogólny i par w postaci metalizowanej folii z linką uziemiającą, z żyłami numerowanymi, o izolacji i powłoce PVC, do zastosowań wnętrzowych i zewnętrznych oraz do układania w ziemi, 0,6/1 kV |  |  | BITNER | [6 empty] | true | true | 12 | PL | [11 empty] | n95 | no_discount_group | no_bonus_group | NOT_RELEVANT | NONE | NOT_RELEVANT | NONE | [33 empty] | 27.32.13.0 |  |  | 0 | 24 | 24 |  |  |  |  | 8544 49 99 | [8 empty] | EC000837 | KMT | KMT | 1 | 1 | [32 empty] | net_list | 127988 | PLN | 0.23 |  |  |  | 2025-07-24 |  |  | KMT | [13 empty] | https://bitner.com.pl/data/t4_text/649x234_083317241116_1000%202%20St%20OR.JPG |  |  |  | https://bitner.com.pl/data/t4txt_photos/010548300719_10_BiT_1000_2_St_OR.pdf |  |  |  | https://bitner.com.pl/data/t4txt_photos/020325280423_0371_DWU_S_2304_BiT1000_2(St)_OR_0,6_1_kV_w.5.pdf |  |  |  | https://bitner.com.pl/data/t4txt_photos/033522190321_0015_2_UE_BITNER_BiT_1000_(St)_OR_BiT_1000_2(St)_OR.pdf
BS1875 | 5902956111807 |  |  | BiT 1000®2(St) OR 18x2x0,75 mm² 0,6/1kV | Ekranowane kable przeznaczone do wykonywania połączeń w obwodach sterowania. Giętka konstrukcja zapewnia dużą elastyczność oraz ułatwia montaż. Kabel polecany do pracy w pomieszczeniach suchych i wilgotnych oraz do zastosowań zewnętrznych - kabel jest odporny na UV i warunki atmosferyczne. Indywidualne ekranowanie par ogranicza przesłuchy pomiędzy parami. Kable nadają się do układania bezpośrednio w ziemi. Kable sklasyfikowane zgodnie z normą PN-EN 50575 (CPR). | [10 empty] | Zakłady Kablowe BITNER Sp. z o.o. | BS1875 | Uniepalnione i olejoodporne, parowane, giętkie kable sterownicze, ekran ogólny i par w postaci metalizowanej folii z linką uziemiającą, z żyłami numerowanymi, o izolacji i powłoce PVC, do zastosowań wnętrzowych i zewnętrznych oraz do układania w ziemi, 0,6/1 kV |  |  | BITNER | [6 empty] | true | true | 12 | PL | [11 empty] | n95 | no_discount_group | no_bonus_group | NOT_RELEVANT | NONE | NOT_RELEVANT | NONE | [33 empty] | 27.32.13.0 |  |  | 0 | 24 | 24 |  |  |  |  | 8544 49 99 | [8 empty] | EC000837 | KMT | KMT | 1 | 1 | [32 empty] | net_list | 142173 | PLN | 0.23 |  |  |  | 2025-07-24 |  |  | KMT | [13 empty] | https://bitner.com.pl/data/t4_text/649x234_083317241116_1000%202%20St%20OR.JPG |  |  |  | https://bitner.com.pl/data/t4txt_photos/010548300719_10_BiT_1000_2_St_OR.pdf |  |  |  | https://bitner.com.pl/data/t4txt_photos/020325280423_0371_DWU_S_2304_BiT1000_2(St)_OR_0,6_1_kV_w.5.pdf |  |  |  | https://bitner.com.pl/data/t4txt_photos/033522190321_0015_2_UE_BITNER_BiT_1000_(St)_OR_BiT_1000_2(St)_OR.pdf
BS1876 | 5902956111814 |  |  | BiT 1000®2(St) OR 20x2x0,75 mm² 0,6/1kV | Ekranowane kable przeznaczone do wykonywania połączeń w obwodach sterowania. Giętka konstrukcja zapewnia dużą elastyczność oraz ułatwia montaż. Kabel polecany do pracy w pomieszczeniach suchych i wilgotnych oraz do zastosowań zewnętrznych - kabel jest odporny na UV i warunki atmosferyczne. Indywidualne ekranowanie par ogranicza przesłuchy pomiędzy parami. Kable nadają się do układania bezpośrednio w ziemi. Kable sklasyfikowane zgodnie z normą PN-EN 50575 (CPR). | [10 empty] | Zakłady Kablowe BITNER Sp. z o.o. | BS1876 | Uniepalnione i olejoodporne, parowane, giętkie kable sterownicze, ekran ogólny i par w postaci metalizowanej folii z linką uziemiającą, z żyłami numerowanymi, o izolacji i powłoce PVC, do zastosowań wnętrzowych i zewnętrznych oraz do układania w ziemi, 0,6/1 kV |  |  | BITNER | [6 empty] | true | true | 12 | PL | [11 empty] | n95 | no_discount_group | no_bonus_group | NOT_RELEVANT | NONE | NOT_RELEVANT | NONE | [33 empty] | 27.32.13.0 |  |  | 0 | 24 | 24 |  |  |  |  | 8544 49 99 | [8 empty] | EC000837 | KMT | KMT | 1 | 1 | [32 empty] | net_list | 157529 | PLN | 0.23 |  |  |  | 2025-07-24 |  |  | KMT | [13 empty] | https://bitner.com.pl/data/t4_text/649x234_083317241116_1000%202%20St%20OR.JPG |  |  |  | https://bitner.com.pl/data/t4txt_photos/010548300719_10_BiT_1000_2_St_OR.pdf |  |  |  | https://bitner.com.pl/data/t4txt_photos/020325280423_0371_DWU_S_2304_BiT1000_2(St)_OR_0,6_1_kV_w.5.pdf |  |  |  | https://bitner.com.pl/data/t4txt_photos/033522190321_0015_2_UE_BITNER_BiT_1000_(St)_OR_BiT_1000_2(St)_OR.pdf
BS1877 | 5902956111821 |  |  | BiT 1000®2(St) OR 24x2x0,75 mm² 0,6/1kV | Ekranowane kable przeznaczone do wykonywania połączeń w obwodach sterowania. Giętka konstrukcja zapewnia dużą elastyczność oraz ułatwia montaż. Kabel polecany do pracy w pomieszczeniach suchych i wilgotnych oraz do zastosowań zewnętrznych - kabel jest odporny na UV i warunki atmosferyczne. Indywidualne ekranowanie par ogranicza przesłuchy pomiędzy parami. Kable nadają się do układania bezpośrednio w ziemi. Kable sklasyfikowane zgodnie z normą PN-EN 50575 (CPR). | [10 empty] | Zakłady Kablowe BITNER Sp. z o.o. | BS1877 | Uniepalnione i olejoodporne, parowane, giętkie kable sterownicze, ekran ogólny i par w postaci metalizowanej folii z linką uziemiającą, z żyłami numerowanymi, o izolacji i powłoce PVC, do zastosowań wnętrzowych i zewnętrznych oraz do układania w ziemi, 0,6/1 kV |  |  | BITNER | [6 empty] | true | true | 12 | PL | [11 empty] | n95 | no_discount_group | no_bonus_group | NOT_RELEVANT | NONE | NOT_RELEVANT | NONE | [33 empty] | 27.32.13.0 |  |  | 0 | 24 | 24 |  |  |  |  | 8544 49 99 | [8 empty] | EC000837 | KMT | KMT | 1 | 1 | [32 empty] | net_list | 186781 | PLN | 0.23 |  |  |  | 2025-07-24 |  |  | KMT | [13 empty] | https://bitner.com.pl/data/t4_text/649x234_083317241116_1000%202%20St%20OR.JPG |  |  |  | https://bitner.com.pl/data/t4txt_photos/010548300719_10_BiT_1000_2_St_OR.pdf |  |  |  | https://bitner.com.pl/data/t4txt_photos/020325280423_0371_DWU_S_2304_BiT1000_2(St)_OR_0,6_1_kV_w.5.pdf |  |  |  | https://bitner.com.pl/data/t4txt_photos/033522190321_0015_2_UE_BITNER_BiT_1000_(St)_OR_BiT_1000_2(St)_OR.pdf
BS1878 | 5902956111838 |  |  | BiT 1000®2(St) OR 2x2x1,0 mm² 0,6/1kV | Ekranowane kable przeznaczone do wykonywania połączeń w obwodach sterowania. Giętka konstrukcja zapewnia dużą elastyczność oraz ułatwia montaż. Kabel polecany do pracy w pomieszczeniach suchych i wilgotnych oraz do zastosowań zewnętrznych - kabel jest odporny na UV i warunki atmosferyczne. Indywidualne ekranowanie par ogranicza przesłuchy pomiędzy parami. Kable nadają się do układania bezpośrednio w ziemi. Kable sklasyfikowane zgodnie z normą PN-EN 50575 (CPR). | [10 empty] | Zakłady Kablowe BITNER Sp. z o.o. | BS1878 | Uniepalnione i olejoodporne, parowane, giętkie kable sterownicze, ekran ogólny i par w postaci metalizowanej folii z linką uziemiającą, z żyłami numerowanymi, o izolacji i powłoce PVC, do zastosowań wnętrzowych i zewnętrznych oraz do układania w ziemi, 0,6/1 kV |  |  | BITNER | [6 empty] | true | true | 12 | PL | [11 empty] | n95 | no_discount_group | no_bonus_group | NOT_RELEVANT | NONE | NOT_RELEVANT | NONE | [33 empty] | 27.32.13.0 |  |  | 0 | 24 | 24 |  |  |  |  | 8544 49 99 | [8 empty] | EC000837 | KMT | KMT | 1 | 1 | [32 empty] | net_list | 32078 | PLN | 0.23 |  |  |  | 2025-07-24 |  |  | KMT | [13 empty] | https://bitner.com.pl/data/t4_text/649x234_083317241116_1000%202%20St%20OR.JPG |  |  |  | https://bitner.com.pl/data/t4txt_photos/010548300719_10_BiT_1000_2_St_OR.pdf |  |  |  | https://bitner.com.pl/data/t4txt_photos/020325280423_0371_DWU_S_2304_BiT1000_2(St)_OR_0,6_1_kV_w.5.pdf |  |  |  | https://bitner.com.pl/data/t4txt_photos/033522190321_0015_2_UE_BITNER_BiT_1000_(St)_OR_BiT_1000_2(St)_OR.pdf
BS1879 | 5902956111845 |  |  | BiT 1000®2(St) OR 3x2x1,0 mm² 0,6/1kV | Ekranowane kable przeznaczone do wykonywania połączeń w obwodach sterowania. Giętka konstrukcja zapewnia dużą elastyczność oraz ułatwia montaż. Kabel polecany do pracy w pomieszczeniach suchych i wilgotnych oraz do zastosowań zewnętrznych - kabel jest odporny na UV i warunki atmosferyczne. Indywidualne ekranowanie par ogranicza przesłuchy pomiędzy parami. Kable nadają się do układania bezpośrednio w ziemi. Kable sklasyfikowane zgodnie z normą PN-EN 50575 (CPR). | [10 empty] | Zakłady Kablowe BITNER Sp. z o.o. | BS1879 | Uniepalnione i olejoodporne, parowane, giętkie kable sterownicze, ekran ogólny i par w postaci metalizowanej folii z linką uziemiającą, z żyłami numerowanymi, o izolacji i powłoce PVC, do zastosowań wnętrzowych i zewnętrznych oraz do układania w ziemi, 0,6/1 kV |  |  | BITNER | [6 empty] | true | true | 12 | PL | [11 empty] | n95 | no_discount_group | no_bonus_group | NOT_RELEVANT | NONE | NOT_RELEVANT | NONE | [33 empty] | 27.32.13.0 |  |  | 0 | 24 | 24 |  |  |  |  | 8544 49 99 | [8 empty] | EC000837 | KMT | KMT | 1 | 1 | [32 empty] | net_list | 39191 | PLN | 0.23 |  |  |  | 2025-07-24 |  |  | KMT | [13 empty] | https://bitner.com.pl/data/t4_text/649x234_083317241116_1000%202%20St%20OR.JPG |  |  |  | https://bitner.com.pl/data/t4txt_photos/010548300719_10_BiT_1000_2_St_OR.pdf |  |  |  | https://bitner.com.pl/data/t4txt_photos/020325280423_0371_DWU_S_2304_BiT1000_2(St)_OR_0,6_1_kV_w.5.pdf |  |  |  | https://bitner.com.pl/data/t4txt_photos/033522190321_0015_2_UE_BITNER_BiT_1000_(St)_OR_BiT_1000_2(St)_OR.pdf
BS1880 | 5902956111852 |  |  | BiT 1000®2(St) OR 4x2x1,0 mm² 0,6/1kV | Ekranowane kable przeznaczone do wykonywania połączeń w obwodach sterowania. Giętka konstrukcja zapewnia dużą elastyczność oraz ułatwia montaż. Kabel polecany do pracy w pomieszczeniach suchych i wilgotnych oraz do zastosowań zewnętrznych - kabel jest odporny na UV i warunki atmosferyczne. Indywidualne ekranowanie par ogranicza przesłuchy pomiędzy parami. Kable nadają się do układania bezpośrednio w ziemi. Kable sklasyfikowane zgodnie z normą PN-EN 50575 (CPR). | [10 empty] | Zakłady Kablowe BITNER Sp. z o.o. | BS1880 | Uniepalnione i olejoodporne, parowane, giętkie kable sterownicze, ekran ogólny i par w postaci metalizowanej folii z linką uziemiającą, z żyłami numerowanymi, o izolacji i powłoce PVC, do zastosowań wnętrzowych i zewnętrznych oraz do układania w ziemi, 0,6/1 kV |  |  | BITNER | [6 empty] | true | true | 12 | PL | [11 empty] | n95 | no_discount_group | no_bonus_group | NOT_RELEVANT | NONE | NOT_RELEVANT | NONE | [33 empty] | 27.32.13.0 |  |  | 0 | 24 | 24 |  |  |  |  | 8544 49 99 | [8 empty] | EC000837 | KMT | KMT | 1 | 1 | [32 empty] | net_list | 49934 | PLN | 0.23 |  |  |  | 2025-07-24 |  |  | KMT | [13 empty] | https://bitner.com.pl/data/t4_text/649x234_083317241116_1000%202%20St%20OR.JPG |  |  |  | https://bitner.com.pl/data/t4txt_photos/010548300719_10_BiT_1000_2_St_OR.pdf |  |  |  | https://bitner.com.pl/data/t4txt_photos/020325280423_0371_DWU_S_2304_BiT1000_2(St)_OR_0,6_1_kV_w.5.pdf |  |  |  | https://bitner.com.pl/data/t4txt_photos/033522190321_0015_2_UE_BITNER_BiT_1000_(St)_OR_BiT_1000_2(St)_OR.pdf
BS1881 | 5902956111869 |  |  | BiT 1000®2(St) OR 5x2x1,0 mm² 0,6/1kV | Ekranowane kable przeznaczone do wykonywania połączeń w obwodach sterowania. Giętka konstrukcja zapewnia dużą elastyczność oraz ułatwia montaż. Kabel polecany do pracy w pomieszczeniach suchych i wilgotnych oraz do zastosowań zewnętrznych - kabel jest odporny na UV i warunki atmosferyczne. Indywidualne ekranowanie par ogranicza przesłuchy pomiędzy parami. Kable nadają się do układania bezpośrednio w ziemi. Kable sklasyfikowane zgodnie z normą PN-EN 50575 (CPR). | [10 empty] | Zakłady Kablowe BITNER Sp. z o.o. | BS1881 | Uniepalnione i olejoodporne, parowane, giętkie kable sterownicze, ekran ogólny i par w postaci metalizowanej folii z linką uziemiającą, z żyłami numerowanymi, o izolacji i powłoce PVC, do zastosowań wnętrzowych i zewnętrznych oraz do układania w ziemi, 0,6/1 kV |  |  | BITNER | [6 empty] | true | true | 12 | PL | [11 empty] | n95 | no_discount_group | no_bonus_group | NOT_RELEVANT | NONE | NOT_RELEVANT | NONE | [33 empty] | 27.32.13.0 |  |  | 0 | 24 | 24 |  |  |  |  | 8544 49 99 | [8 empty] | EC000837 | KMT | KMT | 1 | 1 | [32 empty] | net_list | 61347 | PLN | 0.23 |  |  |  | 2025-07-24 |  |  | KMT | [13 empty] | https://bitner.com.pl/data/t4_text/649x234_083317241116_1000%202%20St%20OR.JPG |  |  |  | https://bitner.com.pl/data/t4txt_photos/010548300719_10_BiT_1000_2_St_OR.pdf |  |  |  | https://bitner.com.pl/data/t4txt_photos/020325280423_0371_DWU_S_2304_BiT1000_2(St)_OR_0,6_1_kV_w.5.pdf |  |  |  | https://bitner.com.pl/data/t4txt_photos/033522190321_0015_2_UE_BITNER_BiT_1000_(St)_OR_BiT_1000_2(St)_OR.pdf
BS1882 | 5902956111876 |  |  | BiT 1000®2(St) OR 6x2x1,0 mm² 0,6/1kV | Ekranowane kable przeznaczone do wykonywania połączeń w obwodach sterowania. Giętka konstrukcja zapewnia dużą elastyczność oraz ułatwia montaż. Kabel polecany do pracy w pomieszczeniach suchych i wilgotnych oraz do zastosowań zewnętrznych - kabel jest odporny na UV i warunki atmosferyczne. Indywidualne ekranowanie par ogranicza przesłuchy pomiędzy parami. Kable nadają się do układania bezpośrednio w ziemi. Kable sklasyfikowane zgodnie z normą PN-EN 50575 (CPR). | [10 empty] | Zakłady Kablowe BITNER Sp. z o.o. | BS1882 | Uniepalnione i olejoodporne, parowane, giętkie kable sterownicze, ekran ogólny i par w postaci metalizowanej folii z linką uziemiającą, z żyłami numerowanymi, o izolacji i powłoce PVC, do zastosowań wnętrzowych i zewnętrznych oraz do układania w ziemi, 0,6/1 kV |  |  | BITNER | [6 empty] | true | true | 12 | PL | [11 empty] | n95 | no_discount_group | no_bonus_group | NOT_RELEVANT | NONE | NOT_RELEVANT | NONE | [33 empty] | 27.32.13.0 |  |  | 0 | 24 | 24 |  |  |  |  | 8544 49 99 | [8 empty] | EC000837 | KMT | KMT | 1 | 1 | [32 empty] | net_list | 69957 | PLN | 0.23 |  |  |  | 2025-07-24 |  |  | KMT | [13 empty] | https://bitner.com.pl/data/t4_text/649x234_083317241116_1000%202%20St%20OR.JPG |  |  |  | https://bitner.com.pl/data/t4txt_photos/010548300719_10_BiT_1000_2_St_OR.pdf |  |  |  | https://bitner.com.pl/data/t4txt_photos/020325280423_0371_DWU_S_2304_BiT1000_2(St)_OR_0,6_1_kV_w.5.pdf |  |  |  | https://bitner.com.pl/data/t4txt_photos/033522190321_0015_2_UE_BITNER_BiT_1000_(St)_OR_BiT_1000_2(St)_OR.pdf
BS1883 | 5902956111883 |  |  | BiT 1000®2(St) OR 7x2x1,0 mm² 0,6/1kV | Ekranowane kable przeznaczone do wykonywania połączeń w obwodach sterowania. Giętka konstrukcja zapewnia dużą elastyczność oraz ułatwia montaż. Kabel polecany do pracy w pomieszczeniach suchych i wilgotnych oraz do zastosowań zewnętrznych - kabel jest odporny na UV i warunki atmosferyczne. Indywidualne ekranowanie par ogranicza przesłuchy pomiędzy parami. Kable nadają się do układania bezpośrednio w ziemi. Kable sklasyfikowane zgodnie z normą PN-EN 50575 (CPR). | [10 empty] | Zakłady Kablowe BITNER Sp. z o.o. | BS1883 | Uniepalnione i olejoodporne, parowane, giętkie kable sterownicze, ekran ogólny i par w postaci metalizowanej folii z linką uziemiającą, z żyłami numerowanymi, o izolacji i powłoce PVC, do zastosowań wnętrzowych i zewnętrznych oraz do układania w ziemi, 0,6/1 kV |  |  | BITNER | [6 empty] | true | true | 12 | PL | [11 empty] | n95 | no_discount_group | no_bonus_group | NOT_RELEVANT | NONE | NOT_RELEVANT | NONE | [33 empty] | 27.32.13.0 |  |  | 0 | 24 | 24 |  |  |  |  | 8544 49 99 | [8 empty] | EC000837 | KMT | KMT | 1 | 1 | [32 empty] | net_list | 81245 | PLN | 0.23 |  |  |  | 2025-07-24 |  |  | KMT | [13 empty] | https://bitner.com.pl/data/t4_text/649x234_083317241116_1000%202%20St%20OR.JPG |  |  |  | https://bitner.com.pl/data/t4txt_photos/010548300719_10_BiT_1000_2_St_OR.pdf |  |  |  | https://bitner.com.pl/data/t4txt_photos/020325280423_0371_DWU_S_2304_BiT1000_2(St)_OR_0,6_1_kV_w.5.pdf |  |  |  | https://bitner.com.pl/data/t4txt_photos/033522190321_0015_2_UE_BITNER_BiT_1000_(St)_OR_BiT_1000_2(St)_OR.pdf
BS1884 | 5902956111890 |  |  | BiT 1000®2(St) OR 8x2x1,0 mm² 0,6/1kV | Ekranowane kable przeznaczone do wykonywania połączeń w obwodach sterowania. Giętka konstrukcja zapewnia dużą elastyczność oraz ułatwia montaż. Kabel polecany do pracy w pomieszczeniach suchych i wilgotnych oraz do zastosowań zewnętrznych - kabel jest odporny na UV i warunki atmosferyczne. Indywidualne ekranowanie par ogranicza przesłuchy pomiędzy parami. Kable nadają się do układania bezpośrednio w ziemi. Kable sklasyfikowane zgodnie z normą PN-EN 50575 (CPR). | [10 empty] | Zakłady Kablowe BITNER Sp. z o.o. | BS1884 | Uniepalnione i olejoodporne, parowane, giętkie kable sterownicze, ekran ogólny i par w postaci metalizowanej folii z linką uziemiającą, z żyłami numerowanymi, o izolacji i powłoce PVC, do zastosowań wnętrzowych i zewnętrznych oraz do układania w ziemi, 0,6/1 kV |  |  | BITNER | [6 empty] | true | true | 12 | PL | [11 empty] | n95 | no_discount_group | no_bonus_group | NOT_RELEVANT | NONE | NOT_RELEVANT | NONE | [33 empty] | 27.32.13.0 |  |  | 0 | 24 | 24 |  |  |  |  | 8544 49 99 | [8 empty] | EC000837 | KMT | KMT | 1 | 1 | [32 empty] | net_list | 91735 | PLN | 0.23 |  |  |  | 2025-07-24 |  |  | KMT | [13 empty] | https://bitner.com.pl/data/t4_text/649x234_083317241116_1000%202%20St%20OR.JPG |  |  |  | https://bitner.com.pl/data/t4txt_photos/010548300719_10_BiT_1000_2_St_OR.pdf |  |  |  | https://bitner.com.pl/data/t4txt_photos/020325280423_0371_DWU_S_2304_BiT1000_2(St)_OR_0,6_1_kV_w.5.pdf |  |  |  | https://bitner.com.pl/data/t4txt_photos/033522190321_0015_2_UE_BITNER_BiT_1000_(St)_OR_BiT_1000_2(St)_OR.pdf
BS1885 | 5902956111906 |  |  | BiT 1000®2(St) OR 10x2x1,0 mm² 0,6/1kV | Ekranowane kable przeznaczone do wykonywania połączeń w obwodach sterowania. Giętka konstrukcja zapewnia dużą elastyczność oraz ułatwia montaż. Kabel polecany do pracy w pomieszczeniach suchych i wilgotnych oraz do zastosowań zewnętrznych - kabel jest odporny na UV i warunki atmosferyczne. Indywidualne ekranowanie par ogranicza przesłuchy pomiędzy parami. Kable nadają się do układania bezpośrednio w ziemi. Kable sklasyfikowane zgodnie z normą PN-EN 50575 (CPR). | [10 empty] | Zakłady Kablowe BITNER Sp. z o.o. | BS1885 | Uniepalnione i olejoodporne, parowane, giętkie kable sterownicze, ekran ogólny i par w postaci metalizowanej folii z linką uziemiającą, z żyłami numerowanymi, o izolacji i powłoce PVC, do zastosowań wnętrzowych i zewnętrznych oraz do układania w ziemi, 0,6/1 kV |  |  | BITNER | [6 empty] | true | true | 12 | PL | [11 empty] | n95 | no_discount_group | no_bonus_group | NOT_RELEVANT | NONE | NOT_RELEVANT | NONE | [33 empty] | 27.32.13.0 |  |  | 0 | 24 | 24 |  |  |  |  | 8544 49 99 | [8 empty] | EC000837 | KMT | KMT | 1 | 1 | [32 empty] | net_list | 112321 | PLN | 0.23 |  |  |  | 2025-07-24 |  |  | KMT | [13 empty] | https://bitner.com.pl/data/t4_text/649x234_083317241116_1000%202%20St%20OR.JPG |  |  |  | https://bitner.com.pl/data/t4txt_photos/010548300719_10_BiT_1000_2_St_OR.pdf |  |  |  | https://bitner.com.pl/data/t4txt_photos/020325280423_0371_DWU_S_2304_BiT1000_2(St)_OR_0,6_1_kV_w.5.pdf |  |  |  | https://bitner.com.pl/data/t4txt_photos/033522190321_0015_2_UE_BITNER_BiT_1000_(St)_OR_BiT_1000_2(St)_OR.pdf
BS1886 | 5902956111913 |  |  | BiT 1000®2(St) OR 12x2x1,0 mm² 0,6/1kV | Ekranowane kable przeznaczone do wykonywania połączeń w obwodach sterowania. Giętka konstrukcja zapewnia dużą elastyczność oraz ułatwia montaż. Kabel polecany do pracy w pomieszczeniach suchych i wilgotnych oraz do zastosowań zewnętrznych - kabel jest odporny na UV i warunki atmosferyczne. Indywidualne ekranowanie par ogranicza przesłuchy pomiędzy parami. Kable nadają się do układania bezpośrednio w ziemi. Kable sklasyfikowane zgodnie z normą PN-EN 50575 (CPR). | [10 empty] | Zakłady Kablowe BITNER Sp. z o.o. | BS1886 | Uniepalnione i olejoodporne, parowane, giętkie kable sterownicze, ekran ogólny i par w postaci metalizowanej folii z linką uziemiającą, z żyłami numerowanymi, o izolacji i powłoce PVC, do zastosowań wnętrzowych i zewnętrznych oraz do układania w ziemi, 0,6/1 kV |  |  | BITNER | [6 empty] | true | true | 12 | PL | [11 empty] | n95 | no_discount_group | no_bonus_group | NOT_RELEVANT | NONE | NOT_RELEVANT | NONE | [33 empty] | 27.32.13.0 |  |  | 0 | 24 | 24 |  |  |  |  | 8544 49 99 | [8 empty] | EC000837 | KMT | KMT | 1 | 1 | [32 empty] | net_list | 136613 | PLN | 0.23 |  |  |  | 2025-07-24 |  |  | KMT | [13 empty] | https://bitner.com.pl/data/t4_text/649x234_083317241116_1000%202%20St%20OR.JPG |  |  |  | https://bitner.com.pl/data/t4txt_photos/010548300719_10_BiT_1000_2_St_OR.pdf |  |  |  | https://bitner.com.pl/data/t4txt_photos/020325280423_0371_DWU_S_2304_BiT1000_2(St)_OR_0,6_1_kV_w.5.pdf |  |  |  | https://bitner.com.pl/data/t4txt_photos/033522190321_0015_2_UE_BITNER_BiT_1000_(St)_OR_BiT_1000_2(St)_OR.pdf
BS1887 | 5902956111920 |  |  | BiT 1000®2(St) OR 14x2x1,0 mm² 0,6/1kV | Ekranowane kable przeznaczone do wykonywania połączeń w obwodach sterowania. Giętka konstrukcja zapewnia dużą elastyczność oraz ułatwia montaż. Kabel polecany do pracy w pomieszczeniach suchych i wilgotnych oraz do zastosowań zewnętrznych - kabel jest odporny na UV i warunki atmosferyczne. Indywidualne ekranowanie par ogranicza przesłuchy pomiędzy parami. Kable nadają się do układania bezpośrednio w ziemi. Kable sklasyfikowane zgodnie z normą PN-EN 50575 (CPR). | [10 empty] | Zakłady Kablowe BITNER Sp. z o.o. | BS1887 | Uniepalnione i olejoodporne, parowane, giętkie kable sterownicze, ekran ogólny i par w postaci metalizowanej folii z linką uziemiającą, z żyłami numerowanymi, o izolacji i powłoce PVC, do zastosowań wnętrzowych i zewnętrznych oraz do układania w ziemi, 0,6/1 kV |  |  | BITNER | [6 empty] | true | true | 12 | PL | [11 empty] | n95 | no_discount_group | no_bonus_group | NOT_RELEVANT | NONE | NOT_RELEVANT | NONE | [33 empty] | 27.32.13.0 |  |  | 0 | 24 | 24 |  |  |  |  | 8544 49 99 | [8 empty] | EC000837 | KMT | KMT | 1 | 1 | [32 empty] | net_list | 146262 | PLN | 0.23 |  |  |  | 2025-07-24 |  |  | KMT | [13 empty] | https://bitner.com.pl/data/t4_text/649x234_083317241116_1000%202%20St%20OR.JPG |  |  |  | https://bitner.com.pl/data/t4txt_photos/010548300719_10_BiT_1000_2_St_OR.pdf |  |  |  | https://bitner.com.pl/data/t4txt_photos/020325280423_0371_DWU_S_2304_BiT1000_2(St)_OR_0,6_1_kV_w.5.pdf |  |  |  | https://bitner.com.pl/data/t4txt_photos/033522190321_0015_2_UE_BITNER_BiT_1000_(St)_OR_BiT_1000_2(St)_OR.pdf
BS1888 | 5902956111937 |  |  | BiT 1000®2(St) OR 16x2x1,0 mm² 0,6/1kV | Ekranowane kable przeznaczone do wykonywania połączeń w obwodach sterowania. Giętka konstrukcja zapewnia dużą elastyczność oraz ułatwia montaż. Kabel polecany do pracy w pomieszczeniach suchych i wilgotnych oraz do zastosowań zewnętrznych - kabel jest odporny na UV i warunki atmosferyczne. Indywidualne ekranowanie par ogranicza przesłuchy pomiędzy parami. Kable nadają się do układania bezpośrednio w ziemi. Kable sklasyfikowane zgodnie z normą PN-EN 50575 (CPR). | [10 empty] | Zakłady Kablowe BITNER Sp. z o.o. | BS1888 | Uniepalnione i olejoodporne, parowane, giętkie kable sterownicze, ekran ogólny i par w postaci metalizowanej folii z linką uziemiającą, z żyłami numerowanymi, o izolacji i powłoce PVC, do zastosowań wnętrzowych i zewnętrznych oraz do układania w ziemi, 0,6/1 kV |  |  | BITNER | [6 empty] | true | true | 12 | PL | [11 empty] | n95 | no_discount_group | no_bonus_group | NOT_RELEVANT | NONE | NOT_RELEVANT | NONE | [33 empty] | 27.32.13.0 |  |  | 0 | 24 | 24 |  |  |  |  | 8544 49 99 | [8 empty] | EC000837 | KMT | KMT | 1 | 1 | [32 empty] | net_list | 168099 | PLN | 0.23 |  |  |  | 2025-07-24 |  |  | KMT | [13 empty] | https://bitner.com.pl/data/t4_text/649x234_083317241116_1000%202%20St%20OR.JPG |  |  |  | https://bitner.com.pl/data/t4txt_photos/010548300719_10_BiT_1000_2_St_OR.pdf |  |  |  | https://bitner.com.pl/data/t4txt_photos/020325280423_0371_DWU_S_2304_BiT1000_2(St)_OR_0,6_1_kV_w.5.pdf |  |  |  | https://bitner.com.pl/data/t4txt_photos/033522190321_0015_2_UE_BITNER_BiT_1000_(St)_OR_BiT_1000_2(St)_OR.pdf
BS1889 | 5902956111944 |  |  | BiT 1000®2(St) OR 18x2x1,0 mm² 0,6/1kV | Ekranowane kable przeznaczone do wykonywania połączeń w obwodach sterowania. Giętka konstrukcja zapewnia dużą elastyczność oraz ułatwia montaż. Kabel polecany do pracy w pomieszczeniach suchych i wilgotnych oraz do zastosowań zewnętrznych - kabel jest odporny na UV i warunki atmosferyczne. Indywidualne ekranowanie par ogranicza przesłuchy pomiędzy parami. Kable nadają się do układania bezpośrednio w ziemi. Kable sklasyfikowane zgodnie z normą PN-EN 50575 (CPR). | [10 empty] | Zakłady Kablowe BITNER Sp. z o.o. | BS1889 | Uniepalnione i olejoodporne, parowane, giętkie kable sterownicze, ekran ogólny i par w postaci metalizowanej folii z linką uziemiającą, z żyłami numerowanymi, o izolacji i powłoce PVC, do zastosowań wnętrzowych i zewnętrznych oraz do układania w ziemi, 0,6/1 kV |  |  | BITNER | [6 empty] | true | true | 12 | PL | [11 empty] | n95 | no_discount_group | no_bonus_group | NOT_RELEVANT | NONE | NOT_RELEVANT | NONE | [33 empty] | 27.32.13.0 |  |  | 0 | 24 | 24 |  |  |  |  | 8544 49 99 | [8 empty] | EC000837 | KMT | KMT | 1 | 1 | [32 empty] | net_list | 186326 | PLN | 0.23 |  |  |  | 2025-07-24 |  |  | KMT | [13 empty] | https://bitner.com.pl/data/t4_text/649x234_083317241116_1000%202%20St%20OR.JPG |  |  |  | https://bitner.com.pl/data/t4txt_photos/010548300719_10_BiT_1000_2_St_OR.pdf |  |  |  | https://bitner.com.pl/data/t4txt_photos/020325280423_0371_DWU_S_2304_BiT1000_2(St)_OR_0,6_1_kV_w.5.pdf |  |  |  | https://bitner.com.pl/data/t4txt_photos/033522190321_0015_2_UE_BITNER_BiT_1000_(St)_OR_BiT_1000_2(St)_OR.pdf
BS1890 | 5902956111951 |  |  | BiT 1000®2(St) OR 20x2x1,0 mm² 0,6/1kV | Ekranowane kable przeznaczone do wykonywania połączeń w obwodach sterowania. Giętka konstrukcja zapewnia dużą elastyczność oraz ułatwia montaż. Kabel polecany do pracy w pomieszczeniach suchych i wilgotnych oraz do zastosowań zewnętrznych - kabel jest odporny na UV i warunki atmosferyczne. Indywidualne ekranowanie par ogranicza przesłuchy pomiędzy parami. Kable nadają się do układania bezpośrednio w ziemi. Kable sklasyfikowane zgodnie z normą PN-EN 50575 (CPR). | [10 empty] | Zakłady Kablowe BITNER Sp. z o.o. | BS1890 | Uniepalnione i olejoodporne, parowane, giętkie kable sterownicze, ekran ogólny i par w postaci metalizowanej folii z linką uziemiającą, z żyłami numerowanymi, o izolacji i powłoce PVC, do zastosowań wnętrzowych i zewnętrznych oraz do układania w ziemi, 0,6/1 kV |  |  | BITNER | [6 empty] | true | true | 12 | PL | [11 empty] | n95 | no_discount_group | no_bonus_group | NOT_RELEVANT | NONE | NOT_RELEVANT | NONE | [33 empty] | 27.32.13.0 |  |  | 0 | 24 | 24 |  |  |  |  | 8544 49 99 | [8 empty] | EC000837 | KMT | KMT | 1 | 1 | [32 empty] | net_list | 205854 | PLN | 0.23 |  |  |  | 2025-07-24 |  |  | KMT | [13 empty] | https://bitner.com.pl/data/t4_text/649x234_083317241116_1000%202%20St%20OR.JPG |  |  |  | https://bitner.com.pl/data/t4txt_photos/010548300719_10_BiT_1000_2_St_OR.pdf |  |  |  | https://bitner.com.pl/data/t4txt_photos/020325280423_0371_DWU_S_2304_BiT1000_2(St)_OR_0,6_1_kV_w.5.pdf |  |  |  | https://bitner.com.pl/data/t4txt_photos/033522190321_0015_2_UE_BITNER_BiT_1000_(St)_OR_BiT_1000_2(St)_OR.pdf
BS1891 | 5902956111968 |  |  | BiT 1000®2(St) OR 24x2x1,0 mm² 0,6/1kV | Ekranowane kable przeznaczone do wykonywania połączeń w obwodach sterowania. Giętka konstrukcja zapewnia dużą elastyczność oraz ułatwia montaż. Kabel polecany do pracy w pomieszczeniach suchych i wilgotnych oraz do zastosowań zewnętrznych - kabel jest odporny na UV i warunki atmosferyczne. Indywidualne ekranowanie par ogranicza przesłuchy pomiędzy parami. Kable nadają się do układania bezpośrednio w ziemi. Kable sklasyfikowane zgodnie z normą PN-EN 50575 (CPR). | [10 empty] | Zakłady Kablowe BITNER Sp. z o.o. | BS1891 | Uniepalnione i olejoodporne, parowane, giętkie kable sterownicze, ekran ogólny i par w postaci metalizowanej folii z linką uziemiającą, z żyłami numerowanymi, o izolacji i powłoce PVC, do zastosowań wnętrzowych i zewnętrznych oraz do układania w ziemi, 0,6/1 kV |  |  | BITNER | [6 empty] | true | true | 12 | PL | [11 empty] | n95 | no_discount_group | no_bonus_group | NOT_RELEVANT | NONE | NOT_RELEVANT | NONE | [33 empty] | 27.32.13.0 |  |  | 0 | 24 | 24 |  |  |  |  | 8544 49 99 | [8 empty] | EC000837 | KMT | KMT | 1 | 1 | [32 empty] | net_list | 244537 | PLN | 0.23 |  |  |  | 2025-07-24 |  |  | KMT | [13 empty] | https://bitner.com.pl/data/t4_text/649x234_083317241116_1000%202%20St%20OR.JPG |  |  |  | https://bitner.com.pl/data/t4txt_photos/010548300719_10_BiT_1000_2_St_OR.pdf |  |  |  | https://bitner.com.pl/data/t4txt_photos/020325280423_0371_DWU_S_2304_BiT1000_2(St)_OR_0,6_1_kV_w.5.pdf |  |  |  | https://bitner.com.pl/data/t4txt_photos/033522190321_0015_2_UE_BITNER_BiT_1000_(St)_OR_BiT_1000_2(St)_OR.pdf
BS1892 | 5902956111975 |  |  | BiT 1000®2(St) OR 2x2x1,5 mm² 0,6/1kV | Ekranowane kable przeznaczone do wykonywania połączeń w obwodach sterowania. Giętka konstrukcja zapewnia dużą elastyczność oraz ułatwia montaż. Kabel polecany do pracy w pomieszczeniach suchych i wilgotnych oraz do zastosowań zewnętrznych - kabel jest odporny na UV i warunki atmosferyczne. Indywidualne ekranowanie par ogranicza przesłuchy pomiędzy parami. Kable nadają się do układania bezpośrednio w ziemi. Kable sklasyfikowane zgodnie z normą PN-EN 50575 (CPR). | [10 empty] | Zakłady Kablowe BITNER Sp. z o.o. | BS1892 | Uniepalnione i olejoodporne, parowane, giętkie kable sterownicze, ekran ogólny i par w postaci metalizowanej folii z linką uziemiającą, z żyłami numerowanymi, o izolacji i powłoce PVC, do zastosowań wnętrzowych i zewnętrznych oraz do układania w ziemi, 0,6/1 kV |  |  | BITNER | [6 empty] | true | true | 12 | PL | [11 empty] | n95 | no_discount_group | no_bonus_group | NOT_RELEVANT | NONE | NOT_RELEVANT | NONE | [33 empty] | 27.32.13.0 |  |  | 0 | 24 | 24 |  |  |  |  | 8544 49 99 | [8 empty] | EC000837 | KMT | KMT | 1 | 1 | [32 empty] | net_list | 36416 | PLN | 0.23 |  |  |  | 2025-07-24 |  |  | KMT | [13 empty] | https://bitner.com.pl/data/t4_text/649x234_083317241116_1000%202%20St%20OR.JPG |  |  |  | https://bitner.com.pl/data/t4txt_photos/010548300719_10_BiT_1000_2_St_OR.pdf |  |  |  | https://bitner.com.pl/data/t4txt_photos/020325280423_0371_DWU_S_2304_BiT1000_2(St)_OR_0,6_1_kV_w.5.pdf |  |  |  | https://bitner.com.pl/data/t4txt_photos/033522190321_0015_2_UE_BITNER_BiT_1000_(St)_OR_BiT_1000_2(St)_OR.pdf
BS1893 | 5902956111982 |  |  | BiT 1000®2(St) OR 3x2x1,5 mm² 0,6/1kV | Ekranowane kable przeznaczone do wykonywania połączeń w obwodach sterowania. Giętka konstrukcja zapewnia dużą elastyczność oraz ułatwia montaż. Kabel polecany do pracy w pomieszczeniach suchych i wilgotnych oraz do zastosowań zewnętrznych - kabel jest odporny na UV i warunki atmosferyczne. Indywidualne ekranowanie par ogranicza przesłuchy pomiędzy parami. Kable nadają się do układania bezpośrednio w ziemi. Kable sklasyfikowane zgodnie z normą PN-EN 50575 (CPR). | [10 empty] | Zakłady Kablowe BITNER Sp. z o.o. | BS1893 | Uniepalnione i olejoodporne, parowane, giętkie kable sterownicze, ekran ogólny i par w postaci metalizowanej folii z linką uziemiającą, z żyłami numerowanymi, o izolacji i powłoce PVC, do zastosowań wnętrzowych i zewnętrznych oraz do układania w ziemi, 0,6/1 kV |  |  | BITNER | [6 empty] | true | true | 12 | PL | [11 empty] | n95 | no_discount_group | no_bonus_group | NOT_RELEVANT | NONE | NOT_RELEVANT | NONE | [33 empty] | 27.32.13.0 |  |  | 0 | 24 | 24 |  |  |  |  | 8544 49 99 | [8 empty] | EC000837 | KMT | KMT | 1 | 1 | [32 empty] | net_list | 48953 | PLN | 0.23 |  |  |  | 2025-07-24 |  |  | KMT | [13 empty] | https://bitner.com.pl/data/t4_text/649x234_083317241116_1000%202%20St%20OR.JPG |  |  |  | https://bitner.com.pl/data/t4txt_photos/010548300719_10_BiT_1000_2_St_OR.pdf |  |  |  | https://bitner.com.pl/data/t4txt_photos/020325280423_0371_DWU_S_2304_BiT1000_2(St)_OR_0,6_1_kV_w.5.pdf |  |  |  | https://bitner.com.pl/data/t4txt_photos/033522190321_0015_2_UE_BITNER_BiT_1000_(St)_OR_BiT_1000_2(St)_OR.pdf
BS1894 | 5902956111999 |  |  | BiT 1000®2(St) OR 4x2x1,5 mm² 0,6/1kV | Ekranowane kable przeznaczone do wykonywania połączeń w obwodach sterowania. Giętka konstrukcja zapewnia dużą elastyczność oraz ułatwia montaż. Kabel polecany do pracy w pomieszczeniach suchych i wilgotnych oraz do zastosowań zewnętrznych - kabel jest odporny na UV i warunki atmosferyczne. Indywidualne ekranowanie par ogranicza przesłuchy pomiędzy parami. Kable nadają się do układania bezpośrednio w ziemi. Kable sklasyfikowane zgodnie z normą PN-EN 50575 (CPR). | [10 empty] | Zakłady Kablowe BITNER Sp. z o.o. | BS1894 | Uniepalnione i olejoodporne, parowane, giętkie kable sterownicze, ekran ogólny i par w postaci metalizowanej folii z linką uziemiającą, z żyłami numerowanymi, o izolacji i powłoce PVC, do zastosowań wnętrzowych i zewnętrznych oraz do układania w ziemi, 0,6/1 kV |  |  | BITNER | [6 empty] | true | true | 12 | PL | [11 empty] | n95 | no_discount_group | no_bonus_group | NOT_RELEVANT | NONE | NOT_RELEVANT | NONE | [33 empty] | 27.32.13.0 |  |  | 0 | 24 | 24 |  |  |  |  | 8544 49 99 | [8 empty] | EC000837 | KMT | KMT | 1 | 1 | [32 empty] | net_list | 62899 | PLN | 0.23 |  |  |  | 2025-07-24 |  |  | KMT | [13 empty] | https://bitner.com.pl/data/t4_text/649x234_083317241116_1000%202%20St%20OR.JPG |  |  |  | https://bitner.com.pl/data/t4txt_photos/010548300719_10_BiT_1000_2_St_OR.pdf |  |  |  | https://bitner.com.pl/data/t4txt_photos/020325280423_0371_DWU_S_2304_BiT1000_2(St)_OR_0,6_1_kV_w.5.pdf |  |  |  | https://bitner.com.pl/data/t4txt_photos/033522190321_0015_2_UE_BITNER_BiT_1000_(St)_OR_BiT_1000_2(St)_OR.pdf
BS1895 | 5902956112002 |  |  | BiT 1000®2(St) OR 5x2x1,5 mm² 0,6/1kV | Ekranowane kable przeznaczone do wykonywania połączeń w obwodach sterowania. Giętka konstrukcja zapewnia dużą elastyczność oraz ułatwia montaż. Kabel polecany do pracy w pomieszczeniach suchych i wilgotnych oraz do zastosowań zewnętrznych - kabel jest odporny na UV i warunki atmosferyczne. Indywidualne ekranowanie par ogranicza przesłuchy pomiędzy parami. Kable nadają się do układania bezpośrednio w ziemi. Kable sklasyfikowane zgodnie z normą PN-EN 50575 (CPR). | [10 empty] | Zakłady Kablowe BITNER Sp. z o.o. | BS1895 | Uniepalnione i olejoodporne, parowane, giętkie kable sterownicze, ekran ogólny i par w postaci metalizowanej folii z linką uziemiającą, z żyłami numerowanymi, o izolacji i powłoce PVC, do zastosowań wnętrzowych i zewnętrznych oraz do układania w ziemi, 0,6/1 kV |  |  | BITNER | [6 empty] | true | true | 12 | PL | [11 empty] | n95 | no_discount_group | no_bonus_group | NOT_RELEVANT | NONE | NOT_RELEVANT | NONE | [33 empty] | 27.32.13.0 |  |  | 0 | 24 | 24 |  |  |  |  | 8544 49 99 | [8 empty] | EC000837 | KMT | KMT | 1 | 1 | [32 empty] | net_list | 77030 | PLN | 0.23 |  |  |  | 2025-07-24 |  |  | KMT | [13 empty] | https://bitner.com.pl/data/t4_text/649x234_083317241116_1000%202%20St%20OR.JPG |  |  |  | https://bitner.com.pl/data/t4txt_photos/010548300719_10_BiT_1000_2_St_OR.pdf |  |  |  | https://bitner.com.pl/data/t4txt_photos/020325280423_0371_DWU_S_2304_BiT1000_2(St)_OR_0,6_1_kV_w.5.pdf |  |  |  | https://bitner.com.pl/data/t4txt_photos/033522190321_0015_2_UE_BITNER_BiT_1000_(St)_OR_BiT_1000_2(St)_OR.pdf
BS1896 | 5902956112019 |  |  | BiT 1000®2(St) OR 6x2x1,5 mm² 0,6/1kV | Ekranowane kable przeznaczone do wykonywania połączeń w obwodach sterowania. Giętka konstrukcja zapewnia dużą elastyczność oraz ułatwia montaż. Kabel polecany do pracy w pomieszczeniach suchych i wilgotnych oraz do zastosowań zewnętrznych - kabel jest odporny na UV i warunki atmosferyczne. Indywidualne ekranowanie par ogranicza przesłuchy pomiędzy parami. Kable nadają się do układania bezpośrednio w ziemi. Kable sklasyfikowane zgodnie z normą PN-EN 50575 (CPR). | [10 empty] | Zakłady Kablowe BITNER Sp. z o.o. | BS1896 | Uniepalnione i olejoodporne, parowane, giętkie kable sterownicze, ekran ogólny i par w postaci metalizowanej folii z linką uziemiającą, z żyłami numerowanymi, o izolacji i powłoce PVC, do zastosowań wnętrzowych i zewnętrznych oraz do układania w ziemi, 0,6/1 kV |  |  | BITNER | [6 empty] | true | true | 12 | PL | [11 empty] | n95 | no_discount_group | no_bonus_group | NOT_RELEVANT | NONE | NOT_RELEVANT | NONE | [33 empty] | 27.32.13.0 |  |  | 0 | 24 | 24 |  |  |  |  | 8544 49 99 | [8 empty] | EC000837 | KMT | KMT | 1 | 1 | [32 empty] | net_list | 89281 | PLN | 0.23 |  |  |  | 2025-07-24 |  |  | KMT | [13 empty] | https://bitner.com.pl/data/t4_text/649x234_083317241116_1000%202%20St%20OR.JPG |  |  |  | https://bitner.com.pl/data/t4txt_photos/010548300719_10_BiT_1000_2_St_OR.pdf |  |  |  | https://bitner.com.pl/data/t4txt_photos/020325280423_0371_DWU_S_2304_BiT1000_2(St)_OR_0,6_1_kV_w.5.pdf |  |  |  | https://bitner.com.pl/data/t4txt_photos/033522190321_0015_2_UE_BITNER_BiT_1000_(St)_OR_BiT_1000_2(St)_OR.pdf
BS1897 | 5902956112026 |  |  | BiT 1000®2(St) OR 7x2x1,5 mm² 0,6/1kV | Ekranowane kable przeznaczone do wykonywania połączeń w obwodach sterowania. Giętka konstrukcja zapewnia dużą elastyczność oraz ułatwia montaż. Kabel polecany do pracy w pomieszczeniach suchych i wilgotnych oraz do zastosowań zewnętrznych - kabel jest odporny na UV i warunki atmosferyczne. Indywidualne ekranowanie par ogranicza przesłuchy pomiędzy parami. Kable nadają się do układania bezpośrednio w ziemi. Kable sklasyfikowane zgodnie z normą PN-EN 50575 (CPR). | [10 empty] | Zakłady Kablowe BITNER Sp. z o.o. | BS1897 | Uniepalnione i olejoodporne, parowane, giętkie kable sterownicze, ekran ogólny i par w postaci metalizowanej folii z linką uziemiającą, z żyłami numerowanymi, o izolacji i powłoce PVC, do zastosowań wnętrzowych i zewnętrznych oraz do układania w ziemi, 0,6/1 kV |  |  | BITNER | [6 empty] | true | true | 12 | PL | [11 empty] | n95 | no_discount_group | no_bonus_group | NOT_RELEVANT | NONE | NOT_RELEVANT | NONE | [33 empty] | 27.32.13.0 |  |  | 0 | 24 | 24 |  |  |  |  | 8544 49 99 | [8 empty] | EC000837 | KMT | KMT | 1 | 1 | [32 empty] | net_list | 103481 | PLN | 0.23 |  |  |  | 2025-07-24 |  |  | KMT | [13 empty] | https://bitner.com.pl/data/t4_text/649x234_083317241116_1000%202%20St%20OR.JPG |  |  |  | https://bitner.com.pl/data/t4txt_photos/010548300719_10_BiT_1000_2_St_OR.pdf |  |  |  | https://bitner.com.pl/data/t4txt_photos/020325280423_0371_DWU_S_2304_BiT1000_2(St)_OR_0,6_1_kV_w.5.pdf |  |  |  | https://bitner.com.pl/data/t4txt_photos/033522190321_0015_2_UE_BITNER_BiT_1000_(St)_OR_BiT_1000_2(St)_OR.pdf
BS1898 | 5902956112033 |  |  | BiT 1000®2(St) OR 8x2x1,5 mm² 0,6/1kV | Ekranowane kable przeznaczone do wykonywania połączeń w obwodach sterowania. Giętka konstrukcja zapewnia dużą elastyczność oraz ułatwia montaż. Kabel polecany do pracy w pomieszczeniach suchych i wilgotnych oraz do zastosowań zewnętrznych - kabel jest odporny na UV i warunki atmosferyczne. Indywidualne ekranowanie par ogranicza przesłuchy pomiędzy parami. Kable nadają się do układania bezpośrednio w ziemi. Kable sklasyfikowane zgodnie z normą PN-EN 50575 (CPR). | [10 empty] | Zakłady Kablowe BITNER Sp. z o.o. | BS1898 | Uniepalnione i olejoodporne, parowane, giętkie kable sterownicze, ekran ogólny i par w postaci metalizowanej folii z linką uziemiającą, z żyłami numerowanymi, o izolacji i powłoce PVC, do zastosowań wnętrzowych i zewnętrznych oraz do układania w ziemi, 0,6/1 kV |  |  | BITNER | [6 empty] | true | true | 12 | PL | [11 empty] | n95 | no_discount_group | no_bonus_group | NOT_RELEVANT | NONE | NOT_RELEVANT | NONE | [33 empty] | 27.32.13.0 |  |  | 0 | 24 | 24 |  |  |  |  | 8544 49 99 | [8 empty] | EC000837 | KMT | KMT | 1 | 1 | [32 empty] | net_list | 116891 | PLN | 0.23 |  |  |  | 2025-07-24 |  |  | KMT | [13 empty] | https://bitner.com.pl/data/t4_text/649x234_083317241116_1000%202%20St%20OR.JPG |  |  |  | https://bitner.com.pl/data/t4txt_photos/010548300719_10_BiT_1000_2_St_OR.pdf |  |  |  | https://bitner.com.pl/data/t4txt_photos/020325280423_0371_DWU_S_2304_BiT1000_2(St)_OR_0,6_1_kV_w.5.pdf |  |  |  | https://bitner.com.pl/data/t4txt_photos/033522190321_0015_2_UE_BITNER_BiT_1000_(St)_OR_BiT_1000_2(St)_OR.pdf
BS1899 | 5902956112040 |  |  | BiT 1000®2(St) OR 10x2x1,5 mm² 0,6/1kV | Ekranowane kable przeznaczone do wykonywania połączeń w obwodach sterowania. Giętka konstrukcja zapewnia dużą elastyczność oraz ułatwia montaż. Kabel polecany do pracy w pomieszczeniach suchych i wilgotnych oraz do zastosowań zewnętrznych - kabel jest odporny na UV i warunki atmosferyczne. Indywidualne ekranowanie par ogranicza przesłuchy pomiędzy parami. Kable nadają się do układania bezpośrednio w ziemi. Kable sklasyfikowane zgodnie z normą PN-EN 50575 (CPR). | [10 empty] | Zakłady Kablowe BITNER Sp. z o.o. | BS1899 | Uniepalnione i olejoodporne, parowane, giętkie kable sterownicze, ekran ogólny i par w postaci metalizowanej folii z linką uziemiającą, z żyłami numerowanymi, o izolacji i powłoce PVC, do zastosowań wnętrzowych i zewnętrznych oraz do układania w ziemi, 0,6/1 kV |  |  | BITNER | [6 empty] | true | true | 12 | PL | [11 empty] | n95 | no_discount_group | no_bonus_group | NOT_RELEVANT | NONE | NOT_RELEVANT | NONE | [33 empty] | 27.32.13.0 |  |  | 0 | 24 | 24 |  |  |  |  | 8544 49 99 | [8 empty] | EC000837 | KMT | KMT | 1 | 1 | [32 empty] | net_list | 136633 | PLN | 0.23 |  |  |  | 2025-07-24 |  |  | KMT | [13 empty] | https://bitner.com.pl/data/t4_text/649x234_083317241116_1000%202%20St%20OR.JPG |  |  |  | https://bitner.com.pl/data/t4txt_photos/010548300719_10_BiT_1000_2_St_OR.pdf |  |  |  | https://bitner.com.pl/data/t4txt_photos/020325280423_0371_DWU_S_2304_BiT1000_2(St)_OR_0,6_1_kV_w.5.pdf |  |  |  | https://bitner.com.pl/data/t4txt_photos/033522190321_0015_2_UE_BITNER_BiT_1000_(St)_OR_BiT_1000_2(St)_OR.pdf
BS1900 | 5902956112057 |  |  | BiT 1000®2(St) OR 12x2x1,5 mm² 0,6/1kV | Ekranowane kable przeznaczone do wykonywania połączeń w obwodach sterowania. Giętka konstrukcja zapewnia dużą elastyczność oraz ułatwia montaż. Kabel polecany do pracy w pomieszczeniach suchych i wilgotnych oraz do zastosowań zewnętrznych - kabel jest odporny na UV i warunki atmosferyczne. Indywidualne ekranowanie par ogranicza przesłuchy pomiędzy parami. Kable nadają się do układania bezpośrednio w ziemi. Kable sklasyfikowane zgodnie z normą PN-EN 50575 (CPR). | [10 empty] | Zakłady Kablowe BITNER Sp. z o.o. | BS1900 | Uniepalnione i olejoodporne, parowane, giętkie kable sterownicze, ekran ogólny i par w postaci metalizowanej folii z linką uziemiającą, z żyłami numerowanymi, o izolacji i powłoce PVC, do zastosowań wnętrzowych i zewnętrznych oraz do układania w ziemi, 0,6/1 kV |  |  | BITNER | [6 empty] | true | true | 12 | PL | [11 empty] | n95 | no_discount_group | no_bonus_group | NOT_RELEVANT | NONE | NOT_RELEVANT | NONE | [33 empty] | 27.32.13.0 |  |  | 0 | 24 | 24 |  |  |  |  | 8544 49 99 | [8 empty] | EC000837 | KMT | KMT | 1 | 1 | [32 empty] | net_list | 162607 | PLN | 0.23 |  |  |  | 2025-07-24 |  |  | KMT | [13 empty] | https://bitner.com.pl/data/t4_text/649x234_083317241116_1000%202%20St%20OR.JPG |  |  |  | https://bitner.com.pl/data/t4txt_photos/010548300719_10_BiT_1000_2_St_OR.pdf |  |  |  | https://bitner.com.pl/data/t4txt_photos/020325280423_0371_DWU_S_2304_BiT1000_2(St)_OR_0,6_1_kV_w.5.pdf |  |  |  | https://bitner.com.pl/data/t4txt_photos/033522190321_0015_2_UE_BITNER_BiT_1000_(St)_OR_BiT_1000_2(St)_OR.pdf
BS1901 | 5902956112064 |  |  | BiT 1000®2(St) OR 14x2x1,5 mm² 0,6/1kV | Ekranowane kable przeznaczone do wykonywania połączeń w obwodach sterowania. Giętka konstrukcja zapewnia dużą elastyczność oraz ułatwia montaż. Kabel polecany do pracy w pomieszczeniach suchych i wilgotnych oraz do zastosowań zewnętrznych - kabel jest odporny na UV i warunki atmosferyczne. Indywidualne ekranowanie par ogranicza przesłuchy pomiędzy parami. Kable nadają się do układania bezpośrednio w ziemi. Kable sklasyfikowane zgodnie z normą PN-EN 50575 (CPR). | [10 empty] | Zakłady Kablowe BITNER Sp. z o.o. | BS1901 | Uniepalnione i olejoodporne, parowane, giętkie kable sterownicze, ekran ogólny i par w postaci metalizowanej folii z linką uziemiającą, z żyłami numerowanymi, o izolacji i powłoce PVC, do zastosowań wnętrzowych i zewnętrznych oraz do układania w ziemi, 0,6/1 kV |  |  | BITNER | [6 empty] | true | true | 12 | PL | [11 empty] | n95 | no_discount_group | no_bonus_group | NOT_RELEVANT | NONE | NOT_RELEVANT | NONE | [33 empty] | 27.32.13.0 |  |  | 0 | 24 | 24 |  |  |  |  | 8544 49 99 | [8 empty] | EC000837 | KMT | KMT | 1 | 1 | [32 empty] | net_list | 188820 | PLN | 0.23 |  |  |  | 2025-07-24 |  |  | KMT | [13 empty] | https://bitner.com.pl/data/t4_text/649x234_083317241116_1000%202%20St%20OR.JPG |  |  |  | https://bitner.com.pl/data/t4txt_photos/010548300719_10_BiT_1000_2_St_OR.pdf |  |  |  | https://bitner.com.pl/data/t4txt_photos/020325280423_0371_DWU_S_2304_BiT1000_2(St)_OR_0,6_1_kV_w.5.pdf |  |  |  | https://bitner.com.pl/data/t4txt_photos/033522190321_0015_2_UE_BITNER_BiT_1000_(St)_OR_BiT_1000_2(St)_OR.pdf
BS1902 | 5902956112071 |  |  | BiT 1000®2(St) OR 16x2x1,5 mm² 0,6/1kV | Ekranowane kable przeznaczone do wykonywania połączeń w obwodach sterowania. Giętka konstrukcja zapewnia dużą elastyczność oraz ułatwia montaż. Kabel polecany do pracy w pomieszczeniach suchych i wilgotnych oraz do zastosowań zewnętrznych - kabel jest odporny na UV i warunki atmosferyczne. Indywidualne ekranowanie par ogranicza przesłuchy pomiędzy parami. Kable nadają się do układania bezpośrednio w ziemi. Kable sklasyfikowane zgodnie z normą PN-EN 50575 (CPR). | [10 empty] | Zakłady Kablowe BITNER Sp. z o.o. | BS1902 | Uniepalnione i olejoodporne, parowane, giętkie kable sterownicze, ekran ogólny i par w postaci metalizowanej folii z linką uziemiającą, z żyłami numerowanymi, o izolacji i powłoce PVC, do zastosowań wnętrzowych i zewnętrznych oraz do układania w ziemi, 0,6/1 kV |  |  | BITNER | [6 empty] | true | true | 12 | PL | [11 empty] | n95 | no_discount_group | no_bonus_group | NOT_RELEVANT | NONE | NOT_RELEVANT | NONE | [33 empty] | 27.32.13.0 |  |  | 0 | 24 | 24 |  |  |  |  | 8544 49 99 | [8 empty] | EC000837 | KMT | KMT | 1 | 1 | [32 empty] | net_list | 216402 | PLN | 0.23 |  |  |  | 2025-07-24 |  |  | KMT | [13 empty] | https://bitner.com.pl/data/t4_text/649x234_083317241116_1000%202%20St%20OR.JPG |  |  |  | https://bitner.com.pl/data/t4txt_photos/010548300719_10_BiT_1000_2_St_OR.pdf |  |  |  | https://bitner.com.pl/data/t4txt_photos/020325280423_0371_DWU_S_2304_BiT1000_2(St)_OR_0,6_1_kV_w.5.pdf |  |  |  | https://bitner.com.pl/data/t4txt_photos/033522190321_0015_2_UE_BITNER_BiT_1000_(St)_OR_BiT_1000_2(St)_OR.pdf
BS1903 | 5902956112088 |  |  | BiT 1000®2(St) OR 18x2x1,5 mm² 0,6/1kV | Ekranowane kable przeznaczone do wykonywania połączeń w obwodach sterowania. Giętka konstrukcja zapewnia dużą elastyczność oraz ułatwia montaż. Kabel polecany do pracy w pomieszczeniach suchych i wilgotnych oraz do zastosowań zewnętrznych - kabel jest odporny na UV i warunki atmosferyczne. Indywidualne ekranowanie par ogranicza przesłuchy pomiędzy parami. Kable nadają się do układania bezpośrednio w ziemi. Kable sklasyfikowane zgodnie z normą PN-EN 50575 (CPR). | [10 empty] | Zakłady Kablowe BITNER Sp. z o.o. | BS1903 | Uniepalnione i olejoodporne, parowane, giętkie kable sterownicze, ekran ogólny i par w postaci metalizowanej folii z linką uziemiającą, z żyłami numerowanymi, o izolacji i powłoce PVC, do zastosowań wnętrzowych i zewnętrznych oraz do układania w ziemi, 0,6/1 kV |  |  | BITNER | [6 empty] | true | true | 12 | PL | [11 empty] | n95 | no_discount_group | no_bonus_group | NOT_RELEVANT | NONE | NOT_RELEVANT | NONE | [33 empty] | 27.32.13.0 |  |  | 0 | 24 | 24 |  |  |  |  | 8544 49 99 | [8 empty] | EC000837 | KMT | KMT | 1 | 1 | [32 empty] | net_list | 240871 | PLN | 0.23 |  |  |  | 2025-07-24 |  |  | KMT | [13 empty] | https://bitner.com.pl/data/t4_text/649x234_083317241116_1000%202%20St%20OR.JPG |  |  |  | https://bitner.com.pl/data/t4txt_photos/010548300719_10_BiT_1000_2_St_OR.pdf |  |  |  | https://bitner.com.pl/data/t4txt_photos/020325280423_0371_DWU_S_2304_BiT1000_2(St)_OR_0,6_1_kV_w.5.pdf |  |  |  | https://bitner.com.pl/data/t4txt_photos/033522190321_0015_2_UE_BITNER_BiT_1000_(St)_OR_BiT_1000_2(St)_OR.pdf
BS1904 | 5902956112095 |  |  | BiT 1000®2(St) OR 20x2x1,5 mm² 0,6/1kV | Ekranowane kable przeznaczone do wykonywania połączeń w obwodach sterowania. Giętka konstrukcja zapewnia dużą elastyczność oraz ułatwia montaż. Kabel polecany do pracy w pomieszczeniach suchych i wilgotnych oraz do zastosowań zewnętrznych - kabel jest odporny na UV i warunki atmosferyczne. Indywidualne ekranowanie par ogranicza przesłuchy pomiędzy parami. Kable nadają się do układania bezpośrednio w ziemi. Kable sklasyfikowane zgodnie z normą PN-EN 50575 (CPR). | [10 empty] | Zakłady Kablowe BITNER Sp. z o.o. | BS1904 | Uniepalnione i olejoodporne, parowane, giętkie kable sterownicze, ekran ogólny i par w postaci metalizowanej folii z linką uziemiającą, z żyłami numerowanymi, o izolacji i powłoce PVC, do zastosowań wnętrzowych i zewnętrznych oraz do układania w ziemi, 0,6/1 kV |  |  | BITNER | [6 empty] | true | true | 12 | PL | [11 empty] | n95 | no_discount_group | no_bonus_group | NOT_RELEVANT | NONE | NOT_RELEVANT | NONE | [33 empty] | 27.32.13.0 |  |  | 0 | 24 | 24 |  |  |  |  | 8544 49 99 | [8 empty] | EC000837 | KMT | KMT | 1 | 1 | [32 empty] | net_list | 266297 | PLN | 0.23 |  |  |  | 2025-07-24 |  |  | KMT | [13 empty] | https://bitner.com.pl/data/t4_text/649x234_083317241116_1000%202%20St%20OR.JPG |  |  |  | https://bitner.com.pl/data/t4txt_photos/010548300719_10_BiT_1000_2_St_OR.pdf |  |  |  | https://bitner.com.pl/data/t4txt_photos/020325280423_0371_DWU_S_2304_BiT1000_2(St)_OR_0,6_1_kV_w.5.pdf |  |  |  | https://bitner.com.pl/data/t4txt_photos/033522190321_0015_2_UE_BITNER_BiT_1000_(St)_OR_BiT_1000_2(St)_OR.pdf
BS1905 | 5902956112101 |  |  | BiT 1000®2(St) OR 24x2x1,5 mm² 0,6/1kV | Ekranowane kable przeznaczone do wykonywania połączeń w obwodach sterowania. Giętka konstrukcja zapewnia dużą elastyczność oraz ułatwia montaż. Kabel polecany do pracy w pomieszczeniach suchych i wilgotnych oraz do zastosowań zewnętrznych - kabel jest odporny na UV i warunki atmosferyczne. Indywidualne ekranowanie par ogranicza przesłuchy pomiędzy parami. Kable nadają się do układania bezpośrednio w ziemi. Kable sklasyfikowane zgodnie z normą PN-EN 50575 (CPR). | [10 empty] | Zakłady Kablowe BITNER Sp. z o.o. | BS1905 | Uniepalnione i olejoodporne, parowane, giętkie kable sterownicze, ekran ogólny i par w postaci metalizowanej folii z linką uziemiającą, z żyłami numerowanymi, o izolacji i powłoce PVC, do zastosowań wnętrzowych i zewnętrznych oraz do układania w ziemi, 0,6/1 kV |  |  | BITNER | [6 empty] | true | true | 12 | PL | [11 empty] | n95 | no_discount_group | no_bonus_group | NOT_RELEVANT | NONE | NOT_RELEVANT | NONE | [33 empty] | 27.32.13.0 |  |  | 0 | 24 | 24 |  |  |  |  | 8544 49 99 | [8 empty] | EC000837 | KMT | KMT | 1 | 1 | [32 empty] | net_list | 312562 | PLN | 0.23 |  |  |  | 2025-07-24 |  |  | KMT | [13 empty] | https://bitner.com.pl/data/t4_text/649x234_083317241116_1000%202%20St%20OR.JPG |  |  |  | https://bitner.com.pl/data/t4txt_photos/010548300719_10_BiT_1000_2_St_OR.pdf |  |  |  | https://bitner.com.pl/data/t4txt_photos/020325280423_0371_DWU_S_2304_BiT1000_2(St)_OR_0,6_1_kV_w.5.pdf |  |  |  | https://bitner.com.pl/data/t4txt_photos/033522190321_0015_2_UE_BITNER_BiT_1000_(St)_OR_BiT_1000_2(St)_OR.pdf
BS1907 | 5902956112125 |  |  | BiT 1000®2(St) OR 2x2x2,5 mm² 0,6/1kV | Ekranowane kable przeznaczone do wykonywania połączeń w obwodach sterowania. Giętka konstrukcja zapewnia dużą elastyczność oraz ułatwia montaż. Kabel polecany do pracy w pomieszczeniach suchych i wilgotnych oraz do zastosowań zewnętrznych - kabel jest odporny na UV i warunki atmosferyczne. Indywidualne ekranowanie par ogranicza przesłuchy pomiędzy parami. Kable nadają się do układania bezpośrednio w ziemi. Kable sklasyfikowane zgodnie z normą PN-EN 50575 (CPR). | [10 empty] | Zakłady Kablowe BITNER Sp. z o.o. | BS1907 | Uniepalnione i olejoodporne, parowane, giętkie kable sterownicze, ekran ogólny i par w postaci metalizowanej folii z linką uziemiającą, z żyłami numerowanymi, o izolacji i powłoce PVC, do zastosowań wnętrzowych i zewnętrznych oraz do układania w ziemi, 0,6/1 kV |  |  | BITNER | [6 empty] | true | true | 12 | PL | [11 empty] | n95 | no_discount_group | no_bonus_group | NOT_RELEVANT | NONE | NOT_RELEVANT | NONE | [33 empty] | 27.32.13.0 |  |  | 0 | 24 | 24 |  |  |  |  | 8544 49 99 | [8 empty] | EC000837 | KMT | KMT | 1 | 1 | [32 empty] | net_list | 50567 | PLN | 0.23 |  |  |  | 2025-07-24 |  |  | KMT | [13 empty] | https://bitner.com.pl/data/t4_text/649x234_083317241116_1000%202%20St%20OR.JPG |  |  |  | https://bitner.com.pl/data/t4txt_photos/010548300719_10_BiT_1000_2_St_OR.pdf |  |  |  | https://bitner.com.pl/data/t4txt_photos/020325280423_0371_DWU_S_2304_BiT1000_2(St)_OR_0,6_1_kV_w.5.pdf |  |  |  | https://bitner.com.pl/data/t4txt_photos/033522190321_0015_2_UE_BITNER_BiT_1000_(St)_OR_BiT_1000_2(St)_OR.pdf
BS1908 | 5902956112132 |  |  | BiT 1000®2(St) OR 3x2x2,5 mm² 0,6/1kV | Ekranowane kable przeznaczone do wykonywania połączeń w obwodach sterowania. Giętka konstrukcja zapewnia dużą elastyczność oraz ułatwia montaż. Kabel polecany do pracy w pomieszczeniach suchych i wilgotnych oraz do zastosowań zewnętrznych - kabel jest odporny na UV i warunki atmosferyczne. Indywidualne ekranowanie par ogranicza przesłuchy pomiędzy parami. Kable nadają się do układania bezpośrednio w ziemi. Kable sklasyfikowane zgodnie z normą PN-EN 50575 (CPR). | [10 empty] | Zakłady Kablowe BITNER Sp. z o.o. | BS1908 | Uniepalnione i olejoodporne, parowane, giętkie kable sterownicze, ekran ogólny i par w postaci metalizowanej folii z linką uziemiającą, z żyłami numerowanymi, o izolacji i powłoce PVC, do zastosowań wnętrzowych i zewnętrznych oraz do układania w ziemi, 0,6/1 kV |  |  | BITNER | [6 empty] | true | true | 12 | PL | [11 empty] | n95 | no_discount_group | no_bonus_group | NOT_RELEVANT | NONE | NOT_RELEVANT | NONE | [33 empty] | 27.32.13.0 |  |  | 0 | 24 | 24 |  |  |  |  | 8544 49 99 | [8 empty] | EC000837 | KMT | KMT | 1 | 1 | [32 empty] | net_list | 68559 | PLN | 0.23 |  |  |  | 2025-07-24 |  |  | KMT | [13 empty] | https://bitner.com.pl/data/t4_text/649x234_083317241116_1000%202%20St%20OR.JPG |  |  |  | https://bitner.com.pl/data/t4txt_photos/010548300719_10_BiT_1000_2_St_OR.pdf |  |  |  | https://bitner.com.pl/data/t4txt_photos/020325280423_0371_DWU_S_2304_BiT1000_2(St)_OR_0,6_1_kV_w.5.pdf |  |  |  | https://bitner.com.pl/data/t4txt_photos/033522190321_0015_2_UE_BITNER_BiT_1000_(St)_OR_BiT_1000_2(St)_OR.pdf
BS1909 | 5902956112149 |  |  | BiT 1000®2(St) OR 4x2x2,5 mm² 0,6/1kV | Ekranowane kable przeznaczone do wykonywania połączeń w obwodach sterowania. Giętka konstrukcja zapewnia dużą elastyczność oraz ułatwia montaż. Kabel polecany do pracy w pomieszczeniach suchych i wilgotnych oraz do zastosowań zewnętrznych - kabel jest odporny na UV i warunki atmosferyczne. Indywidualne ekranowanie par ogranicza przesłuchy pomiędzy parami. Kable nadają się do układania bezpośrednio w ziemi. Kable sklasyfikowane zgodnie z normą PN-EN 50575 (CPR). | [10 empty] | Zakłady Kablowe BITNER Sp. z o.o. | BS1909 | Uniepalnione i olejoodporne, parowane, giętkie kable sterownicze, ekran ogólny i par w postaci metalizowanej folii z linką uziemiającą, z żyłami numerowanymi, o izolacji i powłoce PVC, do zastosowań wnętrzowych i zewnętrznych oraz do układania w ziemi, 0,6/1 kV |  |  | BITNER | [6 empty] | true | true | 12 | PL | [11 empty] | n95 | no_discount_group | no_bonus_group | NOT_RELEVANT | NONE | NOT_RELEVANT | NONE | [33 empty] | 27.32.13.0 |  |  | 0 | 24 | 24 |  |  |  |  | 8544 49 99 | [8 empty] | EC000837 | KMT | KMT | 1 | 1 | [32 empty] | net_list | 88852 | PLN | 0.23 |  |  |  | 2025-07-24 |  |  | KMT | [13 empty] | https://bitner.com.pl/data/t4_text/649x234_083317241116_1000%202%20St%20OR.JPG |  |  |  | https://bitner.com.pl/data/t4txt_photos/010548300719_10_BiT_1000_2_St_OR.pdf |  |  |  | https://bitner.com.pl/data/t4txt_photos/020325280423_0371_DWU_S_2304_BiT1000_2(St)_OR_0,6_1_kV_w.5.pdf |  |  |  | https://bitner.com.pl/data/t4txt_photos/033522190321_0015_2_UE_BITNER_BiT_1000_(St)_OR_BiT_1000_2(St)_OR.pdf
BS1910 | 5902956112156 |  |  | BiT 1000®2(St) OR 5x2x2,5 mm² 0,6/1kV | Ekranowane kable przeznaczone do wykonywania połączeń w obwodach sterowania. Giętka konstrukcja zapewnia dużą elastyczność oraz ułatwia montaż. Kabel polecany do pracy w pomieszczeniach suchych i wilgotnych oraz do zastosowań zewnętrznych - kabel jest odporny na UV i warunki atmosferyczne. Indywidualne ekranowanie par ogranicza przesłuchy pomiędzy parami. Kable nadają się do układania bezpośrednio w ziemi. Kable sklasyfikowane zgodnie z normą PN-EN 50575 (CPR). | [10 empty] | Zakłady Kablowe BITNER Sp. z o.o. | BS1910 | Uniepalnione i olejoodporne, parowane, giętkie kable sterownicze, ekran ogólny i par w postaci metalizowanej folii z linką uziemiającą, z żyłami numerowanymi, o izolacji i powłoce PVC, do zastosowań wnętrzowych i zewnętrznych oraz do układania w ziemi, 0,6/1 kV |  |  | BITNER | [6 empty] | true | true | 12 | PL | [11 empty] | n95 | no_discount_group | no_bonus_group | NOT_RELEVANT | NONE | NOT_RELEVANT | NONE | [33 empty] | 27.32.13.0 |  |  | 0 | 24 | 24 |  |  |  |  | 8544 49 99 | [8 empty] | EC000837 | KMT | KMT | 1 | 1 | [32 empty] | net_list | 110748 | PLN | 0.23 |  |  |  | 2025-07-24 |  |  | KMT | [13 empty] | https://bitner.com.pl/data/t4_text/649x234_083317241116_1000%202%20St%20OR.JPG |  |  |  | https://bitner.com.pl/data/t4txt_photos/010548300719_10_BiT_1000_2_St_OR.pdf |  |  |  | https://bitner.com.pl/data/t4txt_photos/020325280423_0371_DWU_S_2304_BiT1000_2(St)_OR_0,6_1_kV_w.5.pdf |  |  |  | https://bitner.com.pl/data/t4txt_photos/033522190321_0015_2_UE_BITNER_BiT_1000_(St)_OR_BiT_1000_2(St)_OR.pdf
BS1911 | 5902956112163 |  |  | BiT 1000®2(St) OR 6x2x2,5 mm² 0,6/1kV | Ekranowane kable przeznaczone do wykonywania połączeń w obwodach sterowania. Giętka konstrukcja zapewnia dużą elastyczność oraz ułatwia montaż. Kabel polecany do pracy w pomieszczeniach suchych i wilgotnych oraz do zastosowań zewnętrznych - kabel jest odporny na UV i warunki atmosferyczne. Indywidualne ekranowanie par ogranicza przesłuchy pomiędzy parami. Kable nadają się do układania bezpośrednio w ziemi. Kable sklasyfikowane zgodnie z normą PN-EN 50575 (CPR). | [10 empty] | Zakłady Kablowe BITNER Sp. z o.o. | BS1911 | Uniepalnione i olejoodporne, parowane, giętkie kable sterownicze, ekran ogólny i par w postaci metalizowanej folii z linką uziemiającą, z żyłami numerowanymi, o izolacji i powłoce PVC, do zastosowań wnętrzowych i zewnętrznych oraz do układania w ziemi, 0,6/1 kV |  |  | BITNER | [6 empty] | true | true | 12 | PL | [11 empty] | n95 | no_discount_group | no_bonus_group | NOT_RELEVANT | NONE | NOT_RELEVANT | NONE | [33 empty] | 27.32.13.0 |  |  | 0 | 24 | 24 |  |  |  |  | 8544 49 99 | [8 empty] | EC000837 | KMT | KMT | 1 | 1 | [32 empty] | net_list | 129102 | PLN | 0.23 |  |  |  | 2025-07-24 |  |  | KMT | [13 empty] | https://bitner.com.pl/data/t4_text/649x234_083317241116_1000%202%20St%20OR.JPG |  |  |  | https://bitner.com.pl/data/t4txt_photos/010548300719_10_BiT_1000_2_St_OR.pdf |  |  |  | https://bitner.com.pl/data/t4txt_photos/020325280423_0371_DWU_S_2304_BiT1000_2(St)_OR_0,6_1_kV_w.5.pdf |  |  |  | https://bitner.com.pl/data/t4txt_photos/033522190321_0015_2_UE_BITNER_BiT_1000_(St)_OR_BiT_1000_2(St)_OR.pdf
BS1912 | 5902956112170 |  |  | BiT 1000®2(St) OR 7x2x2,5 mm² 0,6/1kV | Ekranowane kable przeznaczone do wykonywania połączeń w obwodach sterowania. Giętka konstrukcja zapewnia dużą elastyczność oraz ułatwia montaż. Kabel polecany do pracy w pomieszczeniach suchych i wilgotnych oraz do zastosowań zewnętrznych - kabel jest odporny na UV i warunki atmosferyczne. Indywidualne ekranowanie par ogranicza przesłuchy pomiędzy parami. Kable nadają się do układania bezpośrednio w ziemi. Kable sklasyfikowane zgodnie z normą PN-EN 50575 (CPR). | [10 empty] | Zakłady Kablowe BITNER Sp. z o.o. | BS1912 | Uniepalnione i olejoodporne, parowane, giętkie kable sterownicze, ekran ogólny i par w postaci metalizowanej folii z linką uziemiającą, z żyłami numerowanymi, o izolacji i powłoce PVC, do zastosowań wnętrzowych i zewnętrznych oraz do układania w ziemi, 0,6/1 kV |  |  | BITNER | [6 empty] | true | true | 12 | PL | [11 empty] | n95 | no_discount_group | no_bonus_group | NOT_RELEVANT | NONE | NOT_RELEVANT | NONE | [33 empty] | 27.32.13.0 |  |  | 0 | 24 | 24 |  |  |  |  | 8544 49 99 | [8 empty] | EC000837 | KMT | KMT | 1 | 1 | [32 empty] | net_list | 142359 | PLN | 0.23 |  |  |  | 2025-07-24 |  |  | KMT | [13 empty] | https://bitner.com.pl/data/t4_text/649x234_083317241116_1000%202%20St%20OR.JPG |  |  |  | https://bitner.com.pl/data/t4txt_photos/010548300719_10_BiT_1000_2_St_OR.pdf |  |  |  | https://bitner.com.pl/data/t4txt_photos/020325280423_0371_DWU_S_2304_BiT1000_2(St)_OR_0,6_1_kV_w.5.pdf |  |  |  | https://bitner.com.pl/data/t4txt_photos/033522190321_0015_2_UE_BITNER_BiT_1000_(St)_OR_BiT_1000_2(St)_OR.pdf
BS1913 | 5902956112187 |  |  | BiT 1000®2(St) OR 8x2x2,5 mm² 0,6/1kV | Ekranowane kable przeznaczone do wykonywania połączeń w obwodach sterowania. Giętka konstrukcja zapewnia dużą elastyczność oraz ułatwia montaż. Kabel polecany do pracy w pomieszczeniach suchych i wilgotnych oraz do zastosowań zewnętrznych - kabel jest odporny na UV i warunki atmosferyczne. Indywidualne ekranowanie par ogranicza przesłuchy pomiędzy parami. Kable nadają się do układania bezpośrednio w ziemi. Kable sklasyfikowane zgodnie z normą PN-EN 50575 (CPR). | [10 empty] | Zakłady Kablowe BITNER Sp. z o.o. | BS1913 | Uniepalnione i olejoodporne, parowane, giętkie kable sterownicze, ekran ogólny i par w postaci metalizowanej folii z linką uziemiającą, z żyłami numerowanymi, o izolacji i powłoce PVC, do zastosowań wnętrzowych i zewnętrznych oraz do układania w ziemi, 0,6/1 kV |  |  | BITNER | [6 empty] | true | true | 12 | PL | [11 empty] | n95 | no_discount_group | no_bonus_group | NOT_RELEVANT | NONE | NOT_RELEVANT | NONE | [33 empty] | 27.32.13.0 |  |  | 0 | 24 | 24 |  |  |  |  | 8544 49 99 | [8 empty] | EC000837 | KMT | KMT | 1 | 1 | [32 empty] | net_list | 161451 | PLN | 0.23 |  |  |  | 2025-07-24 |  |  | KMT | [13 empty] | https://bitner.com.pl/data/t4_text/649x234_083317241116_1000%202%20St%20OR.JPG |  |  |  | https://bitner.com.pl/data/t4txt_photos/010548300719_10_BiT_1000_2_St_OR.pdf |  |  |  | https://bitner.com.pl/data/t4txt_photos/020325280423_0371_DWU_S_2304_BiT1000_2(St)_OR_0,6_1_kV_w.5.pdf |  |  |  | https://bitner.com.pl/data/t4txt_photos/033522190321_0015_2_UE_BITNER_BiT_1000_(St)_OR_BiT_1000_2(St)_OR.pdf
BS1914 | 5902956112194 |  |  | BiT 1000®2(St) OR 10x2x2,5 mm² 0,6/1kV | Ekranowane kable przeznaczone do wykonywania połączeń w obwodach sterowania. Giętka konstrukcja zapewnia dużą elastyczność oraz ułatwia montaż. Kabel polecany do pracy w pomieszczeniach suchych i wilgotnych oraz do zastosowań zewnętrznych - kabel jest odporny na UV i warunki atmosferyczne. Indywidualne ekranowanie par ogranicza przesłuchy pomiędzy parami. Kable nadają się do układania bezpośrednio w ziemi. Kable sklasyfikowane zgodnie z normą PN-EN 50575 (CPR). | [10 empty] | Zakłady Kablowe BITNER Sp. z o.o. | BS1914 | Uniepalnione i olejoodporne, parowane, giętkie kable sterownicze, ekran ogólny i par w postaci metalizowanej folii z linką uziemiającą, z żyłami numerowanymi, o izolacji i powłoce PVC, do zastosowań wnętrzowych i zewnętrznych oraz do układania w ziemi, 0,6/1 kV |  |  | BITNER | [6 empty] | true | true | 12 | PL | [11 empty] | n95 | no_discount_group | no_bonus_group | NOT_RELEVANT | NONE | NOT_RELEVANT | NONE | [33 empty] | 27.32.13.0 |  |  | 0 | 24 | 24 |  |  |  |  | 8544 49 99 | [8 empty] | EC000837 | KMT | KMT | 1 | 1 | [32 empty] | net_list | 200009 | PLN | 0.23 |  |  |  | 2025-07-24 |  |  | KMT | [13 empty] | https://bitner.com.pl/data/t4_text/649x234_083317241116_1000%202%20St%20OR.JPG |  |  |  | https://bitner.com.pl/data/t4txt_photos/010548300719_10_BiT_1000_2_St_OR.pdf |  |  |  | https://bitner.com.pl/data/t4txt_photos/020325280423_0371_DWU_S_2304_BiT1000_2(St)_OR_0,6_1_kV_w.5.pdf |  |  |  | https://bitner.com.pl/data/t4txt_photos/033522190321_0015_2_UE_BITNER_BiT_1000_(St)_OR_BiT_1000_2(St)_OR.pdf
BS1915 | 5902956112200 |  |  | BiT 1000®2(St) OR 12x2x2,5 mm² 0,6/1kV | Ekranowane kable przeznaczone do wykonywania połączeń w obwodach sterowania. Giętka konstrukcja zapewnia dużą elastyczność oraz ułatwia montaż. Kabel polecany do pracy w pomieszczeniach suchych i wilgotnych oraz do zastosowań zewnętrznych - kabel jest odporny na UV i warunki atmosferyczne. Indywidualne ekranowanie par ogranicza przesłuchy pomiędzy parami. Kable nadają się do układania bezpośrednio w ziemi. Kable sklasyfikowane zgodnie z normą PN-EN 50575 (CPR). | [10 empty] | Zakłady Kablowe BITNER Sp. z o.o. | BS1915 | Uniepalnione i olejoodporne, parowane, giętkie kable sterownicze, ekran ogólny i par w postaci metalizowanej folii z linką uziemiającą, z żyłami numerowanymi, o izolacji i powłoce PVC, do zastosowań wnętrzowych i zewnętrznych oraz do układania w ziemi, 0,6/1 kV |  |  | BITNER | [6 empty] | true | true | 12 | PL | [11 empty] | n95 | no_discount_group | no_bonus_group | NOT_RELEVANT | NONE | NOT_RELEVANT | NONE | [33 empty] | 27.32.13.0 |  |  | 0 | 24 | 24 |  |  |  |  | 8544 49 99 | [8 empty] | EC000837 | KMT | KMT | 1 | 1 | [32 empty] | net_list | 238657 | PLN | 0.23 |  |  |  | 2025-07-24 |  |  | KMT | [13 empty] | https://bitner.com.pl/data/t4_text/649x234_083317241116_1000%202%20St%20OR.JPG |  |  |  | https://bitner.com.pl/data/t4txt_photos/010548300719_10_BiT_1000_2_St_OR.pdf |  |  |  | https://bitner.com.pl/data/t4txt_photos/020325280423_0371_DWU_S_2304_BiT1000_2(St)_OR_0,6_1_kV_w.5.pdf |  |  |  | https://bitner.com.pl/data/t4txt_photos/033522190321_0015_2_UE_BITNER_BiT_1000_(St)_OR_BiT_1000_2(St)_OR.pdf
BS1916 | 5902956112217 |  |  | BiT 1000®2(St) OR 14x2x2,5 mm² 0,6/1kV | Ekranowane kable przeznaczone do wykonywania połączeń w obwodach sterowania. Giętka konstrukcja zapewnia dużą elastyczność oraz ułatwia montaż. Kabel polecany do pracy w pomieszczeniach suchych i wilgotnych oraz do zastosowań zewnętrznych - kabel jest odporny na UV i warunki atmosferyczne. Indywidualne ekranowanie par ogranicza przesłuchy pomiędzy parami. Kable nadają się do układania bezpośrednio w ziemi. Kable sklasyfikowane zgodnie z normą PN-EN 50575 (CPR). | [10 empty] | Zakłady Kablowe BITNER Sp. z o.o. | BS1916 | Uniepalnione i olejoodporne, parowane, giętkie kable sterownicze, ekran ogólny i par w postaci metalizowanej folii z linką uziemiającą, z żyłami numerowanymi, o izolacji i powłoce PVC, do zastosowań wnętrzowych i zewnętrznych oraz do układania w ziemi, 0,6/1 kV |  |  | BITNER | [6 empty] | true | true | 12 | PL | [11 empty] | n95 | no_discount_group | no_bonus_group | NOT_RELEVANT | NONE | NOT_RELEVANT | NONE | [33 empty] | 27.32.13.0 |  |  | 0 | 24 | 24 |  |  |  |  | 8544 49 99 | [8 empty] | EC000837 | KMT | KMT | 1 | 1 | [32 empty] | net_list | 276673 | PLN | 0.23 |  |  |  | 2025-07-24 |  |  | KMT | [13 empty] | https://bitner.com.pl/data/t4_text/649x234_083317241116_1000%202%20St%20OR.JPG |  |  |  | https://bitner.com.pl/data/t4txt_photos/010548300719_10_BiT_1000_2_St_OR.pdf |  |  |  | https://bitner.com.pl/data/t4txt_photos/020325280423_0371_DWU_S_2304_BiT1000_2(St)_OR_0,6_1_kV_w.5.pdf |  |  |  | https://bitner.com.pl/data/t4txt_photos/033522190321_0015_2_UE_BITNER_BiT_1000_(St)_OR_BiT_1000_2(St)_OR.pdf
BS1917 | 5902956112224 |  |  | BiT 1000®2(St) OR 16x2x2,5 mm² 0,6/1kV | Ekranowane kable przeznaczone do wykonywania połączeń w obwodach sterowania. Giętka konstrukcja zapewnia dużą elastyczność oraz ułatwia montaż. Kabel polecany do pracy w pomieszczeniach suchych i wilgotnych oraz do zastosowań zewnętrznych - kabel jest odporny na UV i warunki atmosferyczne. Indywidualne ekranowanie par ogranicza przesłuchy pomiędzy parami. Kable nadają się do układania bezpośrednio w ziemi. Kable sklasyfikowane zgodnie z normą PN-EN 50575 (CPR). | [10 empty] | Zakłady Kablowe BITNER Sp. z o.o. | BS1917 | Uniepalnione i olejoodporne, parowane, giętkie kable sterownicze, ekran ogólny i par w postaci metalizowanej folii z linką uziemiającą, z żyłami numerowanymi, o izolacji i powłoce PVC, do zastosowań wnętrzowych i zewnętrznych oraz do układania w ziemi, 0,6/1 kV |  |  | BITNER | [6 empty] | true | true | 12 | PL | [11 empty] | n95 | no_discount_group | no_bonus_group | NOT_RELEVANT | NONE | NOT_RELEVANT | NONE | [33 empty] | 27.32.13.0 |  |  | 0 | 24 | 24 |  |  |  |  | 8544 49 99 | [8 empty] | EC000837 | KMT | KMT | 1 | 1 | [32 empty] | net_list | 317155 | PLN | 0.23 |  |  |  | 2025-07-24 |  |  | KMT | [13 empty] | https://bitner.com.pl/data/t4_text/649x234_083317241116_1000%202%20St%20OR.JPG |  |  |  | https://bitner.com.pl/data/t4txt_photos/010548300719_10_BiT_1000_2_St_OR.pdf |  |  |  | https://bitner.com.pl/data/t4txt_photos/020325280423_0371_DWU_S_2304_BiT1000_2(St)_OR_0,6_1_kV_w.5.pdf |  |  |  | https://bitner.com.pl/data/t4txt_photos/033522190321_0015_2_UE_BITNER_BiT_1000_(St)_OR_BiT_1000_2(St)_OR.pdf
S67410 | 5902956699534 |  |  | BiT 1000®Power (St) GREY 2x0,75 mm² 0,6/1kV | Giętkie, uniepalnione i olejoodporne, ekranowane kable sterownicze przeznaczone do wykonywania połączeń w obwodach sterowania i sygnalizacji. Konstrukcja kabla i zastosowane materiały zapewniają dużą giętkość oraz łatwy montaż. Przeznaczone przede wszystkim do instalacji w obiektach przemysłowych, w miejscach narażonych na działanie oleju lub chłodziw przemysłowych. Nadają się do instalowania na stałe w urządzeniach przemysłowych, liniach technologicznych, maszynach pracujących w pomieszczeniach suchych i wilgotnych, do zastosowań zewnętrznych - odporne na UV i warunki atmosferyczne. Kable nadają się do układania bezpośrednio w ziemi. Kable wykonane w oparciu o normę IEC 60502-1. Kable sklasyfikowane zgodnie z normą PN-EN 50575 (CPR). Istnieje możliwość wykonania kabla z żyłami ocynowanymi: BiT 1000® POWER (St) GREY TIN | [10 empty] | Zakłady Kablowe BITNER Sp. z o.o. | S67410 | Olejoodporne i uniepalnione, ekranowane folią metalizowaną z linką uziemiającą, giętkie kable sterownicze, w izolacji XLPE i powłoce PVC, z żyłami numerowanymi, do zastosowań zewnętrznych i wewnętrznych oraz do układania w ziemi, 0,6/1kV |  |  | BITNER | [6 empty] | true | true | 12 | PL | [11 empty] | n95 | no_discount_group | no_bonus_group | NOT_RELEVANT | NONE | NOT_RELEVANT | NONE | [33 empty] | 27.32.13.0 |  |  | 0 | 24 | 24 |  |  |  |  | 8544 49 99 | [8 empty] | EC000837 | KMT | KMT | 1 | 1 | [32 empty] | net_list | 13933 | PLN | 0.23 |  |  |  | 2025-07-24 |  |  | KMT | [13 empty] | https://bitner.com.pl/data/t4_text/649x234_031301220722_bit%201000%20power%20st%20grey.jpg |  |  |  | https://bitner.com.pl/data/t4txt_photos/031322220722_BiT%201000%C2%AEPower%20(St)%20GREY%20(specjalna).pdf |  |  |  | https://bitner.com.pl/data/t4txt_photos/091658240523_1016_DWU_S_2304_BiT_1000_Power_(St)_GREY_(TIN)_0,6_1kV.pdf |  |  |  | https://bitner.com.pl/data/t4txt_photos/031757220722_0389_1_UE_BITNER_BiT_1000_Power_(St)_GREY_(TIN)_0,6_1kV.pdf
S67350 | 5902956359315 |  |  | BiT 1000®Power (St) GREY 3G0,75 mm² 0,6/1kV | Giętkie, uniepalnione i olejoodporne, ekranowane kable sterownicze przeznaczone do wykonywania połączeń w obwodach sterowania i sygnalizacji. Konstrukcja kabla i zastosowane materiały zapewniają dużą giętkość oraz łatwy montaż. Przeznaczone przede wszystkim do instalacji w obiektach przemysłowych, w miejscach narażonych na działanie oleju lub chłodziw przemysłowych. Nadają się do instalowania na stałe w urządzeniach przemysłowych, liniach technologicznych, maszynach pracujących w pomieszczeniach suchych i wilgotnych, do zastosowań zewnętrznych - odporne na UV i warunki atmosferyczne. Kable nadają się do układania bezpośrednio w ziemi. Kable wykonane w oparciu o normę IEC 60502-1. Kable sklasyfikowane zgodnie z normą PN-EN 50575 (CPR). Istnieje możliwość wykonania kabla z żyłami ocynowanymi: BiT 1000® POWER (St) GREY TIN | [10 empty] | Zakłady Kablowe BITNER Sp. z o.o. | S67350 | Olejoodporne i uniepalnione, ekranowane folią metalizowaną z linką uziemiającą, giętkie kable sterownicze, w izolacji XLPE i powłoce PVC, z żyłami numerowanymi, do zastosowań zewnętrznych i wewnętrznych oraz do układania w ziemi, 0,6/1kV |  |  | BITNER | [6 empty] | true | true | 12 | PL | [11 empty] | n95 | no_discount_group | no_bonus_group | NOT_RELEVANT | NONE | NOT_RELEVANT | NONE | [33 empty] | 27.32.13.0 |  |  | 0 | 24 | 24 |  |  |  |  | 8544 49 99 | [8 empty] | EC000837 | KMT | KMT | 1 | 1 | [32 empty] | net_list | 16318 | PLN | 0.23 |  |  |  | 2025-07-24 |  |  | KMT | [13 empty] | https://bitner.com.pl/data/t4_text/649x234_031301220722_bit%201000%20power%20st%20grey.jpg |  |  |  | https://bitner.com.pl/data/t4txt_photos/031322220722_BiT%201000%C2%AEPower%20(St)%20GREY%20(specjalna).pdf |  |  |  | https://bitner.com.pl/data/t4txt_photos/091658240523_1016_DWU_S_2304_BiT_1000_Power_(St)_GREY_(TIN)_0,6_1kV.pdf |  |  |  | https://bitner.com.pl/data/t4txt_photos/031757220722_0389_1_UE_BITNER_BiT_1000_Power_(St)_GREY_(TIN)_0,6_1kV.pdf
S67351 | 5902956359322 |  |  | BiT 1000®Power (St) GREY 4G0,75 mm² 0,6/1kV | Giętkie, uniepalnione i olejoodporne, ekranowane kable sterownicze przeznaczone do wykonywania połączeń w obwodach sterowania i sygnalizacji. Konstrukcja kabla i zastosowane materiały zapewniają dużą giętkość oraz łatwy montaż. Przeznaczone przede wszystkim do instalacji w obiektach przemysłowych, w miejscach narażonych na działanie oleju lub chłodziw przemysłowych. Nadają się do instalowania na stałe w urządzeniach przemysłowych, liniach technologicznych, maszynach pracujących w pomieszczeniach suchych i wilgotnych, do zastosowań zewnętrznych - odporne na UV i warunki atmosferyczne. Kable nadają się do układania bezpośrednio w ziemi. Kable wykonane w oparciu o normę IEC 60502-1. Kable sklasyfikowane zgodnie z normą PN-EN 50575 (CPR). Istnieje możliwość wykonania kabla z żyłami ocynowanymi: BiT 1000® POWER (St) GREY TIN | [10 empty] | Zakłady Kablowe BITNER Sp. z o.o. | S67351 | Olejoodporne i uniepalnione, ekranowane folią metalizowaną z linką uziemiającą, giętkie kable sterownicze, w izolacji XLPE i powłoce PVC, z żyłami numerowanymi, do zastosowań zewnętrznych i wewnętrznych oraz do układania w ziemi, 0,6/1kV |  |  | BITNER | [6 empty] | true | true | 12 | PL | [11 empty] | n95 | no_discount_group | no_bonus_group | NOT_RELEVANT | NONE | NOT_RELEVANT | NONE | [33 empty] | 27.32.13.0 |  |  | 0 | 24 | 24 |  |  |  |  | 8544 49 99 | [8 empty] | EC000837 | KMT | KMT | 1 | 1 | [32 empty] | net_list | 19390 | PLN | 0.23 |  |  |  | 2025-07-24 |  |  | KMT | [13 empty] | https://bitner.com.pl/data/t4_text/649x234_031301220722_bit%201000%20power%20st%20grey.jpg |  |  |  | https://bitner.com.pl/data/t4txt_photos/031322220722_BiT%201000%C2%AEPower%20(St)%20GREY%20(specjalna).pdf |  |  |  | https://bitner.com.pl/data/t4txt_photos/091658240523_1016_DWU_S_2304_BiT_1000_Power_(St)_GREY_(TIN)_0,6_1kV.pdf |  |  |  | https://bitner.com.pl/data/t4txt_photos/031757220722_0389_1_UE_BITNER_BiT_1000_Power_(St)_GREY_(TIN)_0,6_1kV.pdf
S67352 | 5902956359339 |  |  | BiT 1000®Power (St) GREY 5G0,75 mm² 0,6/1kV | Giętkie, uniepalnione i olejoodporne, ekranowane kable sterownicze przeznaczone do wykonywania połączeń w obwodach sterowania i sygnalizacji. Konstrukcja kabla i zastosowane materiały zapewniają dużą giętkość oraz łatwy montaż. Przeznaczone przede wszystkim do instalacji w obiektach przemysłowych, w miejscach narażonych na działanie oleju lub chłodziw przemysłowych. Nadają się do instalowania na stałe w urządzeniach przemysłowych, liniach technologicznych, maszynach pracujących w pomieszczeniach suchych i wilgotnych, do zastosowań zewnętrznych - odporne na UV i warunki atmosferyczne. Kable nadają się do układania bezpośrednio w ziemi. Kable wykonane w oparciu o normę IEC 60502-1. Kable sklasyfikowane zgodnie z normą PN-EN 50575 (CPR). Istnieje możliwość wykonania kabla z żyłami ocynowanymi: BiT 1000® POWER (St) GREY TIN | [10 empty] | Zakłady Kablowe BITNER Sp. z o.o. | S67352 | Olejoodporne i uniepalnione, ekranowane folią metalizowaną z linką uziemiającą, giętkie kable sterownicze, w izolacji XLPE i powłoce PVC, z żyłami numerowanymi, do zastosowań zewnętrznych i wewnętrznych oraz do układania w ziemi, 0,6/1kV |  |  | BITNER | [6 empty] | true | true | 12 | PL | [11 empty] | n95 | no_discount_group | no_bonus_group | NOT_RELEVANT | NONE | NOT_RELEVANT | NONE | [33 empty] | 27.32.13.0 |  |  | 0 | 24 | 24 |  |  |  |  | 8544 49 99 | [8 empty] | EC000837 | KMT | KMT | 1 | 1 | [32 empty] | net_list | 22800 | PLN | 0.23 |  |  |  | 2025-07-24 |  |  | KMT | [13 empty] | https://bitner.com.pl/data/t4_text/649x234_031301220722_bit%201000%20power%20st%20grey.jpg |  |  |  | https://bitner.com.pl/data/t4txt_photos/031322220722_BiT%201000%C2%AEPower%20(St)%20GREY%20(specjalna).pdf |  |  |  | https://bitner.com.pl/data/t4txt_photos/091658240523_1016_DWU_S_2304_BiT_1000_Power_(St)_GREY_(TIN)_0,6_1kV.pdf |  |  |  | https://bitner.com.pl/data/t4txt_photos/031757220722_0389_1_UE_BITNER_BiT_1000_Power_(St)_GREY_(TIN)_0,6_1kV.pdf
S67353 | 5902956359346 |  |  | BiT 1000®Power (St) GREY 6G0,75 mm² 0,6/1kV | Giętkie, uniepalnione i olejoodporne, ekranowane kable sterownicze przeznaczone do wykonywania połączeń w obwodach sterowania i sygnalizacji. Konstrukcja kabla i zastosowane materiały zapewniają dużą giętkość oraz łatwy montaż. Przeznaczone przede wszystkim do instalacji w obiektach przemysłowych, w miejscach narażonych na działanie oleju lub chłodziw przemysłowych. Nadają się do instalowania na stałe w urządzeniach przemysłowych, liniach technologicznych, maszynach pracujących w pomieszczeniach suchych i wilgotnych, do zastosowań zewnętrznych - odporne na UV i warunki atmosferyczne. Kable nadają się do układania bezpośrednio w ziemi. Kable wykonane w oparciu o normę IEC 60502-1. Kable sklasyfikowane zgodnie z normą PN-EN 50575 (CPR). Istnieje możliwość wykonania kabla z żyłami ocynowanymi: BiT 1000® POWER (St) GREY TIN | [10 empty] | Zakłady Kablowe BITNER Sp. z o.o. | S67353 | Olejoodporne i uniepalnione, ekranowane folią metalizowaną z linką uziemiającą, giętkie kable sterownicze, w izolacji XLPE i powłoce PVC, z żyłami numerowanymi, do zastosowań zewnętrznych i wewnętrznych oraz do układania w ziemi, 0,6/1kV |  |  | BITNER | [6 empty] | true | true | 12 | PL | [11 empty] | n95 | no_discount_group | no_bonus_group | NOT_RELEVANT | NONE | NOT_RELEVANT | NONE | [33 empty] | 27.32.13.0 |  |  | 0 | 24 | 24 |  |  |  |  | 8544 49 99 | [8 empty] | EC000837 | KMT | KMT | 1 | 1 | [32 empty] | net_list | 26124 | PLN | 0.23 |  |  |  | 2025-07-24 |  |  | KMT | [13 empty] | https://bitner.com.pl/data/t4_text/649x234_031301220722_bit%201000%20power%20st%20grey.jpg |  |  |  | https://bitner.com.pl/data/t4txt_photos/031322220722_BiT%201000%C2%AEPower%20(St)%20GREY%20(specjalna).pdf |  |  |  | https://bitner.com.pl/data/t4txt_photos/091658240523_1016_DWU_S_2304_BiT_1000_Power_(St)_GREY_(TIN)_0,6_1kV.pdf |  |  |  | https://bitner.com.pl/data/t4txt_photos/031757220722_0389_1_UE_BITNER_BiT_1000_Power_(St)_GREY_(TIN)_0,6_1kV.pdf
S67354 | 5902956359353 |  |  | BiT 1000®Power (St) GREY 7G0,75 mm² 0,6/1kV | Giętkie, uniepalnione i olejoodporne, ekranowane kable sterownicze przeznaczone do wykonywania połączeń w obwodach sterowania i sygnalizacji. Konstrukcja kabla i zastosowane materiały zapewniają dużą giętkość oraz łatwy montaż. Przeznaczone przede wszystkim do instalacji w obiektach przemysłowych, w miejscach narażonych na działanie oleju lub chłodziw przemysłowych. Nadają się do instalowania na stałe w urządzeniach przemysłowych, liniach technologicznych, maszynach pracujących w pomieszczeniach suchych i wilgotnych, do zastosowań zewnętrznych - odporne na UV i warunki atmosferyczne. Kable nadają się do układania bezpośrednio w ziemi. Kable wykonane w oparciu o normę IEC 60502-1. Kable sklasyfikowane zgodnie z normą PN-EN 50575 (CPR). Istnieje możliwość wykonania kabla z żyłami ocynowanymi: BiT 1000® POWER (St) GREY TIN | [10 empty] | Zakłady Kablowe BITNER Sp. z o.o. | S67354 | Olejoodporne i uniepalnione, ekranowane folią metalizowaną z linką uziemiającą, giętkie kable sterownicze, w izolacji XLPE i powłoce PVC, z żyłami numerowanymi, do zastosowań zewnętrznych i wewnętrznych oraz do układania w ziemi, 0,6/1kV |  |  | BITNER | [6 empty] | true | true | 12 | PL | [11 empty] | n95 | no_discount_group | no_bonus_group | NOT_RELEVANT | NONE | NOT_RELEVANT | NONE | [33 empty] | 27.32.13.0 |  |  | 0 | 24 | 24 |  |  |  |  | 8544 49 99 | [8 empty] | EC000837 | KMT | KMT | 1 | 1 | [32 empty] | net_list | 28189 | PLN | 0.23 |  |  |  | 2025-07-24 |  |  | KMT | [13 empty] | https://bitner.com.pl/data/t4_text/649x234_031301220722_bit%201000%20power%20st%20grey.jpg |  |  |  | https://bitner.com.pl/data/t4txt_photos/031322220722_BiT%201000%C2%AEPower%20(St)%20GREY%20(specjalna).pdf |  |  |  | https://bitner.com.pl/data/t4txt_photos/091658240523_1016_DWU_S_2304_BiT_1000_Power_(St)_GREY_(TIN)_0,6_1kV.pdf |  |  |  | https://bitner.com.pl/data/t4txt_photos/031757220722_0389_1_UE_BITNER_BiT_1000_Power_(St)_GREY_(TIN)_0,6_1kV.pdf
S67355 | 5902956359360 |  |  | BiT 1000®Power (St) GREY 8G0,75 mm² 0,6/1kV | Giętkie, uniepalnione i olejoodporne, ekranowane kable sterownicze przeznaczone do wykonywania połączeń w obwodach sterowania i sygnalizacji. Konstrukcja kabla i zastosowane materiały zapewniają dużą giętkość oraz łatwy montaż. Przeznaczone przede wszystkim do instalacji w obiektach przemysłowych, w miejscach narażonych na działanie oleju lub chłodziw przemysłowych. Nadają się do instalowania na stałe w urządzeniach przemysłowych, liniach technologicznych, maszynach pracujących w pomieszczeniach suchych i wilgotnych, do zastosowań zewnętrznych - odporne na UV i warunki atmosferyczne. Kable nadają się do układania bezpośrednio w ziemi. Kable wykonane w oparciu o normę IEC 60502-1. Kable sklasyfikowane zgodnie z normą PN-EN 50575 (CPR). Istnieje możliwość wykonania kabla z żyłami ocynowanymi: BiT 1000® POWER (St) GREY TIN | [10 empty] | Zakłady Kablowe BITNER Sp. z o.o. | S67355 | Olejoodporne i uniepalnione, ekranowane folią metalizowaną z linką uziemiającą, giętkie kable sterownicze, w izolacji XLPE i powłoce PVC, z żyłami numerowanymi, do zastosowań zewnętrznych i wewnętrznych oraz do układania w ziemi, 0,6/1kV |  |  | BITNER | [6 empty] | true | true | 12 | PL | [11 empty] | n95 | no_discount_group | no_bonus_group | NOT_RELEVANT | NONE | NOT_RELEVANT | NONE | [33 empty] | 27.32.13.0 |  |  | 0 | 24 | 24 |  |  |  |  | 8544 49 99 | [8 empty] | EC000837 | KMT | KMT | 1 | 1 | [32 empty] | net_list | 31918 | PLN | 0.23 |  |  |  | 2025-07-24 |  |  | KMT | [13 empty] | https://bitner.com.pl/data/t4_text/649x234_031301220722_bit%201000%20power%20st%20grey.jpg |  |  |  | https://bitner.com.pl/data/t4txt_photos/031322220722_BiT%201000%C2%AEPower%20(St)%20GREY%20(specjalna).pdf |  |  |  | https://bitner.com.pl/data/t4txt_photos/091658240523_1016_DWU_S_2304_BiT_1000_Power_(St)_GREY_(TIN)_0,6_1kV.pdf |  |  |  | https://bitner.com.pl/data/t4txt_photos/031757220722_0389_1_UE_BITNER_BiT_1000_Power_(St)_GREY_(TIN)_0,6_1kV.pdf
S67356 | 5902956359377 |  |  | BiT 1000®Power (St) GREY 10G0,75 mm² 0,6/1kV | Giętkie, uniepalnione i olejoodporne, ekranowane kable sterownicze przeznaczone do wykonywania połączeń w obwodach sterowania i sygnalizacji. Konstrukcja kabla i zastosowane materiały zapewniają dużą giętkość oraz łatwy montaż. Przeznaczone przede wszystkim do instalacji w obiektach przemysłowych, w miejscach narażonych na działanie oleju lub chłodziw przemysłowych. Nadają się do instalowania na stałe w urządzeniach przemysłowych, liniach technologicznych, maszynach pracujących w pomieszczeniach suchych i wilgotnych, do zastosowań zewnętrznych - odporne na UV i warunki atmosferyczne. Kable nadają się do układania bezpośrednio w ziemi. Kable wykonane w oparciu o normę IEC 60502-1. Kable sklasyfikowane zgodnie z normą PN-EN 50575 (CPR). Istnieje możliwość wykonania kabla z żyłami ocynowanymi: BiT 1000® POWER (St) GREY TIN | [10 empty] | Zakłady Kablowe BITNER Sp. z o.o. | S67356 | Olejoodporne i uniepalnione, ekranowane folią metalizowaną z linką uziemiającą, giętkie kable sterownicze, w izolacji XLPE i powłoce PVC, z żyłami numerowanymi, do zastosowań zewnętrznych i wewnętrznych oraz do układania w ziemi, 0,6/1kV |  |  | BITNER | [6 empty] | true | true | 12 | PL | [11 empty] | n95 | no_discount_group | no_bonus_group | NOT_RELEVANT | NONE | NOT_RELEVANT | NONE | [33 empty] | 27.32.13.0 |  |  | 0 | 24 | 24 |  |  |  |  | 8544 49 99 | [8 empty] | EC000837 | KMT | KMT | 1 | 1 | [32 empty] | net_list | 38869 | PLN | 0.23 |  |  |  | 2025-07-24 |  |  | KMT | [13 empty] | https://bitner.com.pl/data/t4_text/649x234_031301220722_bit%201000%20power%20st%20grey.jpg |  |  |  | https://bitner.com.pl/data/t4txt_photos/031322220722_BiT%201000%C2%AEPower%20(St)%20GREY%20(specjalna).pdf |  |  |  | https://bitner.com.pl/data/t4txt_photos/091658240523_1016_DWU_S_2304_BiT_1000_Power_(St)_GREY_(TIN)_0,6_1kV.pdf |  |  |  | https://bitner.com.pl/data/t4txt_photos/031757220722_0389_1_UE_BITNER_BiT_1000_Power_(St)_GREY_(TIN)_0,6_1kV.pdf
S67357 | 5902956359384 |  |  | BiT 1000®Power (St) GREY 12G0,75 mm² 0,6/1kV | Giętkie, uniepalnione i olejoodporne, ekranowane kable sterownicze przeznaczone do wykonywania połączeń w obwodach sterowania i sygnalizacji. Konstrukcja kabla i zastosowane materiały zapewniają dużą giętkość oraz łatwy montaż. Przeznaczone przede wszystkim do instalacji w obiektach przemysłowych, w miejscach narażonych na działanie oleju lub chłodziw przemysłowych. Nadają się do instalowania na stałe w urządzeniach przemysłowych, liniach technologicznych, maszynach pracujących w pomieszczeniach suchych i wilgotnych, do zastosowań zewnętrznych - odporne na UV i warunki atmosferyczne. Kable nadają się do układania bezpośrednio w ziemi. Kable wykonane w oparciu o normę IEC 60502-1. Kable sklasyfikowane zgodnie z normą PN-EN 50575 (CPR). Istnieje możliwość wykonania kabla z żyłami ocynowanymi: BiT 1000® POWER (St) GREY TIN | [10 empty] | Zakłady Kablowe BITNER Sp. z o.o. | S67357 | Olejoodporne i uniepalnione, ekranowane folią metalizowaną z linką uziemiającą, giętkie kable sterownicze, w izolacji XLPE i powłoce PVC, z żyłami numerowanymi, do zastosowań zewnętrznych i wewnętrznych oraz do układania w ziemi, 0,6/1kV |  |  | BITNER | [6 empty] | true | true | 12 | PL | [11 empty] | n95 | no_discount_group | no_bonus_group | NOT_RELEVANT | NONE | NOT_RELEVANT | NONE | [33 empty] | 27.32.13.0 |  |  | 0 | 24 | 24 |  |  |  |  | 8544 49 99 | [8 empty] | EC000837 | KMT | KMT | 1 | 1 | [32 empty] | net_list | 42992 | PLN | 0.23 |  |  |  | 2025-07-24 |  |  | KMT | [13 empty] | https://bitner.com.pl/data/t4_text/649x234_031301220722_bit%201000%20power%20st%20grey.jpg |  |  |  | https://bitner.com.pl/data/t4txt_photos/031322220722_BiT%201000%C2%AEPower%20(St)%20GREY%20(specjalna).pdf |  |  |  | https://bitner.com.pl/data/t4txt_photos/091658240523_1016_DWU_S_2304_BiT_1000_Power_(St)_GREY_(TIN)_0,6_1kV.pdf |  |  |  | https://bitner.com.pl/data/t4txt_photos/031757220722_0389_1_UE_BITNER_BiT_1000_Power_(St)_GREY_(TIN)_0,6_1kV.pdf
S67358 | 5902956359391 |  |  | BiT 1000®Power (St) GREY 14G0,75 mm² 0,6/1kV | Giętkie, uniepalnione i olejoodporne, ekranowane kable sterownicze przeznaczone do wykonywania połączeń w obwodach sterowania i sygnalizacji. Konstrukcja kabla i zastosowane materiały zapewniają dużą giętkość oraz łatwy montaż. Przeznaczone przede wszystkim do instalacji w obiektach przemysłowych, w miejscach narażonych na działanie oleju lub chłodziw przemysłowych. Nadają się do instalowania na stałe w urządzeniach przemysłowych, liniach technologicznych, maszynach pracujących w pomieszczeniach suchych i wilgotnych, do zastosowań zewnętrznych - odporne na UV i warunki atmosferyczne. Kable nadają się do układania bezpośrednio w ziemi. Kable wykonane w oparciu o normę IEC 60502-1. Kable sklasyfikowane zgodnie z normą PN-EN 50575 (CPR). Istnieje możliwość wykonania kabla z żyłami ocynowanymi: BiT 1000® POWER (St) GREY TIN | [10 empty] | Zakłady Kablowe BITNER Sp. z o.o. | S67358 | Olejoodporne i uniepalnione, ekranowane folią metalizowaną z linką uziemiającą, giętkie kable sterownicze, w izolacji XLPE i powłoce PVC, z żyłami numerowanymi, do zastosowań zewnętrznych i wewnętrznych oraz do układania w ziemi, 0,6/1kV |  |  | BITNER | [6 empty] | true | true | 12 | PL | [11 empty] | n95 | no_discount_group | no_bonus_group | NOT_RELEVANT | NONE | NOT_RELEVANT | NONE | [33 empty] | 27.32.13.0 |  |  | 0 | 24 | 24 |  |  |  |  | 8544 49 99 | [8 empty] | EC000837 | KMT | KMT | 1 | 1 | [32 empty] | net_list | 48334 | PLN | 0.23 |  |  |  | 2025-07-24 |  |  | KMT | [13 empty] | https://bitner.com.pl/data/t4_text/649x234_031301220722_bit%201000%20power%20st%20grey.jpg |  |  |  | https://bitner.com.pl/data/t4txt_photos/031322220722_BiT%201000%C2%AEPower%20(St)%20GREY%20(specjalna).pdf |  |  |  | https://bitner.com.pl/data/t4txt_photos/091658240523_1016_DWU_S_2304_BiT_1000_Power_(St)_GREY_(TIN)_0,6_1kV.pdf |  |  |  | https://bitner.com.pl/data/t4txt_photos/031757220722_0389_1_UE_BITNER_BiT_1000_Power_(St)_GREY_(TIN)_0,6_1kV.pdf
S67359 | 5902956359407 |  |  | BiT 1000®Power (St) GREY 16G0,75 mm² 0,6/1kV | Giętkie, uniepalnione i olejoodporne, ekranowane kable sterownicze przeznaczone do wykonywania połączeń w obwodach sterowania i sygnalizacji. Konstrukcja kabla i zastosowane materiały zapewniają dużą giętkość oraz łatwy montaż. Przeznaczone przede wszystkim do instalacji w obiektach przemysłowych, w miejscach narażonych na działanie oleju lub chłodziw przemysłowych. Nadają się do instalowania na stałe w urządzeniach przemysłowych, liniach technologicznych, maszynach pracujących w pomieszczeniach suchych i wilgotnych, do zastosowań zewnętrznych - odporne na UV i warunki atmosferyczne. Kable nadają się do układania bezpośrednio w ziemi. Kable wykonane w oparciu o normę IEC 60502-1. Kable sklasyfikowane zgodnie z normą PN-EN 50575 (CPR). Istnieje możliwość wykonania kabla z żyłami ocynowanymi: BiT 1000® POWER (St) GREY TIN | [10 empty] | Zakłady Kablowe BITNER Sp. z o.o. | S67359 | Olejoodporne i uniepalnione, ekranowane folią metalizowaną z linką uziemiającą, giętkie kable sterownicze, w izolacji XLPE i powłoce PVC, z żyłami numerowanymi, do zastosowań zewnętrznych i wewnętrznych oraz do układania w ziemi, 0,6/1kV |  |  | BITNER | [6 empty] | true | true | 12 | PL | [11 empty] | n95 | no_discount_group | no_bonus_group | NOT_RELEVANT | NONE | NOT_RELEVANT | NONE | [33 empty] | 27.32.13.0 |  |  | 0 | 24 | 24 |  |  |  |  | 8544 49 99 | [8 empty] | EC000837 | KMT | KMT | 1 | 1 | [32 empty] | net_list | 54084 | PLN | 0.23 |  |  |  | 2025-07-24 |  |  | KMT | [13 empty] | https://bitner.com.pl/data/t4_text/649x234_031301220722_bit%201000%20power%20st%20grey.jpg |  |  |  | https://bitner.com.pl/data/t4txt_photos/031322220722_BiT%201000%C2%AEPower%20(St)%20GREY%20(specjalna).pdf |  |  |  | https://bitner.com.pl/data/t4txt_photos/091658240523_1016_DWU_S_2304_BiT_1000_Power_(St)_GREY_(TIN)_0,6_1kV.pdf |  |  |  | https://bitner.com.pl/data/t4txt_photos/031757220722_0389_1_UE_BITNER_BiT_1000_Power_(St)_GREY_(TIN)_0,6_1kV.pdf
S67360 | 5902956359414 |  |  | BiT 1000®Power (St) GREY 18G0,75 mm² 0,6/1kV | Giętkie, uniepalnione i olejoodporne, ekranowane kable sterownicze przeznaczone do wykonywania połączeń w obwodach sterowania i sygnalizacji. Konstrukcja kabla i zastosowane materiały zapewniają dużą giętkość oraz łatwy montaż. Przeznaczone przede wszystkim do instalacji w obiektach przemysłowych, w miejscach narażonych na działanie oleju lub chłodziw przemysłowych. Nadają się do instalowania na stałe w urządzeniach przemysłowych, liniach technologicznych, maszynach pracujących w pomieszczeniach suchych i wilgotnych, do zastosowań zewnętrznych - odporne na UV i warunki atmosferyczne. Kable nadają się do układania bezpośrednio w ziemi. Kable wykonane w oparciu o normę IEC 60502-1. Kable sklasyfikowane zgodnie z normą PN-EN 50575 (CPR). Istnieje możliwość wykonania kabla z żyłami ocynowanymi: BiT 1000® POWER (St) GREY TIN | [10 empty] | Zakłady Kablowe BITNER Sp. z o.o. | S67360 | Olejoodporne i uniepalnione, ekranowane folią metalizowaną z linką uziemiającą, giętkie kable sterownicze, w izolacji XLPE i powłoce PVC, z żyłami numerowanymi, do zastosowań zewnętrznych i wewnętrznych oraz do układania w ziemi, 0,6/1kV |  |  | BITNER | [6 empty] | true | true | 12 | PL | [11 empty] | n95 | no_discount_group | no_bonus_group | NOT_RELEVANT | NONE | NOT_RELEVANT | NONE | [33 empty] | 27.32.13.0 |  |  | 0 | 24 | 24 |  |  |  |  | 8544 49 99 | [8 empty] | EC000837 | KMT | KMT | 1 | 1 | [32 empty] | net_list | 59555 | PLN | 0.23 |  |  |  | 2025-07-24 |  |  | KMT | [13 empty] | https://bitner.com.pl/data/t4_text/649x234_031301220722_bit%201000%20power%20st%20grey.jpg |  |  |  | https://bitner.com.pl/data/t4txt_photos/031322220722_BiT%201000%C2%AEPower%20(St)%20GREY%20(specjalna).pdf |  |  |  | https://bitner.com.pl/data/t4txt_photos/091658240523_1016_DWU_S_2304_BiT_1000_Power_(St)_GREY_(TIN)_0,6_1kV.pdf |  |  |  | https://bitner.com.pl/data/t4txt_photos/031757220722_0389_1_UE_BITNER_BiT_1000_Power_(St)_GREY_(TIN)_0,6_1kV.pdf
S67361 | 5902956359421 |  |  | BiT 1000®Power (St) GREY 21G0,75 mm² 0,6/1kV | Giętkie, uniepalnione i olejoodporne, ekranowane kable sterownicze przeznaczone do wykonywania połączeń w obwodach sterowania i sygnalizacji. Konstrukcja kabla i zastosowane materiały zapewniają dużą giętkość oraz łatwy montaż. Przeznaczone przede wszystkim do instalacji w obiektach przemysłowych, w miejscach narażonych na działanie oleju lub chłodziw przemysłowych. Nadają się do instalowania na stałe w urządzeniach przemysłowych, liniach technologicznych, maszynach pracujących w pomieszczeniach suchych i wilgotnych, do zastosowań zewnętrznych - odporne na UV i warunki atmosferyczne. Kable nadają się do układania bezpośrednio w ziemi. Kable wykonane w oparciu o normę IEC 60502-1. Kable sklasyfikowane zgodnie z normą PN-EN 50575 (CPR). Istnieje możliwość wykonania kabla z żyłami ocynowanymi: BiT 1000® POWER (St) GREY TIN | [10 empty] | Zakłady Kablowe BITNER Sp. z o.o. | S67361 | Olejoodporne i uniepalnione, ekranowane folią metalizowaną z linką uziemiającą, giętkie kable sterownicze, w izolacji XLPE i powłoce PVC, z żyłami numerowanymi, do zastosowań zewnętrznych i wewnętrznych oraz do układania w ziemi, 0,6/1kV |  |  | BITNER | [6 empty] | true | true | 12 | PL | [11 empty] | n95 | no_discount_group | no_bonus_group | NOT_RELEVANT | NONE | NOT_RELEVANT | NONE | [33 empty] | 27.32.13.0 |  |  | 0 | 24 | 24 |  |  |  |  | 8544 49 99 | [8 empty] | EC000837 | KMT | KMT | 1 | 1 | [32 empty] | net_list | 67400 | PLN | 0.23 |  |  |  | 2025-07-24 |  |  | KMT | [13 empty] | https://bitner.com.pl/data/t4_text/649x234_031301220722_bit%201000%20power%20st%20grey.jpg |  |  |  | https://bitner.com.pl/data/t4txt_photos/031322220722_BiT%201000%C2%AEPower%20(St)%20GREY%20(specjalna).pdf |  |  |  | https://bitner.com.pl/data/t4txt_photos/091658240523_1016_DWU_S_2304_BiT_1000_Power_(St)_GREY_(TIN)_0,6_1kV.pdf |  |  |  | https://bitner.com.pl/data/t4txt_photos/031757220722_0389_1_UE_BITNER_BiT_1000_Power_(St)_GREY_(TIN)_0,6_1kV.pdf
S67362 | 5902956359438 |  |  | BiT 1000®Power (St) GREY 25G0,75 mm² 0,6/1kV | Giętkie, uniepalnione i olejoodporne, ekranowane kable sterownicze przeznaczone do wykonywania połączeń w obwodach sterowania i sygnalizacji. Konstrukcja kabla i zastosowane materiały zapewniają dużą giętkość oraz łatwy montaż. Przeznaczone przede wszystkim do instalacji w obiektach przemysłowych, w miejscach narażonych na działanie oleju lub chłodziw przemysłowych. Nadają się do instalowania na stałe w urządzeniach przemysłowych, liniach technologicznych, maszynach pracujących w pomieszczeniach suchych i wilgotnych, do zastosowań zewnętrznych - odporne na UV i warunki atmosferyczne. Kable nadają się do układania bezpośrednio w ziemi. Kable wykonane w oparciu o normę IEC 60502-1. Kable sklasyfikowane zgodnie z normą PN-EN 50575 (CPR). Istnieje możliwość wykonania kabla z żyłami ocynowanymi: BiT 1000® POWER (St) GREY TIN | [10 empty] | Zakłady Kablowe BITNER Sp. z o.o. | S67362 | Olejoodporne i uniepalnione, ekranowane folią metalizowaną z linką uziemiającą, giętkie kable sterownicze, w izolacji XLPE i powłoce PVC, z żyłami numerowanymi, do zastosowań zewnętrznych i wewnętrznych oraz do układania w ziemi, 0,6/1kV |  |  | BITNER | [6 empty] | true | true | 12 | PL | [11 empty] | n95 | no_discount_group | no_bonus_group | NOT_RELEVANT | NONE | NOT_RELEVANT | NONE | [33 empty] | 27.32.13.0 |  |  | 0 | 24 | 24 |  |  |  |  | 8544 49 99 | [8 empty] | EC000837 | KMT | KMT | 1 | 1 | [32 empty] | net_list | 79279 | PLN | 0.23 |  |  |  | 2025-07-24 |  |  | KMT | [13 empty] | https://bitner.com.pl/data/t4_text/649x234_031301220722_bit%201000%20power%20st%20grey.jpg |  |  |  | https://bitner.com.pl/data/t4txt_photos/031322220722_BiT%201000%C2%AEPower%20(St)%20GREY%20(specjalna).pdf |  |  |  | https://bitner.com.pl/data/t4txt_photos/091658240523_1016_DWU_S_2304_BiT_1000_Power_(St)_GREY_(TIN)_0,6_1kV.pdf |  |  |  | https://bitner.com.pl/data/t4txt_photos/031757220722_0389_1_UE_BITNER_BiT_1000_Power_(St)_GREY_(TIN)_0,6_1kV.pdf
S67424 | 5902956359445 |  |  | BiT 1000®Power (St) GREY 2x1,0 mm² 0,6/1kV | Giętkie, uniepalnione i olejoodporne, ekranowane kable sterownicze przeznaczone do wykonywania połączeń w obwodach sterowania i sygnalizacji. Konstrukcja kabla i zastosowane materiały zapewniają dużą giętkość oraz łatwy montaż. Przeznaczone przede wszystkim do instalacji w obiektach przemysłowych, w miejscach narażonych na działanie oleju lub chłodziw przemysłowych. Nadają się do instalowania na stałe w urządzeniach przemysłowych, liniach technologicznych, maszynach pracujących w pomieszczeniach suchych i wilgotnych, do zastosowań zewnętrznych - odporne na UV i warunki atmosferyczne. Kable nadają się do układania bezpośrednio w ziemi. Kable wykonane w oparciu o normę IEC 60502-1. Kable sklasyfikowane zgodnie z normą PN-EN 50575 (CPR). Istnieje możliwość wykonania kabla z żyłami ocynowanymi: BiT 1000® POWER (St) GREY TIN | [10 empty] | Zakłady Kablowe BITNER Sp. z o.o. | S67424 | Olejoodporne i uniepalnione, ekranowane folią metalizowaną z linką uziemiającą, giętkie kable sterownicze, w izolacji XLPE i powłoce PVC, z żyłami numerowanymi, do zastosowań zewnętrznych i wewnętrznych oraz do układania w ziemi, 0,6/1kV |  |  | BITNER | [6 empty] | true | true | 12 | PL | [11 empty] | n95 | no_discount_group | no_bonus_group | NOT_RELEVANT | NONE | NOT_RELEVANT | NONE | [33 empty] | 27.32.13.0 |  |  | 0 | 24 | 24 |  |  |  |  | 8544 49 99 | [8 empty] | EC000837 | KMT | KMT | 1 | 1 | [32 empty] | net_list | 16266 | PLN | 0.23 |  |  |  | 2025-07-24 |  |  | KMT | [13 empty] | https://bitner.com.pl/data/t4_text/649x234_031301220722_bit%201000%20power%20st%20grey.jpg |  |  |  | https://bitner.com.pl/data/t4txt_photos/031322220722_BiT%201000%C2%AEPower%20(St)%20GREY%20(specjalna).pdf |  |  |  | https://bitner.com.pl/data/t4txt_photos/091658240523_1016_DWU_S_2304_BiT_1000_Power_(St)_GREY_(TIN)_0,6_1kV.pdf |  |  |  | https://bitner.com.pl/data/t4txt_photos/031757220722_0389_1_UE_BITNER_BiT_1000_Power_(St)_GREY_(TIN)_0,6_1kV.pdf
S67363 | 5902956359452 |  |  | BiT 1000®Power (St) GREY 3G1,0 mm² 0,6/1kV | Giętkie, uniepalnione i olejoodporne, ekranowane kable sterownicze przeznaczone do wykonywania połączeń w obwodach sterowania i sygnalizacji. Konstrukcja kabla i zastosowane materiały zapewniają dużą giętkość oraz łatwy montaż. Przeznaczone przede wszystkim do instalacji w obiektach przemysłowych, w miejscach narażonych na działanie oleju lub chłodziw przemysłowych. Nadają się do instalowania na stałe w urządzeniach przemysłowych, liniach technologicznych, maszynach pracujących w pomieszczeniach suchych i wilgotnych, do zastosowań zewnętrznych - odporne na UV i warunki atmosferyczne. Kable nadają się do układania bezpośrednio w ziemi. Kable wykonane w oparciu o normę IEC 60502-1. Kable sklasyfikowane zgodnie z normą PN-EN 50575 (CPR). Istnieje możliwość wykonania kabla z żyłami ocynowanymi: BiT 1000® POWER (St) GREY TIN | [10 empty] | Zakłady Kablowe BITNER Sp. z o.o. | S67363 | Olejoodporne i uniepalnione, ekranowane folią metalizowaną z linką uziemiającą, giętkie kable sterownicze, w izolacji XLPE i powłoce PVC, z żyłami numerowanymi, do zastosowań zewnętrznych i wewnętrznych oraz do układania w ziemi, 0,6/1kV |  |  | BITNER | [6 empty] | true | true | 12 | PL | [11 empty] | n95 | no_discount_group | no_bonus_group | NOT_RELEVANT | NONE | NOT_RELEVANT | NONE | [33 empty] | 27.32.13.0 |  |  | 0 | 24 | 24 |  |  |  |  | 8544 49 99 | [8 empty] | EC000837 | KMT | KMT | 1 | 1 | [32 empty] | net_list | 19350 | PLN | 0.23 |  |  |  | 2025-07-24 |  |  | KMT | [13 empty] | https://bitner.com.pl/data/t4_text/649x234_031301220722_bit%201000%20power%20st%20grey.jpg |  |  |  | https://bitner.com.pl/data/t4txt_photos/031322220722_BiT%201000%C2%AEPower%20(St)%20GREY%20(specjalna).pdf |  |  |  | https://bitner.com.pl/data/t4txt_photos/091658240523_1016_DWU_S_2304_BiT_1000_Power_(St)_GREY_(TIN)_0,6_1kV.pdf |  |  |  | https://bitner.com.pl/data/t4txt_photos/031757220722_0389_1_UE_BITNER_BiT_1000_Power_(St)_GREY_(TIN)_0,6_1kV.pdf
S67364 | 5902956359469 |  |  | BiT 1000®Power (St) GREY 4G1,0 mm² 0,6/1kV | Giętkie, uniepalnione i olejoodporne, ekranowane kable sterownicze przeznaczone do wykonywania połączeń w obwodach sterowania i sygnalizacji. Konstrukcja kabla i zastosowane materiały zapewniają dużą giętkość oraz łatwy montaż. Przeznaczone przede wszystkim do instalacji w obiektach przemysłowych, w miejscach narażonych na działanie oleju lub chłodziw przemysłowych. Nadają się do instalowania na stałe w urządzeniach przemysłowych, liniach technologicznych, maszynach pracujących w pomieszczeniach suchych i wilgotnych, do zastosowań zewnętrznych - odporne na UV i warunki atmosferyczne. Kable nadają się do układania bezpośrednio w ziemi. Kable wykonane w oparciu o normę IEC 60502-1. Kable sklasyfikowane zgodnie z normą PN-EN 50575 (CPR). Istnieje możliwość wykonania kabla z żyłami ocynowanymi: BiT 1000® POWER (St) GREY TIN | [10 empty] | Zakłady Kablowe BITNER Sp. z o.o. | S67364 | Olejoodporne i uniepalnione, ekranowane folią metalizowaną z linką uziemiającą, giętkie kable sterownicze, w izolacji XLPE i powłoce PVC, z żyłami numerowanymi, do zastosowań zewnętrznych i wewnętrznych oraz do układania w ziemi, 0,6/1kV |  |  | BITNER | [6 empty] | true | true | 12 | PL | [11 empty] | n95 | no_discount_group | no_bonus_group | NOT_RELEVANT | NONE | NOT_RELEVANT | NONE | [33 empty] | 27.32.13.0 |  |  | 0 | 24 | 24 |  |  |  |  | 8544 49 99 | [8 empty] | EC000837 | KMT | KMT | 1 | 1 | [32 empty] | net_list | 23064 | PLN | 0.23 |  |  |  | 2025-07-24 |  |  | KMT | [13 empty] | https://bitner.com.pl/data/t4_text/649x234_031301220722_bit%201000%20power%20st%20grey.jpg |  |  |  | https://bitner.com.pl/data/t4txt_photos/031322220722_BiT%201000%C2%AEPower%20(St)%20GREY%20(specjalna).pdf |  |  |  | https://bitner.com.pl/data/t4txt_photos/091658240523_1016_DWU_S_2304_BiT_1000_Power_(St)_GREY_(TIN)_0,6_1kV.pdf |  |  |  | https://bitner.com.pl/data/t4txt_photos/031757220722_0389_1_UE_BITNER_BiT_1000_Power_(St)_GREY_(TIN)_0,6_1kV.pdf
S67365 | 5902956359476 |  |  | BiT 1000®Power (St) GREY 5G1,0 mm² 0,6/1kV | Giętkie, uniepalnione i olejoodporne, ekranowane kable sterownicze przeznaczone do wykonywania połączeń w obwodach sterowania i sygnalizacji. Konstrukcja kabla i zastosowane materiały zapewniają dużą giętkość oraz łatwy montaż. Przeznaczone przede wszystkim do instalacji w obiektach przemysłowych, w miejscach narażonych na działanie oleju lub chłodziw przemysłowych. Nadają się do instalowania na stałe w urządzeniach przemysłowych, liniach technologicznych, maszynach pracujących w pomieszczeniach suchych i wilgotnych, do zastosowań zewnętrznych - odporne na UV i warunki atmosferyczne. Kable nadają się do układania bezpośrednio w ziemi. Kable wykonane w oparciu o normę IEC 60502-1. Kable sklasyfikowane zgodnie z normą PN-EN 50575 (CPR). Istnieje możliwość wykonania kabla z żyłami ocynowanymi: BiT 1000® POWER (St) GREY TIN | [10 empty] | Zakłady Kablowe BITNER Sp. z o.o. | S67365 | Olejoodporne i uniepalnione, ekranowane folią metalizowaną z linką uziemiającą, giętkie kable sterownicze, w izolacji XLPE i powłoce PVC, z żyłami numerowanymi, do zastosowań zewnętrznych i wewnętrznych oraz do układania w ziemi, 0,6/1kV |  |  | BITNER | [6 empty] | true | true | 12 | PL | [11 empty] | n95 | no_discount_group | no_bonus_group | NOT_RELEVANT | NONE | NOT_RELEVANT | NONE | [33 empty] | 27.32.13.0 |  |  | 0 | 24 | 24 |  |  |  |  | 8544 49 99 | [8 empty] | EC000837 | KMT | KMT | 1 | 1 | [32 empty] | net_list | 27176 | PLN | 0.23 |  |  |  | 2025-07-24 |  |  | KMT | [13 empty] | https://bitner.com.pl/data/t4_text/649x234_031301220722_bit%201000%20power%20st%20grey.jpg |  |  |  | https://bitner.com.pl/data/t4txt_photos/031322220722_BiT%201000%C2%AEPower%20(St)%20GREY%20(specjalna).pdf |  |  |  | https://bitner.com.pl/data/t4txt_photos/091658240523_1016_DWU_S_2304_BiT_1000_Power_(St)_GREY_(TIN)_0,6_1kV.pdf |  |  |  | https://bitner.com.pl/data/t4txt_photos/031757220722_0389_1_UE_BITNER_BiT_1000_Power_(St)_GREY_(TIN)_0,6_1kV.pdf
S67366 | 5902956359483 |  |  | BiT 1000®Power (St) GREY 6G1,0 mm² 0,6/1kV | Giętkie, uniepalnione i olejoodporne, ekranowane kable sterownicze przeznaczone do wykonywania połączeń w obwodach sterowania i sygnalizacji. Konstrukcja kabla i zastosowane materiały zapewniają dużą giętkość oraz łatwy montaż. Przeznaczone przede wszystkim do instalacji w obiektach przemysłowych, w miejscach narażonych na działanie oleju lub chłodziw przemysłowych. Nadają się do instalowania na stałe w urządzeniach przemysłowych, liniach technologicznych, maszynach pracujących w pomieszczeniach suchych i wilgotnych, do zastosowań zewnętrznych - odporne na UV i warunki atmosferyczne. Kable nadają się do układania bezpośrednio w ziemi. Kable wykonane w oparciu o normę IEC 60502-1. Kable sklasyfikowane zgodnie z normą PN-EN 50575 (CPR). Istnieje możliwość wykonania kabla z żyłami ocynowanymi: BiT 1000® POWER (St) GREY TIN | [10 empty] | Zakłady Kablowe BITNER Sp. z o.o. | S67366 | Olejoodporne i uniepalnione, ekranowane folią metalizowaną z linką uziemiającą, giętkie kable sterownicze, w izolacji XLPE i powłoce PVC, z żyłami numerowanymi, do zastosowań zewnętrznych i wewnętrznych oraz do układania w ziemi, 0,6/1kV |  |  | BITNER | [6 empty] | true | true | 12 | PL | [11 empty] | n95 | no_discount_group | no_bonus_group | NOT_RELEVANT | NONE | NOT_RELEVANT | NONE | [33 empty] | 27.32.13.0 |  |  | 0 | 24 | 24 |  |  |  |  | 8544 49 99 | [8 empty] | EC000837 | KMT | KMT | 1 | 1 | [32 empty] | net_list | 31270 | PLN | 0.23 |  |  |  | 2025-07-24 |  |  | KMT | [13 empty] | https://bitner.com.pl/data/t4_text/649x234_031301220722_bit%201000%20power%20st%20grey.jpg |  |  |  | https://bitner.com.pl/data/t4txt_photos/031322220722_BiT%201000%C2%AEPower%20(St)%20GREY%20(specjalna).pdf |  |  |  | https://bitner.com.pl/data/t4txt_photos/091658240523_1016_DWU_S_2304_BiT_1000_Power_(St)_GREY_(TIN)_0,6_1kV.pdf |  |  |  | https://bitner.com.pl/data/t4txt_photos/031757220722_0389_1_UE_BITNER_BiT_1000_Power_(St)_GREY_(TIN)_0,6_1kV.pdf
S67367 | 5902956359490 |  |  | BiT 1000®Power (St) GREY 7G1,0 mm² 0,6/1kV | Giętkie, uniepalnione i olejoodporne, ekranowane kable sterownicze przeznaczone do wykonywania połączeń w obwodach sterowania i sygnalizacji. Konstrukcja kabla i zastosowane materiały zapewniają dużą giętkość oraz łatwy montaż. Przeznaczone przede wszystkim do instalacji w obiektach przemysłowych, w miejscach narażonych na działanie oleju lub chłodziw przemysłowych. Nadają się do instalowania na stałe w urządzeniach przemysłowych, liniach technologicznych, maszynach pracujących w pomieszczeniach suchych i wilgotnych, do zastosowań zewnętrznych - odporne na UV i warunki atmosferyczne. Kable nadają się do układania bezpośrednio w ziemi. Kable wykonane w oparciu o normę IEC 60502-1. Kable sklasyfikowane zgodnie z normą PN-EN 50575 (CPR). Istnieje możliwość wykonania kabla z żyłami ocynowanymi: BiT 1000® POWER (St) GREY TIN | [10 empty] | Zakłady Kablowe BITNER Sp. z o.o. | S67367 | Olejoodporne i uniepalnione, ekranowane folią metalizowaną z linką uziemiającą, giętkie kable sterownicze, w izolacji XLPE i powłoce PVC, z żyłami numerowanymi, do zastosowań zewnętrznych i wewnętrznych oraz do układania w ziemi, 0,6/1kV |  |  | BITNER | [6 empty] | true | true | 12 | PL | [11 empty] | n95 | no_discount_group | no_bonus_group | NOT_RELEVANT | NONE | NOT_RELEVANT | NONE | [33 empty] | 27.32.13.0 |  |  | 0 | 24 | 24 |  |  |  |  | 8544 49 99 | [8 empty] | EC000837 | KMT | KMT | 1 | 1 | [32 empty] | net_list | 33951 | PLN | 0.23 |  |  |  | 2025-07-24 |  |  | KMT | [13 empty] | https://bitner.com.pl/data/t4_text/649x234_031301220722_bit%201000%20power%20st%20grey.jpg |  |  |  | https://bitner.com.pl/data/t4txt_photos/031322220722_BiT%201000%C2%AEPower%20(St)%20GREY%20(specjalna).pdf |  |  |  | https://bitner.com.pl/data/t4txt_photos/091658240523_1016_DWU_S_2304_BiT_1000_Power_(St)_GREY_(TIN)_0,6_1kV.pdf |  |  |  | https://bitner.com.pl/data/t4txt_photos/031757220722_0389_1_UE_BITNER_BiT_1000_Power_(St)_GREY_(TIN)_0,6_1kV.pdf
S67368 | 5902956359506 |  |  | BiT 1000®Power (St) GREY 8G1,0 mm² 0,6/1kV | Giętkie, uniepalnione i olejoodporne, ekranowane kable sterownicze przeznaczone do wykonywania połączeń w obwodach sterowania i sygnalizacji. Konstrukcja kabla i zastosowane materiały zapewniają dużą giętkość oraz łatwy montaż. Przeznaczone przede wszystkim do instalacji w obiektach przemysłowych, w miejscach narażonych na działanie oleju lub chłodziw przemysłowych. Nadają się do instalowania na stałe w urządzeniach przemysłowych, liniach technologicznych, maszynach pracujących w pomieszczeniach suchych i wilgotnych, do zastosowań zewnętrznych - odporne na UV i warunki atmosferyczne. Kable nadają się do układania bezpośrednio w ziemi. Kable wykonane w oparciu o normę IEC 60502-1. Kable sklasyfikowane zgodnie z normą PN-EN 50575 (CPR). Istnieje możliwość wykonania kabla z żyłami ocynowanymi: BiT 1000® POWER (St) GREY TIN | [10 empty] | Zakłady Kablowe BITNER Sp. z o.o. | S67368 | Olejoodporne i uniepalnione, ekranowane folią metalizowaną z linką uziemiającą, giętkie kable sterownicze, w izolacji XLPE i powłoce PVC, z żyłami numerowanymi, do zastosowań zewnętrznych i wewnętrznych oraz do układania w ziemi, 0,6/1kV |  |  | BITNER | [6 empty] | true | true | 12 | PL | [11 empty] | n95 | no_discount_group | no_bonus_group | NOT_RELEVANT | NONE | NOT_RELEVANT | NONE | [33 empty] | 27.32.13.0 |  |  | 0 | 24 | 24 |  |  |  |  | 8544 49 99 | [8 empty] | EC000837 | KMT | KMT | 1 | 1 | [32 empty] | net_list | 38447 | PLN | 0.23 |  |  |  | 2025-07-24 |  |  | KMT | [13 empty] | https://bitner.com.pl/data/t4_text/649x234_031301220722_bit%201000%20power%20st%20grey.jpg |  |  |  | https://bitner.com.pl/data/t4txt_photos/031322220722_BiT%201000%C2%AEPower%20(St)%20GREY%20(specjalna).pdf |  |  |  | https://bitner.com.pl/data/t4txt_photos/091658240523_1016_DWU_S_2304_BiT_1000_Power_(St)_GREY_(TIN)_0,6_1kV.pdf |  |  |  | https://bitner.com.pl/data/t4txt_photos/031757220722_0389_1_UE_BITNER_BiT_1000_Power_(St)_GREY_(TIN)_0,6_1kV.pdf
S67369 | 5902956359513 |  |  | BiT 1000®Power (St) GREY 10G1,0 mm² 0,6/1kV | Giętkie, uniepalnione i olejoodporne, ekranowane kable sterownicze przeznaczone do wykonywania połączeń w obwodach sterowania i sygnalizacji. Konstrukcja kabla i zastosowane materiały zapewniają dużą giętkość oraz łatwy montaż. Przeznaczone przede wszystkim do instalacji w obiektach przemysłowych, w miejscach narażonych na działanie oleju lub chłodziw przemysłowych. Nadają się do instalowania na stałe w urządzeniach przemysłowych, liniach technologicznych, maszynach pracujących w pomieszczeniach suchych i wilgotnych, do zastosowań zewnętrznych - odporne na UV i warunki atmosferyczne. Kable nadają się do układania bezpośrednio w ziemi. Kable wykonane w oparciu o normę IEC 60502-1. Kable sklasyfikowane zgodnie z normą PN-EN 50575 (CPR). Istnieje możliwość wykonania kabla z żyłami ocynowanymi: BiT 1000® POWER (St) GREY TIN | [10 empty] | Zakłady Kablowe BITNER Sp. z o.o. | S67369 | Olejoodporne i uniepalnione, ekranowane folią metalizowaną z linką uziemiającą, giętkie kable sterownicze, w izolacji XLPE i powłoce PVC, z żyłami numerowanymi, do zastosowań zewnętrznych i wewnętrznych oraz do układania w ziemi, 0,6/1kV |  |  | BITNER | [6 empty] | true | true | 12 | PL | [11 empty] | n95 | no_discount_group | no_bonus_group | NOT_RELEVANT | NONE | NOT_RELEVANT | NONE | [33 empty] | 27.32.13.0 |  |  | 0 | 24 | 24 |  |  |  |  | 8544 49 99 | [8 empty] | EC000837 | KMT | KMT | 1 | 1 | [32 empty] | net_list | 46882 | PLN | 0.23 |  |  |  | 2025-07-24 |  |  | KMT | [13 empty] | https://bitner.com.pl/data/t4_text/649x234_031301220722_bit%201000%20power%20st%20grey.jpg |  |  |  | https://bitner.com.pl/data/t4txt_photos/031322220722_BiT%201000%C2%AEPower%20(St)%20GREY%20(specjalna).pdf |  |  |  | https://bitner.com.pl/data/t4txt_photos/091658240523_1016_DWU_S_2304_BiT_1000_Power_(St)_GREY_(TIN)_0,6_1kV.pdf |  |  |  | https://bitner.com.pl/data/t4txt_photos/031757220722_0389_1_UE_BITNER_BiT_1000_Power_(St)_GREY_(TIN)_0,6_1kV.pdf
S67370 | 5902956359520 |  |  | BiT 1000®Power (St) GREY 12G1,0 mm² 0,6/1kV | Giętkie, uniepalnione i olejoodporne, ekranowane kable sterownicze przeznaczone do wykonywania połączeń w obwodach sterowania i sygnalizacji. Konstrukcja kabla i zastosowane materiały zapewniają dużą giętkość oraz łatwy montaż. Przeznaczone przede wszystkim do instalacji w obiektach przemysłowych, w miejscach narażonych na działanie oleju lub chłodziw przemysłowych. Nadają się do instalowania na stałe w urządzeniach przemysłowych, liniach technologicznych, maszynach pracujących w pomieszczeniach suchych i wilgotnych, do zastosowań zewnętrznych - odporne na UV i warunki atmosferyczne. Kable nadają się do układania bezpośrednio w ziemi. Kable wykonane w oparciu o normę IEC 60502-1. Kable sklasyfikowane zgodnie z normą PN-EN 50575 (CPR). Istnieje możliwość wykonania kabla z żyłami ocynowanymi: BiT 1000® POWER (St) GREY TIN | [10 empty] | Zakłady Kablowe BITNER Sp. z o.o. | S67370 | Olejoodporne i uniepalnione, ekranowane folią metalizowaną z linką uziemiającą, giętkie kable sterownicze, w izolacji XLPE i powłoce PVC, z żyłami numerowanymi, do zastosowań zewnętrznych i wewnętrznych oraz do układania w ziemi, 0,6/1kV |  |  | BITNER | [6 empty] | true | true | 12 | PL | [11 empty] | n95 | no_discount_group | no_bonus_group | NOT_RELEVANT | NONE | NOT_RELEVANT | NONE | [33 empty] | 27.32.13.0 |  |  | 0 | 24 | 24 |  |  |  |  | 8544 49 99 | [8 empty] | EC000837 | KMT | KMT | 1 | 1 | [32 empty] | net_list | 52236 | PLN | 0.23 |  |  |  | 2025-07-24 |  |  | KMT | [13 empty] | https://bitner.com.pl/data/t4_text/649x234_031301220722_bit%201000%20power%20st%20grey.jpg |  |  |  | https://bitner.com.pl/data/t4txt_photos/031322220722_BiT%201000%C2%AEPower%20(St)%20GREY%20(specjalna).pdf |  |  |  | https://bitner.com.pl/data/t4txt_photos/091658240523_1016_DWU_S_2304_BiT_1000_Power_(St)_GREY_(TIN)_0,6_1kV.pdf |  |  |  | https://bitner.com.pl/data/t4txt_photos/031757220722_0389_1_UE_BITNER_BiT_1000_Power_(St)_GREY_(TIN)_0,6_1kV.pdf
S67371 | 5902956359537 |  |  | BiT 1000®Power (St) GREY 14G1,0 mm² 0,6/1kV | Giętkie, uniepalnione i olejoodporne, ekranowane kable sterownicze przeznaczone do wykonywania połączeń w obwodach sterowania i sygnalizacji. Konstrukcja kabla i zastosowane materiały zapewniają dużą giętkość oraz łatwy montaż. Przeznaczone przede wszystkim do instalacji w obiektach przemysłowych, w miejscach narażonych na działanie oleju lub chłodziw przemysłowych. Nadają się do instalowania na stałe w urządzeniach przemysłowych, liniach technologicznych, maszynach pracujących w pomieszczeniach suchych i wilgotnych, do zastosowań zewnętrznych - odporne na UV i warunki atmosferyczne. Kable nadają się do układania bezpośrednio w ziemi. Kable wykonane w oparciu o normę IEC 60502-1. Kable sklasyfikowane zgodnie z normą PN-EN 50575 (CPR). Istnieje możliwość wykonania kabla z żyłami ocynowanymi: BiT 1000® POWER (St) GREY TIN | [10 empty] | Zakłady Kablowe BITNER Sp. z o.o. | S67371 | Olejoodporne i uniepalnione, ekranowane folią metalizowaną z linką uziemiającą, giętkie kable sterownicze, w izolacji XLPE i powłoce PVC, z żyłami numerowanymi, do zastosowań zewnętrznych i wewnętrznych oraz do układania w ziemi, 0,6/1kV |  |  | BITNER | [6 empty] | true | true | 12 | PL | [11 empty] | n95 | no_discount_group | no_bonus_group | NOT_RELEVANT | NONE | NOT_RELEVANT | NONE | [33 empty] | 27.32.13.0 |  |  | 0 | 24 | 24 |  |  |  |  | 8544 49 99 | [8 empty] | EC000837 | KMT | KMT | 1 | 1 | [32 empty] | net_list | 58937 | PLN | 0.23 |  |  |  | 2025-07-24 |  |  | KMT | [13 empty] | https://bitner.com.pl/data/t4_text/649x234_031301220722_bit%201000%20power%20st%20grey.jpg |  |  |  | https://bitner.com.pl/data/t4txt_photos/031322220722_BiT%201000%C2%AEPower%20(St)%20GREY%20(specjalna).pdf |  |  |  | https://bitner.com.pl/data/t4txt_photos/091658240523_1016_DWU_S_2304_BiT_1000_Power_(St)_GREY_(TIN)_0,6_1kV.pdf |  |  |  | https://bitner.com.pl/data/t4txt_photos/031757220722_0389_1_UE_BITNER_BiT_1000_Power_(St)_GREY_(TIN)_0,6_1kV.pdf
S67372 | 5902956359544 |  |  | BiT 1000®Power (St) GREY 16G1,0 mm² 0,6/1kV | Giętkie, uniepalnione i olejoodporne, ekranowane kable sterownicze przeznaczone do wykonywania połączeń w obwodach sterowania i sygnalizacji. Konstrukcja kabla i zastosowane materiały zapewniają dużą giętkość oraz łatwy montaż. Przeznaczone przede wszystkim do instalacji w obiektach przemysłowych, w miejscach narażonych na działanie oleju lub chłodziw przemysłowych. Nadają się do instalowania na stałe w urządzeniach przemysłowych, liniach technologicznych, maszynach pracujących w pomieszczeniach suchych i wilgotnych, do zastosowań zewnętrznych - odporne na UV i warunki atmosferyczne. Kable nadają się do układania bezpośrednio w ziemi. Kable wykonane w oparciu o normę IEC 60502-1. Kable sklasyfikowane zgodnie z normą PN-EN 50575 (CPR). Istnieje możliwość wykonania kabla z żyłami ocynowanymi: BiT 1000® POWER (St) GREY TIN | [10 empty] | Zakłady Kablowe BITNER Sp. z o.o. | S67372 | Olejoodporne i uniepalnione, ekranowane folią metalizowaną z linką uziemiającą, giętkie kable sterownicze, w izolacji XLPE i powłoce PVC, z żyłami numerowanymi, do zastosowań zewnętrznych i wewnętrznych oraz do układania w ziemi, 0,6/1kV |  |  | BITNER | [6 empty] | true | true | 12 | PL | [11 empty] | n95 | no_discount_group | no_bonus_group | NOT_RELEVANT | NONE | NOT_RELEVANT | NONE | [33 empty] | 27.32.13.0 |  |  | 0 | 24 | 24 |  |  |  |  | 8544 49 99 | [8 empty] | EC000837 | KMT | KMT | 1 | 1 | [32 empty] | net_list | 66054 | PLN | 0.23 |  |  |  | 2025-07-24 |  |  | KMT | [13 empty] | https://bitner.com.pl/data/t4_text/649x234_031301220722_bit%201000%20power%20st%20grey.jpg |  |  |  | https://bitner.com.pl/data/t4txt_photos/031322220722_BiT%201000%C2%AEPower%20(St)%20GREY%20(specjalna).pdf |  |  |  | https://bitner.com.pl/data/t4txt_photos/091658240523_1016_DWU_S_2304_BiT_1000_Power_(St)_GREY_(TIN)_0,6_1kV.pdf |  |  |  | https://bitner.com.pl/data/t4txt_photos/031757220722_0389_1_UE_BITNER_BiT_1000_Power_(St)_GREY_(TIN)_0,6_1kV.pdf
S67373 | 5902956359551 |  |  | BiT 1000®Power (St) GREY 18G1,0 mm² 0,6/1kV | Giętkie, uniepalnione i olejoodporne, ekranowane kable sterownicze przeznaczone do wykonywania połączeń w obwodach sterowania i sygnalizacji. Konstrukcja kabla i zastosowane materiały zapewniają dużą giętkość oraz łatwy montaż. Przeznaczone przede wszystkim do instalacji w obiektach przemysłowych, w miejscach narażonych na działanie oleju lub chłodziw przemysłowych. Nadają się do instalowania na stałe w urządzeniach przemysłowych, liniach technologicznych, maszynach pracujących w pomieszczeniach suchych i wilgotnych, do zastosowań zewnętrznych - odporne na UV i warunki atmosferyczne. Kable nadają się do układania bezpośrednio w ziemi. Kable wykonane w oparciu o normę IEC 60502-1. Kable sklasyfikowane zgodnie z normą PN-EN 50575 (CPR). Istnieje możliwość wykonania kabla z żyłami ocynowanymi: BiT 1000® POWER (St) GREY TIN | [10 empty] | Zakłady Kablowe BITNER Sp. z o.o. | S67373 | Olejoodporne i uniepalnione, ekranowane folią metalizowaną z linką uziemiającą, giętkie kable sterownicze, w izolacji XLPE i powłoce PVC, z żyłami numerowanymi, do zastosowań zewnętrznych i wewnętrznych oraz do układania w ziemi, 0,6/1kV |  |  | BITNER | [6 empty] | true | true | 12 | PL | [11 empty] | n95 | no_discount_group | no_bonus_group | NOT_RELEVANT | NONE | NOT_RELEVANT | NONE | [33 empty] | 27.32.13.0 |  |  | 0 | 24 | 24 |  |  |  |  | 8544 49 99 | [8 empty] | EC000837 | KMT | KMT | 1 | 1 | [32 empty] | net_list | 72935 | PLN | 0.23 |  |  |  | 2025-07-24 |  |  | KMT | [13 empty] | https://bitner.com.pl/data/t4_text/649x234_031301220722_bit%201000%20power%20st%20grey.jpg |  |  |  | https://bitner.com.pl/data/t4txt_photos/031322220722_BiT%201000%C2%AEPower%20(St)%20GREY%20(specjalna).pdf |  |  |  | https://bitner.com.pl/data/t4txt_photos/091658240523_1016_DWU_S_2304_BiT_1000_Power_(St)_GREY_(TIN)_0,6_1kV.pdf |  |  |  | https://bitner.com.pl/data/t4txt_photos/031757220722_0389_1_UE_BITNER_BiT_1000_Power_(St)_GREY_(TIN)_0,6_1kV.pdf
S67374 | 5902956359568 |  |  | BiT 1000®Power (St) GREY 21G1,0 mm² 0,6/1kV | Giętkie, uniepalnione i olejoodporne, ekranowane kable sterownicze przeznaczone do wykonywania połączeń w obwodach sterowania i sygnalizacji. Konstrukcja kabla i zastosowane materiały zapewniają dużą giętkość oraz łatwy montaż. Przeznaczone przede wszystkim do instalacji w obiektach przemysłowych, w miejscach narażonych na działanie oleju lub chłodziw przemysłowych. Nadają się do instalowania na stałe w urządzeniach przemysłowych, liniach technologicznych, maszynach pracujących w pomieszczeniach suchych i wilgotnych, do zastosowań zewnętrznych - odporne na UV i warunki atmosferyczne. Kable nadają się do układania bezpośrednio w ziemi. Kable wykonane w oparciu o normę IEC 60502-1. Kable sklasyfikowane zgodnie z normą PN-EN 50575 (CPR). Istnieje możliwość wykonania kabla z żyłami ocynowanymi: BiT 1000® POWER (St) GREY TIN | [10 empty] | Zakłady Kablowe BITNER Sp. z o.o. | S67374 | Olejoodporne i uniepalnione, ekranowane folią metalizowaną z linką uziemiającą, giętkie kable sterownicze, w izolacji XLPE i powłoce PVC, z żyłami numerowanymi, do zastosowań zewnętrznych i wewnętrznych oraz do układania w ziemi, 0,6/1kV |  |  | BITNER | [6 empty] | true | true | 12 | PL | [11 empty] | n95 | no_discount_group | no_bonus_group | NOT_RELEVANT | NONE | NOT_RELEVANT | NONE | [33 empty] | 27.32.13.0 |  |  | 0 | 24 | 24 |  |  |  |  | 8544 49 99 | [8 empty] | EC000837 | KMT | KMT | 1 | 1 | [32 empty] | net_list | 82805 | PLN | 0.23 |  |  |  | 2025-07-24 |  |  | KMT | [13 empty] | https://bitner.com.pl/data/t4_text/649x234_031301220722_bit%201000%20power%20st%20grey.jpg |  |  |  | https://bitner.com.pl/data/t4txt_photos/031322220722_BiT%201000%C2%AEPower%20(St)%20GREY%20(specjalna).pdf |  |  |  | https://bitner.com.pl/data/t4txt_photos/091658240523_1016_DWU_S_2304_BiT_1000_Power_(St)_GREY_(TIN)_0,6_1kV.pdf |  |  |  | https://bitner.com.pl/data/t4txt_photos/031757220722_0389_1_UE_BITNER_BiT_1000_Power_(St)_GREY_(TIN)_0,6_1kV.pdf
S67375 | 5902956359575 |  |  | BiT 1000®Power (St) GREY 25G1,0 mm² 0,6/1kV | Giętkie, uniepalnione i olejoodporne, ekranowane kable sterownicze przeznaczone do wykonywania połączeń w obwodach sterowania i sygnalizacji. Konstrukcja kabla i zastosowane materiały zapewniają dużą giętkość oraz łatwy montaż. Przeznaczone przede wszystkim do instalacji w obiektach przemysłowych, w miejscach narażonych na działanie oleju lub chłodziw przemysłowych. Nadają się do instalowania na stałe w urządzeniach przemysłowych, liniach technologicznych, maszynach pracujących w pomieszczeniach suchych i wilgotnych, do zastosowań zewnętrznych - odporne na UV i warunki atmosferyczne. Kable nadają się do układania bezpośrednio w ziemi. Kable wykonane w oparciu o normę IEC 60502-1. Kable sklasyfikowane zgodnie z normą PN-EN 50575 (CPR). Istnieje możliwość wykonania kabla z żyłami ocynowanymi: BiT 1000® POWER (St) GREY TIN | [10 empty] | Zakłady Kablowe BITNER Sp. z o.o. | S67375 | Olejoodporne i uniepalnione, ekranowane folią metalizowaną z linką uziemiającą, giętkie kable sterownicze, w izolacji XLPE i powłoce PVC, z żyłami numerowanymi, do zastosowań zewnętrznych i wewnętrznych oraz do układania w ziemi, 0,6/1kV |  |  | BITNER | [6 empty] | true | true | 12 | PL | [11 empty] | n95 | no_discount_group | no_bonus_group | NOT_RELEVANT | NONE | NOT_RELEVANT | NONE | [33 empty] | 27.32.13.0 |  |  | 0 | 24 | 24 |  |  |  |  | 8544 49 99 | [8 empty] | EC000837 | KMT | KMT | 1 | 1 | [32 empty] | net_list | 97504 | PLN | 0.23 |  |  |  | 2025-07-24 |  |  | KMT | [13 empty] | https://bitner.com.pl/data/t4_text/649x234_031301220722_bit%201000%20power%20st%20grey.jpg |  |  |  | https://bitner.com.pl/data/t4txt_photos/031322220722_BiT%201000%C2%AEPower%20(St)%20GREY%20(specjalna).pdf |  |  |  | https://bitner.com.pl/data/t4txt_photos/091658240523_1016_DWU_S_2304_BiT_1000_Power_(St)_GREY_(TIN)_0,6_1kV.pdf |  |  |  | https://bitner.com.pl/data/t4txt_photos/031757220722_0389_1_UE_BITNER_BiT_1000_Power_(St)_GREY_(TIN)_0,6_1kV.pdf
S67440 | 5902956359582 |  |  | BiT 1000®Power (St) GREY 2x1,5 mm² 0,6/1kV | Giętkie, uniepalnione i olejoodporne, ekranowane kable sterownicze przeznaczone do wykonywania połączeń w obwodach sterowania i sygnalizacji. Konstrukcja kabla i zastosowane materiały zapewniają dużą giętkość oraz łatwy montaż. Przeznaczone przede wszystkim do instalacji w obiektach przemysłowych, w miejscach narażonych na działanie oleju lub chłodziw przemysłowych. Nadają się do instalowania na stałe w urządzeniach przemysłowych, liniach technologicznych, maszynach pracujących w pomieszczeniach suchych i wilgotnych, do zastosowań zewnętrznych - odporne na UV i warunki atmosferyczne. Kable nadają się do układania bezpośrednio w ziemi. Kable wykonane w oparciu o normę IEC 60502-1. Kable sklasyfikowane zgodnie z normą PN-EN 50575 (CPR). Istnieje możliwość wykonania kabla z żyłami ocynowanymi: BiT 1000® POWER (St) GREY TIN | [10 empty] | Zakłady Kablowe BITNER Sp. z o.o. | S67440 | Olejoodporne i uniepalnione, ekranowane folią metalizowaną z linką uziemiającą, giętkie kable sterownicze, w izolacji XLPE i powłoce PVC, z żyłami numerowanymi, do zastosowań zewnętrznych i wewnętrznych oraz do układania w ziemi, 0,6/1kV |  |  | BITNER | [6 empty] | true | true | 12 | PL | [11 empty] | n95 | no_discount_group | no_bonus_group | NOT_RELEVANT | NONE | NOT_RELEVANT | NONE | [33 empty] | 27.32.13.0 |  |  | 0 | 24 | 24 |  |  |  |  | 8544 49 99 | [8 empty] | EC000837 | KMT | KMT | 1 | 1 | [32 empty] | net_list | 19115 | PLN | 0.23 |  |  |  | 2025-07-24 |  |  | KMT | [13 empty] | https://bitner.com.pl/data/t4_text/649x234_031301220722_bit%201000%20power%20st%20grey.jpg |  |  |  | https://bitner.com.pl/data/t4txt_photos/031322220722_BiT%201000%C2%AEPower%20(St)%20GREY%20(specjalna).pdf |  |  |  | https://bitner.com.pl/data/t4txt_photos/091658240523_1016_DWU_S_2304_BiT_1000_Power_(St)_GREY_(TIN)_0,6_1kV.pdf |  |  |  | https://bitner.com.pl/data/t4txt_photos/031757220722_0389_1_UE_BITNER_BiT_1000_Power_(St)_GREY_(TIN)_0,6_1kV.pdf
S67380 | 5902956359599 |  |  | BiT 1000®Power (St) GREY 3G1,5 mm² 0,6/1kV | Giętkie, uniepalnione i olejoodporne, ekranowane kable sterownicze przeznaczone do wykonywania połączeń w obwodach sterowania i sygnalizacji. Konstrukcja kabla i zastosowane materiały zapewniają dużą giętkość oraz łatwy montaż. Przeznaczone przede wszystkim do instalacji w obiektach przemysłowych, w miejscach narażonych na działanie oleju lub chłodziw przemysłowych. Nadają się do instalowania na stałe w urządzeniach przemysłowych, liniach technologicznych, maszynach pracujących w pomieszczeniach suchych i wilgotnych, do zastosowań zewnętrznych - odporne na UV i warunki atmosferyczne. Kable nadają się do układania bezpośrednio w ziemi. Kable wykonane w oparciu o normę IEC 60502-1. Kable sklasyfikowane zgodnie z normą PN-EN 50575 (CPR). Istnieje możliwość wykonania kabla z żyłami ocynowanymi: BiT 1000® POWER (St) GREY TIN | [10 empty] | Zakłady Kablowe BITNER Sp. z o.o. | S67380 | Olejoodporne i uniepalnione, ekranowane folią metalizowaną z linką uziemiającą, giętkie kable sterownicze, w izolacji XLPE i powłoce PVC, z żyłami numerowanymi, do zastosowań zewnętrznych i wewnętrznych oraz do układania w ziemi, 0,6/1kV |  |  | BITNER | [6 empty] | true | true | 12 | PL | [11 empty] | n95 | no_discount_group | no_bonus_group | NOT_RELEVANT | NONE | NOT_RELEVANT | NONE | [33 empty] | 27.32.13.0 |  |  | 0 | 24 | 24 |  |  |  |  | 8544 49 99 | [8 empty] | EC000837 | KMT | KMT | 1 | 1 | [32 empty] | net_list | 23247 | PLN | 0.23 |  |  |  | 2025-07-24 |  |  | KMT | [13 empty] | https://bitner.com.pl/data/t4_text/649x234_031301220722_bit%201000%20power%20st%20grey.jpg |  |  |  | https://bitner.com.pl/data/t4txt_photos/031322220722_BiT%201000%C2%AEPower%20(St)%20GREY%20(specjalna).pdf |  |  |  | https://bitner.com.pl/data/t4txt_photos/091658240523_1016_DWU_S_2304_BiT_1000_Power_(St)_GREY_(TIN)_0,6_1kV.pdf |  |  |  | https://bitner.com.pl/data/t4txt_photos/031757220722_0389_1_UE_BITNER_BiT_1000_Power_(St)_GREY_(TIN)_0,6_1kV.pdf
S67381 | 5902956359605 |  |  | BiT 1000®Power (St) GREY 4G1,5 mm² 0,6/1kV | Giętkie, uniepalnione i olejoodporne, ekranowane kable sterownicze przeznaczone do wykonywania połączeń w obwodach sterowania i sygnalizacji. Konstrukcja kabla i zastosowane materiały zapewniają dużą giętkość oraz łatwy montaż. Przeznaczone przede wszystkim do instalacji w obiektach przemysłowych, w miejscach narażonych na działanie oleju lub chłodziw przemysłowych. Nadają się do instalowania na stałe w urządzeniach przemysłowych, liniach technologicznych, maszynach pracujących w pomieszczeniach suchych i wilgotnych, do zastosowań zewnętrznych - odporne na UV i warunki atmosferyczne. Kable nadają się do układania bezpośrednio w ziemi. Kable wykonane w oparciu o normę IEC 60502-1. Kable sklasyfikowane zgodnie z normą PN-EN 50575 (CPR). Istnieje możliwość wykonania kabla z żyłami ocynowanymi: BiT 1000® POWER (St) GREY TIN | [10 empty] | Zakłady Kablowe BITNER Sp. z o.o. | S67381 | Olejoodporne i uniepalnione, ekranowane folią metalizowaną z linką uziemiającą, giętkie kable sterownicze, w izolacji XLPE i powłoce PVC, z żyłami numerowanymi, do zastosowań zewnętrznych i wewnętrznych oraz do układania w ziemi, 0,6/1kV |  |  | BITNER | [6 empty] | true | true | 12 | PL | [11 empty] | n95 | no_discount_group | no_bonus_group | NOT_RELEVANT | NONE | NOT_RELEVANT | NONE | [33 empty] | 27.32.13.0 |  |  | 0 | 24 | 24 |  |  |  |  | 8544 49 99 | [8 empty] | EC000837 | KMT | KMT | 1 | 1 | [32 empty] | net_list | 27658 | PLN | 0.23 |  |  |  | 2025-07-24 |  |  | KMT | [13 empty] | https://bitner.com.pl/data/t4_text/649x234_031301220722_bit%201000%20power%20st%20grey.jpg |  |  |  | https://bitner.com.pl/data/t4txt_photos/031322220722_BiT%201000%C2%AEPower%20(St)%20GREY%20(specjalna).pdf |  |  |  | https://bitner.com.pl/data/t4txt_photos/091658240523_1016_DWU_S_2304_BiT_1000_Power_(St)_GREY_(TIN)_0,6_1kV.pdf |  |  |  | https://bitner.com.pl/data/t4txt_photos/031757220722_0389_1_UE_BITNER_BiT_1000_Power_(St)_GREY_(TIN)_0,6_1kV.pdf
S67382 | 5902956359612 |  |  | BiT 1000®Power (St) GREY 5G1,5 mm² 0,6/1kV | Giętkie, uniepalnione i olejoodporne, ekranowane kable sterownicze przeznaczone do wykonywania połączeń w obwodach sterowania i sygnalizacji. Konstrukcja kabla i zastosowane materiały zapewniają dużą giętkość oraz łatwy montaż. Przeznaczone przede wszystkim do instalacji w obiektach przemysłowych, w miejscach narażonych na działanie oleju lub chłodziw przemysłowych. Nadają się do instalowania na stałe w urządzeniach przemysłowych, liniach technologicznych, maszynach pracujących w pomieszczeniach suchych i wilgotnych, do zastosowań zewnętrznych - odporne na UV i warunki atmosferyczne. Kable nadają się do układania bezpośrednio w ziemi. Kable wykonane w oparciu o normę IEC 60502-1. Kable sklasyfikowane zgodnie z normą PN-EN 50575 (CPR). Istnieje możliwość wykonania kabla z żyłami ocynowanymi: BiT 1000® POWER (St) GREY TIN | [10 empty] | Zakłady Kablowe BITNER Sp. z o.o. | S67382 | Olejoodporne i uniepalnione, ekranowane folią metalizowaną z linką uziemiającą, giętkie kable sterownicze, w izolacji XLPE i powłoce PVC, z żyłami numerowanymi, do zastosowań zewnętrznych i wewnętrznych oraz do układania w ziemi, 0,6/1kV |  |  | BITNER | [6 empty] | true | true | 12 | PL | [11 empty] | n95 | no_discount_group | no_bonus_group | NOT_RELEVANT | NONE | NOT_RELEVANT | NONE | [33 empty] | 27.32.13.0 |  |  | 0 | 24 | 24 |  |  |  |  | 8544 49 99 | [8 empty] | EC000837 | KMT | KMT | 1 | 1 | [32 empty] | net_list | 33670 | PLN | 0.23 |  |  |  | 2025-07-24 |  |  | KMT | [13 empty] | https://bitner.com.pl/data/t4_text/649x234_031301220722_bit%201000%20power%20st%20grey.jpg |  |  |  | https://bitner.com.pl/data/t4txt_photos/031322220722_BiT%201000%C2%AEPower%20(St)%20GREY%20(specjalna).pdf |  |  |  | https://bitner.com.pl/data/t4txt_photos/091658240523_1016_DWU_S_2304_BiT_1000_Power_(St)_GREY_(TIN)_0,6_1kV.pdf |  |  |  | https://bitner.com.pl/data/t4txt_photos/031757220722_0389_1_UE_BITNER_BiT_1000_Power_(St)_GREY_(TIN)_0,6_1kV.pdf
S67383 | 5902956359629 |  |  | BiT 1000®Power (St) GREY 6G1,5 mm² 0,6/1kV | Giętkie, uniepalnione i olejoodporne, ekranowane kable sterownicze przeznaczone do wykonywania połączeń w obwodach sterowania i sygnalizacji. Konstrukcja kabla i zastosowane materiały zapewniają dużą giętkość oraz łatwy montaż. Przeznaczone przede wszystkim do instalacji w obiektach przemysłowych, w miejscach narażonych na działanie oleju lub chłodziw przemysłowych. Nadają się do instalowania na stałe w urządzeniach przemysłowych, liniach technologicznych, maszynach pracujących w pomieszczeniach suchych i wilgotnych, do zastosowań zewnętrznych - odporne na UV i warunki atmosferyczne. Kable nadają się do układania bezpośrednio w ziemi. Kable wykonane w oparciu o normę IEC 60502-1. Kable sklasyfikowane zgodnie z normą PN-EN 50575 (CPR). Istnieje możliwość wykonania kabla z żyłami ocynowanymi: BiT 1000® POWER (St) GREY TIN | [10 empty] | Zakłady Kablowe BITNER Sp. z o.o. | S67383 | Olejoodporne i uniepalnione, ekranowane folią metalizowaną z linką uziemiającą, giętkie kable sterownicze, w izolacji XLPE i powłoce PVC, z żyłami numerowanymi, do zastosowań zewnętrznych i wewnętrznych oraz do układania w ziemi, 0,6/1kV |  |  | BITNER | [6 empty] | true | true | 12 | PL | [11 empty] | n95 | no_discount_group | no_bonus_group | NOT_RELEVANT | NONE | NOT_RELEVANT | NONE | [33 empty] | 27.32.13.0 |  |  | 0 | 24 | 24 |  |  |  |  | 8544 49 99 | [8 empty] | EC000837 | KMT | KMT | 1 | 1 | [32 empty] | net_list | 38899 | PLN | 0.23 |  |  |  | 2025-07-24 |  |  | KMT | [13 empty] | https://bitner.com.pl/data/t4_text/649x234_031301220722_bit%201000%20power%20st%20grey.jpg |  |  |  | https://bitner.com.pl/data/t4txt_photos/031322220722_BiT%201000%C2%AEPower%20(St)%20GREY%20(specjalna).pdf |  |  |  | https://bitner.com.pl/data/t4txt_photos/091658240523_1016_DWU_S_2304_BiT_1000_Power_(St)_GREY_(TIN)_0,6_1kV.pdf |  |  |  | https://bitner.com.pl/data/t4txt_photos/031757220722_0389_1_UE_BITNER_BiT_1000_Power_(St)_GREY_(TIN)_0,6_1kV.pdf
S67384 | 5902956359636 |  |  | BiT 1000®Power (St) GREY 7G1,5 mm² 0,6/1kV | Giętkie, uniepalnione i olejoodporne, ekranowane kable sterownicze przeznaczone do wykonywania połączeń w obwodach sterowania i sygnalizacji. Konstrukcja kabla i zastosowane materiały zapewniają dużą giętkość oraz łatwy montaż. Przeznaczone przede wszystkim do instalacji w obiektach przemysłowych, w miejscach narażonych na działanie oleju lub chłodziw przemysłowych. Nadają się do instalowania na stałe w urządzeniach przemysłowych, liniach technologicznych, maszynach pracujących w pomieszczeniach suchych i wilgotnych, do zastosowań zewnętrznych - odporne na UV i warunki atmosferyczne. Kable nadają się do układania bezpośrednio w ziemi. Kable wykonane w oparciu o normę IEC 60502-1. Kable sklasyfikowane zgodnie z normą PN-EN 50575 (CPR). Istnieje możliwość wykonania kabla z żyłami ocynowanymi: BiT 1000® POWER (St) GREY TIN | [10 empty] | Zakłady Kablowe BITNER Sp. z o.o. | S67384 | Olejoodporne i uniepalnione, ekranowane folią metalizowaną z linką uziemiającą, giętkie kable sterownicze, w izolacji XLPE i powłoce PVC, z żyłami numerowanymi, do zastosowań zewnętrznych i wewnętrznych oraz do układania w ziemi, 0,6/1kV |  |  | BITNER | [6 empty] | true | true | 12 | PL | [11 empty] | n95 | no_discount_group | no_bonus_group | NOT_RELEVANT | NONE | NOT_RELEVANT | NONE | [33 empty] | 27.32.13.0 |  |  | 0 | 24 | 24 |  |  |  |  | 8544 49 99 | [8 empty] | EC000837 | KMT | KMT | 1 | 1 | [32 empty] | net_list | 42689 | PLN | 0.23 |  |  |  | 2025-07-24 |  |  | KMT | [13 empty] | https://bitner.com.pl/data/t4_text/649x234_031301220722_bit%201000%20power%20st%20grey.jpg |  |  |  | https://bitner.com.pl/data/t4txt_photos/031322220722_BiT%201000%C2%AEPower%20(St)%20GREY%20(specjalna).pdf |  |  |  | https://bitner.com.pl/data/t4txt_photos/091658240523_1016_DWU_S_2304_BiT_1000_Power_(St)_GREY_(TIN)_0,6_1kV.pdf |  |  |  | https://bitner.com.pl/data/t4txt_photos/031757220722_0389_1_UE_BITNER_BiT_1000_Power_(St)_GREY_(TIN)_0,6_1kV.pdf
S67385 | 5902956359643 |  |  | BiT 1000®Power (St) GREY 8G1,5 mm² 0,6/1kV | Giętkie, uniepalnione i olejoodporne, ekranowane kable sterownicze przeznaczone do wykonywania połączeń w obwodach sterowania i sygnalizacji. Konstrukcja kabla i zastosowane materiały zapewniają dużą giętkość oraz łatwy montaż. Przeznaczone przede wszystkim do instalacji w obiektach przemysłowych, w miejscach narażonych na działanie oleju lub chłodziw przemysłowych. Nadają się do instalowania na stałe w urządzeniach przemysłowych, liniach technologicznych, maszynach pracujących w pomieszczeniach suchych i wilgotnych, do zastosowań zewnętrznych - odporne na UV i warunki atmosferyczne. Kable nadają się do układania bezpośrednio w ziemi. Kable wykonane w oparciu o normę IEC 60502-1. Kable sklasyfikowane zgodnie z normą PN-EN 50575 (CPR). Istnieje możliwość wykonania kabla z żyłami ocynowanymi: BiT 1000® POWER (St) GREY TIN | [10 empty] | Zakłady Kablowe BITNER Sp. z o.o. | S67385 | Olejoodporne i uniepalnione, ekranowane folią metalizowaną z linką uziemiającą, giętkie kable sterownicze, w izolacji XLPE i powłoce PVC, z żyłami numerowanymi, do zastosowań zewnętrznych i wewnętrznych oraz do układania w ziemi, 0,6/1kV |  |  | BITNER | [6 empty] | true | true | 12 | PL | [11 empty] | n95 | no_discount_group | no_bonus_group | NOT_RELEVANT | NONE | NOT_RELEVANT | NONE | [33 empty] | 27.32.13.0 |  |  | 0 | 24 | 24 |  |  |  |  | 8544 49 99 | [8 empty] | EC000837 | KMT | KMT | 1 | 1 | [32 empty] | net_list | 48478 | PLN | 0.23 |  |  |  | 2025-07-24 |  |  | KMT | [13 empty] | https://bitner.com.pl/data/t4_text/649x234_031301220722_bit%201000%20power%20st%20grey.jpg |  |  |  | https://bitner.com.pl/data/t4txt_photos/031322220722_BiT%201000%C2%AEPower%20(St)%20GREY%20(specjalna).pdf |  |  |  | https://bitner.com.pl/data/t4txt_photos/091658240523_1016_DWU_S_2304_BiT_1000_Power_(St)_GREY_(TIN)_0,6_1kV.pdf |  |  |  | https://bitner.com.pl/data/t4txt_photos/031757220722_0389_1_UE_BITNER_BiT_1000_Power_(St)_GREY_(TIN)_0,6_1kV.pdf
S67386 | 5902956359650 |  |  | BiT 1000®Power (St) GREY 10G1,5 mm² 0,6/1kV | Giętkie, uniepalnione i olejoodporne, ekranowane kable sterownicze przeznaczone do wykonywania połączeń w obwodach sterowania i sygnalizacji. Konstrukcja kabla i zastosowane materiały zapewniają dużą giętkość oraz łatwy montaż. Przeznaczone przede wszystkim do instalacji w obiektach przemysłowych, w miejscach narażonych na działanie oleju lub chłodziw przemysłowych. Nadają się do instalowania na stałe w urządzeniach przemysłowych, liniach technologicznych, maszynach pracujących w pomieszczeniach suchych i wilgotnych, do zastosowań zewnętrznych - odporne na UV i warunki atmosferyczne. Kable nadają się do układania bezpośrednio w ziemi. Kable wykonane w oparciu o normę IEC 60502-1. Kable sklasyfikowane zgodnie z normą PN-EN 50575 (CPR). Istnieje możliwość wykonania kabla z żyłami ocynowanymi: BiT 1000® POWER (St) GREY TIN | [10 empty] | Zakłady Kablowe BITNER Sp. z o.o. | S67386 | Olejoodporne i uniepalnione, ekranowane folią metalizowaną z linką uziemiającą, giętkie kable sterownicze, w izolacji XLPE i powłoce PVC, z żyłami numerowanymi, do zastosowań zewnętrznych i wewnętrznych oraz do układania w ziemi, 0,6/1kV |  |  | BITNER | [6 empty] | true | true | 12 | PL | [11 empty] | n95 | no_discount_group | no_bonus_group | NOT_RELEVANT | NONE | NOT_RELEVANT | NONE | [33 empty] | 27.32.13.0 |  |  | 0 | 24 | 24 |  |  |  |  | 8544 49 99 | [8 empty] | EC000837 | KMT | KMT | 1 | 1 | [32 empty] | net_list | 59431 | PLN | 0.23 |  |  |  | 2025-07-24 |  |  | KMT | [13 empty] | https://bitner.com.pl/data/t4_text/649x234_031301220722_bit%201000%20power%20st%20grey.jpg |  |  |  | https://bitner.com.pl/data/t4txt_photos/031322220722_BiT%201000%C2%AEPower%20(St)%20GREY%20(specjalna).pdf |  |  |  | https://bitner.com.pl/data/t4txt_photos/091658240523_1016_DWU_S_2304_BiT_1000_Power_(St)_GREY_(TIN)_0,6_1kV.pdf |  |  |  | https://bitner.com.pl/data/t4txt_photos/031757220722_0389_1_UE_BITNER_BiT_1000_Power_(St)_GREY_(TIN)_0,6_1kV.pdf
S67387 | 5902956359667 |  |  | BiT 1000®Power (St) GREY 12G1,5 mm² 0,6/1kV | Giętkie, uniepalnione i olejoodporne, ekranowane kable sterownicze przeznaczone do wykonywania połączeń w obwodach sterowania i sygnalizacji. Konstrukcja kabla i zastosowane materiały zapewniają dużą giętkość oraz łatwy montaż. Przeznaczone przede wszystkim do instalacji w obiektach przemysłowych, w miejscach narażonych na działanie oleju lub chłodziw przemysłowych. Nadają się do instalowania na stałe w urządzeniach przemysłowych, liniach technologicznych, maszynach pracujących w pomieszczeniach suchych i wilgotnych, do zastosowań zewnętrznych - odporne na UV i warunki atmosferyczne. Kable nadają się do układania bezpośrednio w ziemi. Kable wykonane w oparciu o normę IEC 60502-1. Kable sklasyfikowane zgodnie z normą PN-EN 50575 (CPR). Istnieje możliwość wykonania kabla z żyłami ocynowanymi: BiT 1000® POWER (St) GREY TIN | [10 empty] | Zakłady Kablowe BITNER Sp. z o.o. | S67387 | Olejoodporne i uniepalnione, ekranowane folią metalizowaną z linką uziemiającą, giętkie kable sterownicze, w izolacji XLPE i powłoce PVC, z żyłami numerowanymi, do zastosowań zewnętrznych i wewnętrznych oraz do układania w ziemi, 0,6/1kV |  |  | BITNER | [6 empty] | true | true | 12 | PL | [11 empty] | n95 | no_discount_group | no_bonus_group | NOT_RELEVANT | NONE | NOT_RELEVANT | NONE | [33 empty] | 27.32.13.0 |  |  | 0 | 24 | 24 |  |  |  |  | 8544 49 99 | [8 empty] | EC000837 | KMT | KMT | 1 | 1 | [32 empty] | net_list | 66144 | PLN | 0.23 |  |  |  | 2025-07-24 |  |  | KMT | [13 empty] | https://bitner.com.pl/data/t4_text/649x234_031301220722_bit%201000%20power%20st%20grey.jpg |  |  |  | https://bitner.com.pl/data/t4txt_photos/031322220722_BiT%201000%C2%AEPower%20(St)%20GREY%20(specjalna).pdf |  |  |  | https://bitner.com.pl/data/t4txt_photos/091658240523_1016_DWU_S_2304_BiT_1000_Power_(St)_GREY_(TIN)_0,6_1kV.pdf |  |  |  | https://bitner.com.pl/data/t4txt_photos/031757220722_0389_1_UE_BITNER_BiT_1000_Power_(St)_GREY_(TIN)_0,6_1kV.pdf
S67388 | 5902956359674 |  |  | BiT 1000®Power (St) GREY 14G1,5 mm² 0,6/1kV | Giętkie, uniepalnione i olejoodporne, ekranowane kable sterownicze przeznaczone do wykonywania połączeń w obwodach sterowania i sygnalizacji. Konstrukcja kabla i zastosowane materiały zapewniają dużą giętkość oraz łatwy montaż. Przeznaczone przede wszystkim do instalacji w obiektach przemysłowych, w miejscach narażonych na działanie oleju lub chłodziw przemysłowych. Nadają się do instalowania na stałe w urządzeniach przemysłowych, liniach technologicznych, maszynach pracujących w pomieszczeniach suchych i wilgotnych, do zastosowań zewnętrznych - odporne na UV i warunki atmosferyczne. Kable nadają się do układania bezpośrednio w ziemi. Kable wykonane w oparciu o normę IEC 60502-1. Kable sklasyfikowane zgodnie z normą PN-EN 50575 (CPR). Istnieje możliwość wykonania kabla z żyłami ocynowanymi: BiT 1000® POWER (St) GREY TIN | [10 empty] | Zakłady Kablowe BITNER Sp. z o.o. | S67388 | Olejoodporne i uniepalnione, ekranowane folią metalizowaną z linką uziemiającą, giętkie kable sterownicze, w izolacji XLPE i powłoce PVC, z żyłami numerowanymi, do zastosowań zewnętrznych i wewnętrznych oraz do układania w ziemi, 0,6/1kV |  |  | BITNER | [6 empty] | true | true | 12 | PL | [11 empty] | n95 | no_discount_group | no_bonus_group | NOT_RELEVANT | NONE | NOT_RELEVANT | NONE | [33 empty] | 27.32.13.0 |  |  | 0 | 24 | 24 |  |  |  |  | 8544 49 99 | [8 empty] | EC000837 | KMT | KMT | 1 | 1 | [32 empty] | net_list | 76066 | PLN | 0.23 |  |  |  | 2025-07-24 |  |  | KMT | [13 empty] | https://bitner.com.pl/data/t4_text/649x234_031301220722_bit%201000%20power%20st%20grey.jpg |  |  |  | https://bitner.com.pl/data/t4txt_photos/031322220722_BiT%201000%C2%AEPower%20(St)%20GREY%20(specjalna).pdf |  |  |  | https://bitner.com.pl/data/t4txt_photos/091658240523_1016_DWU_S_2304_BiT_1000_Power_(St)_GREY_(TIN)_0,6_1kV.pdf |  |  |  | https://bitner.com.pl/data/t4txt_photos/031757220722_0389_1_UE_BITNER_BiT_1000_Power_(St)_GREY_(TIN)_0,6_1kV.pdf
S67389 | 5902956359681 |  |  | BiT 1000®Power (St) GREY 16G1,5 mm² 0,6/1kV | Giętkie, uniepalnione i olejoodporne, ekranowane kable sterownicze przeznaczone do wykonywania połączeń w obwodach sterowania i sygnalizacji. Konstrukcja kabla i zastosowane materiały zapewniają dużą giętkość oraz łatwy montaż. Przeznaczone przede wszystkim do instalacji w obiektach przemysłowych, w miejscach narażonych na działanie oleju lub chłodziw przemysłowych. Nadają się do instalowania na stałe w urządzeniach przemysłowych, liniach technologicznych, maszynach pracujących w pomieszczeniach suchych i wilgotnych, do zastosowań zewnętrznych - odporne na UV i warunki atmosferyczne. Kable nadają się do układania bezpośrednio w ziemi. Kable wykonane w oparciu o normę IEC 60502-1. Kable sklasyfikowane zgodnie z normą PN-EN 50575 (CPR). Istnieje możliwość wykonania kabla z żyłami ocynowanymi: BiT 1000® POWER (St) GREY TIN | [10 empty] | Zakłady Kablowe BITNER Sp. z o.o. | S67389 | Olejoodporne i uniepalnione, ekranowane folią metalizowaną z linką uziemiającą, giętkie kable sterownicze, w izolacji XLPE i powłoce PVC, z żyłami numerowanymi, do zastosowań zewnętrznych i wewnętrznych oraz do układania w ziemi, 0,6/1kV |  |  | BITNER | [6 empty] | true | true | 12 | PL | [11 empty] | n95 | no_discount_group | no_bonus_group | NOT_RELEVANT | NONE | NOT_RELEVANT | NONE | [33 empty] | 27.32.13.0 |  |  | 0 | 24 | 24 |  |  |  |  | 8544 49 99 | [8 empty] | EC000837 | KMT | KMT | 1 | 1 | [32 empty] | net_list | 85492 | PLN | 0.23 |  |  |  | 2025-07-24 |  |  | KMT | [13 empty] | https://bitner.com.pl/data/t4_text/649x234_031301220722_bit%201000%20power%20st%20grey.jpg |  |  |  | https://bitner.com.pl/data/t4txt_photos/031322220722_BiT%201000%C2%AEPower%20(St)%20GREY%20(specjalna).pdf |  |  |  | https://bitner.com.pl/data/t4txt_photos/091658240523_1016_DWU_S_2304_BiT_1000_Power_(St)_GREY_(TIN)_0,6_1kV.pdf |  |  |  | https://bitner.com.pl/data/t4txt_photos/031757220722_0389_1_UE_BITNER_BiT_1000_Power_(St)_GREY_(TIN)_0,6_1kV.pdf
S67390 | 5902956359698 |  |  | BiT 1000®Power (St) GREY 18G1,5 mm² 0,6/1kV | Giętkie, uniepalnione i olejoodporne, ekranowane kable sterownicze przeznaczone do wykonywania połączeń w obwodach sterowania i sygnalizacji. Konstrukcja kabla i zastosowane materiały zapewniają dużą giętkość oraz łatwy montaż. Przeznaczone przede wszystkim do instalacji w obiektach przemysłowych, w miejscach narażonych na działanie oleju lub chłodziw przemysłowych. Nadają się do instalowania na stałe w urządzeniach przemysłowych, liniach technologicznych, maszynach pracujących w pomieszczeniach suchych i wilgotnych, do zastosowań zewnętrznych - odporne na UV i warunki atmosferyczne. Kable nadają się do układania bezpośrednio w ziemi. Kable wykonane w oparciu o normę IEC 60502-1. Kable sklasyfikowane zgodnie z normą PN-EN 50575 (CPR). Istnieje możliwość wykonania kabla z żyłami ocynowanymi: BiT 1000® POWER (St) GREY TIN | [10 empty] | Zakłady Kablowe BITNER Sp. z o.o. | S67390 | Olejoodporne i uniepalnione, ekranowane folią metalizowaną z linką uziemiającą, giętkie kable sterownicze, w izolacji XLPE i powłoce PVC, z żyłami numerowanymi, do zastosowań zewnętrznych i wewnętrznych oraz do układania w ziemi, 0,6/1kV |  |  | BITNER | [6 empty] | true | true | 12 | PL | [11 empty] | n95 | no_discount_group | no_bonus_group | NOT_RELEVANT | NONE | NOT_RELEVANT | NONE | [33 empty] | 27.32.13.0 |  |  | 0 | 24 | 24 |  |  |  |  | 8544 49 99 | [8 empty] | EC000837 | KMT | KMT | 1 | 1 | [32 empty] | net_list | 94863 | PLN | 0.23 |  |  |  | 2025-07-24 |  |  | KMT | [13 empty] | https://bitner.com.pl/data/t4_text/649x234_031301220722_bit%201000%20power%20st%20grey.jpg |  |  |  | https://bitner.com.pl/data/t4txt_photos/031322220722_BiT%201000%C2%AEPower%20(St)%20GREY%20(specjalna).pdf |  |  |  | https://bitner.com.pl/data/t4txt_photos/091658240523_1016_DWU_S_2304_BiT_1000_Power_(St)_GREY_(TIN)_0,6_1kV.pdf |  |  |  | https://bitner.com.pl/data/t4txt_photos/031757220722_0389_1_UE_BITNER_BiT_1000_Power_(St)_GREY_(TIN)_0,6_1kV.pdf
S67391 | 5902956359704 |  |  | BiT 1000®Power (St) GREY 21G1,5 mm² 0,6/1kV | Giętkie, uniepalnione i olejoodporne, ekranowane kable sterownicze przeznaczone do wykonywania połączeń w obwodach sterowania i sygnalizacji. Konstrukcja kabla i zastosowane materiały zapewniają dużą giętkość oraz łatwy montaż. Przeznaczone przede wszystkim do instalacji w obiektach przemysłowych, w miejscach narażonych na działanie oleju lub chłodziw przemysłowych. Nadają się do instalowania na stałe w urządzeniach przemysłowych, liniach technologicznych, maszynach pracujących w pomieszczeniach suchych i wilgotnych, do zastosowań zewnętrznych - odporne na UV i warunki atmosferyczne. Kable nadają się do układania bezpośrednio w ziemi. Kable wykonane w oparciu o normę IEC 60502-1. Kable sklasyfikowane zgodnie z normą PN-EN 50575 (CPR). Istnieje możliwość wykonania kabla z żyłami ocynowanymi: BiT 1000® POWER (St) GREY TIN | [10 empty] | Zakłady Kablowe BITNER Sp. z o.o. | S67391 | Olejoodporne i uniepalnione, ekranowane folią metalizowaną z linką uziemiającą, giętkie kable sterownicze, w izolacji XLPE i powłoce PVC, z żyłami numerowanymi, do zastosowań zewnętrznych i wewnętrznych oraz do układania w ziemi, 0,6/1kV |  |  | BITNER | [6 empty] | true | true | 12 | PL | [11 empty] | n95 | no_discount_group | no_bonus_group | NOT_RELEVANT | NONE | NOT_RELEVANT | NONE | [33 empty] | 27.32.13.0 |  |  | 0 | 24 | 24 |  |  |  |  | 8544 49 99 | [8 empty] | EC000837 | KMT | KMT | 1 | 1 | [32 empty] | net_list | 108270 | PLN | 0.23 |  |  |  | 2025-07-24 |  |  | KMT | [13 empty] | https://bitner.com.pl/data/t4_text/649x234_031301220722_bit%201000%20power%20st%20grey.jpg |  |  |  | https://bitner.com.pl/data/t4txt_photos/031322220722_BiT%201000%C2%AEPower%20(St)%20GREY%20(specjalna).pdf |  |  |  | https://bitner.com.pl/data/t4txt_photos/091658240523_1016_DWU_S_2304_BiT_1000_Power_(St)_GREY_(TIN)_0,6_1kV.pdf |  |  |  | https://bitner.com.pl/data/t4txt_photos/031757220722_0389_1_UE_BITNER_BiT_1000_Power_(St)_GREY_(TIN)_0,6_1kV.pdf
S67392 | 5902956359711 |  |  | BiT 1000®Power (St) GREY 25G1,5 mm² 0,6/1kV | Giętkie, uniepalnione i olejoodporne, ekranowane kable sterownicze przeznaczone do wykonywania połączeń w obwodach sterowania i sygnalizacji. Konstrukcja kabla i zastosowane materiały zapewniają dużą giętkość oraz łatwy montaż. Przeznaczone przede wszystkim do instalacji w obiektach przemysłowych, w miejscach narażonych na działanie oleju lub chłodziw przemysłowych. Nadają się do instalowania na stałe w urządzeniach przemysłowych, liniach technologicznych, maszynach pracujących w pomieszczeniach suchych i wilgotnych, do zastosowań zewnętrznych - odporne na UV i warunki atmosferyczne. Kable nadają się do układania bezpośrednio w ziemi. Kable wykonane w oparciu o normę IEC 60502-1. Kable sklasyfikowane zgodnie z normą PN-EN 50575 (CPR). Istnieje możliwość wykonania kabla z żyłami ocynowanymi: BiT 1000® POWER (St) GREY TIN | [10 empty] | Zakłady Kablowe BITNER Sp. z o.o. | S67392 | Olejoodporne i uniepalnione, ekranowane folią metalizowaną z linką uziemiającą, giętkie kable sterownicze, w izolacji XLPE i powłoce PVC, z żyłami numerowanymi, do zastosowań zewnętrznych i wewnętrznych oraz do układania w ziemi, 0,6/1kV |  |  | BITNER | [6 empty] | true | true | 12 | PL | [11 empty] | n95 | no_discount_group | no_bonus_group | NOT_RELEVANT | NONE | NOT_RELEVANT | NONE | [33 empty] | 27.32.13.0 |  |  | 0 | 24 | 24 |  |  |  |  | 8544 49 99 | [8 empty] | EC000837 | KMT | KMT | 1 | 1 | [32 empty] | net_list | 127818 | PLN | 0.23 |  |  |  | 2025-07-24 |  |  | KMT | [13 empty] | https://bitner.com.pl/data/t4_text/649x234_031301220722_bit%201000%20power%20st%20grey.jpg |  |  |  | https://bitner.com.pl/data/t4txt_photos/031322220722_BiT%201000%C2%AEPower%20(St)%20GREY%20(specjalna).pdf |  |  |  | https://bitner.com.pl/data/t4txt_photos/091658240523_1016_DWU_S_2304_BiT_1000_Power_(St)_GREY_(TIN)_0,6_1kV.pdf |  |  |  | https://bitner.com.pl/data/t4txt_photos/031757220722_0389_1_UE_BITNER_BiT_1000_Power_(St)_GREY_(TIN)_0,6_1kV.pdf
S67454 | 5902956359728 |  |  | BiT 1000®Power (St) GREY 2x2,5 mm² 0,6/1kV | Giętkie, uniepalnione i olejoodporne, ekranowane kable sterownicze przeznaczone do wykonywania połączeń w obwodach sterowania i sygnalizacji. Konstrukcja kabla i zastosowane materiały zapewniają dużą giętkość oraz łatwy montaż. Przeznaczone przede wszystkim do instalacji w obiektach przemysłowych, w miejscach narażonych na działanie oleju lub chłodziw przemysłowych. Nadają się do instalowania na stałe w urządzeniach przemysłowych, liniach technologicznych, maszynach pracujących w pomieszczeniach suchych i wilgotnych, do zastosowań zewnętrznych - odporne na UV i warunki atmosferyczne. Kable nadają się do układania bezpośrednio w ziemi. Kable wykonane w oparciu o normę IEC 60502-1. Kable sklasyfikowane zgodnie z normą PN-EN 50575 (CPR). Istnieje możliwość wykonania kabla z żyłami ocynowanymi: BiT 1000® POWER (St) GREY TIN | [10 empty] | Zakłady Kablowe BITNER Sp. z o.o. | S67454 | Olejoodporne i uniepalnione, ekranowane folią metalizowaną z linką uziemiającą, giętkie kable sterownicze, w izolacji XLPE i powłoce PVC, z żyłami numerowanymi, do zastosowań zewnętrznych i wewnętrznych oraz do układania w ziemi, 0,6/1kV |  |  | BITNER | [6 empty] | true | true | 12 | PL | [11 empty] | n95 | no_discount_group | no_bonus_group | NOT_RELEVANT | NONE | NOT_RELEVANT | NONE | [33 empty] | 27.32.13.0 |  |  | 0 | 24 | 24 |  |  |  |  | 8544 49 99 | [8 empty] | EC000837 | KMT | KMT | 1 | 1 | [32 empty] | net_list | 25711 | PLN | 0.23 |  |  |  | 2025-07-24 |  |  | KMT | [13 empty] | https://bitner.com.pl/data/t4_text/649x234_031301220722_bit%201000%20power%20st%20grey.jpg |  |  |  | https://bitner.com.pl/data/t4txt_photos/031322220722_BiT%201000%C2%AEPower%20(St)%20GREY%20(specjalna).pdf |  |  |  | https://bitner.com.pl/data/t4txt_photos/091658240523_1016_DWU_S_2304_BiT_1000_Power_(St)_GREY_(TIN)_0,6_1kV.pdf |  |  |  | https://bitner.com.pl/data/t4txt_photos/031757220722_0389_1_UE_BITNER_BiT_1000_Power_(St)_GREY_(TIN)_0,6_1kV.pdf
S67393 | 5902956359735 |  |  | BiT 1000®Power (St) GREY 3G2,5 mm² 0,6/1kV | Giętkie, uniepalnione i olejoodporne, ekranowane kable sterownicze przeznaczone do wykonywania połączeń w obwodach sterowania i sygnalizacji. Konstrukcja kabla i zastosowane materiały zapewniają dużą giętkość oraz łatwy montaż. Przeznaczone przede wszystkim do instalacji w obiektach przemysłowych, w miejscach narażonych na działanie oleju lub chłodziw przemysłowych. Nadają się do instalowania na stałe w urządzeniach przemysłowych, liniach technologicznych, maszynach pracujących w pomieszczeniach suchych i wilgotnych, do zastosowań zewnętrznych - odporne na UV i warunki atmosferyczne. Kable nadają się do układania bezpośrednio w ziemi. Kable wykonane w oparciu o normę IEC 60502-1. Kable sklasyfikowane zgodnie z normą PN-EN 50575 (CPR). Istnieje możliwość wykonania kabla z żyłami ocynowanymi: BiT 1000® POWER (St) GREY TIN | [10 empty] | Zakłady Kablowe BITNER Sp. z o.o. | S67393 | Olejoodporne i uniepalnione, ekranowane folią metalizowaną z linką uziemiającą, giętkie kable sterownicze, w izolacji XLPE i powłoce PVC, z żyłami numerowanymi, do zastosowań zewnętrznych i wewnętrznych oraz do układania w ziemi, 0,6/1kV |  |  | BITNER | [6 empty] | true | true | 12 | PL | [11 empty] | n95 | no_discount_group | no_bonus_group | NOT_RELEVANT | NONE | NOT_RELEVANT | NONE | [33 empty] | 27.32.13.0 |  |  | 0 | 24 | 24 |  |  |  |  | 8544 49 99 | [8 empty] | EC000837 | KMT | KMT | 1 | 1 | [32 empty] | net_list | 32424 | PLN | 0.23 |  |  |  | 2025-07-24 |  |  | KMT | [13 empty] | https://bitner.com.pl/data/t4_text/649x234_031301220722_bit%201000%20power%20st%20grey.jpg |  |  |  | https://bitner.com.pl/data/t4txt_photos/031322220722_BiT%201000%C2%AEPower%20(St)%20GREY%20(specjalna).pdf |  |  |  | https://bitner.com.pl/data/t4txt_photos/091658240523_1016_DWU_S_2304_BiT_1000_Power_(St)_GREY_(TIN)_0,6_1kV.pdf |  |  |  | https://bitner.com.pl/data/t4txt_photos/031757220722_0389_1_UE_BITNER_BiT_1000_Power_(St)_GREY_(TIN)_0,6_1kV.pdf
S67394 | 5902956359742 |  |  | BiT 1000®Power (St) GREY 4G2,5 mm² 0,6/1kV | Giętkie, uniepalnione i olejoodporne, ekranowane kable sterownicze przeznaczone do wykonywania połączeń w obwodach sterowania i sygnalizacji. Konstrukcja kabla i zastosowane materiały zapewniają dużą giętkość oraz łatwy montaż. Przeznaczone przede wszystkim do instalacji w obiektach przemysłowych, w miejscach narażonych na działanie oleju lub chłodziw przemysłowych. Nadają się do instalowania na stałe w urządzeniach przemysłowych, liniach technologicznych, maszynach pracujących w pomieszczeniach suchych i wilgotnych, do zastosowań zewnętrznych - odporne na UV i warunki atmosferyczne. Kable nadają się do układania bezpośrednio w ziemi. Kable wykonane w oparciu o normę IEC 60502-1. Kable sklasyfikowane zgodnie z normą PN-EN 50575 (CPR). Istnieje możliwość wykonania kabla z żyłami ocynowanymi: BiT 1000® POWER (St) GREY TIN | [10 empty] | Zakłady Kablowe BITNER Sp. z o.o. | S67394 | Olejoodporne i uniepalnione, ekranowane folią metalizowaną z linką uziemiającą, giętkie kable sterownicze, w izolacji XLPE i powłoce PVC, z żyłami numerowanymi, do zastosowań zewnętrznych i wewnętrznych oraz do układania w ziemi, 0,6/1kV |  |  | BITNER | [6 empty] | true | true | 12 | PL | [11 empty] | n95 | no_discount_group | no_bonus_group | NOT_RELEVANT | NONE | NOT_RELEVANT | NONE | [33 empty] | 27.32.13.0 |  |  | 0 | 24 | 24 |  |  |  |  | 8544 49 99 | [8 empty] | EC000837 | KMT | KMT | 1 | 1 | [32 empty] | net_list | 40134 | PLN | 0.23 |  |  |  | 2025-07-24 |  |  | KMT | [13 empty] | https://bitner.com.pl/data/t4_text/649x234_031301220722_bit%201000%20power%20st%20grey.jpg |  |  |  | https://bitner.com.pl/data/t4txt_photos/031322220722_BiT%201000%C2%AEPower%20(St)%20GREY%20(specjalna).pdf |  |  |  | https://bitner.com.pl/data/t4txt_photos/091658240523_1016_DWU_S_2304_BiT_1000_Power_(St)_GREY_(TIN)_0,6_1kV.pdf |  |  |  | https://bitner.com.pl/data/t4txt_photos/031757220722_0389_1_UE_BITNER_BiT_1000_Power_(St)_GREY_(TIN)_0,6_1kV.pdf
S67395 | 5902956359759 |  |  | BiT 1000®Power (St) GREY 5G2,5 mm² 0,6/1kV | Giętkie, uniepalnione i olejoodporne, ekranowane kable sterownicze przeznaczone do wykonywania połączeń w obwodach sterowania i sygnalizacji. Konstrukcja kabla i zastosowane materiały zapewniają dużą giętkość oraz łatwy montaż. Przeznaczone przede wszystkim do instalacji w obiektach przemysłowych, w miejscach narażonych na działanie oleju lub chłodziw przemysłowych. Nadają się do instalowania na stałe w urządzeniach przemysłowych, liniach technologicznych, maszynach pracujących w pomieszczeniach suchych i wilgotnych, do zastosowań zewnętrznych - odporne na UV i warunki atmosferyczne. Kable nadają się do układania bezpośrednio w ziemi. Kable wykonane w oparciu o normę IEC 60502-1. Kable sklasyfikowane zgodnie z normą PN-EN 50575 (CPR). Istnieje możliwość wykonania kabla z żyłami ocynowanymi: BiT 1000® POWER (St) GREY TIN | [10 empty] | Zakłady Kablowe BITNER Sp. z o.o. | S67395 | Olejoodporne i uniepalnione, ekranowane folią metalizowaną z linką uziemiającą, giętkie kable sterownicze, w izolacji XLPE i powłoce PVC, z żyłami numerowanymi, do zastosowań zewnętrznych i wewnętrznych oraz do układania w ziemi, 0,6/1kV |  |  | BITNER | [6 empty] | true | true | 12 | PL | [11 empty] | n95 | no_discount_group | no_bonus_group | NOT_RELEVANT | NONE | NOT_RELEVANT | NONE | [33 empty] | 27.32.13.0 |  |  | 0 | 24 | 24 |  |  |  |  | 8544 49 99 | [8 empty] | EC000837 | KMT | KMT | 1 | 1 | [32 empty] | net_list | 48186 | PLN | 0.23 |  |  |  | 2025-07-24 |  |  | KMT | [13 empty] | https://bitner.com.pl/data/t4_text/649x234_031301220722_bit%201000%20power%20st%20grey.jpg |  |  |  | https://bitner.com.pl/data/t4txt_photos/031322220722_BiT%201000%C2%AEPower%20(St)%20GREY%20(specjalna).pdf |  |  |  | https://bitner.com.pl/data/t4txt_photos/091658240523_1016_DWU_S_2304_BiT_1000_Power_(St)_GREY_(TIN)_0,6_1kV.pdf |  |  |  | https://bitner.com.pl/data/t4txt_photos/031757220722_0389_1_UE_BITNER_BiT_1000_Power_(St)_GREY_(TIN)_0,6_1kV.pdf
S67396 | 5902956359766 |  |  | BiT 1000®Power (St) GREY 7G2,5 mm² 0,6/1kV | Giętkie, uniepalnione i olejoodporne, ekranowane kable sterownicze przeznaczone do wykonywania połączeń w obwodach sterowania i sygnalizacji. Konstrukcja kabla i zastosowane materiały zapewniają dużą giętkość oraz łatwy montaż. Przeznaczone przede wszystkim do instalacji w obiektach przemysłowych, w miejscach narażonych na działanie oleju lub chłodziw przemysłowych. Nadają się do instalowania na stałe w urządzeniach przemysłowych, liniach technologicznych, maszynach pracujących w pomieszczeniach suchych i wilgotnych, do zastosowań zewnętrznych - odporne na UV i warunki atmosferyczne. Kable nadają się do układania bezpośrednio w ziemi. Kable wykonane w oparciu o normę IEC 60502-1. Kable sklasyfikowane zgodnie z normą PN-EN 50575 (CPR). Istnieje możliwość wykonania kabla z żyłami ocynowanymi: BiT 1000® POWER (St) GREY TIN | [10 empty] | Zakłady Kablowe BITNER Sp. z o.o. | S67396 | Olejoodporne i uniepalnione, ekranowane folią metalizowaną z linką uziemiającą, giętkie kable sterownicze, w izolacji XLPE i powłoce PVC, z żyłami numerowanymi, do zastosowań zewnętrznych i wewnętrznych oraz do układania w ziemi, 0,6/1kV |  |  | BITNER | [6 empty] | true | true | 12 | PL | [11 empty] | n95 | no_discount_group | no_bonus_group | NOT_RELEVANT | NONE | NOT_RELEVANT | NONE | [33 empty] | 27.32.13.0 |  |  | 0 | 24 | 24 |  |  |  |  | 8544 49 99 | [8 empty] | EC000837 | KMT | KMT | 1 | 1 | [32 empty] | net_list | 62407 | PLN | 0.23 |  |  |  | 2025-07-24 |  |  | KMT | [13 empty] | https://bitner.com.pl/data/t4_text/649x234_031301220722_bit%201000%20power%20st%20grey.jpg |  |  |  | https://bitner.com.pl/data/t4txt_photos/031322220722_BiT%201000%C2%AEPower%20(St)%20GREY%20(specjalna).pdf |  |  |  | https://bitner.com.pl/data/t4txt_photos/091658240523_1016_DWU_S_2304_BiT_1000_Power_(St)_GREY_(TIN)_0,6_1kV.pdf |  |  |  | https://bitner.com.pl/data/t4txt_photos/031757220722_0389_1_UE_BITNER_BiT_1000_Power_(St)_GREY_(TIN)_0,6_1kV.pdf
S67397 | 5902956359773 |  |  | BiT 1000®Power (St) GREY 8G2,5 mm² 0,6/1kV | Giętkie, uniepalnione i olejoodporne, ekranowane kable sterownicze przeznaczone do wykonywania połączeń w obwodach sterowania i sygnalizacji. Konstrukcja kabla i zastosowane materiały zapewniają dużą giętkość oraz łatwy montaż. Przeznaczone przede wszystkim do instalacji w obiektach przemysłowych, w miejscach narażonych na działanie oleju lub chłodziw przemysłowych. Nadają się do instalowania na stałe w urządzeniach przemysłowych, liniach technologicznych, maszynach pracujących w pomieszczeniach suchych i wilgotnych, do zastosowań zewnętrznych - odporne na UV i warunki atmosferyczne. Kable nadają się do układania bezpośrednio w ziemi. Kable wykonane w oparciu o normę IEC 60502-1. Kable sklasyfikowane zgodnie z normą PN-EN 50575 (CPR). Istnieje możliwość wykonania kabla z żyłami ocynowanymi: BiT 1000® POWER (St) GREY TIN | [10 empty] | Zakłady Kablowe BITNER Sp. z o.o. | S67397 | Olejoodporne i uniepalnione, ekranowane folią metalizowaną z linką uziemiającą, giętkie kable sterownicze, w izolacji XLPE i powłoce PVC, z żyłami numerowanymi, do zastosowań zewnętrznych i wewnętrznych oraz do układania w ziemi, 0,6/1kV |  |  | BITNER | [6 empty] | true | true | 12 | PL | [11 empty] | n95 | no_discount_group | no_bonus_group | NOT_RELEVANT | NONE | NOT_RELEVANT | NONE | [33 empty] | 27.32.13.0 |  |  | 0 | 24 | 24 |  |  |  |  | 8544 49 99 | [8 empty] | EC000837 | KMT | KMT | 1 | 1 | [32 empty] | net_list | 71130 | PLN | 0.23 |  |  |  | 2025-07-24 |  |  | KMT | [13 empty] | https://bitner.com.pl/data/t4_text/649x234_031301220722_bit%201000%20power%20st%20grey.jpg |  |  |  | https://bitner.com.pl/data/t4txt_photos/031322220722_BiT%201000%C2%AEPower%20(St)%20GREY%20(specjalna).pdf |  |  |  | https://bitner.com.pl/data/t4txt_photos/091658240523_1016_DWU_S_2304_BiT_1000_Power_(St)_GREY_(TIN)_0,6_1kV.pdf |  |  |  | https://bitner.com.pl/data/t4txt_photos/031757220722_0389_1_UE_BITNER_BiT_1000_Power_(St)_GREY_(TIN)_0,6_1kV.pdf
S67398 | 5902956359780 |  |  | BiT 1000®Power (St) GREY 10G2,5 mm² 0,6/1kV | Giętkie, uniepalnione i olejoodporne, ekranowane kable sterownicze przeznaczone do wykonywania połączeń w obwodach sterowania i sygnalizacji. Konstrukcja kabla i zastosowane materiały zapewniają dużą giętkość oraz łatwy montaż. Przeznaczone przede wszystkim do instalacji w obiektach przemysłowych, w miejscach narażonych na działanie oleju lub chłodziw przemysłowych. Nadają się do instalowania na stałe w urządzeniach przemysłowych, liniach technologicznych, maszynach pracujących w pomieszczeniach suchych i wilgotnych, do zastosowań zewnętrznych - odporne na UV i warunki atmosferyczne. Kable nadają się do układania bezpośrednio w ziemi. Kable wykonane w oparciu o normę IEC 60502-1. Kable sklasyfikowane zgodnie z normą PN-EN 50575 (CPR). Istnieje możliwość wykonania kabla z żyłami ocynowanymi: BiT 1000® POWER (St) GREY TIN | [10 empty] | Zakłady Kablowe BITNER Sp. z o.o. | S67398 | Olejoodporne i uniepalnione, ekranowane folią metalizowaną z linką uziemiającą, giętkie kable sterownicze, w izolacji XLPE i powłoce PVC, z żyłami numerowanymi, do zastosowań zewnętrznych i wewnętrznych oraz do układania w ziemi, 0,6/1kV |  |  | BITNER | [6 empty] | true | true | 12 | PL | [11 empty] | n95 | no_discount_group | no_bonus_group | NOT_RELEVANT | NONE | NOT_RELEVANT | NONE | [33 empty] | 27.32.13.0 |  |  | 0 | 24 | 24 |  |  |  |  | 8544 49 99 | [8 empty] | EC000837 | KMT | KMT | 1 | 1 | [32 empty] | net_list | 87834 | PLN | 0.23 |  |  |  | 2025-07-24 |  |  | KMT | [13 empty] | https://bitner.com.pl/data/t4_text/649x234_031301220722_bit%201000%20power%20st%20grey.jpg |  |  |  | https://bitner.com.pl/data/t4txt_photos/031322220722_BiT%201000%C2%AEPower%20(St)%20GREY%20(specjalna).pdf |  |  |  | https://bitner.com.pl/data/t4txt_photos/091658240523_1016_DWU_S_2304_BiT_1000_Power_(St)_GREY_(TIN)_0,6_1kV.pdf |  |  |  | https://bitner.com.pl/data/t4txt_photos/031757220722_0389_1_UE_BITNER_BiT_1000_Power_(St)_GREY_(TIN)_0,6_1kV.pdf
S67399 | 5902956359797 |  |  | BiT 1000®Power (St) GREY 12G2,5 mm² 0,6/1kV | Giętkie, uniepalnione i olejoodporne, ekranowane kable sterownicze przeznaczone do wykonywania połączeń w obwodach sterowania i sygnalizacji. Konstrukcja kabla i zastosowane materiały zapewniają dużą giętkość oraz łatwy montaż. Przeznaczone przede wszystkim do instalacji w obiektach przemysłowych, w miejscach narażonych na działanie oleju lub chłodziw przemysłowych. Nadają się do instalowania na stałe w urządzeniach przemysłowych, liniach technologicznych, maszynach pracujących w pomieszczeniach suchych i wilgotnych, do zastosowań zewnętrznych - odporne na UV i warunki atmosferyczne. Kable nadają się do układania bezpośrednio w ziemi. Kable wykonane w oparciu o normę IEC 60502-1. Kable sklasyfikowane zgodnie z normą PN-EN 50575 (CPR). Istnieje możliwość wykonania kabla z żyłami ocynowanymi: BiT 1000® POWER (St) GREY TIN | [10 empty] | Zakłady Kablowe BITNER Sp. z o.o. | S67399 | Olejoodporne i uniepalnione, ekranowane folią metalizowaną z linką uziemiającą, giętkie kable sterownicze, w izolacji XLPE i powłoce PVC, z żyłami numerowanymi, do zastosowań zewnętrznych i wewnętrznych oraz do układania w ziemi, 0,6/1kV |  |  | BITNER | [6 empty] | true | true | 12 | PL | [11 empty] | n95 | no_discount_group | no_bonus_group | NOT_RELEVANT | NONE | NOT_RELEVANT | NONE | [33 empty] | 27.32.13.0 |  |  | 0 | 24 | 24 |  |  |  |  | 8544 49 99 | [8 empty] | EC000837 | KMT | KMT | 1 | 1 | [32 empty] | net_list | 100212 | PLN | 0.23 |  |  |  | 2025-07-24 |  |  | KMT | [13 empty] | https://bitner.com.pl/data/t4_text/649x234_031301220722_bit%201000%20power%20st%20grey.jpg |  |  |  | https://bitner.com.pl/data/t4txt_photos/031322220722_BiT%201000%C2%AEPower%20(St)%20GREY%20(specjalna).pdf |  |  |  | https://bitner.com.pl/data/t4txt_photos/091658240523_1016_DWU_S_2304_BiT_1000_Power_(St)_GREY_(TIN)_0,6_1kV.pdf |  |  |  | https://bitner.com.pl/data/t4txt_photos/031757220722_0389_1_UE_BITNER_BiT_1000_Power_(St)_GREY_(TIN)_0,6_1kV.pdf
S67400 | 5902956359803 |  |  | BiT 1000®Power (St) GREY 14G2,5 mm² 0,6/1kV | Giętkie, uniepalnione i olejoodporne, ekranowane kable sterownicze przeznaczone do wykonywania połączeń w obwodach sterowania i sygnalizacji. Konstrukcja kabla i zastosowane materiały zapewniają dużą giętkość oraz łatwy montaż. Przeznaczone przede wszystkim do instalacji w obiektach przemysłowych, w miejscach narażonych na działanie oleju lub chłodziw przemysłowych. Nadają się do instalowania na stałe w urządzeniach przemysłowych, liniach technologicznych, maszynach pracujących w pomieszczeniach suchych i wilgotnych, do zastosowań zewnętrznych - odporne na UV i warunki atmosferyczne. Kable nadają się do układania bezpośrednio w ziemi. Kable wykonane w oparciu o normę IEC 60502-1. Kable sklasyfikowane zgodnie z normą PN-EN 50575 (CPR). Istnieje możliwość wykonania kabla z żyłami ocynowanymi: BiT 1000® POWER (St) GREY TIN | [10 empty] | Zakłady Kablowe BITNER Sp. z o.o. | S67400 | Olejoodporne i uniepalnione, ekranowane folią metalizowaną z linką uziemiającą, giętkie kable sterownicze, w izolacji XLPE i powłoce PVC, z żyłami numerowanymi, do zastosowań zewnętrznych i wewnętrznych oraz do układania w ziemi, 0,6/1kV |  |  | BITNER | [6 empty] | true | true | 12 | PL | [11 empty] | n95 | no_discount_group | no_bonus_group | NOT_RELEVANT | NONE | NOT_RELEVANT | NONE | [33 empty] | 27.32.13.0 |  |  | 0 | 24 | 24 |  |  |  |  | 8544 49 99 | [8 empty] | EC000837 | KMT | KMT | 1 | 1 | [32 empty] | net_list | 114551 | PLN | 0.23 |  |  |  | 2025-07-24 |  |  | KMT | [13 empty] | https://bitner.com.pl/data/t4_text/649x234_031301220722_bit%201000%20power%20st%20grey.jpg |  |  |  | https://bitner.com.pl/data/t4txt_photos/031322220722_BiT%201000%C2%AEPower%20(St)%20GREY%20(specjalna).pdf |  |  |  | https://bitner.com.pl/data/t4txt_photos/091658240523_1016_DWU_S_2304_BiT_1000_Power_(St)_GREY_(TIN)_0,6_1kV.pdf |  |  |  | https://bitner.com.pl/data/t4txt_photos/031757220722_0389_1_UE_BITNER_BiT_1000_Power_(St)_GREY_(TIN)_0,6_1kV.pdf
S67401 | 5902956359810 |  |  | BiT 1000®Power (St) GREY 16G2,5 mm² 0,6/1kV | Giętkie, uniepalnione i olejoodporne, ekranowane kable sterownicze przeznaczone do wykonywania połączeń w obwodach sterowania i sygnalizacji. Konstrukcja kabla i zastosowane materiały zapewniają dużą giętkość oraz łatwy montaż. Przeznaczone przede wszystkim do instalacji w obiektach przemysłowych, w miejscach narażonych na działanie oleju lub chłodziw przemysłowych. Nadają się do instalowania na stałe w urządzeniach przemysłowych, liniach technologicznych, maszynach pracujących w pomieszczeniach suchych i wilgotnych, do zastosowań zewnętrznych - odporne na UV i warunki atmosferyczne. Kable nadają się do układania bezpośrednio w ziemi. Kable wykonane w oparciu o normę IEC 60502-1. Kable sklasyfikowane zgodnie z normą PN-EN 50575 (CPR). Istnieje możliwość wykonania kabla z żyłami ocynowanymi: BiT 1000® POWER (St) GREY TIN | [10 empty] | Zakłady Kablowe BITNER Sp. z o.o. | S67401 | Olejoodporne i uniepalnione, ekranowane folią metalizowaną z linką uziemiającą, giętkie kable sterownicze, w izolacji XLPE i powłoce PVC, z żyłami numerowanymi, do zastosowań zewnętrznych i wewnętrznych oraz do układania w ziemi, 0,6/1kV |  |  | BITNER | [6 empty] | true | true | 12 | PL | [11 empty] | n95 | no_discount_group | no_bonus_group | NOT_RELEVANT | NONE | NOT_RELEVANT | NONE | [33 empty] | 27.32.13.0 |  |  | 0 | 24 | 24 |  |  |  |  | 8544 49 99 | [8 empty] | EC000837 | KMT | KMT | 1 | 1 | [32 empty] | net_list | 129381 | PLN | 0.23 |  |  |  | 2025-07-24 |  |  | KMT | [13 empty] | https://bitner.com.pl/data/t4_text/649x234_031301220722_bit%201000%20power%20st%20grey.jpg |  |  |  | https://bitner.com.pl/data/t4txt_photos/031322220722_BiT%201000%C2%AEPower%20(St)%20GREY%20(specjalna).pdf |  |  |  | https://bitner.com.pl/data/t4txt_photos/091658240523_1016_DWU_S_2304_BiT_1000_Power_(St)_GREY_(TIN)_0,6_1kV.pdf |  |  |  | https://bitner.com.pl/data/t4txt_photos/031757220722_0389_1_UE_BITNER_BiT_1000_Power_(St)_GREY_(TIN)_0,6_1kV.pdf
S67402 | 5902956359827 |  |  | BiT 1000®Power (St) GREY 18G2,5 mm² 0,6/1kV | Giętkie, uniepalnione i olejoodporne, ekranowane kable sterownicze przeznaczone do wykonywania połączeń w obwodach sterowania i sygnalizacji. Konstrukcja kabla i zastosowane materiały zapewniają dużą giętkość oraz łatwy montaż. Przeznaczone przede wszystkim do instalacji w obiektach przemysłowych, w miejscach narażonych na działanie oleju lub chłodziw przemysłowych. Nadają się do instalowania na stałe w urządzeniach przemysłowych, liniach technologicznych, maszynach pracujących w pomieszczeniach suchych i wilgotnych, do zastosowań zewnętrznych - odporne na UV i warunki atmosferyczne. Kable nadają się do układania bezpośrednio w ziemi. Kable wykonane w oparciu o normę IEC 60502-1. Kable sklasyfikowane zgodnie z normą PN-EN 50575 (CPR). Istnieje możliwość wykonania kabla z żyłami ocynowanymi: BiT 1000® POWER (St) GREY TIN | [10 empty] | Zakłady Kablowe BITNER Sp. z o.o. | S67402 | Olejoodporne i uniepalnione, ekranowane folią metalizowaną z linką uziemiającą, giętkie kable sterownicze, w izolacji XLPE i powłoce PVC, z żyłami numerowanymi, do zastosowań zewnętrznych i wewnętrznych oraz do układania w ziemi, 0,6/1kV |  |  | BITNER | [6 empty] | true | true | 12 | PL | [11 empty] | n95 | no_discount_group | no_bonus_group | NOT_RELEVANT | NONE | NOT_RELEVANT | NONE | [33 empty] | 27.32.13.0 |  |  | 0 | 24 | 24 |  |  |  |  | 8544 49 99 | [8 empty] | EC000837 | KMT | KMT | 1 | 1 | [32 empty] | net_list | 144108 | PLN | 0.23 |  |  |  | 2025-07-24 |  |  | KMT | [13 empty] | https://bitner.com.pl/data/t4_text/649x234_031301220722_bit%201000%20power%20st%20grey.jpg |  |  |  | https://bitner.com.pl/data/t4txt_photos/031322220722_BiT%201000%C2%AEPower%20(St)%20GREY%20(specjalna).pdf |  |  |  | https://bitner.com.pl/data/t4txt_photos/091658240523_1016_DWU_S_2304_BiT_1000_Power_(St)_GREY_(TIN)_0,6_1kV.pdf |  |  |  | https://bitner.com.pl/data/t4txt_photos/031757220722_0389_1_UE_BITNER_BiT_1000_Power_(St)_GREY_(TIN)_0,6_1kV.pdf
S67403 | 5902956359834 |  |  | BiT 1000®Power (St) GREY 21G2,5 mm² 0,6/1kV | Giętkie, uniepalnione i olejoodporne, ekranowane kable sterownicze przeznaczone do wykonywania połączeń w obwodach sterowania i sygnalizacji. Konstrukcja kabla i zastosowane materiały zapewniają dużą giętkość oraz łatwy montaż. Przeznaczone przede wszystkim do instalacji w obiektach przemysłowych, w miejscach narażonych na działanie oleju lub chłodziw przemysłowych. Nadają się do instalowania na stałe w urządzeniach przemysłowych, liniach technologicznych, maszynach pracujących w pomieszczeniach suchych i wilgotnych, do zastosowań zewnętrznych - odporne na UV i warunki atmosferyczne. Kable nadają się do układania bezpośrednio w ziemi. Kable wykonane w oparciu o normę IEC 60502-1. Kable sklasyfikowane zgodnie z normą PN-EN 50575 (CPR). Istnieje możliwość wykonania kabla z żyłami ocynowanymi: BiT 1000® POWER (St) GREY TIN | [10 empty] | Zakłady Kablowe BITNER Sp. z o.o. | S67403 | Olejoodporne i uniepalnione, ekranowane folią metalizowaną z linką uziemiającą, giętkie kable sterownicze, w izolacji XLPE i powłoce PVC, z żyłami numerowanymi, do zastosowań zewnętrznych i wewnętrznych oraz do układania w ziemi, 0,6/1kV |  |  | BITNER | [6 empty] | true | true | 12 | PL | [11 empty] | n95 | no_discount_group | no_bonus_group | NOT_RELEVANT | NONE | NOT_RELEVANT | NONE | [33 empty] | 27.32.13.0 |  |  | 0 | 24 | 24 |  |  |  |  | 8544 49 99 | [8 empty] | EC000837 | KMT | KMT | 1 | 1 | [32 empty] | net_list | 165359 | PLN | 0.23 |  |  |  | 2025-07-24 |  |  | KMT | [13 empty] | https://bitner.com.pl/data/t4_text/649x234_031301220722_bit%201000%20power%20st%20grey.jpg |  |  |  | https://bitner.com.pl/data/t4txt_photos/031322220722_BiT%201000%C2%AEPower%20(St)%20GREY%20(specjalna).pdf |  |  |  | https://bitner.com.pl/data/t4txt_photos/091658240523_1016_DWU_S_2304_BiT_1000_Power_(St)_GREY_(TIN)_0,6_1kV.pdf |  |  |  | https://bitner.com.pl/data/t4txt_photos/031757220722_0389_1_UE_BITNER_BiT_1000_Power_(St)_GREY_(TIN)_0,6_1kV.pdf
S67404 | 5902956359841 |  |  | BiT 1000®Power (St) GREY 25G2,5 mm² 0,6/1kV | Giętkie, uniepalnione i olejoodporne, ekranowane kable sterownicze przeznaczone do wykonywania połączeń w obwodach sterowania i sygnalizacji. Konstrukcja kabla i zastosowane materiały zapewniają dużą giętkość oraz łatwy montaż. Przeznaczone przede wszystkim do instalacji w obiektach przemysłowych, w miejscach narażonych na działanie oleju lub chłodziw przemysłowych. Nadają się do instalowania na stałe w urządzeniach przemysłowych, liniach technologicznych, maszynach pracujących w pomieszczeniach suchych i wilgotnych, do zastosowań zewnętrznych - odporne na UV i warunki atmosferyczne. Kable nadają się do układania bezpośrednio w ziemi. Kable wykonane w oparciu o normę IEC 60502-1. Kable sklasyfikowane zgodnie z normą PN-EN 50575 (CPR). Istnieje możliwość wykonania kabla z żyłami ocynowanymi: BiT 1000® POWER (St) GREY TIN | [10 empty] | Zakłady Kablowe BITNER Sp. z o.o. | S67404 | Olejoodporne i uniepalnione, ekranowane folią metalizowaną z linką uziemiającą, giętkie kable sterownicze, w izolacji XLPE i powłoce PVC, z żyłami numerowanymi, do zastosowań zewnętrznych i wewnętrznych oraz do układania w ziemi, 0,6/1kV |  |  | BITNER | [6 empty] | true | true | 12 | PL | [11 empty] | n95 | no_discount_group | no_bonus_group | NOT_RELEVANT | NONE | NOT_RELEVANT | NONE | [33 empty] | 27.32.13.0 |  |  | 0 | 24 | 24 |  |  |  |  | 8544 49 99 | [8 empty] | EC000837 | KMT | KMT | 1 | 1 | [32 empty] | net_list | 195841 | PLN | 0.23 |  |  |  | 2025-07-24 |  |  | KMT | [13 empty] | https://bitner.com.pl/data/t4_text/649x234_031301220722_bit%201000%20power%20st%20grey.jpg |  |  |  | https://bitner.com.pl/data/t4txt_photos/031322220722_BiT%201000%C2%AEPower%20(St)%20GREY%20(specjalna).pdf |  |  |  | https://bitner.com.pl/data/t4txt_photos/091658240523_1016_DWU_S_2304_BiT_1000_Power_(St)_GREY_(TIN)_0,6_1kV.pdf |  |  |  | https://bitner.com.pl/data/t4txt_photos/031757220722_0389_1_UE_BITNER_BiT_1000_Power_(St)_GREY_(TIN)_0,6_1kV.pdf
S67467 | 5902956359858 |  |  | BiT 1000®Power (St) GREY 2x4,0 mm² 0,6/1kV | Giętkie, uniepalnione i olejoodporne, ekranowane kable sterownicze przeznaczone do wykonywania połączeń w obwodach sterowania i sygnalizacji. Konstrukcja kabla i zastosowane materiały zapewniają dużą giętkość oraz łatwy montaż. Przeznaczone przede wszystkim do instalacji w obiektach przemysłowych, w miejscach narażonych na działanie oleju lub chłodziw przemysłowych. Nadają się do instalowania na stałe w urządzeniach przemysłowych, liniach technologicznych, maszynach pracujących w pomieszczeniach suchych i wilgotnych, do zastosowań zewnętrznych - odporne na UV i warunki atmosferyczne. Kable nadają się do układania bezpośrednio w ziemi. Kable wykonane w oparciu o normę IEC 60502-1. Kable sklasyfikowane zgodnie z normą PN-EN 50575 (CPR). Istnieje możliwość wykonania kabla z żyłami ocynowanymi: BiT 1000® POWER (St) GREY TIN | [10 empty] | Zakłady Kablowe BITNER Sp. z o.o. | S67467 | Olejoodporne i uniepalnione, ekranowane folią metalizowaną z linką uziemiającą, giętkie kable sterownicze, w izolacji XLPE i powłoce PVC, z żyłami numerowanymi, do zastosowań zewnętrznych i wewnętrznych oraz do układania w ziemi, 0,6/1kV |  |  | BITNER | [6 empty] | true | true | 12 | PL | [11 empty] | n95 | no_discount_group | no_bonus_group | NOT_RELEVANT | NONE | NOT_RELEVANT | NONE | [33 empty] | 27.32.13.0 |  |  | 0 | 24 | 24 |  |  |  |  | 8544 49 99 | [8 empty] | EC000837 | KMT | KMT | 1 | 1 | [32 empty] | net_list | 35137 | PLN | 0.23 |  |  |  | 2025-07-24 |  |  | KMT | [13 empty] | https://bitner.com.pl/data/t4_text/649x234_031301220722_bit%201000%20power%20st%20grey.jpg |  |  |  | https://bitner.com.pl/data/t4txt_photos/031322220722_BiT%201000%C2%AEPower%20(St)%20GREY%20(specjalna).pdf |  |  |  | https://bitner.com.pl/data/t4txt_photos/091658240523_1016_DWU_S_2304_BiT_1000_Power_(St)_GREY_(TIN)_0,6_1kV.pdf |  |  |  | https://bitner.com.pl/data/t4txt_photos/031757220722_0389_1_UE_BITNER_BiT_1000_Power_(St)_GREY_(TIN)_0,6_1kV.pdf
S67405 | 5902956359865 |  |  | BiT 1000®Power (St) GREY 3G4,0 mm² 0,6/1kV | Giętkie, uniepalnione i olejoodporne, ekranowane kable sterownicze przeznaczone do wykonywania połączeń w obwodach sterowania i sygnalizacji. Konstrukcja kabla i zastosowane materiały zapewniają dużą giętkość oraz łatwy montaż. Przeznaczone przede wszystkim do instalacji w obiektach przemysłowych, w miejscach narażonych na działanie oleju lub chłodziw przemysłowych. Nadają się do instalowania na stałe w urządzeniach przemysłowych, liniach technologicznych, maszynach pracujących w pomieszczeniach suchych i wilgotnych, do zastosowań zewnętrznych - odporne na UV i warunki atmosferyczne. Kable nadają się do układania bezpośrednio w ziemi. Kable wykonane w oparciu o normę IEC 60502-1. Kable sklasyfikowane zgodnie z normą PN-EN 50575 (CPR). Istnieje możliwość wykonania kabla z żyłami ocynowanymi: BiT 1000® POWER (St) GREY TIN | [10 empty] | Zakłady Kablowe BITNER Sp. z o.o. | S67405 | Olejoodporne i uniepalnione, ekranowane folią metalizowaną z linką uziemiającą, giętkie kable sterownicze, w izolacji XLPE i powłoce PVC, z żyłami numerowanymi, do zastosowań zewnętrznych i wewnętrznych oraz do układania w ziemi, 0,6/1kV |  |  | BITNER | [6 empty] | true | true | 12 | PL | [11 empty] | n95 | no_discount_group | no_bonus_group | NOT_RELEVANT | NONE | NOT_RELEVANT | NONE | [33 empty] | 27.32.13.0 |  |  | 0 | 24 | 24 |  |  |  |  | 8544 49 99 | [8 empty] | EC000837 | KMT | KMT | 1 | 1 | [32 empty] | net_list | 46358 | PLN | 0.23 |  |  |  | 2025-07-24 |  |  | KMT | [13 empty] | https://bitner.com.pl/data/t4_text/649x234_031301220722_bit%201000%20power%20st%20grey.jpg |  |  |  | https://bitner.com.pl/data/t4txt_photos/031322220722_BiT%201000%C2%AEPower%20(St)%20GREY%20(specjalna).pdf |  |  |  | https://bitner.com.pl/data/t4txt_photos/091658240523_1016_DWU_S_2304_BiT_1000_Power_(St)_GREY_(TIN)_0,6_1kV.pdf |  |  |  | https://bitner.com.pl/data/t4txt_photos/031757220722_0389_1_UE_BITNER_BiT_1000_Power_(St)_GREY_(TIN)_0,6_1kV.pdf
S67406 | 5902956359872 |  |  | BiT 1000®Power (St) GREY 4G4,0 mm² 0,6/1kV | Giętkie, uniepalnione i olejoodporne, ekranowane kable sterownicze przeznaczone do wykonywania połączeń w obwodach sterowania i sygnalizacji. Konstrukcja kabla i zastosowane materiały zapewniają dużą giętkość oraz łatwy montaż. Przeznaczone przede wszystkim do instalacji w obiektach przemysłowych, w miejscach narażonych na działanie oleju lub chłodziw przemysłowych. Nadają się do instalowania na stałe w urządzeniach przemysłowych, liniach technologicznych, maszynach pracujących w pomieszczeniach suchych i wilgotnych, do zastosowań zewnętrznych - odporne na UV i warunki atmosferyczne. Kable nadają się do układania bezpośrednio w ziemi. Kable wykonane w oparciu o normę IEC 60502-1. Kable sklasyfikowane zgodnie z normą PN-EN 50575 (CPR). Istnieje możliwość wykonania kabla z żyłami ocynowanymi: BiT 1000® POWER (St) GREY TIN | [10 empty] | Zakłady Kablowe BITNER Sp. z o.o. | S67406 | Olejoodporne i uniepalnione, ekranowane folią metalizowaną z linką uziemiającą, giętkie kable sterownicze, w izolacji XLPE i powłoce PVC, z żyłami numerowanymi, do zastosowań zewnętrznych i wewnętrznych oraz do układania w ziemi, 0,6/1kV |  |  | BITNER | [6 empty] | true | true | 12 | PL | [11 empty] | n95 | no_discount_group | no_bonus_group | NOT_RELEVANT | NONE | NOT_RELEVANT | NONE | [33 empty] | 27.32.13.0 |  |  | 0 | 24 | 24 |  |  |  |  | 8544 49 99 | [8 empty] | EC000837 | KMT | KMT | 1 | 1 | [32 empty] | net_list | 58714 | PLN | 0.23 |  |  |  | 2025-07-24 |  |  | KMT | [13 empty] | https://bitner.com.pl/data/t4_text/649x234_031301220722_bit%201000%20power%20st%20grey.jpg |  |  |  | https://bitner.com.pl/data/t4txt_photos/031322220722_BiT%201000%C2%AEPower%20(St)%20GREY%20(specjalna).pdf |  |  |  | https://bitner.com.pl/data/t4txt_photos/091658240523_1016_DWU_S_2304_BiT_1000_Power_(St)_GREY_(TIN)_0,6_1kV.pdf |  |  |  | https://bitner.com.pl/data/t4txt_photos/031757220722_0389_1_UE_BITNER_BiT_1000_Power_(St)_GREY_(TIN)_0,6_1kV.pdf
S67407 | 5902956359889 |  |  | BiT 1000®Power (St) GREY 5G4,0 mm² 0,6/1kV | Giętkie, uniepalnione i olejoodporne, ekranowane kable sterownicze przeznaczone do wykonywania połączeń w obwodach sterowania i sygnalizacji. Konstrukcja kabla i zastosowane materiały zapewniają dużą giętkość oraz łatwy montaż. Przeznaczone przede wszystkim do instalacji w obiektach przemysłowych, w miejscach narażonych na działanie oleju lub chłodziw przemysłowych. Nadają się do instalowania na stałe w urządzeniach przemysłowych, liniach technologicznych, maszynach pracujących w pomieszczeniach suchych i wilgotnych, do zastosowań zewnętrznych - odporne na UV i warunki atmosferyczne. Kable nadają się do układania bezpośrednio w ziemi. Kable wykonane w oparciu o normę IEC 60502-1. Kable sklasyfikowane zgodnie z normą PN-EN 50575 (CPR). Istnieje możliwość wykonania kabla z żyłami ocynowanymi: BiT 1000® POWER (St) GREY TIN | [10 empty] | Zakłady Kablowe BITNER Sp. z o.o. | S67407 | Olejoodporne i uniepalnione, ekranowane folią metalizowaną z linką uziemiającą, giętkie kable sterownicze, w izolacji XLPE i powłoce PVC, z żyłami numerowanymi, do zastosowań zewnętrznych i wewnętrznych oraz do układania w ziemi, 0,6/1kV |  |  | BITNER | [6 empty] | true | true | 12 | PL | [11 empty] | n95 | no_discount_group | no_bonus_group | NOT_RELEVANT | NONE | NOT_RELEVANT | NONE | [33 empty] | 27.32.13.0 |  |  | 0 | 24 | 24 |  |  |  |  | 8544 49 99 | [8 empty] | EC000837 | KMT | KMT | 1 | 1 | [32 empty] | net_list | 70979 | PLN | 0.23 |  |  |  | 2025-07-24 |  |  | KMT | [13 empty] | https://bitner.com.pl/data/t4_text/649x234_031301220722_bit%201000%20power%20st%20grey.jpg |  |  |  | https://bitner.com.pl/data/t4txt_photos/031322220722_BiT%201000%C2%AEPower%20(St)%20GREY%20(specjalna).pdf |  |  |  | https://bitner.com.pl/data/t4txt_photos/091658240523_1016_DWU_S_2304_BiT_1000_Power_(St)_GREY_(TIN)_0,6_1kV.pdf |  |  |  | https://bitner.com.pl/data/t4txt_photos/031757220722_0389_1_UE_BITNER_BiT_1000_Power_(St)_GREY_(TIN)_0,6_1kV.pdf
S67411 | 5902956359896 |  |  | BiT 1000®Power (St) GREY 3x0,75 mm² 0,6/1kV | Giętkie, uniepalnione i olejoodporne, ekranowane kable sterownicze przeznaczone do wykonywania połączeń w obwodach sterowania i sygnalizacji. Konstrukcja kabla i zastosowane materiały zapewniają dużą giętkość oraz łatwy montaż. Przeznaczone przede wszystkim do instalacji w obiektach przemysłowych, w miejscach narażonych na działanie oleju lub chłodziw przemysłowych. Nadają się do instalowania na stałe w urządzeniach przemysłowych, liniach technologicznych, maszynach pracujących w pomieszczeniach suchych i wilgotnych, do zastosowań zewnętrznych - odporne na UV i warunki atmosferyczne. Kable nadają się do układania bezpośrednio w ziemi. Kable wykonane w oparciu o normę IEC 60502-1. Kable sklasyfikowane zgodnie z normą PN-EN 50575 (CPR). Istnieje możliwość wykonania kabla z żyłami ocynowanymi: BiT 1000® POWER (St) GREY TIN | [10 empty] | Zakłady Kablowe BITNER Sp. z o.o. | S67411 | Olejoodporne i uniepalnione, ekranowane folią metalizowaną z linką uziemiającą, giętkie kable sterownicze, w izolacji XLPE i powłoce PVC, z żyłami numerowanymi, do zastosowań zewnętrznych i wewnętrznych oraz do układania w ziemi, 0,6/1kV |  |  | BITNER | [6 empty] | true | true | 12 | PL | [11 empty] | n95 | no_discount_group | no_bonus_group | NOT_RELEVANT | NONE | NOT_RELEVANT | NONE | [33 empty] | 27.32.13.0 |  |  | 0 | 24 | 24 |  |  |  |  | 8544 49 99 | [8 empty] | EC000837 | KMT | KMT | 1 | 1 | [32 empty] | net_list | 17950 | PLN | 0.23 |  |  |  | 2025-07-24 |  |  | KMT | [13 empty] | https://bitner.com.pl/data/t4_text/649x234_031301220722_bit%201000%20power%20st%20grey.jpg |  |  |  | https://bitner.com.pl/data/t4txt_photos/031322220722_BiT%201000%C2%AEPower%20(St)%20GREY%20(specjalna).pdf |  |  |  | https://bitner.com.pl/data/t4txt_photos/091658240523_1016_DWU_S_2304_BiT_1000_Power_(St)_GREY_(TIN)_0,6_1kV.pdf |  |  |  | https://bitner.com.pl/data/t4txt_photos/031757220722_0389_1_UE_BITNER_BiT_1000_Power_(St)_GREY_(TIN)_0,6_1kV.pdf
S67412 | 5902956359902 |  |  | BiT 1000®Power (St) GREY 4x0,75 mm² 0,6/1kV | Giętkie, uniepalnione i olejoodporne, ekranowane kable sterownicze przeznaczone do wykonywania połączeń w obwodach sterowania i sygnalizacji. Konstrukcja kabla i zastosowane materiały zapewniają dużą giętkość oraz łatwy montaż. Przeznaczone przede wszystkim do instalacji w obiektach przemysłowych, w miejscach narażonych na działanie oleju lub chłodziw przemysłowych. Nadają się do instalowania na stałe w urządzeniach przemysłowych, liniach technologicznych, maszynach pracujących w pomieszczeniach suchych i wilgotnych, do zastosowań zewnętrznych - odporne na UV i warunki atmosferyczne. Kable nadają się do układania bezpośrednio w ziemi. Kable wykonane w oparciu o normę IEC 60502-1. Kable sklasyfikowane zgodnie z normą PN-EN 50575 (CPR). Istnieje możliwość wykonania kabla z żyłami ocynowanymi: BiT 1000® POWER (St) GREY TIN | [10 empty] | Zakłady Kablowe BITNER Sp. z o.o. | S67412 | Olejoodporne i uniepalnione, ekranowane folią metalizowaną z linką uziemiającą, giętkie kable sterownicze, w izolacji XLPE i powłoce PVC, z żyłami numerowanymi, do zastosowań zewnętrznych i wewnętrznych oraz do układania w ziemi, 0,6/1kV |  |  | BITNER | [6 empty] | true | true | 12 | PL | [11 empty] | n95 | no_discount_group | no_bonus_group | NOT_RELEVANT | NONE | NOT_RELEVANT | NONE | [33 empty] | 27.32.13.0 |  |  | 0 | 24 | 24 |  |  |  |  | 8544 49 99 | [8 empty] | EC000837 | KMT | KMT | 1 | 1 | [32 empty] | net_list | 21329 | PLN | 0.23 |  |  |  | 2025-07-24 |  |  | KMT | [13 empty] | https://bitner.com.pl/data/t4_text/649x234_031301220722_bit%201000%20power%20st%20grey.jpg |  |  |  | https://bitner.com.pl/data/t4txt_photos/031322220722_BiT%201000%C2%AEPower%20(St)%20GREY%20(specjalna).pdf |  |  |  | https://bitner.com.pl/data/t4txt_photos/091658240523_1016_DWU_S_2304_BiT_1000_Power_(St)_GREY_(TIN)_0,6_1kV.pdf |  |  |  | https://bitner.com.pl/data/t4txt_photos/031757220722_0389_1_UE_BITNER_BiT_1000_Power_(St)_GREY_(TIN)_0,6_1kV.pdf
S67413 | 5902956359919 |  |  | BiT 1000®Power (St) GREY 5x0,75 mm² 0,6/1kV | Giętkie, uniepalnione i olejoodporne, ekranowane kable sterownicze przeznaczone do wykonywania połączeń w obwodach sterowania i sygnalizacji. Konstrukcja kabla i zastosowane materiały zapewniają dużą giętkość oraz łatwy montaż. Przeznaczone przede wszystkim do instalacji w obiektach przemysłowych, w miejscach narażonych na działanie oleju lub chłodziw przemysłowych. Nadają się do instalowania na stałe w urządzeniach przemysłowych, liniach technologicznych, maszynach pracujących w pomieszczeniach suchych i wilgotnych, do zastosowań zewnętrznych - odporne na UV i warunki atmosferyczne. Kable nadają się do układania bezpośrednio w ziemi. Kable wykonane w oparciu o normę IEC 60502-1. Kable sklasyfikowane zgodnie z normą PN-EN 50575 (CPR). Istnieje możliwość wykonania kabla z żyłami ocynowanymi: BiT 1000® POWER (St) GREY TIN | [10 empty] | Zakłady Kablowe BITNER Sp. z o.o. | S67413 | Olejoodporne i uniepalnione, ekranowane folią metalizowaną z linką uziemiającą, giętkie kable sterownicze, w izolacji XLPE i powłoce PVC, z żyłami numerowanymi, do zastosowań zewnętrznych i wewnętrznych oraz do układania w ziemi, 0,6/1kV |  |  | BITNER | [6 empty] | true | true | 12 | PL | [11 empty] | n95 | no_discount_group | no_bonus_group | NOT_RELEVANT | NONE | NOT_RELEVANT | NONE | [33 empty] | 27.32.13.0 |  |  | 0 | 24 | 24 |  |  |  |  | 8544 49 99 | [8 empty] | EC000837 | KMT | KMT | 1 | 1 | [32 empty] | net_list | 25080 | PLN | 0.23 |  |  |  | 2025-07-24 |  |  | KMT | [13 empty] | https://bitner.com.pl/data/t4_text/649x234_031301220722_bit%201000%20power%20st%20grey.jpg |  |  |  | https://bitner.com.pl/data/t4txt_photos/031322220722_BiT%201000%C2%AEPower%20(St)%20GREY%20(specjalna).pdf |  |  |  | https://bitner.com.pl/data/t4txt_photos/091658240523_1016_DWU_S_2304_BiT_1000_Power_(St)_GREY_(TIN)_0,6_1kV.pdf |  |  |  | https://bitner.com.pl/data/t4txt_photos/031757220722_0389_1_UE_BITNER_BiT_1000_Power_(St)_GREY_(TIN)_0,6_1kV.pdf
S67414 | 5902956359926 |  |  | BiT 1000®Power (St) GREY 6x0,75 mm² 0,6/1kV | Giętkie, uniepalnione i olejoodporne, ekranowane kable sterownicze przeznaczone do wykonywania połączeń w obwodach sterowania i sygnalizacji. Konstrukcja kabla i zastosowane materiały zapewniają dużą giętkość oraz łatwy montaż. Przeznaczone przede wszystkim do instalacji w obiektach przemysłowych, w miejscach narażonych na działanie oleju lub chłodziw przemysłowych. Nadają się do instalowania na stałe w urządzeniach przemysłowych, liniach technologicznych, maszynach pracujących w pomieszczeniach suchych i wilgotnych, do zastosowań zewnętrznych - odporne na UV i warunki atmosferyczne. Kable nadają się do układania bezpośrednio w ziemi. Kable wykonane w oparciu o normę IEC 60502-1. Kable sklasyfikowane zgodnie z normą PN-EN 50575 (CPR). Istnieje możliwość wykonania kabla z żyłami ocynowanymi: BiT 1000® POWER (St) GREY TIN | [10 empty] | Zakłady Kablowe BITNER Sp. z o.o. | S67414 | Olejoodporne i uniepalnione, ekranowane folią metalizowaną z linką uziemiającą, giętkie kable sterownicze, w izolacji XLPE i powłoce PVC, z żyłami numerowanymi, do zastosowań zewnętrznych i wewnętrznych oraz do układania w ziemi, 0,6/1kV |  |  | BITNER | [6 empty] | true | true | 12 | PL | [11 empty] | n95 | no_discount_group | no_bonus_group | NOT_RELEVANT | NONE | NOT_RELEVANT | NONE | [33 empty] | 27.32.13.0 |  |  | 0 | 24 | 24 |  |  |  |  | 8544 49 99 | [8 empty] | EC000837 | KMT | KMT | 1 | 1 | [32 empty] | net_list | 28736 | PLN | 0.23 |  |  |  | 2025-07-24 |  |  | KMT | [13 empty] | https://bitner.com.pl/data/t4_text/649x234_031301220722_bit%201000%20power%20st%20grey.jpg |  |  |  | https://bitner.com.pl/data/t4txt_photos/031322220722_BiT%201000%C2%AEPower%20(St)%20GREY%20(specjalna).pdf |  |  |  | https://bitner.com.pl/data/t4txt_photos/091658240523_1016_DWU_S_2304_BiT_1000_Power_(St)_GREY_(TIN)_0,6_1kV.pdf |  |  |  | https://bitner.com.pl/data/t4txt_photos/031757220722_0389_1_UE_BITNER_BiT_1000_Power_(St)_GREY_(TIN)_0,6_1kV.pdf
S67415 | 5902956359933 |  |  | BiT 1000®Power (St) GREY 7x0,75 mm² 0,6/1kV | Giętkie, uniepalnione i olejoodporne, ekranowane kable sterownicze przeznaczone do wykonywania połączeń w obwodach sterowania i sygnalizacji. Konstrukcja kabla i zastosowane materiały zapewniają dużą giętkość oraz łatwy montaż. Przeznaczone przede wszystkim do instalacji w obiektach przemysłowych, w miejscach narażonych na działanie oleju lub chłodziw przemysłowych. Nadają się do instalowania na stałe w urządzeniach przemysłowych, liniach technologicznych, maszynach pracujących w pomieszczeniach suchych i wilgotnych, do zastosowań zewnętrznych - odporne na UV i warunki atmosferyczne. Kable nadają się do układania bezpośrednio w ziemi. Kable wykonane w oparciu o normę IEC 60502-1. Kable sklasyfikowane zgodnie z normą PN-EN 50575 (CPR). Istnieje możliwość wykonania kabla z żyłami ocynowanymi: BiT 1000® POWER (St) GREY TIN | [10 empty] | Zakłady Kablowe BITNER Sp. z o.o. | S67415 | Olejoodporne i uniepalnione, ekranowane folią metalizowaną z linką uziemiającą, giętkie kable sterownicze, w izolacji XLPE i powłoce PVC, z żyłami numerowanymi, do zastosowań zewnętrznych i wewnętrznych oraz do układania w ziemi, 0,6/1kV |  |  | BITNER | [6 empty] | true | true | 12 | PL | [11 empty] | n95 | no_discount_group | no_bonus_group | NOT_RELEVANT | NONE | NOT_RELEVANT | NONE | [33 empty] | 27.32.13.0 |  |  | 0 | 24 | 24 |  |  |  |  | 8544 49 99 | [8 empty] | EC000837 | KMT | KMT | 1 | 1 | [32 empty] | net_list | 31008 | PLN | 0.23 |  |  |  | 2025-07-24 |  |  | KMT | [13 empty] | https://bitner.com.pl/data/t4_text/649x234_031301220722_bit%201000%20power%20st%20grey.jpg |  |  |  | https://bitner.com.pl/data/t4txt_photos/031322220722_BiT%201000%C2%AEPower%20(St)%20GREY%20(specjalna).pdf |  |  |  | https://bitner.com.pl/data/t4txt_photos/091658240523_1016_DWU_S_2304_BiT_1000_Power_(St)_GREY_(TIN)_0,6_1kV.pdf |  |  |  | https://bitner.com.pl/data/t4txt_photos/031757220722_0389_1_UE_BITNER_BiT_1000_Power_(St)_GREY_(TIN)_0,6_1kV.pdf
S67416 | 5902956359940 |  |  | BiT 1000®Power (St) GREY 8x0,75 mm² 0,6/1kV | Giętkie, uniepalnione i olejoodporne, ekranowane kable sterownicze przeznaczone do wykonywania połączeń w obwodach sterowania i sygnalizacji. Konstrukcja kabla i zastosowane materiały zapewniają dużą giętkość oraz łatwy montaż. Przeznaczone przede wszystkim do instalacji w obiektach przemysłowych, w miejscach narażonych na działanie oleju lub chłodziw przemysłowych. Nadają się do instalowania na stałe w urządzeniach przemysłowych, liniach technologicznych, maszynach pracujących w pomieszczeniach suchych i wilgotnych, do zastosowań zewnętrznych - odporne na UV i warunki atmosferyczne. Kable nadają się do układania bezpośrednio w ziemi. Kable wykonane w oparciu o normę IEC 60502-1. Kable sklasyfikowane zgodnie z normą PN-EN 50575 (CPR). Istnieje możliwość wykonania kabla z żyłami ocynowanymi: BiT 1000® POWER (St) GREY TIN | [10 empty] | Zakłady Kablowe BITNER Sp. z o.o. | S67416 | Olejoodporne i uniepalnione, ekranowane folią metalizowaną z linką uziemiającą, giętkie kable sterownicze, w izolacji XLPE i powłoce PVC, z żyłami numerowanymi, do zastosowań zewnętrznych i wewnętrznych oraz do układania w ziemi, 0,6/1kV |  |  | BITNER | [6 empty] | true | true | 12 | PL | [11 empty] | n95 | no_discount_group | no_bonus_group | NOT_RELEVANT | NONE | NOT_RELEVANT | NONE | [33 empty] | 27.32.13.0 |  |  | 0 | 24 | 24 |  |  |  |  | 8544 49 99 | [8 empty] | EC000837 | KMT | KMT | 1 | 1 | [32 empty] | net_list | 35110 | PLN | 0.23 |  |  |  | 2025-07-24 |  |  | KMT | [13 empty] | https://bitner.com.pl/data/t4_text/649x234_031301220722_bit%201000%20power%20st%20grey.jpg |  |  |  | https://bitner.com.pl/data/t4txt_photos/031322220722_BiT%201000%C2%AEPower%20(St)%20GREY%20(specjalna).pdf |  |  |  | https://bitner.com.pl/data/t4txt_photos/091658240523_1016_DWU_S_2304_BiT_1000_Power_(St)_GREY_(TIN)_0,6_1kV.pdf |  |  |  | https://bitner.com.pl/data/t4txt_photos/031757220722_0389_1_UE_BITNER_BiT_1000_Power_(St)_GREY_(TIN)_0,6_1kV.pdf
S67417 | 5902956359957 |  |  | BiT 1000®Power (St) GREY 10x0,75 mm² 0,6/1kV | Giętkie, uniepalnione i olejoodporne, ekranowane kable sterownicze przeznaczone do wykonywania połączeń w obwodach sterowania i sygnalizacji. Konstrukcja kabla i zastosowane materiały zapewniają dużą giętkość oraz łatwy montaż. Przeznaczone przede wszystkim do instalacji w obiektach przemysłowych, w miejscach narażonych na działanie oleju lub chłodziw przemysłowych. Nadają się do instalowania na stałe w urządzeniach przemysłowych, liniach technologicznych, maszynach pracujących w pomieszczeniach suchych i wilgotnych, do zastosowań zewnętrznych - odporne na UV i warunki atmosferyczne. Kable nadają się do układania bezpośrednio w ziemi. Kable wykonane w oparciu o normę IEC 60502-1. Kable sklasyfikowane zgodnie z normą PN-EN 50575 (CPR). Istnieje możliwość wykonania kabla z żyłami ocynowanymi: BiT 1000® POWER (St) GREY TIN | [10 empty] | Zakłady Kablowe BITNER Sp. z o.o. | S67417 | Olejoodporne i uniepalnione, ekranowane folią metalizowaną z linką uziemiającą, giętkie kable sterownicze, w izolacji XLPE i powłoce PVC, z żyłami numerowanymi, do zastosowań zewnętrznych i wewnętrznych oraz do układania w ziemi, 0,6/1kV |  |  | BITNER | [6 empty] | true | true | 12 | PL | [11 empty] | n95 | no_discount_group | no_bonus_group | NOT_RELEVANT | NONE | NOT_RELEVANT | NONE | [33 empty] | 27.32.13.0 |  |  | 0 | 24 | 24 |  |  |  |  | 8544 49 99 | [8 empty] | EC000837 | KMT | KMT | 1 | 1 | [32 empty] | net_list | 42756 | PLN | 0.23 |  |  |  | 2025-07-24 |  |  | KMT | [13 empty] | https://bitner.com.pl/data/t4_text/649x234_031301220722_bit%201000%20power%20st%20grey.jpg |  |  |  | https://bitner.com.pl/data/t4txt_photos/031322220722_BiT%201000%C2%AEPower%20(St)%20GREY%20(specjalna).pdf |  |  |  | https://bitner.com.pl/data/t4txt_photos/091658240523_1016_DWU_S_2304_BiT_1000_Power_(St)_GREY_(TIN)_0,6_1kV.pdf |  |  |  | https://bitner.com.pl/data/t4txt_photos/031757220722_0389_1_UE_BITNER_BiT_1000_Power_(St)_GREY_(TIN)_0,6_1kV.pdf
S67418 | 5902956359964 |  |  | BiT 1000®Power (St) GREY 12x0,75 mm² 0,6/1kV | Giętkie, uniepalnione i olejoodporne, ekranowane kable sterownicze przeznaczone do wykonywania połączeń w obwodach sterowania i sygnalizacji. Konstrukcja kabla i zastosowane materiały zapewniają dużą giętkość oraz łatwy montaż. Przeznaczone przede wszystkim do instalacji w obiektach przemysłowych, w miejscach narażonych na działanie oleju lub chłodziw przemysłowych. Nadają się do instalowania na stałe w urządzeniach przemysłowych, liniach technologicznych, maszynach pracujących w pomieszczeniach suchych i wilgotnych, do zastosowań zewnętrznych - odporne na UV i warunki atmosferyczne. Kable nadają się do układania bezpośrednio w ziemi. Kable wykonane w oparciu o normę IEC 60502-1. Kable sklasyfikowane zgodnie z normą PN-EN 50575 (CPR). Istnieje możliwość wykonania kabla z żyłami ocynowanymi: BiT 1000® POWER (St) GREY TIN | [10 empty] | Zakłady Kablowe BITNER Sp. z o.o. | S67418 | Olejoodporne i uniepalnione, ekranowane folią metalizowaną z linką uziemiającą, giętkie kable sterownicze, w izolacji XLPE i powłoce PVC, z żyłami numerowanymi, do zastosowań zewnętrznych i wewnętrznych oraz do układania w ziemi, 0,6/1kV |  |  | BITNER | [6 empty] | true | true | 12 | PL | [11 empty] | n95 | no_discount_group | no_bonus_group | NOT_RELEVANT | NONE | NOT_RELEVANT | NONE | [33 empty] | 27.32.13.0 |  |  | 0 | 24 | 24 |  |  |  |  | 8544 49 99 | [8 empty] | EC000837 | KMT | KMT | 1 | 1 | [32 empty] | net_list | 47291 | PLN | 0.23 |  |  |  | 2025-07-24 |  |  | KMT | [13 empty] | https://bitner.com.pl/data/t4_text/649x234_031301220722_bit%201000%20power%20st%20grey.jpg |  |  |  | https://bitner.com.pl/data/t4txt_photos/031322220722_BiT%201000%C2%AEPower%20(St)%20GREY%20(specjalna).pdf |  |  |  | https://bitner.com.pl/data/t4txt_photos/091658240523_1016_DWU_S_2304_BiT_1000_Power_(St)_GREY_(TIN)_0,6_1kV.pdf |  |  |  | https://bitner.com.pl/data/t4txt_photos/031757220722_0389_1_UE_BITNER_BiT_1000_Power_(St)_GREY_(TIN)_0,6_1kV.pdf
S67419 | 5902956359971 |  |  | BiT 1000®Power (St) GREY 14x0,75 mm² 0,6/1kV | Giętkie, uniepalnione i olejoodporne, ekranowane kable sterownicze przeznaczone do wykonywania połączeń w obwodach sterowania i sygnalizacji. Konstrukcja kabla i zastosowane materiały zapewniają dużą giętkość oraz łatwy montaż. Przeznaczone przede wszystkim do instalacji w obiektach przemysłowych, w miejscach narażonych na działanie oleju lub chłodziw przemysłowych. Nadają się do instalowania na stałe w urządzeniach przemysłowych, liniach technologicznych, maszynach pracujących w pomieszczeniach suchych i wilgotnych, do zastosowań zewnętrznych - odporne na UV i warunki atmosferyczne. Kable nadają się do układania bezpośrednio w ziemi. Kable wykonane w oparciu o normę IEC 60502-1. Kable sklasyfikowane zgodnie z normą PN-EN 50575 (CPR). Istnieje możliwość wykonania kabla z żyłami ocynowanymi: BiT 1000® POWER (St) GREY TIN | [10 empty] | Zakłady Kablowe BITNER Sp. z o.o. | S67419 | Olejoodporne i uniepalnione, ekranowane folią metalizowaną z linką uziemiającą, giętkie kable sterownicze, w izolacji XLPE i powłoce PVC, z żyłami numerowanymi, do zastosowań zewnętrznych i wewnętrznych oraz do układania w ziemi, 0,6/1kV |  |  | BITNER | [6 empty] | true | true | 12 | PL | [11 empty] | n95 | no_discount_group | no_bonus_group | NOT_RELEVANT | NONE | NOT_RELEVANT | NONE | [33 empty] | 27.32.13.0 |  |  | 0 | 24 | 24 |  |  |  |  | 8544 49 99 | [8 empty] | EC000837 | KMT | KMT | 1 | 1 | [32 empty] | net_list | 53167 | PLN | 0.23 |  |  |  | 2025-07-24 |  |  | KMT | [13 empty] | https://bitner.com.pl/data/t4_text/649x234_031301220722_bit%201000%20power%20st%20grey.jpg |  |  |  | https://bitner.com.pl/data/t4txt_photos/031322220722_BiT%201000%C2%AEPower%20(St)%20GREY%20(specjalna).pdf |  |  |  | https://bitner.com.pl/data/t4txt_photos/091658240523_1016_DWU_S_2304_BiT_1000_Power_(St)_GREY_(TIN)_0,6_1kV.pdf |  |  |  | https://bitner.com.pl/data/t4txt_photos/031757220722_0389_1_UE_BITNER_BiT_1000_Power_(St)_GREY_(TIN)_0,6_1kV.pdf
S67420 | 5902956359988 |  |  | BiT 1000®Power (St) GREY 16x0,75 mm² 0,6/1kV | Giętkie, uniepalnione i olejoodporne, ekranowane kable sterownicze przeznaczone do wykonywania połączeń w obwodach sterowania i sygnalizacji. Konstrukcja kabla i zastosowane materiały zapewniają dużą giętkość oraz łatwy montaż. Przeznaczone przede wszystkim do instalacji w obiektach przemysłowych, w miejscach narażonych na działanie oleju lub chłodziw przemysłowych. Nadają się do instalowania na stałe w urządzeniach przemysłowych, liniach technologicznych, maszynach pracujących w pomieszczeniach suchych i wilgotnych, do zastosowań zewnętrznych - odporne na UV i warunki atmosferyczne. Kable nadają się do układania bezpośrednio w ziemi. Kable wykonane w oparciu o normę IEC 60502-1. Kable sklasyfikowane zgodnie z normą PN-EN 50575 (CPR). Istnieje możliwość wykonania kabla z żyłami ocynowanymi: BiT 1000® POWER (St) GREY TIN | [10 empty] | Zakłady Kablowe BITNER Sp. z o.o. | S67420 | Olejoodporne i uniepalnione, ekranowane folią metalizowaną z linką uziemiającą, giętkie kable sterownicze, w izolacji XLPE i powłoce PVC, z żyłami numerowanymi, do zastosowań zewnętrznych i wewnętrznych oraz do układania w ziemi, 0,6/1kV |  |  | BITNER | [6 empty] | true | true | 12 | PL | [11 empty] | n95 | no_discount_group | no_bonus_group | NOT_RELEVANT | NONE | NOT_RELEVANT | NONE | [33 empty] | 27.32.13.0 |  |  | 0 | 24 | 24 |  |  |  |  | 8544 49 99 | [8 empty] | EC000837 | KMT | KMT | 1 | 1 | [32 empty] | net_list | 59492 | PLN | 0.23 |  |  |  | 2025-07-24 |  |  | KMT | [13 empty] | https://bitner.com.pl/data/t4_text/649x234_031301220722_bit%201000%20power%20st%20grey.jpg |  |  |  | https://bitner.com.pl/data/t4txt_photos/031322220722_BiT%201000%C2%AEPower%20(St)%20GREY%20(specjalna).pdf |  |  |  | https://bitner.com.pl/data/t4txt_photos/091658240523_1016_DWU_S_2304_BiT_1000_Power_(St)_GREY_(TIN)_0,6_1kV.pdf |  |  |  | https://bitner.com.pl/data/t4txt_photos/031757220722_0389_1_UE_BITNER_BiT_1000_Power_(St)_GREY_(TIN)_0,6_1kV.pdf
S67421 | 5902956359995 |  |  | BiT 1000®Power (St) GREY 18x0,75 mm² 0,6/1kV | Giętkie, uniepalnione i olejoodporne, ekranowane kable sterownicze przeznaczone do wykonywania połączeń w obwodach sterowania i sygnalizacji. Konstrukcja kabla i zastosowane materiały zapewniają dużą giętkość oraz łatwy montaż. Przeznaczone przede wszystkim do instalacji w obiektach przemysłowych, w miejscach narażonych na działanie oleju lub chłodziw przemysłowych. Nadają się do instalowania na stałe w urządzeniach przemysłowych, liniach technologicznych, maszynach pracujących w pomieszczeniach suchych i wilgotnych, do zastosowań zewnętrznych - odporne na UV i warunki atmosferyczne. Kable nadają się do układania bezpośrednio w ziemi. Kable wykonane w oparciu o normę IEC 60502-1. Kable sklasyfikowane zgodnie z normą PN-EN 50575 (CPR). Istnieje możliwość wykonania kabla z żyłami ocynowanymi: BiT 1000® POWER (St) GREY TIN | [10 empty] | Zakłady Kablowe BITNER Sp. z o.o. | S67421 | Olejoodporne i uniepalnione, ekranowane folią metalizowaną z linką uziemiającą, giętkie kable sterownicze, w izolacji XLPE i powłoce PVC, z żyłami numerowanymi, do zastosowań zewnętrznych i wewnętrznych oraz do układania w ziemi, 0,6/1kV |  |  | BITNER | [6 empty] | true | true | 12 | PL | [11 empty] | n95 | no_discount_group | no_bonus_group | NOT_RELEVANT | NONE | NOT_RELEVANT | NONE | [33 empty] | 27.32.13.0 |  |  | 0 | 24 | 24 |  |  |  |  | 8544 49 99 | [8 empty] | EC000837 | KMT | KMT | 1 | 1 | [32 empty] | net_list | 65511 | PLN | 0.23 |  |  |  | 2025-07-24 |  |  | KMT | [13 empty] | https://bitner.com.pl/data/t4_text/649x234_031301220722_bit%201000%20power%20st%20grey.jpg |  |  |  | https://bitner.com.pl/data/t4txt_photos/031322220722_BiT%201000%C2%AEPower%20(St)%20GREY%20(specjalna).pdf |  |  |  | https://bitner.com.pl/data/t4txt_photos/091658240523_1016_DWU_S_2304_BiT_1000_Power_(St)_GREY_(TIN)_0,6_1kV.pdf |  |  |  | https://bitner.com.pl/data/t4txt_photos/031757220722_0389_1_UE_BITNER_BiT_1000_Power_(St)_GREY_(TIN)_0,6_1kV.pdf
S67422 | 5902956360007 |  |  | BiT 1000®Power (St) GREY 21x0,75 mm² 0,6/1kV | Giętkie, uniepalnione i olejoodporne, ekranowane kable sterownicze przeznaczone do wykonywania połączeń w obwodach sterowania i sygnalizacji. Konstrukcja kabla i zastosowane materiały zapewniają dużą giętkość oraz łatwy montaż. Przeznaczone przede wszystkim do instalacji w obiektach przemysłowych, w miejscach narażonych na działanie oleju lub chłodziw przemysłowych. Nadają się do instalowania na stałe w urządzeniach przemysłowych, liniach technologicznych, maszynach pracujących w pomieszczeniach suchych i wilgotnych, do zastosowań zewnętrznych - odporne na UV i warunki atmosferyczne. Kable nadają się do układania bezpośrednio w ziemi. Kable wykonane w oparciu o normę IEC 60502-1. Kable sklasyfikowane zgodnie z normą PN-EN 50575 (CPR). Istnieje możliwość wykonania kabla z żyłami ocynowanymi: BiT 1000® POWER (St) GREY TIN | [10 empty] | Zakłady Kablowe BITNER Sp. z o.o. | S67422 | Olejoodporne i uniepalnione, ekranowane folią metalizowaną z linką uziemiającą, giętkie kable sterownicze, w izolacji XLPE i powłoce PVC, z żyłami numerowanymi, do zastosowań zewnętrznych i wewnętrznych oraz do układania w ziemi, 0,6/1kV |  |  | BITNER | [6 empty] | true | true | 12 | PL | [11 empty] | n95 | no_discount_group | no_bonus_group | NOT_RELEVANT | NONE | NOT_RELEVANT | NONE | [33 empty] | 27.32.13.0 |  |  | 0 | 24 | 24 |  |  |  |  | 8544 49 99 | [8 empty] | EC000837 | KMT | KMT | 1 | 1 | [32 empty] | net_list | 74140 | PLN | 0.23 |  |  |  | 2025-07-24 |  |  | KMT | [13 empty] | https://bitner.com.pl/data/t4_text/649x234_031301220722_bit%201000%20power%20st%20grey.jpg |  |  |  | https://bitner.com.pl/data/t4txt_photos/031322220722_BiT%201000%C2%AEPower%20(St)%20GREY%20(specjalna).pdf |  |  |  | https://bitner.com.pl/data/t4txt_photos/091658240523_1016_DWU_S_2304_BiT_1000_Power_(St)_GREY_(TIN)_0,6_1kV.pdf |  |  |  | https://bitner.com.pl/data/t4txt_photos/031757220722_0389_1_UE_BITNER_BiT_1000_Power_(St)_GREY_(TIN)_0,6_1kV.pdf
S67423 | 5902956360014 |  |  | BiT 1000®Power (St) GREY 25x0,75 mm² 0,6/1kV | Giętkie, uniepalnione i olejoodporne, ekranowane kable sterownicze przeznaczone do wykonywania połączeń w obwodach sterowania i sygnalizacji. Konstrukcja kabla i zastosowane materiały zapewniają dużą giętkość oraz łatwy montaż. Przeznaczone przede wszystkim do instalacji w obiektach przemysłowych, w miejscach narażonych na działanie oleju lub chłodziw przemysłowych. Nadają się do instalowania na stałe w urządzeniach przemysłowych, liniach technologicznych, maszynach pracujących w pomieszczeniach suchych i wilgotnych, do zastosowań zewnętrznych - odporne na UV i warunki atmosferyczne. Kable nadają się do układania bezpośrednio w ziemi. Kable wykonane w oparciu o normę IEC 60502-1. Kable sklasyfikowane zgodnie z normą PN-EN 50575 (CPR). Istnieje możliwość wykonania kabla z żyłami ocynowanymi: BiT 1000® POWER (St) GREY TIN | [10 empty] | Zakłady Kablowe BITNER Sp. z o.o. | S67423 | Olejoodporne i uniepalnione, ekranowane folią metalizowaną z linką uziemiającą, giętkie kable sterownicze, w izolacji XLPE i powłoce PVC, z żyłami numerowanymi, do zastosowań zewnętrznych i wewnętrznych oraz do układania w ziemi, 0,6/1kV |  |  | BITNER | [6 empty] | true | true | 12 | PL | [11 empty] | n95 | no_discount_group | no_bonus_group | NOT_RELEVANT | NONE | NOT_RELEVANT | NONE | [33 empty] | 27.32.13.0 |  |  | 0 | 24 | 24 |  |  |  |  | 8544 49 99 | [8 empty] | EC000837 | KMT | KMT | 1 | 1 | [32 empty] | net_list | 87207 | PLN | 0.23 |  |  |  | 2025-07-24 |  |  | KMT | [13 empty] | https://bitner.com.pl/data/t4_text/649x234_031301220722_bit%201000%20power%20st%20grey.jpg |  |  |  | https://bitner.com.pl/data/t4txt_photos/031322220722_BiT%201000%C2%AEPower%20(St)%20GREY%20(specjalna).pdf |  |  |  | https://bitner.com.pl/data/t4txt_photos/091658240523_1016_DWU_S_2304_BiT_1000_Power_(St)_GREY_(TIN)_0,6_1kV.pdf |  |  |  | https://bitner.com.pl/data/t4txt_photos/031757220722_0389_1_UE_BITNER_BiT_1000_Power_(St)_GREY_(TIN)_0,6_1kV.pdf
S67425 | 5902956360021 |  |  | BiT 1000®Power (St) GREY 3x1,0 mm² 0,6/1kV | Giętkie, uniepalnione i olejoodporne, ekranowane kable sterownicze przeznaczone do wykonywania połączeń w obwodach sterowania i sygnalizacji. Konstrukcja kabla i zastosowane materiały zapewniają dużą giętkość oraz łatwy montaż. Przeznaczone przede wszystkim do instalacji w obiektach przemysłowych, w miejscach narażonych na działanie oleju lub chłodziw przemysłowych. Nadają się do instalowania na stałe w urządzeniach przemysłowych, liniach technologicznych, maszynach pracujących w pomieszczeniach suchych i wilgotnych, do zastosowań zewnętrznych - odporne na UV i warunki atmosferyczne. Kable nadają się do układania bezpośrednio w ziemi. Kable wykonane w oparciu o normę IEC 60502-1. Kable sklasyfikowane zgodnie z normą PN-EN 50575 (CPR). Istnieje możliwość wykonania kabla z żyłami ocynowanymi: BiT 1000® POWER (St) GREY TIN | [10 empty] | Zakłady Kablowe BITNER Sp. z o.o. | S67425 | Olejoodporne i uniepalnione, ekranowane folią metalizowaną z linką uziemiającą, giętkie kable sterownicze, w izolacji XLPE i powłoce PVC, z żyłami numerowanymi, do zastosowań zewnętrznych i wewnętrznych oraz do układania w ziemi, 0,6/1kV |  |  | BITNER | [6 empty] | true | true | 12 | PL | [11 empty] | n95 | no_discount_group | no_bonus_group | NOT_RELEVANT | NONE | NOT_RELEVANT | NONE | [33 empty] | 27.32.13.0 |  |  | 0 | 24 | 24 |  |  |  |  | 8544 49 99 | [8 empty] | EC000837 | KMT | KMT | 1 | 1 | [32 empty] | net_list | 21285 | PLN | 0.23 |  |  |  | 2025-07-24 |  |  | KMT | [13 empty] | https://bitner.com.pl/data/t4_text/649x234_031301220722_bit%201000%20power%20st%20grey.jpg |  |  |  | https://bitner.com.pl/data/t4txt_photos/031322220722_BiT%201000%C2%AEPower%20(St)%20GREY%20(specjalna).pdf |  |  |  | https://bitner.com.pl/data/t4txt_photos/091658240523_1016_DWU_S_2304_BiT_1000_Power_(St)_GREY_(TIN)_0,6_1kV.pdf |  |  |  | https://bitner.com.pl/data/t4txt_photos/031757220722_0389_1_UE_BITNER_BiT_1000_Power_(St)_GREY_(TIN)_0,6_1kV.pdf
S67426 | 5902956360038 |  |  | BiT 1000®Power (St) GREY 4x1,0 mm² 0,6/1kV | Giętkie, uniepalnione i olejoodporne, ekranowane kable sterownicze przeznaczone do wykonywania połączeń w obwodach sterowania i sygnalizacji. Konstrukcja kabla i zastosowane materiały zapewniają dużą giętkość oraz łatwy montaż. Przeznaczone przede wszystkim do instalacji w obiektach przemysłowych, w miejscach narażonych na działanie oleju lub chłodziw przemysłowych. Nadają się do instalowania na stałe w urządzeniach przemysłowych, liniach technologicznych, maszynach pracujących w pomieszczeniach suchych i wilgotnych, do zastosowań zewnętrznych - odporne na UV i warunki atmosferyczne. Kable nadają się do układania bezpośrednio w ziemi. Kable wykonane w oparciu o normę IEC 60502-1. Kable sklasyfikowane zgodnie z normą PN-EN 50575 (CPR). Istnieje możliwość wykonania kabla z żyłami ocynowanymi: BiT 1000® POWER (St) GREY TIN | [10 empty] | Zakłady Kablowe BITNER Sp. z o.o. | S67426 | Olejoodporne i uniepalnione, ekranowane folią metalizowaną z linką uziemiającą, giętkie kable sterownicze, w izolacji XLPE i powłoce PVC, z żyłami numerowanymi, do zastosowań zewnętrznych i wewnętrznych oraz do układania w ziemi, 0,6/1kV |  |  | BITNER | [6 empty] | true | true | 12 | PL | [11 empty] | n95 | no_discount_group | no_bonus_group | NOT_RELEVANT | NONE | NOT_RELEVANT | NONE | [33 empty] | 27.32.13.0 |  |  | 0 | 24 | 24 |  |  |  |  | 8544 49 99 | [8 empty] | EC000837 | KMT | KMT | 1 | 1 | [32 empty] | net_list | 25370 | PLN | 0.23 |  |  |  | 2025-07-24 |  |  | KMT | [13 empty] | https://bitner.com.pl/data/t4_text/649x234_031301220722_bit%201000%20power%20st%20grey.jpg |  |  |  | https://bitner.com.pl/data/t4txt_photos/031322220722_BiT%201000%C2%AEPower%20(St)%20GREY%20(specjalna).pdf |  |  |  | https://bitner.com.pl/data/t4txt_photos/091658240523_1016_DWU_S_2304_BiT_1000_Power_(St)_GREY_(TIN)_0,6_1kV.pdf |  |  |  | https://bitner.com.pl/data/t4txt_photos/031757220722_0389_1_UE_BITNER_BiT_1000_Power_(St)_GREY_(TIN)_0,6_1kV.pdf
S67427 | 5902956360045 |  |  | BiT 1000®Power (St) GREY 5x1,0 mm² 0,6/1kV | Giętkie, uniepalnione i olejoodporne, ekranowane kable sterownicze przeznaczone do wykonywania połączeń w obwodach sterowania i sygnalizacji. Konstrukcja kabla i zastosowane materiały zapewniają dużą giętkość oraz łatwy montaż. Przeznaczone przede wszystkim do instalacji w obiektach przemysłowych, w miejscach narażonych na działanie oleju lub chłodziw przemysłowych. Nadają się do instalowania na stałe w urządzeniach przemysłowych, liniach technologicznych, maszynach pracujących w pomieszczeniach suchych i wilgotnych, do zastosowań zewnętrznych - odporne na UV i warunki atmosferyczne. Kable nadają się do układania bezpośrednio w ziemi. Kable wykonane w oparciu o normę IEC 60502-1. Kable sklasyfikowane zgodnie z normą PN-EN 50575 (CPR). Istnieje możliwość wykonania kabla z żyłami ocynowanymi: BiT 1000® POWER (St) GREY TIN | [10 empty] | Zakłady Kablowe BITNER Sp. z o.o. | S67427 | Olejoodporne i uniepalnione, ekranowane folią metalizowaną z linką uziemiającą, giętkie kable sterownicze, w izolacji XLPE i powłoce PVC, z żyłami numerowanymi, do zastosowań zewnętrznych i wewnętrznych oraz do układania w ziemi, 0,6/1kV |  |  | BITNER | [6 empty] | true | true | 12 | PL | [11 empty] | n95 | no_discount_group | no_bonus_group | NOT_RELEVANT | NONE | NOT_RELEVANT | NONE | [33 empty] | 27.32.13.0 |  |  | 0 | 24 | 24 |  |  |  |  | 8544 49 99 | [8 empty] | EC000837 | KMT | KMT | 1 | 1 | [32 empty] | net_list | 29894 | PLN | 0.23 |  |  |  | 2025-07-24 |  |  | KMT | [13 empty] | https://bitner.com.pl/data/t4_text/649x234_031301220722_bit%201000%20power%20st%20grey.jpg |  |  |  | https://bitner.com.pl/data/t4txt_photos/031322220722_BiT%201000%C2%AEPower%20(St)%20GREY%20(specjalna).pdf |  |  |  | https://bitner.com.pl/data/t4txt_photos/091658240523_1016_DWU_S_2304_BiT_1000_Power_(St)_GREY_(TIN)_0,6_1kV.pdf |  |  |  | https://bitner.com.pl/data/t4txt_photos/031757220722_0389_1_UE_BITNER_BiT_1000_Power_(St)_GREY_(TIN)_0,6_1kV.pdf
S67428 | 5902956360052 |  |  | BiT 1000®Power (St) GREY 6x1,0 mm² 0,6/1kV | Giętkie, uniepalnione i olejoodporne, ekranowane kable sterownicze przeznaczone do wykonywania połączeń w obwodach sterowania i sygnalizacji. Konstrukcja kabla i zastosowane materiały zapewniają dużą giętkość oraz łatwy montaż. Przeznaczone przede wszystkim do instalacji w obiektach przemysłowych, w miejscach narażonych na działanie oleju lub chłodziw przemysłowych. Nadają się do instalowania na stałe w urządzeniach przemysłowych, liniach technologicznych, maszynach pracujących w pomieszczeniach suchych i wilgotnych, do zastosowań zewnętrznych - odporne na UV i warunki atmosferyczne. Kable nadają się do układania bezpośrednio w ziemi. Kable wykonane w oparciu o normę IEC 60502-1. Kable sklasyfikowane zgodnie z normą PN-EN 50575 (CPR). Istnieje możliwość wykonania kabla z żyłami ocynowanymi: BiT 1000® POWER (St) GREY TIN | [10 empty] | Zakłady Kablowe BITNER Sp. z o.o. | S67428 | Olejoodporne i uniepalnione, ekranowane folią metalizowaną z linką uziemiającą, giętkie kable sterownicze, w izolacji XLPE i powłoce PVC, z żyłami numerowanymi, do zastosowań zewnętrznych i wewnętrznych oraz do układania w ziemi, 0,6/1kV |  |  | BITNER | [6 empty] | true | true | 12 | PL | [11 empty] | n95 | no_discount_group | no_bonus_group | NOT_RELEVANT | NONE | NOT_RELEVANT | NONE | [33 empty] | 27.32.13.0 |  |  | 0 | 24 | 24 |  |  |  |  | 8544 49 99 | [8 empty] | EC000837 | KMT | KMT | 1 | 1 | [32 empty] | net_list | 34397 | PLN | 0.23 |  |  |  | 2025-07-24 |  |  | KMT | [13 empty] | https://bitner.com.pl/data/t4_text/649x234_031301220722_bit%201000%20power%20st%20grey.jpg |  |  |  | https://bitner.com.pl/data/t4txt_photos/031322220722_BiT%201000%C2%AEPower%20(St)%20GREY%20(specjalna).pdf |  |  |  | https://bitner.com.pl/data/t4txt_photos/091658240523_1016_DWU_S_2304_BiT_1000_Power_(St)_GREY_(TIN)_0,6_1kV.pdf |  |  |  | https://bitner.com.pl/data/t4txt_photos/031757220722_0389_1_UE_BITNER_BiT_1000_Power_(St)_GREY_(TIN)_0,6_1kV.pdf
S67429 | 5902956360069 |  |  | BiT 1000®Power (St) GREY 7x1,0 mm² 0,6/1kV | Giętkie, uniepalnione i olejoodporne, ekranowane kable sterownicze przeznaczone do wykonywania połączeń w obwodach sterowania i sygnalizacji. Konstrukcja kabla i zastosowane materiały zapewniają dużą giętkość oraz łatwy montaż. Przeznaczone przede wszystkim do instalacji w obiektach przemysłowych, w miejscach narażonych na działanie oleju lub chłodziw przemysłowych. Nadają się do instalowania na stałe w urządzeniach przemysłowych, liniach technologicznych, maszynach pracujących w pomieszczeniach suchych i wilgotnych, do zastosowań zewnętrznych - odporne na UV i warunki atmosferyczne. Kable nadają się do układania bezpośrednio w ziemi. Kable wykonane w oparciu o normę IEC 60502-1. Kable sklasyfikowane zgodnie z normą PN-EN 50575 (CPR). Istnieje możliwość wykonania kabla z żyłami ocynowanymi: BiT 1000® POWER (St) GREY TIN | [10 empty] | Zakłady Kablowe BITNER Sp. z o.o. | S67429 | Olejoodporne i uniepalnione, ekranowane folią metalizowaną z linką uziemiającą, giętkie kable sterownicze, w izolacji XLPE i powłoce PVC, z żyłami numerowanymi, do zastosowań zewnętrznych i wewnętrznych oraz do układania w ziemi, 0,6/1kV |  |  | BITNER | [6 empty] | true | true | 12 | PL | [11 empty] | n95 | no_discount_group | no_bonus_group | NOT_RELEVANT | NONE | NOT_RELEVANT | NONE | [33 empty] | 27.32.13.0 |  |  | 0 | 24 | 24 |  |  |  |  | 8544 49 99 | [8 empty] | EC000837 | KMT | KMT | 1 | 1 | [32 empty] | net_list | 37346 | PLN | 0.23 |  |  |  | 2025-07-24 |  |  | KMT | [13 empty] | https://bitner.com.pl/data/t4_text/649x234_031301220722_bit%201000%20power%20st%20grey.jpg |  |  |  | https://bitner.com.pl/data/t4txt_photos/031322220722_BiT%201000%C2%AEPower%20(St)%20GREY%20(specjalna).pdf |  |  |  | https://bitner.com.pl/data/t4txt_photos/091658240523_1016_DWU_S_2304_BiT_1000_Power_(St)_GREY_(TIN)_0,6_1kV.pdf |  |  |  | https://bitner.com.pl/data/t4txt_photos/031757220722_0389_1_UE_BITNER_BiT_1000_Power_(St)_GREY_(TIN)_0,6_1kV.pdf
S67430 | 5902956360076 |  |  | BiT 1000®Power (St) GREY 8x1,0 mm² 0,6/1kV | Giętkie, uniepalnione i olejoodporne, ekranowane kable sterownicze przeznaczone do wykonywania połączeń w obwodach sterowania i sygnalizacji. Konstrukcja kabla i zastosowane materiały zapewniają dużą giętkość oraz łatwy montaż. Przeznaczone przede wszystkim do instalacji w obiektach przemysłowych, w miejscach narażonych na działanie oleju lub chłodziw przemysłowych. Nadają się do instalowania na stałe w urządzeniach przemysłowych, liniach technologicznych, maszynach pracujących w pomieszczeniach suchych i wilgotnych, do zastosowań zewnętrznych - odporne na UV i warunki atmosferyczne. Kable nadają się do układania bezpośrednio w ziemi. Kable wykonane w oparciu o normę IEC 60502-1. Kable sklasyfikowane zgodnie z normą PN-EN 50575 (CPR). Istnieje możliwość wykonania kabla z żyłami ocynowanymi: BiT 1000® POWER (St) GREY TIN | [10 empty] | Zakłady Kablowe BITNER Sp. z o.o. | S67430 | Olejoodporne i uniepalnione, ekranowane folią metalizowaną z linką uziemiającą, giętkie kable sterownicze, w izolacji XLPE i powłoce PVC, z żyłami numerowanymi, do zastosowań zewnętrznych i wewnętrznych oraz do układania w ziemi, 0,6/1kV |  |  | BITNER | [6 empty] | true | true | 12 | PL | [11 empty] | n95 | no_discount_group | no_bonus_group | NOT_RELEVANT | NONE | NOT_RELEVANT | NONE | [33 empty] | 27.32.13.0 |  |  | 0 | 24 | 24 |  |  |  |  | 8544 49 99 | [8 empty] | EC000837 | KMT | KMT | 1 | 1 | [32 empty] | net_list | 42292 | PLN | 0.23 |  |  |  | 2025-07-24 |  |  | KMT | [13 empty] | https://bitner.com.pl/data/t4_text/649x234_031301220722_bit%201000%20power%20st%20grey.jpg |  |  |  | https://bitner.com.pl/data/t4txt_photos/031322220722_BiT%201000%C2%AEPower%20(St)%20GREY%20(specjalna).pdf |  |  |  | https://bitner.com.pl/data/t4txt_photos/091658240523_1016_DWU_S_2304_BiT_1000_Power_(St)_GREY_(TIN)_0,6_1kV.pdf |  |  |  | https://bitner.com.pl/data/t4txt_photos/031757220722_0389_1_UE_BITNER_BiT_1000_Power_(St)_GREY_(TIN)_0,6_1kV.pdf
S67431 | 5902956360083 |  |  | BiT 1000®Power (St) GREY 10x1,0 mm² 0,6/1kV | Giętkie, uniepalnione i olejoodporne, ekranowane kable sterownicze przeznaczone do wykonywania połączeń w obwodach sterowania i sygnalizacji. Konstrukcja kabla i zastosowane materiały zapewniają dużą giętkość oraz łatwy montaż. Przeznaczone przede wszystkim do instalacji w obiektach przemysłowych, w miejscach narażonych na działanie oleju lub chłodziw przemysłowych. Nadają się do instalowania na stałe w urządzeniach przemysłowych, liniach technologicznych, maszynach pracujących w pomieszczeniach suchych i wilgotnych, do zastosowań zewnętrznych - odporne na UV i warunki atmosferyczne. Kable nadają się do układania bezpośrednio w ziemi. Kable wykonane w oparciu o normę IEC 60502-1. Kable sklasyfikowane zgodnie z normą PN-EN 50575 (CPR). Istnieje możliwość wykonania kabla z żyłami ocynowanymi: BiT 1000® POWER (St) GREY TIN | [10 empty] | Zakłady Kablowe BITNER Sp. z o.o. | S67431 | Olejoodporne i uniepalnione, ekranowane folią metalizowaną z linką uziemiającą, giętkie kable sterownicze, w izolacji XLPE i powłoce PVC, z żyłami numerowanymi, do zastosowań zewnętrznych i wewnętrznych oraz do układania w ziemi, 0,6/1kV |  |  | BITNER | [6 empty] | true | true | 12 | PL | [11 empty] | n95 | no_discount_group | no_bonus_group | NOT_RELEVANT | NONE | NOT_RELEVANT | NONE | [33 empty] | 27.32.13.0 |  |  | 0 | 24 | 24 |  |  |  |  | 8544 49 99 | [8 empty] | EC000837 | KMT | KMT | 1 | 1 | [32 empty] | net_list | 51570 | PLN | 0.23 |  |  |  | 2025-07-24 |  |  | KMT | [13 empty] | https://bitner.com.pl/data/t4_text/649x234_031301220722_bit%201000%20power%20st%20grey.jpg |  |  |  | https://bitner.com.pl/data/t4txt_photos/031322220722_BiT%201000%C2%AEPower%20(St)%20GREY%20(specjalna).pdf |  |  |  | https://bitner.com.pl/data/t4txt_photos/091658240523_1016_DWU_S_2304_BiT_1000_Power_(St)_GREY_(TIN)_0,6_1kV.pdf |  |  |  | https://bitner.com.pl/data/t4txt_photos/031757220722_0389_1_UE_BITNER_BiT_1000_Power_(St)_GREY_(TIN)_0,6_1kV.pdf
S67432 | 5902956360090 |  |  | BiT 1000®Power (St) GREY 12x1,0 mm² 0,6/1kV | Giętkie, uniepalnione i olejoodporne, ekranowane kable sterownicze przeznaczone do wykonywania połączeń w obwodach sterowania i sygnalizacji. Konstrukcja kabla i zastosowane materiały zapewniają dużą giętkość oraz łatwy montaż. Przeznaczone przede wszystkim do instalacji w obiektach przemysłowych, w miejscach narażonych na działanie oleju lub chłodziw przemysłowych. Nadają się do instalowania na stałe w urządzeniach przemysłowych, liniach technologicznych, maszynach pracujących w pomieszczeniach suchych i wilgotnych, do zastosowań zewnętrznych - odporne na UV i warunki atmosferyczne. Kable nadają się do układania bezpośrednio w ziemi. Kable wykonane w oparciu o normę IEC 60502-1. Kable sklasyfikowane zgodnie z normą PN-EN 50575 (CPR). Istnieje możliwość wykonania kabla z żyłami ocynowanymi: BiT 1000® POWER (St) GREY TIN | [10 empty] | Zakłady Kablowe BITNER Sp. z o.o. | S67432 | Olejoodporne i uniepalnione, ekranowane folią metalizowaną z linką uziemiającą, giętkie kable sterownicze, w izolacji XLPE i powłoce PVC, z żyłami numerowanymi, do zastosowań zewnętrznych i wewnętrznych oraz do układania w ziemi, 0,6/1kV |  |  | BITNER | [6 empty] | true | true | 12 | PL | [11 empty] | n95 | no_discount_group | no_bonus_group | NOT_RELEVANT | NONE | NOT_RELEVANT | NONE | [33 empty] | 27.32.13.0 |  |  | 0 | 24 | 24 |  |  |  |  | 8544 49 99 | [8 empty] | EC000837 | KMT | KMT | 1 | 1 | [32 empty] | net_list | 57460 | PLN | 0.23 |  |  |  | 2025-07-24 |  |  | KMT | [13 empty] | https://bitner.com.pl/data/t4_text/649x234_031301220722_bit%201000%20power%20st%20grey.jpg |  |  |  | https://bitner.com.pl/data/t4txt_photos/031322220722_BiT%201000%C2%AEPower%20(St)%20GREY%20(specjalna).pdf |  |  |  | https://bitner.com.pl/data/t4txt_photos/091658240523_1016_DWU_S_2304_BiT_1000_Power_(St)_GREY_(TIN)_0,6_1kV.pdf |  |  |  | https://bitner.com.pl/data/t4txt_photos/031757220722_0389_1_UE_BITNER_BiT_1000_Power_(St)_GREY_(TIN)_0,6_1kV.pdf
S67433 | 5902956360106 |  |  | BiT 1000®Power (St) GREY 14x1,0 mm² 0,6/1kV | Giętkie, uniepalnione i olejoodporne, ekranowane kable sterownicze przeznaczone do wykonywania połączeń w obwodach sterowania i sygnalizacji. Konstrukcja kabla i zastosowane materiały zapewniają dużą giętkość oraz łatwy montaż. Przeznaczone przede wszystkim do instalacji w obiektach przemysłowych, w miejscach narażonych na działanie oleju lub chłodziw przemysłowych. Nadają się do instalowania na stałe w urządzeniach przemysłowych, liniach technologicznych, maszynach pracujących w pomieszczeniach suchych i wilgotnych, do zastosowań zewnętrznych - odporne na UV i warunki atmosferyczne. Kable nadają się do układania bezpośrednio w ziemi. Kable wykonane w oparciu o normę IEC 60502-1. Kable sklasyfikowane zgodnie z normą PN-EN 50575 (CPR). Istnieje możliwość wykonania kabla z żyłami ocynowanymi: BiT 1000® POWER (St) GREY TIN | [10 empty] | Zakłady Kablowe BITNER Sp. z o.o. | S67433 | Olejoodporne i uniepalnione, ekranowane folią metalizowaną z linką uziemiającą, giętkie kable sterownicze, w izolacji XLPE i powłoce PVC, z żyłami numerowanymi, do zastosowań zewnętrznych i wewnętrznych oraz do układania w ziemi, 0,6/1kV |  |  | BITNER | [6 empty] | true | true | 12 | PL | [11 empty] | n95 | no_discount_group | no_bonus_group | NOT_RELEVANT | NONE | NOT_RELEVANT | NONE | [33 empty] | 27.32.13.0 |  |  | 0 | 24 | 24 |  |  |  |  | 8544 49 99 | [8 empty] | EC000837 | KMT | KMT | 1 | 1 | [32 empty] | net_list | 64831 | PLN | 0.23 |  |  |  | 2025-07-24 |  |  | KMT | [13 empty] | https://bitner.com.pl/data/t4_text/649x234_031301220722_bit%201000%20power%20st%20grey.jpg |  |  |  | https://bitner.com.pl/data/t4txt_photos/031322220722_BiT%201000%C2%AEPower%20(St)%20GREY%20(specjalna).pdf |  |  |  | https://bitner.com.pl/data/t4txt_photos/091658240523_1016_DWU_S_2304_BiT_1000_Power_(St)_GREY_(TIN)_0,6_1kV.pdf |  |  |  | https://bitner.com.pl/data/t4txt_photos/031757220722_0389_1_UE_BITNER_BiT_1000_Power_(St)_GREY_(TIN)_0,6_1kV.pdf
S67434 | 5902956360113 |  |  | BiT 1000®Power (St) GREY 16x1,0 mm² 0,6/1kV | Giętkie, uniepalnione i olejoodporne, ekranowane kable sterownicze przeznaczone do wykonywania połączeń w obwodach sterowania i sygnalizacji. Konstrukcja kabla i zastosowane materiały zapewniają dużą giętkość oraz łatwy montaż. Przeznaczone przede wszystkim do instalacji w obiektach przemysłowych, w miejscach narażonych na działanie oleju lub chłodziw przemysłowych. Nadają się do instalowania na stałe w urządzeniach przemysłowych, liniach technologicznych, maszynach pracujących w pomieszczeniach suchych i wilgotnych, do zastosowań zewnętrznych - odporne na UV i warunki atmosferyczne. Kable nadają się do układania bezpośrednio w ziemi. Kable wykonane w oparciu o normę IEC 60502-1. Kable sklasyfikowane zgodnie z normą PN-EN 50575 (CPR). Istnieje możliwość wykonania kabla z żyłami ocynowanymi: BiT 1000® POWER (St) GREY TIN | [10 empty] | Zakłady Kablowe BITNER Sp. z o.o. | S67434 | Olejoodporne i uniepalnione, ekranowane folią metalizowaną z linką uziemiającą, giętkie kable sterownicze, w izolacji XLPE i powłoce PVC, z żyłami numerowanymi, do zastosowań zewnętrznych i wewnętrznych oraz do układania w ziemi, 0,6/1kV |  |  | BITNER | [6 empty] | true | true | 12 | PL | [11 empty] | n95 | no_discount_group | no_bonus_group | NOT_RELEVANT | NONE | NOT_RELEVANT | NONE | [33 empty] | 27.32.13.0 |  |  | 0 | 24 | 24 |  |  |  |  | 8544 49 99 | [8 empty] | EC000837 | KMT | KMT | 1 | 1 | [32 empty] | net_list | 72659 | PLN | 0.23 |  |  |  | 2025-07-24 |  |  | KMT | [13 empty] | https://bitner.com.pl/data/t4_text/649x234_031301220722_bit%201000%20power%20st%20grey.jpg |  |  |  | https://bitner.com.pl/data/t4txt_photos/031322220722_BiT%201000%C2%AEPower%20(St)%20GREY%20(specjalna).pdf |  |  |  | https://bitner.com.pl/data/t4txt_photos/091658240523_1016_DWU_S_2304_BiT_1000_Power_(St)_GREY_(TIN)_0,6_1kV.pdf |  |  |  | https://bitner.com.pl/data/t4txt_photos/031757220722_0389_1_UE_BITNER_BiT_1000_Power_(St)_GREY_(TIN)_0,6_1kV.pdf
S67435 | 5902956360120 |  |  | BiT 1000®Power (St) GREY 18x1,0 mm² 0,6/1kV | Giętkie, uniepalnione i olejoodporne, ekranowane kable sterownicze przeznaczone do wykonywania połączeń w obwodach sterowania i sygnalizacji. Konstrukcja kabla i zastosowane materiały zapewniają dużą giętkość oraz łatwy montaż. Przeznaczone przede wszystkim do instalacji w obiektach przemysłowych, w miejscach narażonych na działanie oleju lub chłodziw przemysłowych. Nadają się do instalowania na stałe w urządzeniach przemysłowych, liniach technologicznych, maszynach pracujących w pomieszczeniach suchych i wilgotnych, do zastosowań zewnętrznych - odporne na UV i warunki atmosferyczne. Kable nadają się do układania bezpośrednio w ziemi. Kable wykonane w oparciu o normę IEC 60502-1. Kable sklasyfikowane zgodnie z normą PN-EN 50575 (CPR). Istnieje możliwość wykonania kabla z żyłami ocynowanymi: BiT 1000® POWER (St) GREY TIN | [10 empty] | Zakłady Kablowe BITNER Sp. z o.o. | S67435 | Olejoodporne i uniepalnione, ekranowane folią metalizowaną z linką uziemiającą, giętkie kable sterownicze, w izolacji XLPE i powłoce PVC, z żyłami numerowanymi, do zastosowań zewnętrznych i wewnętrznych oraz do układania w ziemi, 0,6/1kV |  |  | BITNER | [6 empty] | true | true | 12 | PL | [11 empty] | n95 | no_discount_group | no_bonus_group | NOT_RELEVANT | NONE | NOT_RELEVANT | NONE | [33 empty] | 27.32.13.0 |  |  | 0 | 24 | 24 |  |  |  |  | 8544 49 99 | [8 empty] | EC000837 | KMT | KMT | 1 | 1 | [32 empty] | net_list | 80229 | PLN | 0.23 |  |  |  | 2025-07-24 |  |  | KMT | [13 empty] | https://bitner.com.pl/data/t4_text/649x234_031301220722_bit%201000%20power%20st%20grey.jpg |  |  |  | https://bitner.com.pl/data/t4txt_photos/031322220722_BiT%201000%C2%AEPower%20(St)%20GREY%20(specjalna).pdf |  |  |  | https://bitner.com.pl/data/t4txt_photos/091658240523_1016_DWU_S_2304_BiT_1000_Power_(St)_GREY_(TIN)_0,6_1kV.pdf |  |  |  | https://bitner.com.pl/data/t4txt_photos/031757220722_0389_1_UE_BITNER_BiT_1000_Power_(St)_GREY_(TIN)_0,6_1kV.pdf
S67436 | 5902956360137 |  |  | BiT 1000®Power (St) GREY 21x1,0 mm² 0,6/1kV | Giętkie, uniepalnione i olejoodporne, ekranowane kable sterownicze przeznaczone do wykonywania połączeń w obwodach sterowania i sygnalizacji. Konstrukcja kabla i zastosowane materiały zapewniają dużą giętkość oraz łatwy montaż. Przeznaczone przede wszystkim do instalacji w obiektach przemysłowych, w miejscach narażonych na działanie oleju lub chłodziw przemysłowych. Nadają się do instalowania na stałe w urządzeniach przemysłowych, liniach technologicznych, maszynach pracujących w pomieszczeniach suchych i wilgotnych, do zastosowań zewnętrznych - odporne na UV i warunki atmosferyczne. Kable nadają się do układania bezpośrednio w ziemi. Kable wykonane w oparciu o normę IEC 60502-1. Kable sklasyfikowane zgodnie z normą PN-EN 50575 (CPR). Istnieje możliwość wykonania kabla z żyłami ocynowanymi: BiT 1000® POWER (St) GREY TIN | [10 empty] | Zakłady Kablowe BITNER Sp. z o.o. | S67436 | Olejoodporne i uniepalnione, ekranowane folią metalizowaną z linką uziemiającą, giętkie kable sterownicze, w izolacji XLPE i powłoce PVC, z żyłami numerowanymi, do zastosowań zewnętrznych i wewnętrznych oraz do układania w ziemi, 0,6/1kV |  |  | BITNER | [6 empty] | true | true | 12 | PL | [11 empty] | n95 | no_discount_group | no_bonus_group | NOT_RELEVANT | NONE | NOT_RELEVANT | NONE | [33 empty] | 27.32.13.0 |  |  | 0 | 24 | 24 |  |  |  |  | 8544 49 99 | [8 empty] | EC000837 | KMT | KMT | 1 | 1 | [32 empty] | net_list | 91086 | PLN | 0.23 |  |  |  | 2025-07-24 |  |  | KMT | [13 empty] | https://bitner.com.pl/data/t4_text/649x234_031301220722_bit%201000%20power%20st%20grey.jpg |  |  |  | https://bitner.com.pl/data/t4txt_photos/031322220722_BiT%201000%C2%AEPower%20(St)%20GREY%20(specjalna).pdf |  |  |  | https://bitner.com.pl/data/t4txt_photos/091658240523_1016_DWU_S_2304_BiT_1000_Power_(St)_GREY_(TIN)_0,6_1kV.pdf |  |  |  | https://bitner.com.pl/data/t4txt_photos/031757220722_0389_1_UE_BITNER_BiT_1000_Power_(St)_GREY_(TIN)_0,6_1kV.pdf
S67437 | 5902956360144 |  |  | BiT 1000®Power (St) GREY 25x1,0 mm² 0,6/1kV | Giętkie, uniepalnione i olejoodporne, ekranowane kable sterownicze przeznaczone do wykonywania połączeń w obwodach sterowania i sygnalizacji. Konstrukcja kabla i zastosowane materiały zapewniają dużą giętkość oraz łatwy montaż. Przeznaczone przede wszystkim do instalacji w obiektach przemysłowych, w miejscach narażonych na działanie oleju lub chłodziw przemysłowych. Nadają się do instalowania na stałe w urządzeniach przemysłowych, liniach technologicznych, maszynach pracujących w pomieszczeniach suchych i wilgotnych, do zastosowań zewnętrznych - odporne na UV i warunki atmosferyczne. Kable nadają się do układania bezpośrednio w ziemi. Kable wykonane w oparciu o normę IEC 60502-1. Kable sklasyfikowane zgodnie z normą PN-EN 50575 (CPR). Istnieje możliwość wykonania kabla z żyłami ocynowanymi: BiT 1000® POWER (St) GREY TIN | [10 empty] | Zakłady Kablowe BITNER Sp. z o.o. | S67437 | Olejoodporne i uniepalnione, ekranowane folią metalizowaną z linką uziemiającą, giętkie kable sterownicze, w izolacji XLPE i powłoce PVC, z żyłami numerowanymi, do zastosowań zewnętrznych i wewnętrznych oraz do układania w ziemi, 0,6/1kV |  |  | BITNER | [6 empty] | true | true | 12 | PL | [11 empty] | n95 | no_discount_group | no_bonus_group | NOT_RELEVANT | NONE | NOT_RELEVANT | NONE | [33 empty] | 27.32.13.0 |  |  | 0 | 24 | 24 |  |  |  |  | 8544 49 99 | [8 empty] | EC000837 | KMT | KMT | 1 | 1 | [32 empty] | net_list | 107254 | PLN | 0.23 |  |  |  | 2025-07-24 |  |  | KMT | [13 empty] | https://bitner.com.pl/data/t4_text/649x234_031301220722_bit%201000%20power%20st%20grey.jpg |  |  |  | https://bitner.com.pl/data/t4txt_photos/031322220722_BiT%201000%C2%AEPower%20(St)%20GREY%20(specjalna).pdf |  |  |  | https://bitner.com.pl/data/t4txt_photos/091658240523_1016_DWU_S_2304_BiT_1000_Power_(St)_GREY_(TIN)_0,6_1kV.pdf |  |  |  | https://bitner.com.pl/data/t4txt_photos/031757220722_0389_1_UE_BITNER_BiT_1000_Power_(St)_GREY_(TIN)_0,6_1kV.pdf
S67441 | 5902956360151 |  |  | BiT 1000®Power (St) GREY 3x1,5 mm² 0,6/1kV | Giętkie, uniepalnione i olejoodporne, ekranowane kable sterownicze przeznaczone do wykonywania połączeń w obwodach sterowania i sygnalizacji. Konstrukcja kabla i zastosowane materiały zapewniają dużą giętkość oraz łatwy montaż. Przeznaczone przede wszystkim do instalacji w obiektach przemysłowych, w miejscach narażonych na działanie oleju lub chłodziw przemysłowych. Nadają się do instalowania na stałe w urządzeniach przemysłowych, liniach technologicznych, maszynach pracujących w pomieszczeniach suchych i wilgotnych, do zastosowań zewnętrznych - odporne na UV i warunki atmosferyczne. Kable nadają się do układania bezpośrednio w ziemi. Kable wykonane w oparciu o normę IEC 60502-1. Kable sklasyfikowane zgodnie z normą PN-EN 50575 (CPR). Istnieje możliwość wykonania kabla z żyłami ocynowanymi: BiT 1000® POWER (St) GREY TIN | [10 empty] | Zakłady Kablowe BITNER Sp. z o.o. | S67441 | Olejoodporne i uniepalnione, ekranowane folią metalizowaną z linką uziemiającą, giętkie kable sterownicze, w izolacji XLPE i powłoce PVC, z żyłami numerowanymi, do zastosowań zewnętrznych i wewnętrznych oraz do układania w ziemi, 0,6/1kV |  |  | BITNER | [6 empty] | true | true | 12 | PL | [11 empty] | n95 | no_discount_group | no_bonus_group | NOT_RELEVANT | NONE | NOT_RELEVANT | NONE | [33 empty] | 27.32.13.0 |  |  | 0 | 24 | 24 |  |  |  |  | 8544 49 99 | [8 empty] | EC000837 | KMT | KMT | 1 | 1 | [32 empty] | net_list | 25572 | PLN | 0.23 |  |  |  | 2025-07-24 |  |  | KMT | [13 empty] | https://bitner.com.pl/data/t4_text/649x234_031301220722_bit%201000%20power%20st%20grey.jpg |  |  |  | https://bitner.com.pl/data/t4txt_photos/031322220722_BiT%201000%C2%AEPower%20(St)%20GREY%20(specjalna).pdf |  |  |  | https://bitner.com.pl/data/t4txt_photos/091658240523_1016_DWU_S_2304_BiT_1000_Power_(St)_GREY_(TIN)_0,6_1kV.pdf |  |  |  | https://bitner.com.pl/data/t4txt_photos/031757220722_0389_1_UE_BITNER_BiT_1000_Power_(St)_GREY_(TIN)_0,6_1kV.pdf
S67442 | 5902956360168 |  |  | BiT 1000®Power (St) GREY 4x1,5 mm² 0,6/1kV | Giętkie, uniepalnione i olejoodporne, ekranowane kable sterownicze przeznaczone do wykonywania połączeń w obwodach sterowania i sygnalizacji. Konstrukcja kabla i zastosowane materiały zapewniają dużą giętkość oraz łatwy montaż. Przeznaczone przede wszystkim do instalacji w obiektach przemysłowych, w miejscach narażonych na działanie oleju lub chłodziw przemysłowych. Nadają się do instalowania na stałe w urządzeniach przemysłowych, liniach technologicznych, maszynach pracujących w pomieszczeniach suchych i wilgotnych, do zastosowań zewnętrznych - odporne na UV i warunki atmosferyczne. Kable nadają się do układania bezpośrednio w ziemi. Kable wykonane w oparciu o normę IEC 60502-1. Kable sklasyfikowane zgodnie z normą PN-EN 50575 (CPR). Istnieje możliwość wykonania kabla z żyłami ocynowanymi: BiT 1000® POWER (St) GREY TIN | [10 empty] | Zakłady Kablowe BITNER Sp. z o.o. | S67442 | Olejoodporne i uniepalnione, ekranowane folią metalizowaną z linką uziemiającą, giętkie kable sterownicze, w izolacji XLPE i powłoce PVC, z żyłami numerowanymi, do zastosowań zewnętrznych i wewnętrznych oraz do układania w ziemi, 0,6/1kV |  |  | BITNER | [6 empty] | true | true | 12 | PL | [11 empty] | n95 | no_discount_group | no_bonus_group | NOT_RELEVANT | NONE | NOT_RELEVANT | NONE | [33 empty] | 27.32.13.0 |  |  | 0 | 24 | 24 |  |  |  |  | 8544 49 99 | [8 empty] | EC000837 | KMT | KMT | 1 | 1 | [32 empty] | net_list | 30424 | PLN | 0.23 |  |  |  | 2025-07-24 |  |  | KMT | [13 empty] | https://bitner.com.pl/data/t4_text/649x234_031301220722_bit%201000%20power%20st%20grey.jpg |  |  |  | https://bitner.com.pl/data/t4txt_photos/031322220722_BiT%201000%C2%AEPower%20(St)%20GREY%20(specjalna).pdf |  |  |  | https://bitner.com.pl/data/t4txt_photos/091658240523_1016_DWU_S_2304_BiT_1000_Power_(St)_GREY_(TIN)_0,6_1kV.pdf |  |  |  | https://bitner.com.pl/data/t4txt_photos/031757220722_0389_1_UE_BITNER_BiT_1000_Power_(St)_GREY_(TIN)_0,6_1kV.pdf
S67443 | 5902956360175 |  |  | BiT 1000®Power (St) GREY 5x1,5 mm² 0,6/1kV | Giętkie, uniepalnione i olejoodporne, ekranowane kable sterownicze przeznaczone do wykonywania połączeń w obwodach sterowania i sygnalizacji. Konstrukcja kabla i zastosowane materiały zapewniają dużą giętkość oraz łatwy montaż. Przeznaczone przede wszystkim do instalacji w obiektach przemysłowych, w miejscach narażonych na działanie oleju lub chłodziw przemysłowych. Nadają się do instalowania na stałe w urządzeniach przemysłowych, liniach technologicznych, maszynach pracujących w pomieszczeniach suchych i wilgotnych, do zastosowań zewnętrznych - odporne na UV i warunki atmosferyczne. Kable nadają się do układania bezpośrednio w ziemi. Kable wykonane w oparciu o normę IEC 60502-1. Kable sklasyfikowane zgodnie z normą PN-EN 50575 (CPR). Istnieje możliwość wykonania kabla z żyłami ocynowanymi: BiT 1000® POWER (St) GREY TIN | [10 empty] | Zakłady Kablowe BITNER Sp. z o.o. | S67443 | Olejoodporne i uniepalnione, ekranowane folią metalizowaną z linką uziemiającą, giętkie kable sterownicze, w izolacji XLPE i powłoce PVC, z żyłami numerowanymi, do zastosowań zewnętrznych i wewnętrznych oraz do układania w ziemi, 0,6/1kV |  |  | BITNER | [6 empty] | true | true | 12 | PL | [11 empty] | n95 | no_discount_group | no_bonus_group | NOT_RELEVANT | NONE | NOT_RELEVANT | NONE | [33 empty] | 27.32.13.0 |  |  | 0 | 24 | 24 |  |  |  |  | 8544 49 99 | [8 empty] | EC000837 | KMT | KMT | 1 | 1 | [32 empty] | net_list | 37037 | PLN | 0.23 |  |  |  | 2025-07-24 |  |  | KMT | [13 empty] | https://bitner.com.pl/data/t4_text/649x234_031301220722_bit%201000%20power%20st%20grey.jpg |  |  |  | https://bitner.com.pl/data/t4txt_photos/031322220722_BiT%201000%C2%AEPower%20(St)%20GREY%20(specjalna).pdf |  |  |  | https://bitner.com.pl/data/t4txt_photos/091658240523_1016_DWU_S_2304_BiT_1000_Power_(St)_GREY_(TIN)_0,6_1kV.pdf |  |  |  | https://bitner.com.pl/data/t4txt_photos/031757220722_0389_1_UE_BITNER_BiT_1000_Power_(St)_GREY_(TIN)_0,6_1kV.pdf
S67444 | 5902956360182 |  |  | BiT 1000®Power (St) GREY 6x1,5 mm² 0,6/1kV | Giętkie, uniepalnione i olejoodporne, ekranowane kable sterownicze przeznaczone do wykonywania połączeń w obwodach sterowania i sygnalizacji. Konstrukcja kabla i zastosowane materiały zapewniają dużą giętkość oraz łatwy montaż. Przeznaczone przede wszystkim do instalacji w obiektach przemysłowych, w miejscach narażonych na działanie oleju lub chłodziw przemysłowych. Nadają się do instalowania na stałe w urządzeniach przemysłowych, liniach technologicznych, maszynach pracujących w pomieszczeniach suchych i wilgotnych, do zastosowań zewnętrznych - odporne na UV i warunki atmosferyczne. Kable nadają się do układania bezpośrednio w ziemi. Kable wykonane w oparciu o normę IEC 60502-1. Kable sklasyfikowane zgodnie z normą PN-EN 50575 (CPR). Istnieje możliwość wykonania kabla z żyłami ocynowanymi: BiT 1000® POWER (St) GREY TIN | [10 empty] | Zakłady Kablowe BITNER Sp. z o.o. | S67444 | Olejoodporne i uniepalnione, ekranowane folią metalizowaną z linką uziemiającą, giętkie kable sterownicze, w izolacji XLPE i powłoce PVC, z żyłami numerowanymi, do zastosowań zewnętrznych i wewnętrznych oraz do układania w ziemi, 0,6/1kV |  |  | BITNER | [6 empty] | true | true | 12 | PL | [11 empty] | n95 | no_discount_group | no_bonus_group | NOT_RELEVANT | NONE | NOT_RELEVANT | NONE | [33 empty] | 27.32.13.0 |  |  | 0 | 24 | 24 |  |  |  |  | 8544 49 99 | [8 empty] | EC000837 | KMT | KMT | 1 | 1 | [32 empty] | net_list | 42789 | PLN | 0.23 |  |  |  | 2025-07-24 |  |  | KMT | [13 empty] | https://bitner.com.pl/data/t4_text/649x234_031301220722_bit%201000%20power%20st%20grey.jpg |  |  |  | https://bitner.com.pl/data/t4txt_photos/031322220722_BiT%201000%C2%AEPower%20(St)%20GREY%20(specjalna).pdf |  |  |  | https://bitner.com.pl/data/t4txt_photos/091658240523_1016_DWU_S_2304_BiT_1000_Power_(St)_GREY_(TIN)_0,6_1kV.pdf |  |  |  | https://bitner.com.pl/data/t4txt_photos/031757220722_0389_1_UE_BITNER_BiT_1000_Power_(St)_GREY_(TIN)_0,6_1kV.pdf
S67445 | 5902956360199 |  |  | BiT 1000®Power (St) GREY 7x1,5 mm² 0,6/1kV | Giętkie, uniepalnione i olejoodporne, ekranowane kable sterownicze przeznaczone do wykonywania połączeń w obwodach sterowania i sygnalizacji. Konstrukcja kabla i zastosowane materiały zapewniają dużą giętkość oraz łatwy montaż. Przeznaczone przede wszystkim do instalacji w obiektach przemysłowych, w miejscach narażonych na działanie oleju lub chłodziw przemysłowych. Nadają się do instalowania na stałe w urządzeniach przemysłowych, liniach technologicznych, maszynach pracujących w pomieszczeniach suchych i wilgotnych, do zastosowań zewnętrznych - odporne na UV i warunki atmosferyczne. Kable nadają się do układania bezpośrednio w ziemi. Kable wykonane w oparciu o normę IEC 60502-1. Kable sklasyfikowane zgodnie z normą PN-EN 50575 (CPR). Istnieje możliwość wykonania kabla z żyłami ocynowanymi: BiT 1000® POWER (St) GREY TIN | [10 empty] | Zakłady Kablowe BITNER Sp. z o.o. | S67445 | Olejoodporne i uniepalnione, ekranowane folią metalizowaną z linką uziemiającą, giętkie kable sterownicze, w izolacji XLPE i powłoce PVC, z żyłami numerowanymi, do zastosowań zewnętrznych i wewnętrznych oraz do układania w ziemi, 0,6/1kV |  |  | BITNER | [6 empty] | true | true | 12 | PL | [11 empty] | n95 | no_discount_group | no_bonus_group | NOT_RELEVANT | NONE | NOT_RELEVANT | NONE | [33 empty] | 27.32.13.0 |  |  | 0 | 24 | 24 |  |  |  |  | 8544 49 99 | [8 empty] | EC000837 | KMT | KMT | 1 | 1 | [32 empty] | net_list | 46958 | PLN | 0.23 |  |  |  | 2025-07-24 |  |  | KMT | [13 empty] | https://bitner.com.pl/data/t4_text/649x234_031301220722_bit%201000%20power%20st%20grey.jpg |  |  |  | https://bitner.com.pl/data/t4txt_photos/031322220722_BiT%201000%C2%AEPower%20(St)%20GREY%20(specjalna).pdf |  |  |  | https://bitner.com.pl/data/t4txt_photos/091658240523_1016_DWU_S_2304_BiT_1000_Power_(St)_GREY_(TIN)_0,6_1kV.pdf |  |  |  | https://bitner.com.pl/data/t4txt_photos/031757220722_0389_1_UE_BITNER_BiT_1000_Power_(St)_GREY_(TIN)_0,6_1kV.pdf
S67446 | 5902956360205 |  |  | BiT 1000®Power (St) GREY 8x1,5 mm² 0,6/1kV | Giętkie, uniepalnione i olejoodporne, ekranowane kable sterownicze przeznaczone do wykonywania połączeń w obwodach sterowania i sygnalizacji. Konstrukcja kabla i zastosowane materiały zapewniają dużą giętkość oraz łatwy montaż. Przeznaczone przede wszystkim do instalacji w obiektach przemysłowych, w miejscach narażonych na działanie oleju lub chłodziw przemysłowych. Nadają się do instalowania na stałe w urządzeniach przemysłowych, liniach technologicznych, maszynach pracujących w pomieszczeniach suchych i wilgotnych, do zastosowań zewnętrznych - odporne na UV i warunki atmosferyczne. Kable nadają się do układania bezpośrednio w ziemi. Kable wykonane w oparciu o normę IEC 60502-1. Kable sklasyfikowane zgodnie z normą PN-EN 50575 (CPR). Istnieje możliwość wykonania kabla z żyłami ocynowanymi: BiT 1000® POWER (St) GREY TIN | [10 empty] | Zakłady Kablowe BITNER Sp. z o.o. | S67446 | Olejoodporne i uniepalnione, ekranowane folią metalizowaną z linką uziemiającą, giętkie kable sterownicze, w izolacji XLPE i powłoce PVC, z żyłami numerowanymi, do zastosowań zewnętrznych i wewnętrznych oraz do układania w ziemi, 0,6/1kV |  |  | BITNER | [6 empty] | true | true | 12 | PL | [11 empty] | n95 | no_discount_group | no_bonus_group | NOT_RELEVANT | NONE | NOT_RELEVANT | NONE | [33 empty] | 27.32.13.0 |  |  | 0 | 24 | 24 |  |  |  |  | 8544 49 99 | [8 empty] | EC000837 | KMT | KMT | 1 | 1 | [32 empty] | net_list | 53326 | PLN | 0.23 |  |  |  | 2025-07-24 |  |  | KMT | [13 empty] | https://bitner.com.pl/data/t4_text/649x234_031301220722_bit%201000%20power%20st%20grey.jpg |  |  |  | https://bitner.com.pl/data/t4txt_photos/031322220722_BiT%201000%C2%AEPower%20(St)%20GREY%20(specjalna).pdf |  |  |  | https://bitner.com.pl/data/t4txt_photos/091658240523_1016_DWU_S_2304_BiT_1000_Power_(St)_GREY_(TIN)_0,6_1kV.pdf |  |  |  | https://bitner.com.pl/data/t4txt_photos/031757220722_0389_1_UE_BITNER_BiT_1000_Power_(St)_GREY_(TIN)_0,6_1kV.pdf
S67447 | 5902956360212 |  |  | BiT 1000®Power (St) GREY 10x1,5 mm² 0,6/1kV | Giętkie, uniepalnione i olejoodporne, ekranowane kable sterownicze przeznaczone do wykonywania połączeń w obwodach sterowania i sygnalizacji. Konstrukcja kabla i zastosowane materiały zapewniają dużą giętkość oraz łatwy montaż. Przeznaczone przede wszystkim do instalacji w obiektach przemysłowych, w miejscach narażonych na działanie oleju lub chłodziw przemysłowych. Nadają się do instalowania na stałe w urządzeniach przemysłowych, liniach technologicznych, maszynach pracujących w pomieszczeniach suchych i wilgotnych, do zastosowań zewnętrznych - odporne na UV i warunki atmosferyczne. Kable nadają się do układania bezpośrednio w ziemi. Kable wykonane w oparciu o normę IEC 60502-1. Kable sklasyfikowane zgodnie z normą PN-EN 50575 (CPR). Istnieje możliwość wykonania kabla z żyłami ocynowanymi: BiT 1000® POWER (St) GREY TIN | [10 empty] | Zakłady Kablowe BITNER Sp. z o.o. | S67447 | Olejoodporne i uniepalnione, ekranowane folią metalizowaną z linką uziemiającą, giętkie kable sterownicze, w izolacji XLPE i powłoce PVC, z żyłami numerowanymi, do zastosowań zewnętrznych i wewnętrznych oraz do układania w ziemi, 0,6/1kV |  |  | BITNER | [6 empty] | true | true | 12 | PL | [11 empty] | n95 | no_discount_group | no_bonus_group | NOT_RELEVANT | NONE | NOT_RELEVANT | NONE | [33 empty] | 27.32.13.0 |  |  | 0 | 24 | 24 |  |  |  |  | 8544 49 99 | [8 empty] | EC000837 | KMT | KMT | 1 | 1 | [32 empty] | net_list | 65374 | PLN | 0.23 |  |  |  | 2025-07-24 |  |  | KMT | [13 empty] | https://bitner.com.pl/data/t4_text/649x234_031301220722_bit%201000%20power%20st%20grey.jpg |  |  |  | https://bitner.com.pl/data/t4txt_photos/031322220722_BiT%201000%C2%AEPower%20(St)%20GREY%20(specjalna).pdf |  |  |  | https://bitner.com.pl/data/t4txt_photos/091658240523_1016_DWU_S_2304_BiT_1000_Power_(St)_GREY_(TIN)_0,6_1kV.pdf |  |  |  | https://bitner.com.pl/data/t4txt_photos/031757220722_0389_1_UE_BITNER_BiT_1000_Power_(St)_GREY_(TIN)_0,6_1kV.pdf
S67448 | 5902956360229 |  |  | BiT 1000®Power (St) GREY 12x1,5 mm² 0,6/1kV | Giętkie, uniepalnione i olejoodporne, ekranowane kable sterownicze przeznaczone do wykonywania połączeń w obwodach sterowania i sygnalizacji. Konstrukcja kabla i zastosowane materiały zapewniają dużą giętkość oraz łatwy montaż. Przeznaczone przede wszystkim do instalacji w obiektach przemysłowych, w miejscach narażonych na działanie oleju lub chłodziw przemysłowych. Nadają się do instalowania na stałe w urządzeniach przemysłowych, liniach technologicznych, maszynach pracujących w pomieszczeniach suchych i wilgotnych, do zastosowań zewnętrznych - odporne na UV i warunki atmosferyczne. Kable nadają się do układania bezpośrednio w ziemi. Kable wykonane w oparciu o normę IEC 60502-1. Kable sklasyfikowane zgodnie z normą PN-EN 50575 (CPR). Istnieje możliwość wykonania kabla z żyłami ocynowanymi: BiT 1000® POWER (St) GREY TIN | [10 empty] | Zakłady Kablowe BITNER Sp. z o.o. | S67448 | Olejoodporne i uniepalnione, ekranowane folią metalizowaną z linką uziemiającą, giętkie kable sterownicze, w izolacji XLPE i powłoce PVC, z żyłami numerowanymi, do zastosowań zewnętrznych i wewnętrznych oraz do układania w ziemi, 0,6/1kV |  |  | BITNER | [6 empty] | true | true | 12 | PL | [11 empty] | n95 | no_discount_group | no_bonus_group | NOT_RELEVANT | NONE | NOT_RELEVANT | NONE | [33 empty] | 27.32.13.0 |  |  | 0 | 24 | 24 |  |  |  |  | 8544 49 99 | [8 empty] | EC000837 | KMT | KMT | 1 | 1 | [32 empty] | net_list | 72758 | PLN | 0.23 |  |  |  | 2025-07-24 |  |  | KMT | [13 empty] | https://bitner.com.pl/data/t4_text/649x234_031301220722_bit%201000%20power%20st%20grey.jpg |  |  |  | https://bitner.com.pl/data/t4txt_photos/031322220722_BiT%201000%C2%AEPower%20(St)%20GREY%20(specjalna).pdf |  |  |  | https://bitner.com.pl/data/t4txt_photos/091658240523_1016_DWU_S_2304_BiT_1000_Power_(St)_GREY_(TIN)_0,6_1kV.pdf |  |  |  | https://bitner.com.pl/data/t4txt_photos/031757220722_0389_1_UE_BITNER_BiT_1000_Power_(St)_GREY_(TIN)_0,6_1kV.pdf
S67449 | 5902956360236 |  |  | BiT 1000®Power (St) GREY 14x1,5 mm² 0,6/1kV | Giętkie, uniepalnione i olejoodporne, ekranowane kable sterownicze przeznaczone do wykonywania połączeń w obwodach sterowania i sygnalizacji. Konstrukcja kabla i zastosowane materiały zapewniają dużą giętkość oraz łatwy montaż. Przeznaczone przede wszystkim do instalacji w obiektach przemysłowych, w miejscach narażonych na działanie oleju lub chłodziw przemysłowych. Nadają się do instalowania na stałe w urządzeniach przemysłowych, liniach technologicznych, maszynach pracujących w pomieszczeniach suchych i wilgotnych, do zastosowań zewnętrznych - odporne na UV i warunki atmosferyczne. Kable nadają się do układania bezpośrednio w ziemi. Kable wykonane w oparciu o normę IEC 60502-1. Kable sklasyfikowane zgodnie z normą PN-EN 50575 (CPR). Istnieje możliwość wykonania kabla z żyłami ocynowanymi: BiT 1000® POWER (St) GREY TIN | [10 empty] | Zakłady Kablowe BITNER Sp. z o.o. | S67449 | Olejoodporne i uniepalnione, ekranowane folią metalizowaną z linką uziemiającą, giętkie kable sterownicze, w izolacji XLPE i powłoce PVC, z żyłami numerowanymi, do zastosowań zewnętrznych i wewnętrznych oraz do układania w ziemi, 0,6/1kV |  |  | BITNER | [6 empty] | true | true | 12 | PL | [11 empty] | n95 | no_discount_group | no_bonus_group | NOT_RELEVANT | NONE | NOT_RELEVANT | NONE | [33 empty] | 27.32.13.0 |  |  | 0 | 24 | 24 |  |  |  |  | 8544 49 99 | [8 empty] | EC000837 | KMT | KMT | 1 | 1 | [32 empty] | net_list | 83673 | PLN | 0.23 |  |  |  | 2025-07-24 |  |  | KMT | [13 empty] | https://bitner.com.pl/data/t4_text/649x234_031301220722_bit%201000%20power%20st%20grey.jpg |  |  |  | https://bitner.com.pl/data/t4txt_photos/031322220722_BiT%201000%C2%AEPower%20(St)%20GREY%20(specjalna).pdf |  |  |  | https://bitner.com.pl/data/t4txt_photos/091658240523_1016_DWU_S_2304_BiT_1000_Power_(St)_GREY_(TIN)_0,6_1kV.pdf |  |  |  | https://bitner.com.pl/data/t4txt_photos/031757220722_0389_1_UE_BITNER_BiT_1000_Power_(St)_GREY_(TIN)_0,6_1kV.pdf
S67450 | 5902956360243 |  |  | BiT 1000®Power (St) GREY 16x1,5 mm² 0,6/1kV | Giętkie, uniepalnione i olejoodporne, ekranowane kable sterownicze przeznaczone do wykonywania połączeń w obwodach sterowania i sygnalizacji. Konstrukcja kabla i zastosowane materiały zapewniają dużą giętkość oraz łatwy montaż. Przeznaczone przede wszystkim do instalacji w obiektach przemysłowych, w miejscach narażonych na działanie oleju lub chłodziw przemysłowych. Nadają się do instalowania na stałe w urządzeniach przemysłowych, liniach technologicznych, maszynach pracujących w pomieszczeniach suchych i wilgotnych, do zastosowań zewnętrznych - odporne na UV i warunki atmosferyczne. Kable nadają się do układania bezpośrednio w ziemi. Kable wykonane w oparciu o normę IEC 60502-1. Kable sklasyfikowane zgodnie z normą PN-EN 50575 (CPR). Istnieje możliwość wykonania kabla z żyłami ocynowanymi: BiT 1000® POWER (St) GREY TIN | [10 empty] | Zakłady Kablowe BITNER Sp. z o.o. | S67450 | Olejoodporne i uniepalnione, ekranowane folią metalizowaną z linką uziemiającą, giętkie kable sterownicze, w izolacji XLPE i powłoce PVC, z żyłami numerowanymi, do zastosowań zewnętrznych i wewnętrznych oraz do układania w ziemi, 0,6/1kV |  |  | BITNER | [6 empty] | true | true | 12 | PL | [11 empty] | n95 | no_discount_group | no_bonus_group | NOT_RELEVANT | NONE | NOT_RELEVANT | NONE | [33 empty] | 27.32.13.0 |  |  | 0 | 24 | 24 |  |  |  |  | 8544 49 99 | [8 empty] | EC000837 | KMT | KMT | 1 | 1 | [32 empty] | net_list | 94041 | PLN | 0.23 |  |  |  | 2025-07-24 |  |  | KMT | [13 empty] | https://bitner.com.pl/data/t4_text/649x234_031301220722_bit%201000%20power%20st%20grey.jpg |  |  |  | https://bitner.com.pl/data/t4txt_photos/031322220722_BiT%201000%C2%AEPower%20(St)%20GREY%20(specjalna).pdf |  |  |  | https://bitner.com.pl/data/t4txt_photos/091658240523_1016_DWU_S_2304_BiT_1000_Power_(St)_GREY_(TIN)_0,6_1kV.pdf |  |  |  | https://bitner.com.pl/data/t4txt_photos/031757220722_0389_1_UE_BITNER_BiT_1000_Power_(St)_GREY_(TIN)_0,6_1kV.pdf
S67451 | 5902956360250 |  |  | BiT 1000®Power (St) GREY 18x1,5 mm² 0,6/1kV | Giętkie, uniepalnione i olejoodporne, ekranowane kable sterownicze przeznaczone do wykonywania połączeń w obwodach sterowania i sygnalizacji. Konstrukcja kabla i zastosowane materiały zapewniają dużą giętkość oraz łatwy montaż. Przeznaczone przede wszystkim do instalacji w obiektach przemysłowych, w miejscach narażonych na działanie oleju lub chłodziw przemysłowych. Nadają się do instalowania na stałe w urządzeniach przemysłowych, liniach technologicznych, maszynach pracujących w pomieszczeniach suchych i wilgotnych, do zastosowań zewnętrznych - odporne na UV i warunki atmosferyczne. Kable nadają się do układania bezpośrednio w ziemi. Kable wykonane w oparciu o normę IEC 60502-1. Kable sklasyfikowane zgodnie z normą PN-EN 50575 (CPR). Istnieje możliwość wykonania kabla z żyłami ocynowanymi: BiT 1000® POWER (St) GREY TIN | [10 empty] | Zakłady Kablowe BITNER Sp. z o.o. | S67451 | Olejoodporne i uniepalnione, ekranowane folią metalizowaną z linką uziemiającą, giętkie kable sterownicze, w izolacji XLPE i powłoce PVC, z żyłami numerowanymi, do zastosowań zewnętrznych i wewnętrznych oraz do układania w ziemi, 0,6/1kV |  |  | BITNER | [6 empty] | true | true | 12 | PL | [11 empty] | n95 | no_discount_group | no_bonus_group | NOT_RELEVANT | NONE | NOT_RELEVANT | NONE | [33 empty] | 27.32.13.0 |  |  | 0 | 24 | 24 |  |  |  |  | 8544 49 99 | [8 empty] | EC000837 | KMT | KMT | 1 | 1 | [32 empty] | net_list | 104349 | PLN | 0.23 |  |  |  | 2025-07-24 |  |  | KMT | [13 empty] | https://bitner.com.pl/data/t4_text/649x234_031301220722_bit%201000%20power%20st%20grey.jpg |  |  |  | https://bitner.com.pl/data/t4txt_photos/031322220722_BiT%201000%C2%AEPower%20(St)%20GREY%20(specjalna).pdf |  |  |  | https://bitner.com.pl/data/t4txt_photos/091658240523_1016_DWU_S_2304_BiT_1000_Power_(St)_GREY_(TIN)_0,6_1kV.pdf |  |  |  | https://bitner.com.pl/data/t4txt_photos/031757220722_0389_1_UE_BITNER_BiT_1000_Power_(St)_GREY_(TIN)_0,6_1kV.pdf
S67452 | 5902956360267 |  |  | BiT 1000®Power (St) GREY 21x1,5 mm² 0,6/1kV | Giętkie, uniepalnione i olejoodporne, ekranowane kable sterownicze przeznaczone do wykonywania połączeń w obwodach sterowania i sygnalizacji. Konstrukcja kabla i zastosowane materiały zapewniają dużą giętkość oraz łatwy montaż. Przeznaczone przede wszystkim do instalacji w obiektach przemysłowych, w miejscach narażonych na działanie oleju lub chłodziw przemysłowych. Nadają się do instalowania na stałe w urządzeniach przemysłowych, liniach technologicznych, maszynach pracujących w pomieszczeniach suchych i wilgotnych, do zastosowań zewnętrznych - odporne na UV i warunki atmosferyczne. Kable nadają się do układania bezpośrednio w ziemi. Kable wykonane w oparciu o normę IEC 60502-1. Kable sklasyfikowane zgodnie z normą PN-EN 50575 (CPR). Istnieje możliwość wykonania kabla z żyłami ocynowanymi: BiT 1000® POWER (St) GREY TIN | [10 empty] | Zakłady Kablowe BITNER Sp. z o.o. | S67452 | Olejoodporne i uniepalnione, ekranowane folią metalizowaną z linką uziemiającą, giętkie kable sterownicze, w izolacji XLPE i powłoce PVC, z żyłami numerowanymi, do zastosowań zewnętrznych i wewnętrznych oraz do układania w ziemi, 0,6/1kV |  |  | BITNER | [6 empty] | true | true | 12 | PL | [11 empty] | n95 | no_discount_group | no_bonus_group | NOT_RELEVANT | NONE | NOT_RELEVANT | NONE | [33 empty] | 27.32.13.0 |  |  | 0 | 24 | 24 |  |  |  |  | 8544 49 99 | [8 empty] | EC000837 | KMT | KMT | 1 | 1 | [32 empty] | net_list | 119097 | PLN | 0.23 |  |  |  | 2025-07-24 |  |  | KMT | [13 empty] | https://bitner.com.pl/data/t4_text/649x234_031301220722_bit%201000%20power%20st%20grey.jpg |  |  |  | https://bitner.com.pl/data/t4txt_photos/031322220722_BiT%201000%C2%AEPower%20(St)%20GREY%20(specjalna).pdf |  |  |  | https://bitner.com.pl/data/t4txt_photos/091658240523_1016_DWU_S_2304_BiT_1000_Power_(St)_GREY_(TIN)_0,6_1kV.pdf |  |  |  | https://bitner.com.pl/data/t4txt_photos/031757220722_0389_1_UE_BITNER_BiT_1000_Power_(St)_GREY_(TIN)_0,6_1kV.pdf
S67453 | 5902956360274 |  |  | BiT 1000®Power (St) GREY 25x1,5 mm² 0,6/1kV | Giętkie, uniepalnione i olejoodporne, ekranowane kable sterownicze przeznaczone do wykonywania połączeń w obwodach sterowania i sygnalizacji. Konstrukcja kabla i zastosowane materiały zapewniają dużą giętkość oraz łatwy montaż. Przeznaczone przede wszystkim do instalacji w obiektach przemysłowych, w miejscach narażonych na działanie oleju lub chłodziw przemysłowych. Nadają się do instalowania na stałe w urządzeniach przemysłowych, liniach technologicznych, maszynach pracujących w pomieszczeniach suchych i wilgotnych, do zastosowań zewnętrznych - odporne na UV i warunki atmosferyczne. Kable nadają się do układania bezpośrednio w ziemi. Kable wykonane w oparciu o normę IEC 60502-1. Kable sklasyfikowane zgodnie z normą PN-EN 50575 (CPR). Istnieje możliwość wykonania kabla z żyłami ocynowanymi: BiT 1000® POWER (St) GREY TIN | [10 empty] | Zakłady Kablowe BITNER Sp. z o.o. | S67453 | Olejoodporne i uniepalnione, ekranowane folią metalizowaną z linką uziemiającą, giętkie kable sterownicze, w izolacji XLPE i powłoce PVC, z żyłami numerowanymi, do zastosowań zewnętrznych i wewnętrznych oraz do układania w ziemi, 0,6/1kV |  |  | BITNER | [6 empty] | true | true | 12 | PL | [11 empty] | n95 | no_discount_group | no_bonus_group | NOT_RELEVANT | NONE | NOT_RELEVANT | NONE | [33 empty] | 27.32.13.0 |  |  | 0 | 24 | 24 |  |  |  |  | 8544 49 99 | [8 empty] | EC000837 | KMT | KMT | 1 | 1 | [32 empty] | net_list | 140600 | PLN | 0.23 |  |  |  | 2025-07-24 |  |  | KMT | [13 empty] | https://bitner.com.pl/data/t4_text/649x234_031301220722_bit%201000%20power%20st%20grey.jpg |  |  |  | https://bitner.com.pl/data/t4txt_photos/031322220722_BiT%201000%C2%AEPower%20(St)%20GREY%20(specjalna).pdf |  |  |  | https://bitner.com.pl/data/t4txt_photos/091658240523_1016_DWU_S_2304_BiT_1000_Power_(St)_GREY_(TIN)_0,6_1kV.pdf |  |  |  | https://bitner.com.pl/data/t4txt_photos/031757220722_0389_1_UE_BITNER_BiT_1000_Power_(St)_GREY_(TIN)_0,6_1kV.pdf
S67455 | 5902956360281 |  |  | BiT 1000®Power (St) GREY 3x2,5 mm² 0,6/1kV | Giętkie, uniepalnione i olejoodporne, ekranowane kable sterownicze przeznaczone do wykonywania połączeń w obwodach sterowania i sygnalizacji. Konstrukcja kabla i zastosowane materiały zapewniają dużą giętkość oraz łatwy montaż. Przeznaczone przede wszystkim do instalacji w obiektach przemysłowych, w miejscach narażonych na działanie oleju lub chłodziw przemysłowych. Nadają się do instalowania na stałe w urządzeniach przemysłowych, liniach technologicznych, maszynach pracujących w pomieszczeniach suchych i wilgotnych, do zastosowań zewnętrznych - odporne na UV i warunki atmosferyczne. Kable nadają się do układania bezpośrednio w ziemi. Kable wykonane w oparciu o normę IEC 60502-1. Kable sklasyfikowane zgodnie z normą PN-EN 50575 (CPR). Istnieje możliwość wykonania kabla z żyłami ocynowanymi: BiT 1000® POWER (St) GREY TIN | [10 empty] | Zakłady Kablowe BITNER Sp. z o.o. | S67455 | Olejoodporne i uniepalnione, ekranowane folią metalizowaną z linką uziemiającą, giętkie kable sterownicze, w izolacji XLPE i powłoce PVC, z żyłami numerowanymi, do zastosowań zewnętrznych i wewnętrznych oraz do układania w ziemi, 0,6/1kV |  |  | BITNER | [6 empty] | true | true | 12 | PL | [11 empty] | n95 | no_discount_group | no_bonus_group | NOT_RELEVANT | NONE | NOT_RELEVANT | NONE | [33 empty] | 27.32.13.0 |  |  | 0 | 24 | 24 |  |  |  |  | 8544 49 99 | [8 empty] | EC000837 | KMT | KMT | 1 | 1 | [32 empty] | net_list | 35666 | PLN | 0.23 |  |  |  | 2025-07-24 |  |  | KMT | [13 empty] | https://bitner.com.pl/data/t4_text/649x234_031301220722_bit%201000%20power%20st%20grey.jpg |  |  |  | https://bitner.com.pl/data/t4txt_photos/031322220722_BiT%201000%C2%AEPower%20(St)%20GREY%20(specjalna).pdf |  |  |  | https://bitner.com.pl/data/t4txt_photos/091658240523_1016_DWU_S_2304_BiT_1000_Power_(St)_GREY_(TIN)_0,6_1kV.pdf |  |  |  | https://bitner.com.pl/data/t4txt_photos/031757220722_0389_1_UE_BITNER_BiT_1000_Power_(St)_GREY_(TIN)_0,6_1kV.pdf
S67456 | 5902956360298 |  |  | BiT 1000®Power (St) GREY 4x2,5 mm² 0,6/1kV | Giętkie, uniepalnione i olejoodporne, ekranowane kable sterownicze przeznaczone do wykonywania połączeń w obwodach sterowania i sygnalizacji. Konstrukcja kabla i zastosowane materiały zapewniają dużą giętkość oraz łatwy montaż. Przeznaczone przede wszystkim do instalacji w obiektach przemysłowych, w miejscach narażonych na działanie oleju lub chłodziw przemysłowych. Nadają się do instalowania na stałe w urządzeniach przemysłowych, liniach technologicznych, maszynach pracujących w pomieszczeniach suchych i wilgotnych, do zastosowań zewnętrznych - odporne na UV i warunki atmosferyczne. Kable nadają się do układania bezpośrednio w ziemi. Kable wykonane w oparciu o normę IEC 60502-1. Kable sklasyfikowane zgodnie z normą PN-EN 50575 (CPR). Istnieje możliwość wykonania kabla z żyłami ocynowanymi: BiT 1000® POWER (St) GREY TIN | [10 empty] | Zakłady Kablowe BITNER Sp. z o.o. | S67456 | Olejoodporne i uniepalnione, ekranowane folią metalizowaną z linką uziemiającą, giętkie kable sterownicze, w izolacji XLPE i powłoce PVC, z żyłami numerowanymi, do zastosowań zewnętrznych i wewnętrznych oraz do układania w ziemi, 0,6/1kV |  |  | BITNER | [6 empty] | true | true | 12 | PL | [11 empty] | n95 | no_discount_group | no_bonus_group | NOT_RELEVANT | NONE | NOT_RELEVANT | NONE | [33 empty] | 27.32.13.0 |  |  | 0 | 24 | 24 |  |  |  |  | 8544 49 99 | [8 empty] | EC000837 | KMT | KMT | 1 | 1 | [32 empty] | net_list | 44147 | PLN | 0.23 |  |  |  | 2025-07-24 |  |  | KMT | [13 empty] | https://bitner.com.pl/data/t4_text/649x234_031301220722_bit%201000%20power%20st%20grey.jpg |  |  |  | https://bitner.com.pl/data/t4txt_photos/031322220722_BiT%201000%C2%AEPower%20(St)%20GREY%20(specjalna).pdf |  |  |  | https://bitner.com.pl/data/t4txt_photos/091658240523_1016_DWU_S_2304_BiT_1000_Power_(St)_GREY_(TIN)_0,6_1kV.pdf |  |  |  | https://bitner.com.pl/data/t4txt_photos/031757220722_0389_1_UE_BITNER_BiT_1000_Power_(St)_GREY_(TIN)_0,6_1kV.pdf
S67457 | 5902956360304 |  |  | BiT 1000®Power (St) GREY 5x2,5 mm² 0,6/1kV | Giętkie, uniepalnione i olejoodporne, ekranowane kable sterownicze przeznaczone do wykonywania połączeń w obwodach sterowania i sygnalizacji. Konstrukcja kabla i zastosowane materiały zapewniają dużą giętkość oraz łatwy montaż. Przeznaczone przede wszystkim do instalacji w obiektach przemysłowych, w miejscach narażonych na działanie oleju lub chłodziw przemysłowych. Nadają się do instalowania na stałe w urządzeniach przemysłowych, liniach technologicznych, maszynach pracujących w pomieszczeniach suchych i wilgotnych, do zastosowań zewnętrznych - odporne na UV i warunki atmosferyczne. Kable nadają się do układania bezpośrednio w ziemi. Kable wykonane w oparciu o normę IEC 60502-1. Kable sklasyfikowane zgodnie z normą PN-EN 50575 (CPR). Istnieje możliwość wykonania kabla z żyłami ocynowanymi: BiT 1000® POWER (St) GREY TIN | [10 empty] | Zakłady Kablowe BITNER Sp. z o.o. | S67457 | Olejoodporne i uniepalnione, ekranowane folią metalizowaną z linką uziemiającą, giętkie kable sterownicze, w izolacji XLPE i powłoce PVC, z żyłami numerowanymi, do zastosowań zewnętrznych i wewnętrznych oraz do układania w ziemi, 0,6/1kV |  |  | BITNER | [6 empty] | true | true | 12 | PL | [11 empty] | n95 | no_discount_group | no_bonus_group | NOT_RELEVANT | NONE | NOT_RELEVANT | NONE | [33 empty] | 27.32.13.0 |  |  | 0 | 24 | 24 |  |  |  |  | 8544 49 99 | [8 empty] | EC000837 | KMT | KMT | 1 | 1 | [32 empty] | net_list | 53005 | PLN | 0.23 |  |  |  | 2025-07-24 |  |  | KMT | [13 empty] | https://bitner.com.pl/data/t4_text/649x234_031301220722_bit%201000%20power%20st%20grey.jpg |  |  |  | https://bitner.com.pl/data/t4txt_photos/031322220722_BiT%201000%C2%AEPower%20(St)%20GREY%20(specjalna).pdf |  |  |  | https://bitner.com.pl/data/t4txt_photos/091658240523_1016_DWU_S_2304_BiT_1000_Power_(St)_GREY_(TIN)_0,6_1kV.pdf |  |  |  | https://bitner.com.pl/data/t4txt_photos/031757220722_0389_1_UE_BITNER_BiT_1000_Power_(St)_GREY_(TIN)_0,6_1kV.pdf
S67458 | 5902956360311 |  |  | BiT 1000®Power (St) GREY 7x2,5 mm² 0,6/1kV | Giętkie, uniepalnione i olejoodporne, ekranowane kable sterownicze przeznaczone do wykonywania połączeń w obwodach sterowania i sygnalizacji. Konstrukcja kabla i zastosowane materiały zapewniają dużą giętkość oraz łatwy montaż. Przeznaczone przede wszystkim do instalacji w obiektach przemysłowych, w miejscach narażonych na działanie oleju lub chłodziw przemysłowych. Nadają się do instalowania na stałe w urządzeniach przemysłowych, liniach technologicznych, maszynach pracujących w pomieszczeniach suchych i wilgotnych, do zastosowań zewnętrznych - odporne na UV i warunki atmosferyczne. Kable nadają się do układania bezpośrednio w ziemi. Kable wykonane w oparciu o normę IEC 60502-1. Kable sklasyfikowane zgodnie z normą PN-EN 50575 (CPR). Istnieje możliwość wykonania kabla z żyłami ocynowanymi: BiT 1000® POWER (St) GREY TIN | [10 empty] | Zakłady Kablowe BITNER Sp. z o.o. | S67458 | Olejoodporne i uniepalnione, ekranowane folią metalizowaną z linką uziemiającą, giętkie kable sterownicze, w izolacji XLPE i powłoce PVC, z żyłami numerowanymi, do zastosowań zewnętrznych i wewnętrznych oraz do układania w ziemi, 0,6/1kV |  |  | BITNER | [6 empty] | true | true | 12 | PL | [11 empty] | n95 | no_discount_group | no_bonus_group | NOT_RELEVANT | NONE | NOT_RELEVANT | NONE | [33 empty] | 27.32.13.0 |  |  | 0 | 24 | 24 |  |  |  |  | 8544 49 99 | [8 empty] | EC000837 | KMT | KMT | 1 | 1 | [32 empty] | net_list | 68648 | PLN | 0.23 |  |  |  | 2025-07-24 |  |  | KMT | [13 empty] | https://bitner.com.pl/data/t4_text/649x234_031301220722_bit%201000%20power%20st%20grey.jpg |  |  |  | https://bitner.com.pl/data/t4txt_photos/031322220722_BiT%201000%C2%AEPower%20(St)%20GREY%20(specjalna).pdf |  |  |  | https://bitner.com.pl/data/t4txt_photos/091658240523_1016_DWU_S_2304_BiT_1000_Power_(St)_GREY_(TIN)_0,6_1kV.pdf |  |  |  | https://bitner.com.pl/data/t4txt_photos/031757220722_0389_1_UE_BITNER_BiT_1000_Power_(St)_GREY_(TIN)_0,6_1kV.pdf
S67459 | 5902956360328 |  |  | BiT 1000®Power (St) GREY 8x2,5 mm² 0,6/1kV | Giętkie, uniepalnione i olejoodporne, ekranowane kable sterownicze przeznaczone do wykonywania połączeń w obwodach sterowania i sygnalizacji. Konstrukcja kabla i zastosowane materiały zapewniają dużą giętkość oraz łatwy montaż. Przeznaczone przede wszystkim do instalacji w obiektach przemysłowych, w miejscach narażonych na działanie oleju lub chłodziw przemysłowych. Nadają się do instalowania na stałe w urządzeniach przemysłowych, liniach technologicznych, maszynach pracujących w pomieszczeniach suchych i wilgotnych, do zastosowań zewnętrznych - odporne na UV i warunki atmosferyczne. Kable nadają się do układania bezpośrednio w ziemi. Kable wykonane w oparciu o normę IEC 60502-1. Kable sklasyfikowane zgodnie z normą PN-EN 50575 (CPR). Istnieje możliwość wykonania kabla z żyłami ocynowanymi: BiT 1000® POWER (St) GREY TIN | [10 empty] | Zakłady Kablowe BITNER Sp. z o.o. | S67459 | Olejoodporne i uniepalnione, ekranowane folią metalizowaną z linką uziemiającą, giętkie kable sterownicze, w izolacji XLPE i powłoce PVC, z żyłami numerowanymi, do zastosowań zewnętrznych i wewnętrznych oraz do układania w ziemi, 0,6/1kV |  |  | BITNER | [6 empty] | true | true | 12 | PL | [11 empty] | n95 | no_discount_group | no_bonus_group | NOT_RELEVANT | NONE | NOT_RELEVANT | NONE | [33 empty] | 27.32.13.0 |  |  | 0 | 24 | 24 |  |  |  |  | 8544 49 99 | [8 empty] | EC000837 | KMT | KMT | 1 | 1 | [32 empty] | net_list | 78243 | PLN | 0.23 |  |  |  | 2025-07-24 |  |  | KMT | [13 empty] | https://bitner.com.pl/data/t4_text/649x234_031301220722_bit%201000%20power%20st%20grey.jpg |  |  |  | https://bitner.com.pl/data/t4txt_photos/031322220722_BiT%201000%C2%AEPower%20(St)%20GREY%20(specjalna).pdf |  |  |  | https://bitner.com.pl/data/t4txt_photos/091658240523_1016_DWU_S_2304_BiT_1000_Power_(St)_GREY_(TIN)_0,6_1kV.pdf |  |  |  | https://bitner.com.pl/data/t4txt_photos/031757220722_0389_1_UE_BITNER_BiT_1000_Power_(St)_GREY_(TIN)_0,6_1kV.pdf
S67460 | 5902956360335 |  |  | BiT 1000®Power (St) GREY 10x2,5 mm² 0,6/1kV | Giętkie, uniepalnione i olejoodporne, ekranowane kable sterownicze przeznaczone do wykonywania połączeń w obwodach sterowania i sygnalizacji. Konstrukcja kabla i zastosowane materiały zapewniają dużą giętkość oraz łatwy montaż. Przeznaczone przede wszystkim do instalacji w obiektach przemysłowych, w miejscach narażonych na działanie oleju lub chłodziw przemysłowych. Nadają się do instalowania na stałe w urządzeniach przemysłowych, liniach technologicznych, maszynach pracujących w pomieszczeniach suchych i wilgotnych, do zastosowań zewnętrznych - odporne na UV i warunki atmosferyczne. Kable nadają się do układania bezpośrednio w ziemi. Kable wykonane w oparciu o normę IEC 60502-1. Kable sklasyfikowane zgodnie z normą PN-EN 50575 (CPR). Istnieje możliwość wykonania kabla z żyłami ocynowanymi: BiT 1000® POWER (St) GREY TIN | [10 empty] | Zakłady Kablowe BITNER Sp. z o.o. | S67460 | Olejoodporne i uniepalnione, ekranowane folią metalizowaną z linką uziemiającą, giętkie kable sterownicze, w izolacji XLPE i powłoce PVC, z żyłami numerowanymi, do zastosowań zewnętrznych i wewnętrznych oraz do układania w ziemi, 0,6/1kV |  |  | BITNER | [6 empty] | true | true | 12 | PL | [11 empty] | n95 | no_discount_group | no_bonus_group | NOT_RELEVANT | NONE | NOT_RELEVANT | NONE | [33 empty] | 27.32.13.0 |  |  | 0 | 24 | 24 |  |  |  |  | 8544 49 99 | [8 empty] | EC000837 | KMT | KMT | 1 | 1 | [32 empty] | net_list | 96617 | PLN | 0.23 |  |  |  | 2025-07-24 |  |  | KMT | [13 empty] | https://bitner.com.pl/data/t4_text/649x234_031301220722_bit%201000%20power%20st%20grey.jpg |  |  |  | https://bitner.com.pl/data/t4txt_photos/031322220722_BiT%201000%C2%AEPower%20(St)%20GREY%20(specjalna).pdf |  |  |  | https://bitner.com.pl/data/t4txt_photos/091658240523_1016_DWU_S_2304_BiT_1000_Power_(St)_GREY_(TIN)_0,6_1kV.pdf |  |  |  | https://bitner.com.pl/data/t4txt_photos/031757220722_0389_1_UE_BITNER_BiT_1000_Power_(St)_GREY_(TIN)_0,6_1kV.pdf
S67461 | 5902956360342 |  |  | BiT 1000®Power (St) GREY 12x2,5 mm² 0,6/1kV | Giętkie, uniepalnione i olejoodporne, ekranowane kable sterownicze przeznaczone do wykonywania połączeń w obwodach sterowania i sygnalizacji. Konstrukcja kabla i zastosowane materiały zapewniają dużą giętkość oraz łatwy montaż. Przeznaczone przede wszystkim do instalacji w obiektach przemysłowych, w miejscach narażonych na działanie oleju lub chłodziw przemysłowych. Nadają się do instalowania na stałe w urządzeniach przemysłowych, liniach technologicznych, maszynach pracujących w pomieszczeniach suchych i wilgotnych, do zastosowań zewnętrznych - odporne na UV i warunki atmosferyczne. Kable nadają się do układania bezpośrednio w ziemi. Kable wykonane w oparciu o normę IEC 60502-1. Kable sklasyfikowane zgodnie z normą PN-EN 50575 (CPR). Istnieje możliwość wykonania kabla z żyłami ocynowanymi: BiT 1000® POWER (St) GREY TIN | [10 empty] | Zakłady Kablowe BITNER Sp. z o.o. | S67461 | Olejoodporne i uniepalnione, ekranowane folią metalizowaną z linką uziemiającą, giętkie kable sterownicze, w izolacji XLPE i powłoce PVC, z żyłami numerowanymi, do zastosowań zewnętrznych i wewnętrznych oraz do układania w ziemi, 0,6/1kV |  |  | BITNER | [6 empty] | true | true | 12 | PL | [11 empty] | n95 | no_discount_group | no_bonus_group | NOT_RELEVANT | NONE | NOT_RELEVANT | NONE | [33 empty] | 27.32.13.0 |  |  | 0 | 24 | 24 |  |  |  |  | 8544 49 99 | [8 empty] | EC000837 | KMT | KMT | 1 | 1 | [32 empty] | net_list | 110233 | PLN | 0.23 |  |  |  | 2025-07-24 |  |  | KMT | [13 empty] | https://bitner.com.pl/data/t4_text/649x234_031301220722_bit%201000%20power%20st%20grey.jpg |  |  |  | https://bitner.com.pl/data/t4txt_photos/031322220722_BiT%201000%C2%AEPower%20(St)%20GREY%20(specjalna).pdf |  |  |  | https://bitner.com.pl/data/t4txt_photos/091658240523_1016_DWU_S_2304_BiT_1000_Power_(St)_GREY_(TIN)_0,6_1kV.pdf |  |  |  | https://bitner.com.pl/data/t4txt_photos/031757220722_0389_1_UE_BITNER_BiT_1000_Power_(St)_GREY_(TIN)_0,6_1kV.pdf
S67462 | 5902956360359 |  |  | BiT 1000®Power (St) GREY 14x2,5 mm² 0,6/1kV | Giętkie, uniepalnione i olejoodporne, ekranowane kable sterownicze przeznaczone do wykonywania połączeń w obwodach sterowania i sygnalizacji. Konstrukcja kabla i zastosowane materiały zapewniają dużą giętkość oraz łatwy montaż. Przeznaczone przede wszystkim do instalacji w obiektach przemysłowych, w miejscach narażonych na działanie oleju lub chłodziw przemysłowych. Nadają się do instalowania na stałe w urządzeniach przemysłowych, liniach technologicznych, maszynach pracujących w pomieszczeniach suchych i wilgotnych, do zastosowań zewnętrznych - odporne na UV i warunki atmosferyczne. Kable nadają się do układania bezpośrednio w ziemi. Kable wykonane w oparciu o normę IEC 60502-1. Kable sklasyfikowane zgodnie z normą PN-EN 50575 (CPR). Istnieje możliwość wykonania kabla z żyłami ocynowanymi: BiT 1000® POWER (St) GREY TIN | [10 empty] | Zakłady Kablowe BITNER Sp. z o.o. | S67462 | Olejoodporne i uniepalnione, ekranowane folią metalizowaną z linką uziemiającą, giętkie kable sterownicze, w izolacji XLPE i powłoce PVC, z żyłami numerowanymi, do zastosowań zewnętrznych i wewnętrznych oraz do układania w ziemi, 0,6/1kV |  |  | BITNER | [6 empty] | true | true | 12 | PL | [11 empty] | n95 | no_discount_group | no_bonus_group | NOT_RELEVANT | NONE | NOT_RELEVANT | NONE | [33 empty] | 27.32.13.0 |  |  | 0 | 24 | 24 |  |  |  |  | 8544 49 99 | [8 empty] | EC000837 | KMT | KMT | 1 | 1 | [32 empty] | net_list | 126006 | PLN | 0.23 |  |  |  | 2025-07-24 |  |  | KMT | [13 empty] | https://bitner.com.pl/data/t4_text/649x234_031301220722_bit%201000%20power%20st%20grey.jpg |  |  |  | https://bitner.com.pl/data/t4txt_photos/031322220722_BiT%201000%C2%AEPower%20(St)%20GREY%20(specjalna).pdf |  |  |  | https://bitner.com.pl/data/t4txt_photos/091658240523_1016_DWU_S_2304_BiT_1000_Power_(St)_GREY_(TIN)_0,6_1kV.pdf |  |  |  | https://bitner.com.pl/data/t4txt_photos/031757220722_0389_1_UE_BITNER_BiT_1000_Power_(St)_GREY_(TIN)_0,6_1kV.pdf
S67463 | 5902956360366 |  |  | BiT 1000®Power (St) GREY 16x2,5 mm² 0,6/1kV | Giętkie, uniepalnione i olejoodporne, ekranowane kable sterownicze przeznaczone do wykonywania połączeń w obwodach sterowania i sygnalizacji. Konstrukcja kabla i zastosowane materiały zapewniają dużą giętkość oraz łatwy montaż. Przeznaczone przede wszystkim do instalacji w obiektach przemysłowych, w miejscach narażonych na działanie oleju lub chłodziw przemysłowych. Nadają się do instalowania na stałe w urządzeniach przemysłowych, liniach technologicznych, maszynach pracujących w pomieszczeniach suchych i wilgotnych, do zastosowań zewnętrznych - odporne na UV i warunki atmosferyczne. Kable nadają się do układania bezpośrednio w ziemi. Kable wykonane w oparciu o normę IEC 60502-1. Kable sklasyfikowane zgodnie z normą PN-EN 50575 (CPR). Istnieje możliwość wykonania kabla z żyłami ocynowanymi: BiT 1000® POWER (St) GREY TIN | [10 empty] | Zakłady Kablowe BITNER Sp. z o.o. | S67463 | Olejoodporne i uniepalnione, ekranowane folią metalizowaną z linką uziemiającą, giętkie kable sterownicze, w izolacji XLPE i powłoce PVC, z żyłami numerowanymi, do zastosowań zewnętrznych i wewnętrznych oraz do układania w ziemi, 0,6/1kV |  |  | BITNER | [6 empty] | true | true | 12 | PL | [11 empty] | n95 | no_discount_group | no_bonus_group | NOT_RELEVANT | NONE | NOT_RELEVANT | NONE | [33 empty] | 27.32.13.0 |  |  | 0 | 24 | 24 |  |  |  |  | 8544 49 99 | [8 empty] | EC000837 | KMT | KMT | 1 | 1 | [32 empty] | net_list | 142319 | PLN | 0.23 |  |  |  | 2025-07-24 |  |  | KMT | [13 empty] | https://bitner.com.pl/data/t4_text/649x234_031301220722_bit%201000%20power%20st%20grey.jpg |  |  |  | https://bitner.com.pl/data/t4txt_photos/031322220722_BiT%201000%C2%AEPower%20(St)%20GREY%20(specjalna).pdf |  |  |  | https://bitner.com.pl/data/t4txt_photos/091658240523_1016_DWU_S_2304_BiT_1000_Power_(St)_GREY_(TIN)_0,6_1kV.pdf |  |  |  | https://bitner.com.pl/data/t4txt_photos/031757220722_0389_1_UE_BITNER_BiT_1000_Power_(St)_GREY_(TIN)_0,6_1kV.pdf
S67464 | 5902956360373 |  |  | BiT 1000®Power (St) GREY 18x2,5 mm² 0,6/1kV | Giętkie, uniepalnione i olejoodporne, ekranowane kable sterownicze przeznaczone do wykonywania połączeń w obwodach sterowania i sygnalizacji. Konstrukcja kabla i zastosowane materiały zapewniają dużą giętkość oraz łatwy montaż. Przeznaczone przede wszystkim do instalacji w obiektach przemysłowych, w miejscach narażonych na działanie oleju lub chłodziw przemysłowych. Nadają się do instalowania na stałe w urządzeniach przemysłowych, liniach technologicznych, maszynach pracujących w pomieszczeniach suchych i wilgotnych, do zastosowań zewnętrznych - odporne na UV i warunki atmosferyczne. Kable nadają się do układania bezpośrednio w ziemi. Kable wykonane w oparciu o normę IEC 60502-1. Kable sklasyfikowane zgodnie z normą PN-EN 50575 (CPR). Istnieje możliwość wykonania kabla z żyłami ocynowanymi: BiT 1000® POWER (St) GREY TIN | [10 empty] | Zakłady Kablowe BITNER Sp. z o.o. | S67464 | Olejoodporne i uniepalnione, ekranowane folią metalizowaną z linką uziemiającą, giętkie kable sterownicze, w izolacji XLPE i powłoce PVC, z żyłami numerowanymi, do zastosowań zewnętrznych i wewnętrznych oraz do układania w ziemi, 0,6/1kV |  |  | BITNER | [6 empty] | true | true | 12 | PL | [11 empty] | n95 | no_discount_group | no_bonus_group | NOT_RELEVANT | NONE | NOT_RELEVANT | NONE | [33 empty] | 27.32.13.0 |  |  | 0 | 24 | 24 |  |  |  |  | 8544 49 99 | [8 empty] | EC000837 | KMT | KMT | 1 | 1 | [32 empty] | net_list | 158519 | PLN | 0.23 |  |  |  | 2025-07-24 |  |  | KMT | [13 empty] | https://bitner.com.pl/data/t4_text/649x234_031301220722_bit%201000%20power%20st%20grey.jpg |  |  |  | https://bitner.com.pl/data/t4txt_photos/031322220722_BiT%201000%C2%AEPower%20(St)%20GREY%20(specjalna).pdf |  |  |  | https://bitner.com.pl/data/t4txt_photos/091658240523_1016_DWU_S_2304_BiT_1000_Power_(St)_GREY_(TIN)_0,6_1kV.pdf |  |  |  | https://bitner.com.pl/data/t4txt_photos/031757220722_0389_1_UE_BITNER_BiT_1000_Power_(St)_GREY_(TIN)_0,6_1kV.pdf
S67465 | 5902956360380 |  |  | BiT 1000®Power (St) GREY 21x2,5 mm² 0,6/1kV | Giętkie, uniepalnione i olejoodporne, ekranowane kable sterownicze przeznaczone do wykonywania połączeń w obwodach sterowania i sygnalizacji. Konstrukcja kabla i zastosowane materiały zapewniają dużą giętkość oraz łatwy montaż. Przeznaczone przede wszystkim do instalacji w obiektach przemysłowych, w miejscach narażonych na działanie oleju lub chłodziw przemysłowych. Nadają się do instalowania na stałe w urządzeniach przemysłowych, liniach technologicznych, maszynach pracujących w pomieszczeniach suchych i wilgotnych, do zastosowań zewnętrznych - odporne na UV i warunki atmosferyczne. Kable nadają się do układania bezpośrednio w ziemi. Kable wykonane w oparciu o normę IEC 60502-1. Kable sklasyfikowane zgodnie z normą PN-EN 50575 (CPR). Istnieje możliwość wykonania kabla z żyłami ocynowanymi: BiT 1000® POWER (St) GREY TIN | [10 empty] | Zakłady Kablowe BITNER Sp. z o.o. | S67465 | Olejoodporne i uniepalnione, ekranowane folią metalizowaną z linką uziemiającą, giętkie kable sterownicze, w izolacji XLPE i powłoce PVC, z żyłami numerowanymi, do zastosowań zewnętrznych i wewnętrznych oraz do układania w ziemi, 0,6/1kV |  |  | BITNER | [6 empty] | true | true | 12 | PL | [11 empty] | n95 | no_discount_group | no_bonus_group | NOT_RELEVANT | NONE | NOT_RELEVANT | NONE | [33 empty] | 27.32.13.0 |  |  | 0 | 24 | 24 |  |  |  |  | 8544 49 99 | [8 empty] | EC000837 | KMT | KMT | 1 | 1 | [32 empty] | net_list | 181895 | PLN | 0.23 |  |  |  | 2025-07-24 |  |  | KMT | [13 empty] | https://bitner.com.pl/data/t4_text/649x234_031301220722_bit%201000%20power%20st%20grey.jpg |  |  |  | https://bitner.com.pl/data/t4txt_photos/031322220722_BiT%201000%C2%AEPower%20(St)%20GREY%20(specjalna).pdf |  |  |  | https://bitner.com.pl/data/t4txt_photos/091658240523_1016_DWU_S_2304_BiT_1000_Power_(St)_GREY_(TIN)_0,6_1kV.pdf |  |  |  | https://bitner.com.pl/data/t4txt_photos/031757220722_0389_1_UE_BITNER_BiT_1000_Power_(St)_GREY_(TIN)_0,6_1kV.pdf
S67466 | 5902956360397 |  |  | BiT 1000®Power (St) GREY 25x2,5 mm² 0,6/1kV | Giętkie, uniepalnione i olejoodporne, ekranowane kable sterownicze przeznaczone do wykonywania połączeń w obwodach sterowania i sygnalizacji. Konstrukcja kabla i zastosowane materiały zapewniają dużą giętkość oraz łatwy montaż. Przeznaczone przede wszystkim do instalacji w obiektach przemysłowych, w miejscach narażonych na działanie oleju lub chłodziw przemysłowych. Nadają się do instalowania na stałe w urządzeniach przemysłowych, liniach technologicznych, maszynach pracujących w pomieszczeniach suchych i wilgotnych, do zastosowań zewnętrznych - odporne na UV i warunki atmosferyczne. Kable nadają się do układania bezpośrednio w ziemi. Kable wykonane w oparciu o normę IEC 60502-1. Kable sklasyfikowane zgodnie z normą PN-EN 50575 (CPR). Istnieje możliwość wykonania kabla z żyłami ocynowanymi: BiT 1000® POWER (St) GREY TIN | [10 empty] | Zakłady Kablowe BITNER Sp. z o.o. | S67466 | Olejoodporne i uniepalnione, ekranowane folią metalizowaną z linką uziemiającą, giętkie kable sterownicze, w izolacji XLPE i powłoce PVC, z żyłami numerowanymi, do zastosowań zewnętrznych i wewnętrznych oraz do układania w ziemi, 0,6/1kV |  |  | BITNER | [6 empty] | true | true | 12 | PL | [11 empty] | n95 | no_discount_group | no_bonus_group | NOT_RELEVANT | NONE | NOT_RELEVANT | NONE | [33 empty] | 27.32.13.0 |  |  | 0 | 24 | 24 |  |  |  |  | 8544 49 99 | [8 empty] | EC000837 | KMT | KMT | 1 | 1 | [32 empty] | net_list | 215425 | PLN | 0.23 |  |  |  | 2025-07-24 |  |  | KMT | [13 empty] | https://bitner.com.pl/data/t4_text/649x234_031301220722_bit%201000%20power%20st%20grey.jpg |  |  |  | https://bitner.com.pl/data/t4txt_photos/031322220722_BiT%201000%C2%AEPower%20(St)%20GREY%20(specjalna).pdf |  |  |  | https://bitner.com.pl/data/t4txt_photos/091658240523_1016_DWU_S_2304_BiT_1000_Power_(St)_GREY_(TIN)_0,6_1kV.pdf |  |  |  | https://bitner.com.pl/data/t4txt_photos/031757220722_0389_1_UE_BITNER_BiT_1000_Power_(St)_GREY_(TIN)_0,6_1kV.pdf
S67468 | 5902956360403 |  |  | BiT 1000®Power (St) GREY 3x4,0 mm² 0,6/1kV | Giętkie, uniepalnione i olejoodporne, ekranowane kable sterownicze przeznaczone do wykonywania połączeń w obwodach sterowania i sygnalizacji. Konstrukcja kabla i zastosowane materiały zapewniają dużą giętkość oraz łatwy montaż. Przeznaczone przede wszystkim do instalacji w obiektach przemysłowych, w miejscach narażonych na działanie oleju lub chłodziw przemysłowych. Nadają się do instalowania na stałe w urządzeniach przemysłowych, liniach technologicznych, maszynach pracujących w pomieszczeniach suchych i wilgotnych, do zastosowań zewnętrznych - odporne na UV i warunki atmosferyczne. Kable nadają się do układania bezpośrednio w ziemi. Kable wykonane w oparciu o normę IEC 60502-1. Kable sklasyfikowane zgodnie z normą PN-EN 50575 (CPR). Istnieje możliwość wykonania kabla z żyłami ocynowanymi: BiT 1000® POWER (St) GREY TIN | [10 empty] | Zakłady Kablowe BITNER Sp. z o.o. | S67468 | Olejoodporne i uniepalnione, ekranowane folią metalizowaną z linką uziemiającą, giętkie kable sterownicze, w izolacji XLPE i powłoce PVC, z żyłami numerowanymi, do zastosowań zewnętrznych i wewnętrznych oraz do układania w ziemi, 0,6/1kV |  |  | BITNER | [6 empty] | true | true | 12 | PL | [11 empty] | n95 | no_discount_group | no_bonus_group | NOT_RELEVANT | NONE | NOT_RELEVANT | NONE | [33 empty] | 27.32.13.0 |  |  | 0 | 24 | 24 |  |  |  |  | 8544 49 99 | [8 empty] | EC000837 | KMT | KMT | 1 | 1 | [32 empty] | net_list | 50994 | PLN | 0.23 |  |  |  | 2025-07-24 |  |  | KMT | [13 empty] | https://bitner.com.pl/data/t4_text/649x234_031301220722_bit%201000%20power%20st%20grey.jpg |  |  |  | https://bitner.com.pl/data/t4txt_photos/031322220722_BiT%201000%C2%AEPower%20(St)%20GREY%20(specjalna).pdf |  |  |  | https://bitner.com.pl/data/t4txt_photos/091658240523_1016_DWU_S_2304_BiT_1000_Power_(St)_GREY_(TIN)_0,6_1kV.pdf |  |  |  | https://bitner.com.pl/data/t4txt_photos/031757220722_0389_1_UE_BITNER_BiT_1000_Power_(St)_GREY_(TIN)_0,6_1kV.pdf
S67469 | 5902956360410 |  |  | BiT 1000®Power (St) GREY 4x4,0 mm² 0,6/1kV | Giętkie, uniepalnione i olejoodporne, ekranowane kable sterownicze przeznaczone do wykonywania połączeń w obwodach sterowania i sygnalizacji. Konstrukcja kabla i zastosowane materiały zapewniają dużą giętkość oraz łatwy montaż. Przeznaczone przede wszystkim do instalacji w obiektach przemysłowych, w miejscach narażonych na działanie oleju lub chłodziw przemysłowych. Nadają się do instalowania na stałe w urządzeniach przemysłowych, liniach technologicznych, maszynach pracujących w pomieszczeniach suchych i wilgotnych, do zastosowań zewnętrznych - odporne na UV i warunki atmosferyczne. Kable nadają się do układania bezpośrednio w ziemi. Kable wykonane w oparciu o normę IEC 60502-1. Kable sklasyfikowane zgodnie z normą PN-EN 50575 (CPR). Istnieje możliwość wykonania kabla z żyłami ocynowanymi: BiT 1000® POWER (St) GREY TIN | [10 empty] | Zakłady Kablowe BITNER Sp. z o.o. | S67469 | Olejoodporne i uniepalnione, ekranowane folią metalizowaną z linką uziemiającą, giętkie kable sterownicze, w izolacji XLPE i powłoce PVC, z żyłami numerowanymi, do zastosowań zewnętrznych i wewnętrznych oraz do układania w ziemi, 0,6/1kV |  |  | BITNER | [6 empty] | true | true | 12 | PL | [11 empty] | n95 | no_discount_group | no_bonus_group | NOT_RELEVANT | NONE | NOT_RELEVANT | NONE | [33 empty] | 27.32.13.0 |  |  | 0 | 24 | 24 |  |  |  |  | 8544 49 99 | [8 empty] | EC000837 | KMT | KMT | 1 | 1 | [32 empty] | net_list | 64585 | PLN | 0.23 |  |  |  | 2025-07-24 |  |  | KMT | [13 empty] | https://bitner.com.pl/data/t4_text/649x234_031301220722_bit%201000%20power%20st%20grey.jpg |  |  |  | https://bitner.com.pl/data/t4txt_photos/031322220722_BiT%201000%C2%AEPower%20(St)%20GREY%20(specjalna).pdf |  |  |  | https://bitner.com.pl/data/t4txt_photos/091658240523_1016_DWU_S_2304_BiT_1000_Power_(St)_GREY_(TIN)_0,6_1kV.pdf |  |  |  | https://bitner.com.pl/data/t4txt_photos/031757220722_0389_1_UE_BITNER_BiT_1000_Power_(St)_GREY_(TIN)_0,6_1kV.pdf
S67470 | 5902956360427 |  |  | BiT 1000®Power (St) GREY 5x4,0 mm² 0,6/1kV | Giętkie, uniepalnione i olejoodporne, ekranowane kable sterownicze przeznaczone do wykonywania połączeń w obwodach sterowania i sygnalizacji. Konstrukcja kabla i zastosowane materiały zapewniają dużą giętkość oraz łatwy montaż. Przeznaczone przede wszystkim do instalacji w obiektach przemysłowych, w miejscach narażonych na działanie oleju lub chłodziw przemysłowych. Nadają się do instalowania na stałe w urządzeniach przemysłowych, liniach technologicznych, maszynach pracujących w pomieszczeniach suchych i wilgotnych, do zastosowań zewnętrznych - odporne na UV i warunki atmosferyczne. Kable nadają się do układania bezpośrednio w ziemi. Kable wykonane w oparciu o normę IEC 60502-1. Kable sklasyfikowane zgodnie z normą PN-EN 50575 (CPR). Istnieje możliwość wykonania kabla z żyłami ocynowanymi: BiT 1000® POWER (St) GREY TIN | [10 empty] | Zakłady Kablowe BITNER Sp. z o.o. | S67470 | Olejoodporne i uniepalnione, ekranowane folią metalizowaną z linką uziemiającą, giętkie kable sterownicze, w izolacji XLPE i powłoce PVC, z żyłami numerowanymi, do zastosowań zewnętrznych i wewnętrznych oraz do układania w ziemi, 0,6/1kV |  |  | BITNER | [6 empty] | true | true | 12 | PL | [11 empty] | n95 | no_discount_group | no_bonus_group | NOT_RELEVANT | NONE | NOT_RELEVANT | NONE | [33 empty] | 27.32.13.0 |  |  | 0 | 24 | 24 |  |  |  |  | 8544 49 99 | [8 empty] | EC000837 | KMT | KMT | 1 | 1 | [32 empty] | net_list | 78077 | PLN | 0.23 |  |  |  | 2025-07-24 |  |  | KMT | [13 empty] | https://bitner.com.pl/data/t4_text/649x234_031301220722_bit%201000%20power%20st%20grey.jpg |  |  |  | https://bitner.com.pl/data/t4txt_photos/031322220722_BiT%201000%C2%AEPower%20(St)%20GREY%20(specjalna).pdf |  |  |  | https://bitner.com.pl/data/t4txt_photos/091658240523_1016_DWU_S_2304_BiT_1000_Power_(St)_GREY_(TIN)_0,6_1kV.pdf |  |  |  | https://bitner.com.pl/data/t4txt_photos/031757220722_0389_1_UE_BITNER_BiT_1000_Power_(St)_GREY_(TIN)_0,6_1kV.pdf
S67475 | 5902956360434 |  |  | BiT 1000®Power (St) GREY 2x2x0,75 mm² 0,6/1kV | Giętkie, uniepalnione i olejoodporne, ekranowane kable sterownicze przeznaczone do wykonywania połączeń w obwodach sterowania i sygnalizacji. Konstrukcja kabla i zastosowane materiały zapewniają dużą giętkość oraz łatwy montaż. Przeznaczone przede wszystkim do instalacji w obiektach przemysłowych, w miejscach narażonych na działanie oleju lub chłodziw przemysłowych. Nadają się do instalowania na stałe w urządzeniach przemysłowych, liniach technologicznych, maszynach pracujących w pomieszczeniach suchych i wilgotnych, do zastosowań zewnętrznych - odporne na UV i warunki atmosferyczne. Kable nadają się do układania bezpośrednio w ziemi. Kable wykonane w oparciu o normę IEC 60502-1. Kable sklasyfikowane zgodnie z normą PN-EN 50575 (CPR). Istnieje możliwość wykonania kabla z żyłami ocynowanymi: BiT 1000® POWER (St) GREY TIN | [10 empty] | Zakłady Kablowe BITNER Sp. z o.o. | S67475 | Olejoodporne i uniepalnione, ekranowane folią metalizowaną z linką uziemiającą, giętkie kable sterownicze, w izolacji XLPE i powłoce PVC, z żyłami numerowanymi, do zastosowań zewnętrznych i wewnętrznych oraz do układania w ziemi, 0,6/1kV |  |  | BITNER | [6 empty] | true | true | 12 | PL | [11 empty] | n95 | no_discount_group | no_bonus_group | NOT_RELEVANT | NONE | NOT_RELEVANT | NONE | [33 empty] | 27.32.13.0 |  |  | 0 | 24 | 24 |  |  |  |  | 8544 49 99 | [8 empty] | EC000837 | KMT | KMT | 1 | 1 | [32 empty] | net_list | 21695 | PLN | 0.23 |  |  |  | 2025-07-24 |  |  | KMT | [13 empty] | https://bitner.com.pl/data/t4_text/649x234_031301220722_bit%201000%20power%20st%20grey.jpg |  |  |  | https://bitner.com.pl/data/t4txt_photos/031322220722_BiT%201000%C2%AEPower%20(St)%20GREY%20(specjalna).pdf |  |  |  | https://bitner.com.pl/data/t4txt_photos/091658240523_1016_DWU_S_2304_BiT_1000_Power_(St)_GREY_(TIN)_0,6_1kV.pdf |  |  |  | https://bitner.com.pl/data/t4txt_photos/031757220722_0389_1_UE_BITNER_BiT_1000_Power_(St)_GREY_(TIN)_0,6_1kV.pdf
S67476 | 5902956360441 |  |  | BiT 1000®Power (St) GREY 4x2x0,75 mm² 0,6/1kV | Giętkie, uniepalnione i olejoodporne, ekranowane kable sterownicze przeznaczone do wykonywania połączeń w obwodach sterowania i sygnalizacji. Konstrukcja kabla i zastosowane materiały zapewniają dużą giętkość oraz łatwy montaż. Przeznaczone przede wszystkim do instalacji w obiektach przemysłowych, w miejscach narażonych na działanie oleju lub chłodziw przemysłowych. Nadają się do instalowania na stałe w urządzeniach przemysłowych, liniach technologicznych, maszynach pracujących w pomieszczeniach suchych i wilgotnych, do zastosowań zewnętrznych - odporne na UV i warunki atmosferyczne. Kable nadają się do układania bezpośrednio w ziemi. Kable wykonane w oparciu o normę IEC 60502-1. Kable sklasyfikowane zgodnie z normą PN-EN 50575 (CPR). Istnieje możliwość wykonania kabla z żyłami ocynowanymi: BiT 1000® POWER (St) GREY TIN | [10 empty] | Zakłady Kablowe BITNER Sp. z o.o. | S67476 | Olejoodporne i uniepalnione, ekranowane folią metalizowaną z linką uziemiającą, giętkie kable sterownicze, w izolacji XLPE i powłoce PVC, z żyłami numerowanymi, do zastosowań zewnętrznych i wewnętrznych oraz do układania w ziemi, 0,6/1kV |  |  | BITNER | [6 empty] | true | true | 12 | PL | [11 empty] | n95 | no_discount_group | no_bonus_group | NOT_RELEVANT | NONE | NOT_RELEVANT | NONE | [33 empty] | 27.32.13.0 |  |  | 0 | 24 | 24 |  |  |  |  | 8544 49 99 | [8 empty] | EC000837 | KMT | KMT | 1 | 1 | [32 empty] | net_list | 32496 | PLN | 0.23 |  |  |  | 2025-07-24 |  |  | KMT | [13 empty] | https://bitner.com.pl/data/t4_text/649x234_031301220722_bit%201000%20power%20st%20grey.jpg |  |  |  | https://bitner.com.pl/data/t4txt_photos/031322220722_BiT%201000%C2%AEPower%20(St)%20GREY%20(specjalna).pdf |  |  |  | https://bitner.com.pl/data/t4txt_photos/091658240523_1016_DWU_S_2304_BiT_1000_Power_(St)_GREY_(TIN)_0,6_1kV.pdf |  |  |  | https://bitner.com.pl/data/t4txt_photos/031757220722_0389_1_UE_BITNER_BiT_1000_Power_(St)_GREY_(TIN)_0,6_1kV.pdf
S67477 | 5902956360458 |  |  | BiT 1000®Power (St) GREY 6x2x0,75 mm² 0,6/1kV | Giętkie, uniepalnione i olejoodporne, ekranowane kable sterownicze przeznaczone do wykonywania połączeń w obwodach sterowania i sygnalizacji. Konstrukcja kabla i zastosowane materiały zapewniają dużą giętkość oraz łatwy montaż. Przeznaczone przede wszystkim do instalacji w obiektach przemysłowych, w miejscach narażonych na działanie oleju lub chłodziw przemysłowych. Nadają się do instalowania na stałe w urządzeniach przemysłowych, liniach technologicznych, maszynach pracujących w pomieszczeniach suchych i wilgotnych, do zastosowań zewnętrznych - odporne na UV i warunki atmosferyczne. Kable nadają się do układania bezpośrednio w ziemi. Kable wykonane w oparciu o normę IEC 60502-1. Kable sklasyfikowane zgodnie z normą PN-EN 50575 (CPR). Istnieje możliwość wykonania kabla z żyłami ocynowanymi: BiT 1000® POWER (St) GREY TIN | [10 empty] | Zakłady Kablowe BITNER Sp. z o.o. | S67477 | Olejoodporne i uniepalnione, ekranowane folią metalizowaną z linką uziemiającą, giętkie kable sterownicze, w izolacji XLPE i powłoce PVC, z żyłami numerowanymi, do zastosowań zewnętrznych i wewnętrznych oraz do układania w ziemi, 0,6/1kV |  |  | BITNER | [6 empty] | true | true | 12 | PL | [11 empty] | n95 | no_discount_group | no_bonus_group | NOT_RELEVANT | NONE | NOT_RELEVANT | NONE | [33 empty] | 27.32.13.0 |  |  | 0 | 24 | 24 |  |  |  |  | 8544 49 99 | [8 empty] | EC000837 | KMT | KMT | 1 | 1 | [32 empty] | net_list | 43228 | PLN | 0.23 |  |  |  | 2025-07-24 |  |  | KMT | [13 empty] | https://bitner.com.pl/data/t4_text/649x234_031301220722_bit%201000%20power%20st%20grey.jpg |  |  |  | https://bitner.com.pl/data/t4txt_photos/031322220722_BiT%201000%C2%AEPower%20(St)%20GREY%20(specjalna).pdf |  |  |  | https://bitner.com.pl/data/t4txt_photos/091658240523_1016_DWU_S_2304_BiT_1000_Power_(St)_GREY_(TIN)_0,6_1kV.pdf |  |  |  | https://bitner.com.pl/data/t4txt_photos/031757220722_0389_1_UE_BITNER_BiT_1000_Power_(St)_GREY_(TIN)_0,6_1kV.pdf
S67478 | 5902956360465 |  |  | BiT 1000®Power (St) GREY 8x2x0,75 mm² 0,6/1kV | Giętkie, uniepalnione i olejoodporne, ekranowane kable sterownicze przeznaczone do wykonywania połączeń w obwodach sterowania i sygnalizacji. Konstrukcja kabla i zastosowane materiały zapewniają dużą giętkość oraz łatwy montaż. Przeznaczone przede wszystkim do instalacji w obiektach przemysłowych, w miejscach narażonych na działanie oleju lub chłodziw przemysłowych. Nadają się do instalowania na stałe w urządzeniach przemysłowych, liniach technologicznych, maszynach pracujących w pomieszczeniach suchych i wilgotnych, do zastosowań zewnętrznych - odporne na UV i warunki atmosferyczne. Kable nadają się do układania bezpośrednio w ziemi. Kable wykonane w oparciu o normę IEC 60502-1. Kable sklasyfikowane zgodnie z normą PN-EN 50575 (CPR). Istnieje możliwość wykonania kabla z żyłami ocynowanymi: BiT 1000® POWER (St) GREY TIN | [10 empty] | Zakłady Kablowe BITNER Sp. z o.o. | S67478 | Olejoodporne i uniepalnione, ekranowane folią metalizowaną z linką uziemiającą, giętkie kable sterownicze, w izolacji XLPE i powłoce PVC, z żyłami numerowanymi, do zastosowań zewnętrznych i wewnętrznych oraz do układania w ziemi, 0,6/1kV |  |  | BITNER | [6 empty] | true | true | 12 | PL | [11 empty] | n95 | no_discount_group | no_bonus_group | NOT_RELEVANT | NONE | NOT_RELEVANT | NONE | [33 empty] | 27.32.13.0 |  |  | 0 | 24 | 24 |  |  |  |  | 8544 49 99 | [8 empty] | EC000837 | KMT | KMT | 1 | 1 | [32 empty] | net_list | 55000 | PLN | 0.23 |  |  |  | 2025-07-24 |  |  | KMT | [13 empty] | https://bitner.com.pl/data/t4_text/649x234_031301220722_bit%201000%20power%20st%20grey.jpg |  |  |  | https://bitner.com.pl/data/t4txt_photos/031322220722_BiT%201000%C2%AEPower%20(St)%20GREY%20(specjalna).pdf |  |  |  | https://bitner.com.pl/data/t4txt_photos/091658240523_1016_DWU_S_2304_BiT_1000_Power_(St)_GREY_(TIN)_0,6_1kV.pdf |  |  |  | https://bitner.com.pl/data/t4txt_photos/031757220722_0389_1_UE_BITNER_BiT_1000_Power_(St)_GREY_(TIN)_0,6_1kV.pdf
S67479 | 5902956360472 |  |  | BiT 1000®Power (St) GREY 12x2x0,75 mm² 0,6/1kV | Giętkie, uniepalnione i olejoodporne, ekranowane kable sterownicze przeznaczone do wykonywania połączeń w obwodach sterowania i sygnalizacji. Konstrukcja kabla i zastosowane materiały zapewniają dużą giętkość oraz łatwy montaż. Przeznaczone przede wszystkim do instalacji w obiektach przemysłowych, w miejscach narażonych na działanie oleju lub chłodziw przemysłowych. Nadają się do instalowania na stałe w urządzeniach przemysłowych, liniach technologicznych, maszynach pracujących w pomieszczeniach suchych i wilgotnych, do zastosowań zewnętrznych - odporne na UV i warunki atmosferyczne. Kable nadają się do układania bezpośrednio w ziemi. Kable wykonane w oparciu o normę IEC 60502-1. Kable sklasyfikowane zgodnie z normą PN-EN 50575 (CPR). Istnieje możliwość wykonania kabla z żyłami ocynowanymi: BiT 1000® POWER (St) GREY TIN | [10 empty] | Zakłady Kablowe BITNER Sp. z o.o. | S67479 | Olejoodporne i uniepalnione, ekranowane folią metalizowaną z linką uziemiającą, giętkie kable sterownicze, w izolacji XLPE i powłoce PVC, z żyłami numerowanymi, do zastosowań zewnętrznych i wewnętrznych oraz do układania w ziemi, 0,6/1kV |  |  | BITNER | [6 empty] | true | true | 12 | PL | [11 empty] | n95 | no_discount_group | no_bonus_group | NOT_RELEVANT | NONE | NOT_RELEVANT | NONE | [33 empty] | 27.32.13.0 |  |  | 0 | 24 | 24 |  |  |  |  | 8544 49 99 | [8 empty] | EC000837 | KMT | KMT | 1 | 1 | [32 empty] | net_list | 75944 | PLN | 0.23 |  |  |  | 2025-07-24 |  |  | KMT | [13 empty] | https://bitner.com.pl/data/t4_text/649x234_031301220722_bit%201000%20power%20st%20grey.jpg |  |  |  | https://bitner.com.pl/data/t4txt_photos/031322220722_BiT%201000%C2%AEPower%20(St)%20GREY%20(specjalna).pdf |  |  |  | https://bitner.com.pl/data/t4txt_photos/091658240523_1016_DWU_S_2304_BiT_1000_Power_(St)_GREY_(TIN)_0,6_1kV.pdf |  |  |  | https://bitner.com.pl/data/t4txt_photos/031757220722_0389_1_UE_BITNER_BiT_1000_Power_(St)_GREY_(TIN)_0,6_1kV.pdf
S67480 | 5902956360489 |  |  | BiT 1000®Power (St) GREY 16x2x0,75 mm² 0,6/1kV | Giętkie, uniepalnione i olejoodporne, ekranowane kable sterownicze przeznaczone do wykonywania połączeń w obwodach sterowania i sygnalizacji. Konstrukcja kabla i zastosowane materiały zapewniają dużą giętkość oraz łatwy montaż. Przeznaczone przede wszystkim do instalacji w obiektach przemysłowych, w miejscach narażonych na działanie oleju lub chłodziw przemysłowych. Nadają się do instalowania na stałe w urządzeniach przemysłowych, liniach technologicznych, maszynach pracujących w pomieszczeniach suchych i wilgotnych, do zastosowań zewnętrznych - odporne na UV i warunki atmosferyczne. Kable nadają się do układania bezpośrednio w ziemi. Kable wykonane w oparciu o normę IEC 60502-1. Kable sklasyfikowane zgodnie z normą PN-EN 50575 (CPR). Istnieje możliwość wykonania kabla z żyłami ocynowanymi: BiT 1000® POWER (St) GREY TIN | [10 empty] | Zakłady Kablowe BITNER Sp. z o.o. | S67480 | Olejoodporne i uniepalnione, ekranowane folią metalizowaną z linką uziemiającą, giętkie kable sterownicze, w izolacji XLPE i powłoce PVC, z żyłami numerowanymi, do zastosowań zewnętrznych i wewnętrznych oraz do układania w ziemi, 0,6/1kV |  |  | BITNER | [6 empty] | true | true | 12 | PL | [11 empty] | n95 | no_discount_group | no_bonus_group | NOT_RELEVANT | NONE | NOT_RELEVANT | NONE | [33 empty] | 27.32.13.0 |  |  | 0 | 24 | 24 |  |  |  |  | 8544 49 99 | [8 empty] | EC000837 | KMT | KMT | 1 | 1 | [32 empty] | net_list | 97705 | PLN | 0.23 |  |  |  | 2025-07-24 |  |  | KMT | [13 empty] | https://bitner.com.pl/data/t4_text/649x234_031301220722_bit%201000%20power%20st%20grey.jpg |  |  |  | https://bitner.com.pl/data/t4txt_photos/031322220722_BiT%201000%C2%AEPower%20(St)%20GREY%20(specjalna).pdf |  |  |  | https://bitner.com.pl/data/t4txt_photos/091658240523_1016_DWU_S_2304_BiT_1000_Power_(St)_GREY_(TIN)_0,6_1kV.pdf |  |  |  | https://bitner.com.pl/data/t4txt_photos/031757220722_0389_1_UE_BITNER_BiT_1000_Power_(St)_GREY_(TIN)_0,6_1kV.pdf
S67481 | 5902956360496 |  |  | BiT 1000®Power (St) GREY 20x2x0,75 mm² 0,6/1kV | Giętkie, uniepalnione i olejoodporne, ekranowane kable sterownicze przeznaczone do wykonywania połączeń w obwodach sterowania i sygnalizacji. Konstrukcja kabla i zastosowane materiały zapewniają dużą giętkość oraz łatwy montaż. Przeznaczone przede wszystkim do instalacji w obiektach przemysłowych, w miejscach narażonych na działanie oleju lub chłodziw przemysłowych. Nadają się do instalowania na stałe w urządzeniach przemysłowych, liniach technologicznych, maszynach pracujących w pomieszczeniach suchych i wilgotnych, do zastosowań zewnętrznych - odporne na UV i warunki atmosferyczne. Kable nadają się do układania bezpośrednio w ziemi. Kable wykonane w oparciu o normę IEC 60502-1. Kable sklasyfikowane zgodnie z normą PN-EN 50575 (CPR). Istnieje możliwość wykonania kabla z żyłami ocynowanymi: BiT 1000® POWER (St) GREY TIN | [10 empty] | Zakłady Kablowe BITNER Sp. z o.o. | S67481 | Olejoodporne i uniepalnione, ekranowane folią metalizowaną z linką uziemiającą, giętkie kable sterownicze, w izolacji XLPE i powłoce PVC, z żyłami numerowanymi, do zastosowań zewnętrznych i wewnętrznych oraz do układania w ziemi, 0,6/1kV |  |  | BITNER | [6 empty] | true | true | 12 | PL | [11 empty] | n95 | no_discount_group | no_bonus_group | NOT_RELEVANT | NONE | NOT_RELEVANT | NONE | [33 empty] | 27.32.13.0 |  |  | 0 | 24 | 24 |  |  |  |  | 8544 49 99 | [8 empty] | EC000837 | KMT | KMT | 1 | 1 | [32 empty] | net_list | 117313 | PLN | 0.23 |  |  |  | 2025-07-24 |  |  | KMT | [13 empty] | https://bitner.com.pl/data/t4_text/649x234_031301220722_bit%201000%20power%20st%20grey.jpg |  |  |  | https://bitner.com.pl/data/t4txt_photos/031322220722_BiT%201000%C2%AEPower%20(St)%20GREY%20(specjalna).pdf |  |  |  | https://bitner.com.pl/data/t4txt_photos/091658240523_1016_DWU_S_2304_BiT_1000_Power_(St)_GREY_(TIN)_0,6_1kV.pdf |  |  |  | https://bitner.com.pl/data/t4txt_photos/031757220722_0389_1_UE_BITNER_BiT_1000_Power_(St)_GREY_(TIN)_0,6_1kV.pdf
S67482 | 5902956360502 |  |  | BiT 1000®Power (St) GREY 24x2x0,75 mm² 0,6/1kV | Giętkie, uniepalnione i olejoodporne, ekranowane kable sterownicze przeznaczone do wykonywania połączeń w obwodach sterowania i sygnalizacji. Konstrukcja kabla i zastosowane materiały zapewniają dużą giętkość oraz łatwy montaż. Przeznaczone przede wszystkim do instalacji w obiektach przemysłowych, w miejscach narażonych na działanie oleju lub chłodziw przemysłowych. Nadają się do instalowania na stałe w urządzeniach przemysłowych, liniach technologicznych, maszynach pracujących w pomieszczeniach suchych i wilgotnych, do zastosowań zewnętrznych - odporne na UV i warunki atmosferyczne. Kable nadają się do układania bezpośrednio w ziemi. Kable wykonane w oparciu o normę IEC 60502-1. Kable sklasyfikowane zgodnie z normą PN-EN 50575 (CPR). Istnieje możliwość wykonania kabla z żyłami ocynowanymi: BiT 1000® POWER (St) GREY TIN | [10 empty] | Zakłady Kablowe BITNER Sp. z o.o. | S67482 | Olejoodporne i uniepalnione, ekranowane folią metalizowaną z linką uziemiającą, giętkie kable sterownicze, w izolacji XLPE i powłoce PVC, z żyłami numerowanymi, do zastosowań zewnętrznych i wewnętrznych oraz do układania w ziemi, 0,6/1kV |  |  | BITNER | [6 empty] | true | true | 12 | PL | [11 empty] | n95 | no_discount_group | no_bonus_group | NOT_RELEVANT | NONE | NOT_RELEVANT | NONE | [33 empty] | 27.32.13.0 |  |  | 0 | 24 | 24 |  |  |  |  | 8544 49 99 | [8 empty] | EC000837 | KMT | KMT | 1 | 1 | [32 empty] | net_list | 136438 | PLN | 0.23 |  |  |  | 2025-07-24 |  |  | KMT | [13 empty] | https://bitner.com.pl/data/t4_text/649x234_031301220722_bit%201000%20power%20st%20grey.jpg |  |  |  | https://bitner.com.pl/data/t4txt_photos/031322220722_BiT%201000%C2%AEPower%20(St)%20GREY%20(specjalna).pdf |  |  |  | https://bitner.com.pl/data/t4txt_photos/091658240523_1016_DWU_S_2304_BiT_1000_Power_(St)_GREY_(TIN)_0,6_1kV.pdf |  |  |  | https://bitner.com.pl/data/t4txt_photos/031757220722_0389_1_UE_BITNER_BiT_1000_Power_(St)_GREY_(TIN)_0,6_1kV.pdf
S67483 | 5902956360519 |  |  | BiT 1000®Power (St) GREY 2x2x1,0 mm² 0,6/1kV | Giętkie, uniepalnione i olejoodporne, ekranowane kable sterownicze przeznaczone do wykonywania połączeń w obwodach sterowania i sygnalizacji. Konstrukcja kabla i zastosowane materiały zapewniają dużą giętkość oraz łatwy montaż. Przeznaczone przede wszystkim do instalacji w obiektach przemysłowych, w miejscach narażonych na działanie oleju lub chłodziw przemysłowych. Nadają się do instalowania na stałe w urządzeniach przemysłowych, liniach technologicznych, maszynach pracujących w pomieszczeniach suchych i wilgotnych, do zastosowań zewnętrznych - odporne na UV i warunki atmosferyczne. Kable nadają się do układania bezpośrednio w ziemi. Kable wykonane w oparciu o normę IEC 60502-1. Kable sklasyfikowane zgodnie z normą PN-EN 50575 (CPR). Istnieje możliwość wykonania kabla z żyłami ocynowanymi: BiT 1000® POWER (St) GREY TIN | [10 empty] | Zakłady Kablowe BITNER Sp. z o.o. | S67483 | Olejoodporne i uniepalnione, ekranowane folią metalizowaną z linką uziemiającą, giętkie kable sterownicze, w izolacji XLPE i powłoce PVC, z żyłami numerowanymi, do zastosowań zewnętrznych i wewnętrznych oraz do układania w ziemi, 0,6/1kV |  |  | BITNER | [6 empty] | true | true | 12 | PL | [11 empty] | n95 | no_discount_group | no_bonus_group | NOT_RELEVANT | NONE | NOT_RELEVANT | NONE | [33 empty] | 27.32.13.0 |  |  | 0 | 24 | 24 |  |  |  |  | 8544 49 99 | [8 empty] | EC000837 | KMT | KMT | 1 | 1 | [32 empty] | net_list | 24742 | PLN | 0.23 |  |  |  | 2025-07-24 |  |  | KMT | [13 empty] | https://bitner.com.pl/data/t4_text/649x234_031301220722_bit%201000%20power%20st%20grey.jpg |  |  |  | https://bitner.com.pl/data/t4txt_photos/031322220722_BiT%201000%C2%AEPower%20(St)%20GREY%20(specjalna).pdf |  |  |  | https://bitner.com.pl/data/t4txt_photos/091658240523_1016_DWU_S_2304_BiT_1000_Power_(St)_GREY_(TIN)_0,6_1kV.pdf |  |  |  | https://bitner.com.pl/data/t4txt_photos/031757220722_0389_1_UE_BITNER_BiT_1000_Power_(St)_GREY_(TIN)_0,6_1kV.pdf
S67484 | 5902956360526 |  |  | BiT 1000®Power (St) GREY 4x2x1,0 mm² 0,6/1kV | Giętkie, uniepalnione i olejoodporne, ekranowane kable sterownicze przeznaczone do wykonywania połączeń w obwodach sterowania i sygnalizacji. Konstrukcja kabla i zastosowane materiały zapewniają dużą giętkość oraz łatwy montaż. Przeznaczone przede wszystkim do instalacji w obiektach przemysłowych, w miejscach narażonych na działanie oleju lub chłodziw przemysłowych. Nadają się do instalowania na stałe w urządzeniach przemysłowych, liniach technologicznych, maszynach pracujących w pomieszczeniach suchych i wilgotnych, do zastosowań zewnętrznych - odporne na UV i warunki atmosferyczne. Kable nadają się do układania bezpośrednio w ziemi. Kable wykonane w oparciu o normę IEC 60502-1. Kable sklasyfikowane zgodnie z normą PN-EN 50575 (CPR). Istnieje możliwość wykonania kabla z żyłami ocynowanymi: BiT 1000® POWER (St) GREY TIN | [10 empty] | Zakłady Kablowe BITNER Sp. z o.o. | S67484 | Olejoodporne i uniepalnione, ekranowane folią metalizowaną z linką uziemiającą, giętkie kable sterownicze, w izolacji XLPE i powłoce PVC, z żyłami numerowanymi, do zastosowań zewnętrznych i wewnętrznych oraz do układania w ziemi, 0,6/1kV |  |  | BITNER | [6 empty] | true | true | 12 | PL | [11 empty] | n95 | no_discount_group | no_bonus_group | NOT_RELEVANT | NONE | NOT_RELEVANT | NONE | [33 empty] | 27.32.13.0 |  |  | 0 | 24 | 24 |  |  |  |  | 8544 49 99 | [8 empty] | EC000837 | KMT | KMT | 1 | 1 | [32 empty] | net_list | 38032 | PLN | 0.23 |  |  |  | 2025-07-24 |  |  | KMT | [13 empty] | https://bitner.com.pl/data/t4_text/649x234_031301220722_bit%201000%20power%20st%20grey.jpg |  |  |  | https://bitner.com.pl/data/t4txt_photos/031322220722_BiT%201000%C2%AEPower%20(St)%20GREY%20(specjalna).pdf |  |  |  | https://bitner.com.pl/data/t4txt_photos/091658240523_1016_DWU_S_2304_BiT_1000_Power_(St)_GREY_(TIN)_0,6_1kV.pdf |  |  |  | https://bitner.com.pl/data/t4txt_photos/031757220722_0389_1_UE_BITNER_BiT_1000_Power_(St)_GREY_(TIN)_0,6_1kV.pdf
S67485 | 5902956360533 |  |  | BiT 1000®Power (St) GREY 6x2x1,0 mm² 0,6/1kV | Giętkie, uniepalnione i olejoodporne, ekranowane kable sterownicze przeznaczone do wykonywania połączeń w obwodach sterowania i sygnalizacji. Konstrukcja kabla i zastosowane materiały zapewniają dużą giętkość oraz łatwy montaż. Przeznaczone przede wszystkim do instalacji w obiektach przemysłowych, w miejscach narażonych na działanie oleju lub chłodziw przemysłowych. Nadają się do instalowania na stałe w urządzeniach przemysłowych, liniach technologicznych, maszynach pracujących w pomieszczeniach suchych i wilgotnych, do zastosowań zewnętrznych - odporne na UV i warunki atmosferyczne. Kable nadają się do układania bezpośrednio w ziemi. Kable wykonane w oparciu o normę IEC 60502-1. Kable sklasyfikowane zgodnie z normą PN-EN 50575 (CPR). Istnieje możliwość wykonania kabla z żyłami ocynowanymi: BiT 1000® POWER (St) GREY TIN | [10 empty] | Zakłady Kablowe BITNER Sp. z o.o. | S67485 | Olejoodporne i uniepalnione, ekranowane folią metalizowaną z linką uziemiającą, giętkie kable sterownicze, w izolacji XLPE i powłoce PVC, z żyłami numerowanymi, do zastosowań zewnętrznych i wewnętrznych oraz do układania w ziemi, 0,6/1kV |  |  | BITNER | [6 empty] | true | true | 12 | PL | [11 empty] | n95 | no_discount_group | no_bonus_group | NOT_RELEVANT | NONE | NOT_RELEVANT | NONE | [33 empty] | 27.32.13.0 |  |  | 0 | 24 | 24 |  |  |  |  | 8544 49 99 | [8 empty] | EC000837 | KMT | KMT | 1 | 1 | [32 empty] | net_list | 51359 | PLN | 0.23 |  |  |  | 2025-07-24 |  |  | KMT | [13 empty] | https://bitner.com.pl/data/t4_text/649x234_031301220722_bit%201000%20power%20st%20grey.jpg |  |  |  | https://bitner.com.pl/data/t4txt_photos/031322220722_BiT%201000%C2%AEPower%20(St)%20GREY%20(specjalna).pdf |  |  |  | https://bitner.com.pl/data/t4txt_photos/091658240523_1016_DWU_S_2304_BiT_1000_Power_(St)_GREY_(TIN)_0,6_1kV.pdf |  |  |  | https://bitner.com.pl/data/t4txt_photos/031757220722_0389_1_UE_BITNER_BiT_1000_Power_(St)_GREY_(TIN)_0,6_1kV.pdf
S67486 | 5902956360540 |  |  | BiT 1000®Power (St) GREY 8x2x1,0 mm² 0,6/1kV | Giętkie, uniepalnione i olejoodporne, ekranowane kable sterownicze przeznaczone do wykonywania połączeń w obwodach sterowania i sygnalizacji. Konstrukcja kabla i zastosowane materiały zapewniają dużą giętkość oraz łatwy montaż. Przeznaczone przede wszystkim do instalacji w obiektach przemysłowych, w miejscach narażonych na działanie oleju lub chłodziw przemysłowych. Nadają się do instalowania na stałe w urządzeniach przemysłowych, liniach technologicznych, maszynach pracujących w pomieszczeniach suchych i wilgotnych, do zastosowań zewnętrznych - odporne na UV i warunki atmosferyczne. Kable nadają się do układania bezpośrednio w ziemi. Kable wykonane w oparciu o normę IEC 60502-1. Kable sklasyfikowane zgodnie z normą PN-EN 50575 (CPR). Istnieje możliwość wykonania kabla z żyłami ocynowanymi: BiT 1000® POWER (St) GREY TIN | [10 empty] | Zakłady Kablowe BITNER Sp. z o.o. | S67486 | Olejoodporne i uniepalnione, ekranowane folią metalizowaną z linką uziemiającą, giętkie kable sterownicze, w izolacji XLPE i powłoce PVC, z żyłami numerowanymi, do zastosowań zewnętrznych i wewnętrznych oraz do układania w ziemi, 0,6/1kV |  |  | BITNER | [6 empty] | true | true | 12 | PL | [11 empty] | n95 | no_discount_group | no_bonus_group | NOT_RELEVANT | NONE | NOT_RELEVANT | NONE | [33 empty] | 27.32.13.0 |  |  | 0 | 24 | 24 |  |  |  |  | 8544 49 99 | [8 empty] | EC000837 | KMT | KMT | 1 | 1 | [32 empty] | net_list | 65706 | PLN | 0.23 |  |  |  | 2025-07-24 |  |  | KMT | [13 empty] | https://bitner.com.pl/data/t4_text/649x234_031301220722_bit%201000%20power%20st%20grey.jpg |  |  |  | https://bitner.com.pl/data/t4txt_photos/031322220722_BiT%201000%C2%AEPower%20(St)%20GREY%20(specjalna).pdf |  |  |  | https://bitner.com.pl/data/t4txt_photos/091658240523_1016_DWU_S_2304_BiT_1000_Power_(St)_GREY_(TIN)_0,6_1kV.pdf |  |  |  | https://bitner.com.pl/data/t4txt_photos/031757220722_0389_1_UE_BITNER_BiT_1000_Power_(St)_GREY_(TIN)_0,6_1kV.pdf
S67487 | 5902956360557 |  |  | BiT 1000®Power (St) GREY 12x2x1,0 mm² 0,6/1kV | Giętkie, uniepalnione i olejoodporne, ekranowane kable sterownicze przeznaczone do wykonywania połączeń w obwodach sterowania i sygnalizacji. Konstrukcja kabla i zastosowane materiały zapewniają dużą giętkość oraz łatwy montaż. Przeznaczone przede wszystkim do instalacji w obiektach przemysłowych, w miejscach narażonych na działanie oleju lub chłodziw przemysłowych. Nadają się do instalowania na stałe w urządzeniach przemysłowych, liniach technologicznych, maszynach pracujących w pomieszczeniach suchych i wilgotnych, do zastosowań zewnętrznych - odporne na UV i warunki atmosferyczne. Kable nadają się do układania bezpośrednio w ziemi. Kable wykonane w oparciu o normę IEC 60502-1. Kable sklasyfikowane zgodnie z normą PN-EN 50575 (CPR). Istnieje możliwość wykonania kabla z żyłami ocynowanymi: BiT 1000® POWER (St) GREY TIN | [10 empty] | Zakłady Kablowe BITNER Sp. z o.o. | S67487 | Olejoodporne i uniepalnione, ekranowane folią metalizowaną z linką uziemiającą, giętkie kable sterownicze, w izolacji XLPE i powłoce PVC, z żyłami numerowanymi, do zastosowań zewnętrznych i wewnętrznych oraz do układania w ziemi, 0,6/1kV |  |  | BITNER | [6 empty] | true | true | 12 | PL | [11 empty] | n95 | no_discount_group | no_bonus_group | NOT_RELEVANT | NONE | NOT_RELEVANT | NONE | [33 empty] | 27.32.13.0 |  |  | 0 | 24 | 24 |  |  |  |  | 8544 49 99 | [8 empty] | EC000837 | KMT | KMT | 1 | 1 | [32 empty] | net_list | 91852 | PLN | 0.23 |  |  |  | 2025-07-24 |  |  | KMT | [13 empty] | https://bitner.com.pl/data/t4_text/649x234_031301220722_bit%201000%20power%20st%20grey.jpg |  |  |  | https://bitner.com.pl/data/t4txt_photos/031322220722_BiT%201000%C2%AEPower%20(St)%20GREY%20(specjalna).pdf |  |  |  | https://bitner.com.pl/data/t4txt_photos/091658240523_1016_DWU_S_2304_BiT_1000_Power_(St)_GREY_(TIN)_0,6_1kV.pdf |  |  |  | https://bitner.com.pl/data/t4txt_photos/031757220722_0389_1_UE_BITNER_BiT_1000_Power_(St)_GREY_(TIN)_0,6_1kV.pdf
S67488 | 5902956360564 |  |  | BiT 1000®Power (St) GREY 16x2x1,0 mm² 0,6/1kV | Giętkie, uniepalnione i olejoodporne, ekranowane kable sterownicze przeznaczone do wykonywania połączeń w obwodach sterowania i sygnalizacji. Konstrukcja kabla i zastosowane materiały zapewniają dużą giętkość oraz łatwy montaż. Przeznaczone przede wszystkim do instalacji w obiektach przemysłowych, w miejscach narażonych na działanie oleju lub chłodziw przemysłowych. Nadają się do instalowania na stałe w urządzeniach przemysłowych, liniach technologicznych, maszynach pracujących w pomieszczeniach suchych i wilgotnych, do zastosowań zewnętrznych - odporne na UV i warunki atmosferyczne. Kable nadają się do układania bezpośrednio w ziemi. Kable wykonane w oparciu o normę IEC 60502-1. Kable sklasyfikowane zgodnie z normą PN-EN 50575 (CPR). Istnieje możliwość wykonania kabla z żyłami ocynowanymi: BiT 1000® POWER (St) GREY TIN | [10 empty] | Zakłady Kablowe BITNER Sp. z o.o. | S67488 | Olejoodporne i uniepalnione, ekranowane folią metalizowaną z linką uziemiającą, giętkie kable sterownicze, w izolacji XLPE i powłoce PVC, z żyłami numerowanymi, do zastosowań zewnętrznych i wewnętrznych oraz do układania w ziemi, 0,6/1kV |  |  | BITNER | [6 empty] | true | true | 12 | PL | [11 empty] | n95 | no_discount_group | no_bonus_group | NOT_RELEVANT | NONE | NOT_RELEVANT | NONE | [33 empty] | 27.32.13.0 |  |  | 0 | 24 | 24 |  |  |  |  | 8544 49 99 | [8 empty] | EC000837 | KMT | KMT | 1 | 1 | [32 empty] | net_list | 118866 | PLN | 0.23 |  |  |  | 2025-07-24 |  |  | KMT | [13 empty] | https://bitner.com.pl/data/t4_text/649x234_031301220722_bit%201000%20power%20st%20grey.jpg |  |  |  | https://bitner.com.pl/data/t4txt_photos/031322220722_BiT%201000%C2%AEPower%20(St)%20GREY%20(specjalna).pdf |  |  |  | https://bitner.com.pl/data/t4txt_photos/091658240523_1016_DWU_S_2304_BiT_1000_Power_(St)_GREY_(TIN)_0,6_1kV.pdf |  |  |  | https://bitner.com.pl/data/t4txt_photos/031757220722_0389_1_UE_BITNER_BiT_1000_Power_(St)_GREY_(TIN)_0,6_1kV.pdf
S67489 | 5902956360571 |  |  | BiT 1000®Power (St) GREY 20x2x1,0 mm² 0,6/1kV | Giętkie, uniepalnione i olejoodporne, ekranowane kable sterownicze przeznaczone do wykonywania połączeń w obwodach sterowania i sygnalizacji. Konstrukcja kabla i zastosowane materiały zapewniają dużą giętkość oraz łatwy montaż. Przeznaczone przede wszystkim do instalacji w obiektach przemysłowych, w miejscach narażonych na działanie oleju lub chłodziw przemysłowych. Nadają się do instalowania na stałe w urządzeniach przemysłowych, liniach technologicznych, maszynach pracujących w pomieszczeniach suchych i wilgotnych, do zastosowań zewnętrznych - odporne na UV i warunki atmosferyczne. Kable nadają się do układania bezpośrednio w ziemi. Kable wykonane w oparciu o normę IEC 60502-1. Kable sklasyfikowane zgodnie z normą PN-EN 50575 (CPR). Istnieje możliwość wykonania kabla z żyłami ocynowanymi: BiT 1000® POWER (St) GREY TIN | [10 empty] | Zakłady Kablowe BITNER Sp. z o.o. | S67489 | Olejoodporne i uniepalnione, ekranowane folią metalizowaną z linką uziemiającą, giętkie kable sterownicze, w izolacji XLPE i powłoce PVC, z żyłami numerowanymi, do zastosowań zewnętrznych i wewnętrznych oraz do układania w ziemi, 0,6/1kV |  |  | BITNER | [6 empty] | true | true | 12 | PL | [11 empty] | n95 | no_discount_group | no_bonus_group | NOT_RELEVANT | NONE | NOT_RELEVANT | NONE | [33 empty] | 27.32.13.0 |  |  | 0 | 24 | 24 |  |  |  |  | 8544 49 99 | [8 empty] | EC000837 | KMT | KMT | 1 | 1 | [32 empty] | net_list | 143633 | PLN | 0.23 |  |  |  | 2025-07-24 |  |  | KMT | [13 empty] | https://bitner.com.pl/data/t4_text/649x234_031301220722_bit%201000%20power%20st%20grey.jpg |  |  |  | https://bitner.com.pl/data/t4txt_photos/031322220722_BiT%201000%C2%AEPower%20(St)%20GREY%20(specjalna).pdf |  |  |  | https://bitner.com.pl/data/t4txt_photos/091658240523_1016_DWU_S_2304_BiT_1000_Power_(St)_GREY_(TIN)_0,6_1kV.pdf |  |  |  | https://bitner.com.pl/data/t4txt_photos/031757220722_0389_1_UE_BITNER_BiT_1000_Power_(St)_GREY_(TIN)_0,6_1kV.pdf
S67490 | 5902956360588 |  |  | BiT 1000®Power (St) GREY 24x2x1,0 mm² 0,6/1kV | Giętkie, uniepalnione i olejoodporne, ekranowane kable sterownicze przeznaczone do wykonywania połączeń w obwodach sterowania i sygnalizacji. Konstrukcja kabla i zastosowane materiały zapewniają dużą giętkość oraz łatwy montaż. Przeznaczone przede wszystkim do instalacji w obiektach przemysłowych, w miejscach narażonych na działanie oleju lub chłodziw przemysłowych. Nadają się do instalowania na stałe w urządzeniach przemysłowych, liniach technologicznych, maszynach pracujących w pomieszczeniach suchych i wilgotnych, do zastosowań zewnętrznych - odporne na UV i warunki atmosferyczne. Kable nadają się do układania bezpośrednio w ziemi. Kable wykonane w oparciu o normę IEC 60502-1. Kable sklasyfikowane zgodnie z normą PN-EN 50575 (CPR). Istnieje możliwość wykonania kabla z żyłami ocynowanymi: BiT 1000® POWER (St) GREY TIN | [10 empty] | Zakłady Kablowe BITNER Sp. z o.o. | S67490 | Olejoodporne i uniepalnione, ekranowane folią metalizowaną z linką uziemiającą, giętkie kable sterownicze, w izolacji XLPE i powłoce PVC, z żyłami numerowanymi, do zastosowań zewnętrznych i wewnętrznych oraz do układania w ziemi, 0,6/1kV |  |  | BITNER | [6 empty] | true | true | 12 | PL | [11 empty] | n95 | no_discount_group | no_bonus_group | NOT_RELEVANT | NONE | NOT_RELEVANT | NONE | [33 empty] | 27.32.13.0 |  |  | 0 | 24 | 24 |  |  |  |  | 8544 49 99 | [8 empty] | EC000837 | KMT | KMT | 1 | 1 | [32 empty] | net_list | 167995 | PLN | 0.23 |  |  |  | 2025-07-24 |  |  | KMT | [13 empty] | https://bitner.com.pl/data/t4_text/649x234_031301220722_bit%201000%20power%20st%20grey.jpg |  |  |  | https://bitner.com.pl/data/t4txt_photos/031322220722_BiT%201000%C2%AEPower%20(St)%20GREY%20(specjalna).pdf |  |  |  | https://bitner.com.pl/data/t4txt_photos/091658240523_1016_DWU_S_2304_BiT_1000_Power_(St)_GREY_(TIN)_0,6_1kV.pdf |  |  |  | https://bitner.com.pl/data/t4txt_photos/031757220722_0389_1_UE_BITNER_BiT_1000_Power_(St)_GREY_(TIN)_0,6_1kV.pdf
S67491 | 5902956360595 |  |  | BiT 1000®Power (St) GREY 2x2x1,5 mm² 0,6/1kV | Giętkie, uniepalnione i olejoodporne, ekranowane kable sterownicze przeznaczone do wykonywania połączeń w obwodach sterowania i sygnalizacji. Konstrukcja kabla i zastosowane materiały zapewniają dużą giętkość oraz łatwy montaż. Przeznaczone przede wszystkim do instalacji w obiektach przemysłowych, w miejscach narażonych na działanie oleju lub chłodziw przemysłowych. Nadają się do instalowania na stałe w urządzeniach przemysłowych, liniach technologicznych, maszynach pracujących w pomieszczeniach suchych i wilgotnych, do zastosowań zewnętrznych - odporne na UV i warunki atmosferyczne. Kable nadają się do układania bezpośrednio w ziemi. Kable wykonane w oparciu o normę IEC 60502-1. Kable sklasyfikowane zgodnie z normą PN-EN 50575 (CPR). Istnieje możliwość wykonania kabla z żyłami ocynowanymi: BiT 1000® POWER (St) GREY TIN | [10 empty] | Zakłady Kablowe BITNER Sp. z o.o. | S67491 | Olejoodporne i uniepalnione, ekranowane folią metalizowaną z linką uziemiającą, giętkie kable sterownicze, w izolacji XLPE i powłoce PVC, z żyłami numerowanymi, do zastosowań zewnętrznych i wewnętrznych oraz do układania w ziemi, 0,6/1kV |  |  | BITNER | [6 empty] | true | true | 12 | PL | [11 empty] | n95 | no_discount_group | no_bonus_group | NOT_RELEVANT | NONE | NOT_RELEVANT | NONE | [33 empty] | 27.32.13.0 |  |  | 0 | 24 | 24 |  |  |  |  | 8544 49 99 | [8 empty] | EC000837 | KMT | KMT | 1 | 1 | [32 empty] | net_list | 30062 | PLN | 0.23 |  |  |  | 2025-07-24 |  |  | KMT | [13 empty] | https://bitner.com.pl/data/t4_text/649x234_031301220722_bit%201000%20power%20st%20grey.jpg |  |  |  | https://bitner.com.pl/data/t4txt_photos/031322220722_BiT%201000%C2%AEPower%20(St)%20GREY%20(specjalna).pdf |  |  |  | https://bitner.com.pl/data/t4txt_photos/091658240523_1016_DWU_S_2304_BiT_1000_Power_(St)_GREY_(TIN)_0,6_1kV.pdf |  |  |  | https://bitner.com.pl/data/t4txt_photos/031757220722_0389_1_UE_BITNER_BiT_1000_Power_(St)_GREY_(TIN)_0,6_1kV.pdf
S67492 | 5902956360601 |  |  | BiT 1000®Power (St) GREY 4x2x1,5 mm² 0,6/1kV | Giętkie, uniepalnione i olejoodporne, ekranowane kable sterownicze przeznaczone do wykonywania połączeń w obwodach sterowania i sygnalizacji. Konstrukcja kabla i zastosowane materiały zapewniają dużą giętkość oraz łatwy montaż. Przeznaczone przede wszystkim do instalacji w obiektach przemysłowych, w miejscach narażonych na działanie oleju lub chłodziw przemysłowych. Nadają się do instalowania na stałe w urządzeniach przemysłowych, liniach technologicznych, maszynach pracujących w pomieszczeniach suchych i wilgotnych, do zastosowań zewnętrznych - odporne na UV i warunki atmosferyczne. Kable nadają się do układania bezpośrednio w ziemi. Kable wykonane w oparciu o normę IEC 60502-1. Kable sklasyfikowane zgodnie z normą PN-EN 50575 (CPR). Istnieje możliwość wykonania kabla z żyłami ocynowanymi: BiT 1000® POWER (St) GREY TIN | [10 empty] | Zakłady Kablowe BITNER Sp. z o.o. | S67492 | Olejoodporne i uniepalnione, ekranowane folią metalizowaną z linką uziemiającą, giętkie kable sterownicze, w izolacji XLPE i powłoce PVC, z żyłami numerowanymi, do zastosowań zewnętrznych i wewnętrznych oraz do układania w ziemi, 0,6/1kV |  |  | BITNER | [6 empty] | true | true | 12 | PL | [11 empty] | n95 | no_discount_group | no_bonus_group | NOT_RELEVANT | NONE | NOT_RELEVANT | NONE | [33 empty] | 27.32.13.0 |  |  | 0 | 24 | 24 |  |  |  |  | 8544 49 99 | [8 empty] | EC000837 | KMT | KMT | 1 | 1 | [32 empty] | net_list | 48022 | PLN | 0.23 |  |  |  | 2025-07-24 |  |  | KMT | [13 empty] | https://bitner.com.pl/data/t4_text/649x234_031301220722_bit%201000%20power%20st%20grey.jpg |  |  |  | https://bitner.com.pl/data/t4txt_photos/031322220722_BiT%201000%C2%AEPower%20(St)%20GREY%20(specjalna).pdf |  |  |  | https://bitner.com.pl/data/t4txt_photos/091658240523_1016_DWU_S_2304_BiT_1000_Power_(St)_GREY_(TIN)_0,6_1kV.pdf |  |  |  | https://bitner.com.pl/data/t4txt_photos/031757220722_0389_1_UE_BITNER_BiT_1000_Power_(St)_GREY_(TIN)_0,6_1kV.pdf
S67493 | 5902956360618 |  |  | BiT 1000®Power (St) GREY 6x2x1,5 mm² 0,6/1kV | Giętkie, uniepalnione i olejoodporne, ekranowane kable sterownicze przeznaczone do wykonywania połączeń w obwodach sterowania i sygnalizacji. Konstrukcja kabla i zastosowane materiały zapewniają dużą giętkość oraz łatwy montaż. Przeznaczone przede wszystkim do instalacji w obiektach przemysłowych, w miejscach narażonych na działanie oleju lub chłodziw przemysłowych. Nadają się do instalowania na stałe w urządzeniach przemysłowych, liniach technologicznych, maszynach pracujących w pomieszczeniach suchych i wilgotnych, do zastosowań zewnętrznych - odporne na UV i warunki atmosferyczne. Kable nadają się do układania bezpośrednio w ziemi. Kable wykonane w oparciu o normę IEC 60502-1. Kable sklasyfikowane zgodnie z normą PN-EN 50575 (CPR). Istnieje możliwość wykonania kabla z żyłami ocynowanymi: BiT 1000® POWER (St) GREY TIN | [10 empty] | Zakłady Kablowe BITNER Sp. z o.o. | S67493 | Olejoodporne i uniepalnione, ekranowane folią metalizowaną z linką uziemiającą, giętkie kable sterownicze, w izolacji XLPE i powłoce PVC, z żyłami numerowanymi, do zastosowań zewnętrznych i wewnętrznych oraz do układania w ziemi, 0,6/1kV |  |  | BITNER | [6 empty] | true | true | 12 | PL | [11 empty] | n95 | no_discount_group | no_bonus_group | NOT_RELEVANT | NONE | NOT_RELEVANT | NONE | [33 empty] | 27.32.13.0 |  |  | 0 | 24 | 24 |  |  |  |  | 8544 49 99 | [8 empty] | EC000837 | KMT | KMT | 1 | 1 | [32 empty] | net_list | 66070 | PLN | 0.23 |  |  |  | 2025-07-24 |  |  | KMT | [13 empty] | https://bitner.com.pl/data/t4_text/649x234_031301220722_bit%201000%20power%20st%20grey.jpg |  |  |  | https://bitner.com.pl/data/t4txt_photos/031322220722_BiT%201000%C2%AEPower%20(St)%20GREY%20(specjalna).pdf |  |  |  | https://bitner.com.pl/data/t4txt_photos/091658240523_1016_DWU_S_2304_BiT_1000_Power_(St)_GREY_(TIN)_0,6_1kV.pdf |  |  |  | https://bitner.com.pl/data/t4txt_photos/031757220722_0389_1_UE_BITNER_BiT_1000_Power_(St)_GREY_(TIN)_0,6_1kV.pdf
S67494 | 5902956360625 |  |  | BiT 1000®Power (St) GREY 8x2x1,5 mm² 0,6/1kV | Giętkie, uniepalnione i olejoodporne, ekranowane kable sterownicze przeznaczone do wykonywania połączeń w obwodach sterowania i sygnalizacji. Konstrukcja kabla i zastosowane materiały zapewniają dużą giętkość oraz łatwy montaż. Przeznaczone przede wszystkim do instalacji w obiektach przemysłowych, w miejscach narażonych na działanie oleju lub chłodziw przemysłowych. Nadają się do instalowania na stałe w urządzeniach przemysłowych, liniach technologicznych, maszynach pracujących w pomieszczeniach suchych i wilgotnych, do zastosowań zewnętrznych - odporne na UV i warunki atmosferyczne. Kable nadają się do układania bezpośrednio w ziemi. Kable wykonane w oparciu o normę IEC 60502-1. Kable sklasyfikowane zgodnie z normą PN-EN 50575 (CPR). Istnieje możliwość wykonania kabla z żyłami ocynowanymi: BiT 1000® POWER (St) GREY TIN | [10 empty] | Zakłady Kablowe BITNER Sp. z o.o. | S67494 | Olejoodporne i uniepalnione, ekranowane folią metalizowaną z linką uziemiającą, giętkie kable sterownicze, w izolacji XLPE i powłoce PVC, z żyłami numerowanymi, do zastosowań zewnętrznych i wewnętrznych oraz do układania w ziemi, 0,6/1kV |  |  | BITNER | [6 empty] | true | true | 12 | PL | [11 empty] | n95 | no_discount_group | no_bonus_group | NOT_RELEVANT | NONE | NOT_RELEVANT | NONE | [33 empty] | 27.32.13.0 |  |  | 0 | 24 | 24 |  |  |  |  | 8544 49 99 | [8 empty] | EC000837 | KMT | KMT | 1 | 1 | [32 empty] | net_list | 85214 | PLN | 0.23 |  |  |  | 2025-07-24 |  |  | KMT | [13 empty] | https://bitner.com.pl/data/t4_text/649x234_031301220722_bit%201000%20power%20st%20grey.jpg |  |  |  | https://bitner.com.pl/data/t4txt_photos/031322220722_BiT%201000%C2%AEPower%20(St)%20GREY%20(specjalna).pdf |  |  |  | https://bitner.com.pl/data/t4txt_photos/091658240523_1016_DWU_S_2304_BiT_1000_Power_(St)_GREY_(TIN)_0,6_1kV.pdf |  |  |  | https://bitner.com.pl/data/t4txt_photos/031757220722_0389_1_UE_BITNER_BiT_1000_Power_(St)_GREY_(TIN)_0,6_1kV.pdf
S67495 | 5902956360632 |  |  | BiT 1000®Power (St) GREY 12x2x1,5 mm² 0,6/1kV | Giętkie, uniepalnione i olejoodporne, ekranowane kable sterownicze przeznaczone do wykonywania połączeń w obwodach sterowania i sygnalizacji. Konstrukcja kabla i zastosowane materiały zapewniają dużą giętkość oraz łatwy montaż. Przeznaczone przede wszystkim do instalacji w obiektach przemysłowych, w miejscach narażonych na działanie oleju lub chłodziw przemysłowych. Nadają się do instalowania na stałe w urządzeniach przemysłowych, liniach technologicznych, maszynach pracujących w pomieszczeniach suchych i wilgotnych, do zastosowań zewnętrznych - odporne na UV i warunki atmosferyczne. Kable nadają się do układania bezpośrednio w ziemi. Kable wykonane w oparciu o normę IEC 60502-1. Kable sklasyfikowane zgodnie z normą PN-EN 50575 (CPR). Istnieje możliwość wykonania kabla z żyłami ocynowanymi: BiT 1000® POWER (St) GREY TIN | [10 empty] | Zakłady Kablowe BITNER Sp. z o.o. | S67495 | Olejoodporne i uniepalnione, ekranowane folią metalizowaną z linką uziemiającą, giętkie kable sterownicze, w izolacji XLPE i powłoce PVC, z żyłami numerowanymi, do zastosowań zewnętrznych i wewnętrznych oraz do układania w ziemi, 0,6/1kV |  |  | BITNER | [6 empty] | true | true | 12 | PL | [11 empty] | n95 | no_discount_group | no_bonus_group | NOT_RELEVANT | NONE | NOT_RELEVANT | NONE | [33 empty] | 27.32.13.0 |  |  | 0 | 24 | 24 |  |  |  |  | 8544 49 99 | [8 empty] | EC000837 | KMT | KMT | 1 | 1 | [32 empty] | net_list | 120764 | PLN | 0.23 |  |  |  | 2025-07-24 |  |  | KMT | [13 empty] | https://bitner.com.pl/data/t4_text/649x234_031301220722_bit%201000%20power%20st%20grey.jpg |  |  |  | https://bitner.com.pl/data/t4txt_photos/031322220722_BiT%201000%C2%AEPower%20(St)%20GREY%20(specjalna).pdf |  |  |  | https://bitner.com.pl/data/t4txt_photos/091658240523_1016_DWU_S_2304_BiT_1000_Power_(St)_GREY_(TIN)_0,6_1kV.pdf |  |  |  | https://bitner.com.pl/data/t4txt_photos/031757220722_0389_1_UE_BITNER_BiT_1000_Power_(St)_GREY_(TIN)_0,6_1kV.pdf
S67496 | 5902956360649 |  |  | BiT 1000®Power (St) GREY 16x2x1,5 mm² 0,6/1kV | Giętkie, uniepalnione i olejoodporne, ekranowane kable sterownicze przeznaczone do wykonywania połączeń w obwodach sterowania i sygnalizacji. Konstrukcja kabla i zastosowane materiały zapewniają dużą giętkość oraz łatwy montaż. Przeznaczone przede wszystkim do instalacji w obiektach przemysłowych, w miejscach narażonych na działanie oleju lub chłodziw przemysłowych. Nadają się do instalowania na stałe w urządzeniach przemysłowych, liniach technologicznych, maszynach pracujących w pomieszczeniach suchych i wilgotnych, do zastosowań zewnętrznych - odporne na UV i warunki atmosferyczne. Kable nadają się do układania bezpośrednio w ziemi. Kable wykonane w oparciu o normę IEC 60502-1. Kable sklasyfikowane zgodnie z normą PN-EN 50575 (CPR). Istnieje możliwość wykonania kabla z żyłami ocynowanymi: BiT 1000® POWER (St) GREY TIN | [10 empty] | Zakłady Kablowe BITNER Sp. z o.o. | S67496 | Olejoodporne i uniepalnione, ekranowane folią metalizowaną z linką uziemiającą, giętkie kable sterownicze, w izolacji XLPE i powłoce PVC, z żyłami numerowanymi, do zastosowań zewnętrznych i wewnętrznych oraz do układania w ziemi, 0,6/1kV |  |  | BITNER | [6 empty] | true | true | 12 | PL | [11 empty] | n95 | no_discount_group | no_bonus_group | NOT_RELEVANT | NONE | NOT_RELEVANT | NONE | [33 empty] | 27.32.13.0 |  |  | 0 | 24 | 24 |  |  |  |  | 8544 49 99 | [8 empty] | EC000837 | KMT | KMT | 1 | 1 | [32 empty] | net_list | 157272 | PLN | 0.23 |  |  |  | 2025-07-24 |  |  | KMT | [13 empty] | https://bitner.com.pl/data/t4_text/649x234_031301220722_bit%201000%20power%20st%20grey.jpg |  |  |  | https://bitner.com.pl/data/t4txt_photos/031322220722_BiT%201000%C2%AEPower%20(St)%20GREY%20(specjalna).pdf |  |  |  | https://bitner.com.pl/data/t4txt_photos/091658240523_1016_DWU_S_2304_BiT_1000_Power_(St)_GREY_(TIN)_0,6_1kV.pdf |  |  |  | https://bitner.com.pl/data/t4txt_photos/031757220722_0389_1_UE_BITNER_BiT_1000_Power_(St)_GREY_(TIN)_0,6_1kV.pdf
S67497 | 5902956360656 |  |  | BiT 1000®Power (St) GREY 20x2x1,5 mm² 0,6/1kV | Giętkie, uniepalnione i olejoodporne, ekranowane kable sterownicze przeznaczone do wykonywania połączeń w obwodach sterowania i sygnalizacji. Konstrukcja kabla i zastosowane materiały zapewniają dużą giętkość oraz łatwy montaż. Przeznaczone przede wszystkim do instalacji w obiektach przemysłowych, w miejscach narażonych na działanie oleju lub chłodziw przemysłowych. Nadają się do instalowania na stałe w urządzeniach przemysłowych, liniach technologicznych, maszynach pracujących w pomieszczeniach suchych i wilgotnych, do zastosowań zewnętrznych - odporne na UV i warunki atmosferyczne. Kable nadają się do układania bezpośrednio w ziemi. Kable wykonane w oparciu o normę IEC 60502-1. Kable sklasyfikowane zgodnie z normą PN-EN 50575 (CPR). Istnieje możliwość wykonania kabla z żyłami ocynowanymi: BiT 1000® POWER (St) GREY TIN | [10 empty] | Zakłady Kablowe BITNER Sp. z o.o. | S67497 | Olejoodporne i uniepalnione, ekranowane folią metalizowaną z linką uziemiającą, giętkie kable sterownicze, w izolacji XLPE i powłoce PVC, z żyłami numerowanymi, do zastosowań zewnętrznych i wewnętrznych oraz do układania w ziemi, 0,6/1kV |  |  | BITNER | [6 empty] | true | true | 12 | PL | [11 empty] | n95 | no_discount_group | no_bonus_group | NOT_RELEVANT | NONE | NOT_RELEVANT | NONE | [33 empty] | 27.32.13.0 |  |  | 0 | 24 | 24 |  |  |  |  | 8544 49 99 | [8 empty] | EC000837 | KMT | KMT | 1 | 1 | [32 empty] | net_list | 192661 | PLN | 0.23 |  |  |  | 2025-07-24 |  |  | KMT | [13 empty] | https://bitner.com.pl/data/t4_text/649x234_031301220722_bit%201000%20power%20st%20grey.jpg |  |  |  | https://bitner.com.pl/data/t4txt_photos/031322220722_BiT%201000%C2%AEPower%20(St)%20GREY%20(specjalna).pdf |  |  |  | https://bitner.com.pl/data/t4txt_photos/091658240523_1016_DWU_S_2304_BiT_1000_Power_(St)_GREY_(TIN)_0,6_1kV.pdf |  |  |  | https://bitner.com.pl/data/t4txt_photos/031757220722_0389_1_UE_BITNER_BiT_1000_Power_(St)_GREY_(TIN)_0,6_1kV.pdf
S67498 | 5902956360663 |  |  | BiT 1000®Power (St) GREY 24x2x1,5 mm² 0,6/1kV | Giętkie, uniepalnione i olejoodporne, ekranowane kable sterownicze przeznaczone do wykonywania połączeń w obwodach sterowania i sygnalizacji. Konstrukcja kabla i zastosowane materiały zapewniają dużą giętkość oraz łatwy montaż. Przeznaczone przede wszystkim do instalacji w obiektach przemysłowych, w miejscach narażonych na działanie oleju lub chłodziw przemysłowych. Nadają się do instalowania na stałe w urządzeniach przemysłowych, liniach technologicznych, maszynach pracujących w pomieszczeniach suchych i wilgotnych, do zastosowań zewnętrznych - odporne na UV i warunki atmosferyczne. Kable nadają się do układania bezpośrednio w ziemi. Kable wykonane w oparciu o normę IEC 60502-1. Kable sklasyfikowane zgodnie z normą PN-EN 50575 (CPR). Istnieje możliwość wykonania kabla z żyłami ocynowanymi: BiT 1000® POWER (St) GREY TIN | [10 empty] | Zakłady Kablowe BITNER Sp. z o.o. | S67498 | Olejoodporne i uniepalnione, ekranowane folią metalizowaną z linką uziemiającą, giętkie kable sterownicze, w izolacji XLPE i powłoce PVC, z żyłami numerowanymi, do zastosowań zewnętrznych i wewnętrznych oraz do układania w ziemi, 0,6/1kV |  |  | BITNER | [6 empty] | true | true | 12 | PL | [11 empty] | n95 | no_discount_group | no_bonus_group | NOT_RELEVANT | NONE | NOT_RELEVANT | NONE | [33 empty] | 27.32.13.0 |  |  | 0 | 24 | 24 |  |  |  |  | 8544 49 99 | [8 empty] | EC000837 | KMT | KMT | 1 | 1 | [32 empty] | net_list | 226336 | PLN | 0.23 |  |  |  | 2025-07-24 |  |  | KMT | [13 empty] | https://bitner.com.pl/data/t4_text/649x234_031301220722_bit%201000%20power%20st%20grey.jpg |  |  |  | https://bitner.com.pl/data/t4txt_photos/031322220722_BiT%201000%C2%AEPower%20(St)%20GREY%20(specjalna).pdf |  |  |  | https://bitner.com.pl/data/t4txt_photos/091658240523_1016_DWU_S_2304_BiT_1000_Power_(St)_GREY_(TIN)_0,6_1kV.pdf |  |  |  | https://bitner.com.pl/data/t4txt_photos/031757220722_0389_1_UE_BITNER_BiT_1000_Power_(St)_GREY_(TIN)_0,6_1kV.pdf
S64700 | 5902956360670 |  |  | BiT 1000®Power C GREY 3G0,75 mm² 0,6/1kV | Giętkie, uniepalnione i olejoodporne, ekranowane kable sterownicze przeznaczone do wykonywania połączeń w obwodach sterowania i sygnalizacji. Konstrukcja kabla i zastosowane materiały zapewniają dużą giętkość oraz łatwy montaż. Przeznaczone przede wszystkim do instalacji w obiektach przemysłowych, w miejscach narażonych na działanie oleju lub chłodziw przemysłowych. Nadają się do instalowania na stałe w urządzeniach przemysłowych, liniach technologicznych, maszynach pracujących w pomieszczeniach suchych i wilgotnych, do zastosowań zewnętrznych - odporne na UV i warunki atmosferyczne. Kable nadają się do układania bezpośrednio w ziemi. Kable wykonane w oparciu o normę IEC 60502-1. Kable sklasyfikowane zgodnie z normą PN-EN 50575 (CPR). Istnieje możliwość wykonania kabla z żyłami ocynowanymi: BiT 1000® POWER C GREY TIN | [10 empty] | Zakłady Kablowe BITNER Sp. z o.o. | S64700 | Olejoodporne i uniepalnione, giętkie kable sterownicze, ekran w postaci oplotu z ocynowanych pasemek miedzianych o gęstości krycia ok. 85%, żyły numerowane, o izolacji XLPE i powłoce PVC, do zastosowań wnętrzowych i na zewnątrz oraz do układania w ziemi, 0,6/1kV |  |  | BITNER | [6 empty] | true | true | 12 | PL | [11 empty] | n95 | no_discount_group | no_bonus_group | NOT_RELEVANT | NONE | NOT_RELEVANT | NONE | [33 empty] | 27.32.13.0 |  |  | 0 | 24 | 24 |  |  |  |  | 8544 49 99 | [8 empty] | EC000837 | KMT | KMT | 1 | 1 | [32 empty] | net_list | 18641 | PLN | 0.23 |  |  |  | 2025-07-24 |  |  | KMT | [13 empty] | https://bitner.com.pl/data/t4_text/649x234_125017130422_bit%201000%20power%20c%20grey.png |  |  |  | https://bitner.com.pl/data/t4txt_photos/031642140422_BiT%201000%C2%AEPower%20C%20GREY_PL.pdf |  |  |  | https://bitner.com.pl/data/t4txt_photos/091107240523_1014_DWU_S_2304_BiT_1000_Power_C_GREY_(TIN)_0,6_1kV_wyd.2.pdf |  |  |  | https://bitner.com.pl/data/t4txt_photos/090247150422_0380_1_UE_BITNER_BiT_1000_Power_C_GREY_(TIN)_0,6_1kV.pdf
S64701 | 5902956360687 |  |  | BiT 1000®Power C GREY 4G0,75 mm² 0,6/1kV | Giętkie, uniepalnione i olejoodporne, ekranowane kable sterownicze przeznaczone do wykonywania połączeń w obwodach sterowania i sygnalizacji. Konstrukcja kabla i zastosowane materiały zapewniają dużą giętkość oraz łatwy montaż. Przeznaczone przede wszystkim do instalacji w obiektach przemysłowych, w miejscach narażonych na działanie oleju lub chłodziw przemysłowych. Nadają się do instalowania na stałe w urządzeniach przemysłowych, liniach technologicznych, maszynach pracujących w pomieszczeniach suchych i wilgotnych, do zastosowań zewnętrznych - odporne na UV i warunki atmosferyczne. Kable nadają się do układania bezpośrednio w ziemi. Kable wykonane w oparciu o normę IEC 60502-1. Kable sklasyfikowane zgodnie z normą PN-EN 50575 (CPR). Istnieje możliwość wykonania kabla z żyłami ocynowanymi: BiT 1000® POWER C GREY TIN | [10 empty] | Zakłady Kablowe BITNER Sp. z o.o. | S64701 | Olejoodporne i uniepalnione, giętkie kable sterownicze, ekran w postaci oplotu z ocynowanych pasemek miedzianych o gęstości krycia ok. 85%, żyły numerowane, o izolacji XLPE i powłoce PVC, do zastosowań wnętrzowych i na zewnątrz oraz do układania w ziemi, 0,6/1kV |  |  | BITNER | [6 empty] | true | true | 12 | PL | [11 empty] | n95 | no_discount_group | no_bonus_group | NOT_RELEVANT | NONE | NOT_RELEVANT | NONE | [33 empty] | 27.32.13.0 |  |  | 0 | 24 | 24 |  |  |  |  | 8544 49 99 | [8 empty] | EC000837 | KMT | KMT | 1 | 1 | [32 empty] | net_list | 22153 | PLN | 0.23 |  |  |  | 2025-07-24 |  |  | KMT | [13 empty] | https://bitner.com.pl/data/t4_text/649x234_125017130422_bit%201000%20power%20c%20grey.png |  |  |  | https://bitner.com.pl/data/t4txt_photos/031642140422_BiT%201000%C2%AEPower%20C%20GREY_PL.pdf |  |  |  | https://bitner.com.pl/data/t4txt_photos/091107240523_1014_DWU_S_2304_BiT_1000_Power_C_GREY_(TIN)_0,6_1kV_wyd.2.pdf |  |  |  | https://bitner.com.pl/data/t4txt_photos/090247150422_0380_1_UE_BITNER_BiT_1000_Power_C_GREY_(TIN)_0,6_1kV.pdf
S64702 | 5902956360694 |  |  | BiT 1000®Power C GREY 5G0,75 mm² 0,6/1kV | Giętkie, uniepalnione i olejoodporne, ekranowane kable sterownicze przeznaczone do wykonywania połączeń w obwodach sterowania i sygnalizacji. Konstrukcja kabla i zastosowane materiały zapewniają dużą giętkość oraz łatwy montaż. Przeznaczone przede wszystkim do instalacji w obiektach przemysłowych, w miejscach narażonych na działanie oleju lub chłodziw przemysłowych. Nadają się do instalowania na stałe w urządzeniach przemysłowych, liniach technologicznych, maszynach pracujących w pomieszczeniach suchych i wilgotnych, do zastosowań zewnętrznych - odporne na UV i warunki atmosferyczne. Kable nadają się do układania bezpośrednio w ziemi. Kable wykonane w oparciu o normę IEC 60502-1. Kable sklasyfikowane zgodnie z normą PN-EN 50575 (CPR). Istnieje możliwość wykonania kabla z żyłami ocynowanymi: BiT 1000® POWER C GREY TIN | [10 empty] | Zakłady Kablowe BITNER Sp. z o.o. | S64702 | Olejoodporne i uniepalnione, giętkie kable sterownicze, ekran w postaci oplotu z ocynowanych pasemek miedzianych o gęstości krycia ok. 85%, żyły numerowane, o izolacji XLPE i powłoce PVC, do zastosowań wnętrzowych i na zewnątrz oraz do układania w ziemi, 0,6/1kV |  |  | BITNER | [6 empty] | true | true | 12 | PL | [11 empty] | n95 | no_discount_group | no_bonus_group | NOT_RELEVANT | NONE | NOT_RELEVANT | NONE | [33 empty] | 27.32.13.0 |  |  | 0 | 24 | 24 |  |  |  |  | 8544 49 99 | [8 empty] | EC000837 | KMT | KMT | 1 | 1 | [32 empty] | net_list | 25960 | PLN | 0.23 |  |  |  | 2025-07-24 |  |  | KMT | [13 empty] | https://bitner.com.pl/data/t4_text/649x234_125017130422_bit%201000%20power%20c%20grey.png |  |  |  | https://bitner.com.pl/data/t4txt_photos/031642140422_BiT%201000%C2%AEPower%20C%20GREY_PL.pdf |  |  |  | https://bitner.com.pl/data/t4txt_photos/091107240523_1014_DWU_S_2304_BiT_1000_Power_C_GREY_(TIN)_0,6_1kV_wyd.2.pdf |  |  |  | https://bitner.com.pl/data/t4txt_photos/090247150422_0380_1_UE_BITNER_BiT_1000_Power_C_GREY_(TIN)_0,6_1kV.pdf
S64703 | 5902956360700 |  |  | BiT 1000®Power C GREY 6G0,75 mm² 0,6/1kV | Giętkie, uniepalnione i olejoodporne, ekranowane kable sterownicze przeznaczone do wykonywania połączeń w obwodach sterowania i sygnalizacji. Konstrukcja kabla i zastosowane materiały zapewniają dużą giętkość oraz łatwy montaż. Przeznaczone przede wszystkim do instalacji w obiektach przemysłowych, w miejscach narażonych na działanie oleju lub chłodziw przemysłowych. Nadają się do instalowania na stałe w urządzeniach przemysłowych, liniach technologicznych, maszynach pracujących w pomieszczeniach suchych i wilgotnych, do zastosowań zewnętrznych - odporne na UV i warunki atmosferyczne. Kable nadają się do układania bezpośrednio w ziemi. Kable wykonane w oparciu o normę IEC 60502-1. Kable sklasyfikowane zgodnie z normą PN-EN 50575 (CPR). Istnieje możliwość wykonania kabla z żyłami ocynowanymi: BiT 1000® POWER C GREY TIN | [10 empty] | Zakłady Kablowe BITNER Sp. z o.o. | S64703 | Olejoodporne i uniepalnione, giętkie kable sterownicze, ekran w postaci oplotu z ocynowanych pasemek miedzianych o gęstości krycia ok. 85%, żyły numerowane, o izolacji XLPE i powłoce PVC, do zastosowań wnętrzowych i na zewnątrz oraz do układania w ziemi, 0,6/1kV |  |  | BITNER | [6 empty] | true | true | 12 | PL | [11 empty] | n95 | no_discount_group | no_bonus_group | NOT_RELEVANT | NONE | NOT_RELEVANT | NONE | [33 empty] | 27.32.13.0 |  |  | 0 | 24 | 24 |  |  |  |  | 8544 49 99 | [8 empty] | EC000837 | KMT | KMT | 1 | 1 | [32 empty] | net_list | 33359 | PLN | 0.23 |  |  |  | 2025-07-24 |  |  | KMT | [13 empty] | https://bitner.com.pl/data/t4_text/649x234_125017130422_bit%201000%20power%20c%20grey.png |  |  |  | https://bitner.com.pl/data/t4txt_photos/031642140422_BiT%201000%C2%AEPower%20C%20GREY_PL.pdf |  |  |  | https://bitner.com.pl/data/t4txt_photos/091107240523_1014_DWU_S_2304_BiT_1000_Power_C_GREY_(TIN)_0,6_1kV_wyd.2.pdf |  |  |  | https://bitner.com.pl/data/t4txt_photos/090247150422_0380_1_UE_BITNER_BiT_1000_Power_C_GREY_(TIN)_0,6_1kV.pdf
S64704 | 5902956360717 |  |  | BiT 1000®Power C GREY 7G0,75 mm² 0,6/1kV | Giętkie, uniepalnione i olejoodporne, ekranowane kable sterownicze przeznaczone do wykonywania połączeń w obwodach sterowania i sygnalizacji. Konstrukcja kabla i zastosowane materiały zapewniają dużą giętkość oraz łatwy montaż. Przeznaczone przede wszystkim do instalacji w obiektach przemysłowych, w miejscach narażonych na działanie oleju lub chłodziw przemysłowych. Nadają się do instalowania na stałe w urządzeniach przemysłowych, liniach technologicznych, maszynach pracujących w pomieszczeniach suchych i wilgotnych, do zastosowań zewnętrznych - odporne na UV i warunki atmosferyczne. Kable nadają się do układania bezpośrednio w ziemi. Kable wykonane w oparciu o normę IEC 60502-1. Kable sklasyfikowane zgodnie z normą PN-EN 50575 (CPR). Istnieje możliwość wykonania kabla z żyłami ocynowanymi: BiT 1000® POWER C GREY TIN | [10 empty] | Zakłady Kablowe BITNER Sp. z o.o. | S64704 | Olejoodporne i uniepalnione, giętkie kable sterownicze, ekran w postaci oplotu z ocynowanych pasemek miedzianych o gęstości krycia ok. 85%, żyły numerowane, o izolacji XLPE i powłoce PVC, do zastosowań wnętrzowych i na zewnątrz oraz do układania w ziemi, 0,6/1kV |  |  | BITNER | [6 empty] | true | true | 12 | PL | [11 empty] | n95 | no_discount_group | no_bonus_group | NOT_RELEVANT | NONE | NOT_RELEVANT | NONE | [33 empty] | 27.32.13.0 |  |  | 0 | 24 | 24 |  |  |  |  | 8544 49 99 | [8 empty] | EC000837 | KMT | KMT | 1 | 1 | [32 empty] | net_list | 35400 | PLN | 0.23 |  |  |  | 2025-07-24 |  |  | KMT | [13 empty] | https://bitner.com.pl/data/t4_text/649x234_125017130422_bit%201000%20power%20c%20grey.png |  |  |  | https://bitner.com.pl/data/t4txt_photos/031642140422_BiT%201000%C2%AEPower%20C%20GREY_PL.pdf |  |  |  | https://bitner.com.pl/data/t4txt_photos/091107240523_1014_DWU_S_2304_BiT_1000_Power_C_GREY_(TIN)_0,6_1kV_wyd.2.pdf |  |  |  | https://bitner.com.pl/data/t4txt_photos/090247150422_0380_1_UE_BITNER_BiT_1000_Power_C_GREY_(TIN)_0,6_1kV.pdf
S64705 | 5902956360724 |  |  | BiT 1000®Power C GREY 8G0,75 mm² 0,6/1kV | Giętkie, uniepalnione i olejoodporne, ekranowane kable sterownicze przeznaczone do wykonywania połączeń w obwodach sterowania i sygnalizacji. Konstrukcja kabla i zastosowane materiały zapewniają dużą giętkość oraz łatwy montaż. Przeznaczone przede wszystkim do instalacji w obiektach przemysłowych, w miejscach narażonych na działanie oleju lub chłodziw przemysłowych. Nadają się do instalowania na stałe w urządzeniach przemysłowych, liniach technologicznych, maszynach pracujących w pomieszczeniach suchych i wilgotnych, do zastosowań zewnętrznych - odporne na UV i warunki atmosferyczne. Kable nadają się do układania bezpośrednio w ziemi. Kable wykonane w oparciu o normę IEC 60502-1. Kable sklasyfikowane zgodnie z normą PN-EN 50575 (CPR). Istnieje możliwość wykonania kabla z żyłami ocynowanymi: BiT 1000® POWER C GREY TIN | [10 empty] | Zakłady Kablowe BITNER Sp. z o.o. | S64705 | Olejoodporne i uniepalnione, giętkie kable sterownicze, ekran w postaci oplotu z ocynowanych pasemek miedzianych o gęstości krycia ok. 85%, żyły numerowane, o izolacji XLPE i powłoce PVC, do zastosowań wnętrzowych i na zewnątrz oraz do układania w ziemi, 0,6/1kV |  |  | BITNER | [6 empty] | true | true | 12 | PL | [11 empty] | n95 | no_discount_group | no_bonus_group | NOT_RELEVANT | NONE | NOT_RELEVANT | NONE | [33 empty] | 27.32.13.0 |  |  | 0 | 24 | 24 |  |  |  |  | 8544 49 99 | [8 empty] | EC000837 | KMT | KMT | 1 | 1 | [32 empty] | net_list | 40353 | PLN | 0.23 |  |  |  | 2025-07-24 |  |  | KMT | [13 empty] | https://bitner.com.pl/data/t4_text/649x234_125017130422_bit%201000%20power%20c%20grey.png |  |  |  | https://bitner.com.pl/data/t4txt_photos/031642140422_BiT%201000%C2%AEPower%20C%20GREY_PL.pdf |  |  |  | https://bitner.com.pl/data/t4txt_photos/091107240523_1014_DWU_S_2304_BiT_1000_Power_C_GREY_(TIN)_0,6_1kV_wyd.2.pdf |  |  |  | https://bitner.com.pl/data/t4txt_photos/090247150422_0380_1_UE_BITNER_BiT_1000_Power_C_GREY_(TIN)_0,6_1kV.pdf
S64706 | 5902956360731 |  |  | BiT 1000®Power C GREY 10G0,75 mm² 0,6/1kV | Giętkie, uniepalnione i olejoodporne, ekranowane kable sterownicze przeznaczone do wykonywania połączeń w obwodach sterowania i sygnalizacji. Konstrukcja kabla i zastosowane materiały zapewniają dużą giętkość oraz łatwy montaż. Przeznaczone przede wszystkim do instalacji w obiektach przemysłowych, w miejscach narażonych na działanie oleju lub chłodziw przemysłowych. Nadają się do instalowania na stałe w urządzeniach przemysłowych, liniach technologicznych, maszynach pracujących w pomieszczeniach suchych i wilgotnych, do zastosowań zewnętrznych - odporne na UV i warunki atmosferyczne. Kable nadają się do układania bezpośrednio w ziemi. Kable wykonane w oparciu o normę IEC 60502-1. Kable sklasyfikowane zgodnie z normą PN-EN 50575 (CPR). Istnieje możliwość wykonania kabla z żyłami ocynowanymi: BiT 1000® POWER C GREY TIN | [10 empty] | Zakłady Kablowe BITNER Sp. z o.o. | S64706 | Olejoodporne i uniepalnione, giętkie kable sterownicze, ekran w postaci oplotu z ocynowanych pasemek miedzianych o gęstości krycia ok. 85%, żyły numerowane, o izolacji XLPE i powłoce PVC, do zastosowań wnętrzowych i na zewnątrz oraz do układania w ziemi, 0,6/1kV |  |  | BITNER | [6 empty] | true | true | 12 | PL | [11 empty] | n95 | no_discount_group | no_bonus_group | NOT_RELEVANT | NONE | NOT_RELEVANT | NONE | [33 empty] | 27.32.13.0 |  |  | 0 | 24 | 24 |  |  |  |  | 8544 49 99 | [8 empty] | EC000837 | KMT | KMT | 1 | 1 | [32 empty] | net_list | 49375 | PLN | 0.23 |  |  |  | 2025-07-24 |  |  | KMT | [13 empty] | https://bitner.com.pl/data/t4_text/649x234_125017130422_bit%201000%20power%20c%20grey.png |  |  |  | https://bitner.com.pl/data/t4txt_photos/031642140422_BiT%201000%C2%AEPower%20C%20GREY_PL.pdf |  |  |  | https://bitner.com.pl/data/t4txt_photos/091107240523_1014_DWU_S_2304_BiT_1000_Power_C_GREY_(TIN)_0,6_1kV_wyd.2.pdf |  |  |  | https://bitner.com.pl/data/t4txt_photos/090247150422_0380_1_UE_BITNER_BiT_1000_Power_C_GREY_(TIN)_0,6_1kV.pdf
S64707 | 5902956360748 |  |  | BiT 1000®Power C GREY 12G0,75 mm² 0,6/1kV | Giętkie, uniepalnione i olejoodporne, ekranowane kable sterownicze przeznaczone do wykonywania połączeń w obwodach sterowania i sygnalizacji. Konstrukcja kabla i zastosowane materiały zapewniają dużą giętkość oraz łatwy montaż. Przeznaczone przede wszystkim do instalacji w obiektach przemysłowych, w miejscach narażonych na działanie oleju lub chłodziw przemysłowych. Nadają się do instalowania na stałe w urządzeniach przemysłowych, liniach technologicznych, maszynach pracujących w pomieszczeniach suchych i wilgotnych, do zastosowań zewnętrznych - odporne na UV i warunki atmosferyczne. Kable nadają się do układania bezpośrednio w ziemi. Kable wykonane w oparciu o normę IEC 60502-1. Kable sklasyfikowane zgodnie z normą PN-EN 50575 (CPR). Istnieje możliwość wykonania kabla z żyłami ocynowanymi: BiT 1000® POWER C GREY TIN | [10 empty] | Zakłady Kablowe BITNER Sp. z o.o. | S64707 | Olejoodporne i uniepalnione, giętkie kable sterownicze, ekran w postaci oplotu z ocynowanych pasemek miedzianych o gęstości krycia ok. 85%, żyły numerowane, o izolacji XLPE i powłoce PVC, do zastosowań wnętrzowych i na zewnątrz oraz do układania w ziemi, 0,6/1kV |  |  | BITNER | [6 empty] | true | true | 12 | PL | [11 empty] | n95 | no_discount_group | no_bonus_group | NOT_RELEVANT | NONE | NOT_RELEVANT | NONE | [33 empty] | 27.32.13.0 |  |  | 0 | 24 | 24 |  |  |  |  | 8544 49 99 | [8 empty] | EC000837 | KMT | KMT | 1 | 1 | [32 empty] | net_list | 53449 | PLN | 0.23 |  |  |  | 2025-07-24 |  |  | KMT | [13 empty] | https://bitner.com.pl/data/t4_text/649x234_125017130422_bit%201000%20power%20c%20grey.png |  |  |  | https://bitner.com.pl/data/t4txt_photos/031642140422_BiT%201000%C2%AEPower%20C%20GREY_PL.pdf |  |  |  | https://bitner.com.pl/data/t4txt_photos/091107240523_1014_DWU_S_2304_BiT_1000_Power_C_GREY_(TIN)_0,6_1kV_wyd.2.pdf |  |  |  | https://bitner.com.pl/data/t4txt_photos/090247150422_0380_1_UE_BITNER_BiT_1000_Power_C_GREY_(TIN)_0,6_1kV.pdf
S64708 | 5902956360755 |  |  | BiT 1000®Power C GREY 14G0,75 mm² 0,6/1kV | Giętkie, uniepalnione i olejoodporne, ekranowane kable sterownicze przeznaczone do wykonywania połączeń w obwodach sterowania i sygnalizacji. Konstrukcja kabla i zastosowane materiały zapewniają dużą giętkość oraz łatwy montaż. Przeznaczone przede wszystkim do instalacji w obiektach przemysłowych, w miejscach narażonych na działanie oleju lub chłodziw przemysłowych. Nadają się do instalowania na stałe w urządzeniach przemysłowych, liniach technologicznych, maszynach pracujących w pomieszczeniach suchych i wilgotnych, do zastosowań zewnętrznych - odporne na UV i warunki atmosferyczne. Kable nadają się do układania bezpośrednio w ziemi. Kable wykonane w oparciu o normę IEC 60502-1. Kable sklasyfikowane zgodnie z normą PN-EN 50575 (CPR). Istnieje możliwość wykonania kabla z żyłami ocynowanymi: BiT 1000® POWER C GREY TIN | [10 empty] | Zakłady Kablowe BITNER Sp. z o.o. | S64708 | Olejoodporne i uniepalnione, giętkie kable sterownicze, ekran w postaci oplotu z ocynowanych pasemek miedzianych o gęstości krycia ok. 85%, żyły numerowane, o izolacji XLPE i powłoce PVC, do zastosowań wnętrzowych i na zewnątrz oraz do układania w ziemi, 0,6/1kV |  |  | BITNER | [6 empty] | true | true | 12 | PL | [11 empty] | n95 | no_discount_group | no_bonus_group | NOT_RELEVANT | NONE | NOT_RELEVANT | NONE | [33 empty] | 27.32.13.0 |  |  | 0 | 24 | 24 |  |  |  |  | 8544 49 99 | [8 empty] | EC000837 | KMT | KMT | 1 | 1 | [32 empty] | net_list | 59281 | PLN | 0.23 |  |  |  | 2025-07-24 |  |  | KMT | [13 empty] | https://bitner.com.pl/data/t4_text/649x234_125017130422_bit%201000%20power%20c%20grey.png |  |  |  | https://bitner.com.pl/data/t4txt_photos/031642140422_BiT%201000%C2%AEPower%20C%20GREY_PL.pdf |  |  |  | https://bitner.com.pl/data/t4txt_photos/091107240523_1014_DWU_S_2304_BiT_1000_Power_C_GREY_(TIN)_0,6_1kV_wyd.2.pdf |  |  |  | https://bitner.com.pl/data/t4txt_photos/090247150422_0380_1_UE_BITNER_BiT_1000_Power_C_GREY_(TIN)_0,6_1kV.pdf
S64709 | 5902956360762 |  |  | BiT 1000®Power C GREY 16G0,75 mm² 0,6/1kV | Giętkie, uniepalnione i olejoodporne, ekranowane kable sterownicze przeznaczone do wykonywania połączeń w obwodach sterowania i sygnalizacji. Konstrukcja kabla i zastosowane materiały zapewniają dużą giętkość oraz łatwy montaż. Przeznaczone przede wszystkim do instalacji w obiektach przemysłowych, w miejscach narażonych na działanie oleju lub chłodziw przemysłowych. Nadają się do instalowania na stałe w urządzeniach przemysłowych, liniach technologicznych, maszynach pracujących w pomieszczeniach suchych i wilgotnych, do zastosowań zewnętrznych - odporne na UV i warunki atmosferyczne. Kable nadają się do układania bezpośrednio w ziemi. Kable wykonane w oparciu o normę IEC 60502-1. Kable sklasyfikowane zgodnie z normą PN-EN 50575 (CPR). Istnieje możliwość wykonania kabla z żyłami ocynowanymi: BiT 1000® POWER C GREY TIN | [10 empty] | Zakłady Kablowe BITNER Sp. z o.o. | S64709 | Olejoodporne i uniepalnione, giętkie kable sterownicze, ekran w postaci oplotu z ocynowanych pasemek miedzianych o gęstości krycia ok. 85%, żyły numerowane, o izolacji XLPE i powłoce PVC, do zastosowań wnętrzowych i na zewnątrz oraz do układania w ziemi, 0,6/1kV |  |  | BITNER | [6 empty] | true | true | 12 | PL | [11 empty] | n95 | no_discount_group | no_bonus_group | NOT_RELEVANT | NONE | NOT_RELEVANT | NONE | [33 empty] | 27.32.13.0 |  |  | 0 | 24 | 24 |  |  |  |  | 8544 49 99 | [8 empty] | EC000837 | KMT | KMT | 1 | 1 | [32 empty] | net_list | 66071 | PLN | 0.23 |  |  |  | 2025-07-24 |  |  | KMT | [13 empty] | https://bitner.com.pl/data/t4_text/649x234_125017130422_bit%201000%20power%20c%20grey.png |  |  |  | https://bitner.com.pl/data/t4txt_photos/031642140422_BiT%201000%C2%AEPower%20C%20GREY_PL.pdf |  |  |  | https://bitner.com.pl/data/t4txt_photos/091107240523_1014_DWU_S_2304_BiT_1000_Power_C_GREY_(TIN)_0,6_1kV_wyd.2.pdf |  |  |  | https://bitner.com.pl/data/t4txt_photos/090247150422_0380_1_UE_BITNER_BiT_1000_Power_C_GREY_(TIN)_0,6_1kV.pdf
S64710 | 5902956360779 |  |  | BiT 1000®Power C GREY 18G0,75 mm² 0,6/1kV | Giętkie, uniepalnione i olejoodporne, ekranowane kable sterownicze przeznaczone do wykonywania połączeń w obwodach sterowania i sygnalizacji. Konstrukcja kabla i zastosowane materiały zapewniają dużą giętkość oraz łatwy montaż. Przeznaczone przede wszystkim do instalacji w obiektach przemysłowych, w miejscach narażonych na działanie oleju lub chłodziw przemysłowych. Nadają się do instalowania na stałe w urządzeniach przemysłowych, liniach technologicznych, maszynach pracujących w pomieszczeniach suchych i wilgotnych, do zastosowań zewnętrznych - odporne na UV i warunki atmosferyczne. Kable nadają się do układania bezpośrednio w ziemi. Kable wykonane w oparciu o normę IEC 60502-1. Kable sklasyfikowane zgodnie z normą PN-EN 50575 (CPR). Istnieje możliwość wykonania kabla z żyłami ocynowanymi: BiT 1000® POWER C GREY TIN | [10 empty] | Zakłady Kablowe BITNER Sp. z o.o. | S64710 | Olejoodporne i uniepalnione, giętkie kable sterownicze, ekran w postaci oplotu z ocynowanych pasemek miedzianych o gęstości krycia ok. 85%, żyły numerowane, o izolacji XLPE i powłoce PVC, do zastosowań wnętrzowych i na zewnątrz oraz do układania w ziemi, 0,6/1kV |  |  | BITNER | [6 empty] | true | true | 12 | PL | [11 empty] | n95 | no_discount_group | no_bonus_group | NOT_RELEVANT | NONE | NOT_RELEVANT | NONE | [33 empty] | 27.32.13.0 |  |  | 0 | 24 | 24 |  |  |  |  | 8544 49 99 | [8 empty] | EC000837 | KMT | KMT | 1 | 1 | [32 empty] | net_list | 72366 | PLN | 0.23 |  |  |  | 2025-07-24 |  |  | KMT | [13 empty] | https://bitner.com.pl/data/t4_text/649x234_125017130422_bit%201000%20power%20c%20grey.png |  |  |  | https://bitner.com.pl/data/t4txt_photos/031642140422_BiT%201000%C2%AEPower%20C%20GREY_PL.pdf |  |  |  | https://bitner.com.pl/data/t4txt_photos/091107240523_1014_DWU_S_2304_BiT_1000_Power_C_GREY_(TIN)_0,6_1kV_wyd.2.pdf |  |  |  | https://bitner.com.pl/data/t4txt_photos/090247150422_0380_1_UE_BITNER_BiT_1000_Power_C_GREY_(TIN)_0,6_1kV.pdf
S64711 | 5902956360786 |  |  | BiT 1000®Power C GREY 21G0,75 mm² 0,6/1kV | Giętkie, uniepalnione i olejoodporne, ekranowane kable sterownicze przeznaczone do wykonywania połączeń w obwodach sterowania i sygnalizacji. Konstrukcja kabla i zastosowane materiały zapewniają dużą giętkość oraz łatwy montaż. Przeznaczone przede wszystkim do instalacji w obiektach przemysłowych, w miejscach narażonych na działanie oleju lub chłodziw przemysłowych. Nadają się do instalowania na stałe w urządzeniach przemysłowych, liniach technologicznych, maszynach pracujących w pomieszczeniach suchych i wilgotnych, do zastosowań zewnętrznych - odporne na UV i warunki atmosferyczne. Kable nadają się do układania bezpośrednio w ziemi. Kable wykonane w oparciu o normę IEC 60502-1. Kable sklasyfikowane zgodnie z normą PN-EN 50575 (CPR). Istnieje możliwość wykonania kabla z żyłami ocynowanymi: BiT 1000® POWER C GREY TIN | [10 empty] | Zakłady Kablowe BITNER Sp. z o.o. | S64711 | Olejoodporne i uniepalnione, giętkie kable sterownicze, ekran w postaci oplotu z ocynowanych pasemek miedzianych o gęstości krycia ok. 85%, żyły numerowane, o izolacji XLPE i powłoce PVC, do zastosowań wnętrzowych i na zewnątrz oraz do układania w ziemi, 0,6/1kV |  |  | BITNER | [6 empty] | true | true | 12 | PL | [11 empty] | n95 | no_discount_group | no_bonus_group | NOT_RELEVANT | NONE | NOT_RELEVANT | NONE | [33 empty] | 27.32.13.0 |  |  | 0 | 24 | 24 |  |  |  |  | 8544 49 99 | [8 empty] | EC000837 | KMT | KMT | 1 | 1 | [32 empty] | net_list | 80924 | PLN | 0.23 |  |  |  | 2025-07-24 |  |  | KMT | [13 empty] | https://bitner.com.pl/data/t4_text/649x234_125017130422_bit%201000%20power%20c%20grey.png |  |  |  | https://bitner.com.pl/data/t4txt_photos/031642140422_BiT%201000%C2%AEPower%20C%20GREY_PL.pdf |  |  |  | https://bitner.com.pl/data/t4txt_photos/091107240523_1014_DWU_S_2304_BiT_1000_Power_C_GREY_(TIN)_0,6_1kV_wyd.2.pdf |  |  |  | https://bitner.com.pl/data/t4txt_photos/090247150422_0380_1_UE_BITNER_BiT_1000_Power_C_GREY_(TIN)_0,6_1kV.pdf
S64712 | 5902956360793 |  |  | BiT 1000®Power C GREY 25G0,75 mm² 0,6/1kV | Giętkie, uniepalnione i olejoodporne, ekranowane kable sterownicze przeznaczone do wykonywania połączeń w obwodach sterowania i sygnalizacji. Konstrukcja kabla i zastosowane materiały zapewniają dużą giętkość oraz łatwy montaż. Przeznaczone przede wszystkim do instalacji w obiektach przemysłowych, w miejscach narażonych na działanie oleju lub chłodziw przemysłowych. Nadają się do instalowania na stałe w urządzeniach przemysłowych, liniach technologicznych, maszynach pracujących w pomieszczeniach suchych i wilgotnych, do zastosowań zewnętrznych - odporne na UV i warunki atmosferyczne. Kable nadają się do układania bezpośrednio w ziemi. Kable wykonane w oparciu o normę IEC 60502-1. Kable sklasyfikowane zgodnie z normą PN-EN 50575 (CPR). Istnieje możliwość wykonania kabla z żyłami ocynowanymi: BiT 1000® POWER C GREY TIN | [10 empty] | Zakłady Kablowe BITNER Sp. z o.o. | S64712 | Olejoodporne i uniepalnione, giętkie kable sterownicze, ekran w postaci oplotu z ocynowanych pasemek miedzianych o gęstości krycia ok. 85%, żyły numerowane, o izolacji XLPE i powłoce PVC, do zastosowań wnętrzowych i na zewnątrz oraz do układania w ziemi, 0,6/1kV |  |  | BITNER | [6 empty] | true | true | 12 | PL | [11 empty] | n95 | no_discount_group | no_bonus_group | NOT_RELEVANT | NONE | NOT_RELEVANT | NONE | [33 empty] | 27.32.13.0 |  |  | 0 | 24 | 24 |  |  |  |  | 8544 49 99 | [8 empty] | EC000837 | KMT | KMT | 1 | 1 | [32 empty] | net_list | 95060 | PLN | 0.23 |  |  |  | 2025-07-24 |  |  | KMT | [13 empty] | https://bitner.com.pl/data/t4_text/649x234_125017130422_bit%201000%20power%20c%20grey.png |  |  |  | https://bitner.com.pl/data/t4txt_photos/031642140422_BiT%201000%C2%AEPower%20C%20GREY_PL.pdf |  |  |  | https://bitner.com.pl/data/t4txt_photos/091107240523_1014_DWU_S_2304_BiT_1000_Power_C_GREY_(TIN)_0,6_1kV_wyd.2.pdf |  |  |  | https://bitner.com.pl/data/t4txt_photos/090247150422_0380_1_UE_BITNER_BiT_1000_Power_C_GREY_(TIN)_0,6_1kV.pdf
S64713 | 5902956360809 |  |  | BiT 1000®Power C GREY 3G1,0 mm² 0,6/1kV | Giętkie, uniepalnione i olejoodporne, ekranowane kable sterownicze przeznaczone do wykonywania połączeń w obwodach sterowania i sygnalizacji. Konstrukcja kabla i zastosowane materiały zapewniają dużą giętkość oraz łatwy montaż. Przeznaczone przede wszystkim do instalacji w obiektach przemysłowych, w miejscach narażonych na działanie oleju lub chłodziw przemysłowych. Nadają się do instalowania na stałe w urządzeniach przemysłowych, liniach technologicznych, maszynach pracujących w pomieszczeniach suchych i wilgotnych, do zastosowań zewnętrznych - odporne na UV i warunki atmosferyczne. Kable nadają się do układania bezpośrednio w ziemi. Kable wykonane w oparciu o normę IEC 60502-1. Kable sklasyfikowane zgodnie z normą PN-EN 50575 (CPR). Istnieje możliwość wykonania kabla z żyłami ocynowanymi: BiT 1000® POWER C GREY TIN | [10 empty] | Zakłady Kablowe BITNER Sp. z o.o. | S64713 | Olejoodporne i uniepalnione, giętkie kable sterownicze, ekran w postaci oplotu z ocynowanych pasemek miedzianych o gęstości krycia ok. 85%, żyły numerowane, o izolacji XLPE i powłoce PVC, do zastosowań wnętrzowych i na zewnątrz oraz do układania w ziemi, 0,6/1kV |  |  | BITNER | [6 empty] | true | true | 12 | PL | [11 empty] | n95 | no_discount_group | no_bonus_group | NOT_RELEVANT | NONE | NOT_RELEVANT | NONE | [33 empty] | 27.32.13.0 |  |  | 0 | 24 | 24 |  |  |  |  | 8544 49 99 | [8 empty] | EC000837 | KMT | KMT | 1 | 1 | [32 empty] | net_list | 19704 | PLN | 0.23 |  |  |  | 2025-07-24 |  |  | KMT | [13 empty] | https://bitner.com.pl/data/t4_text/649x234_125017130422_bit%201000%20power%20c%20grey.png |  |  |  | https://bitner.com.pl/data/t4txt_photos/031642140422_BiT%201000%C2%AEPower%20C%20GREY_PL.pdf |  |  |  | https://bitner.com.pl/data/t4txt_photos/091107240523_1014_DWU_S_2304_BiT_1000_Power_C_GREY_(TIN)_0,6_1kV_wyd.2.pdf |  |  |  | https://bitner.com.pl/data/t4txt_photos/090247150422_0380_1_UE_BITNER_BiT_1000_Power_C_GREY_(TIN)_0,6_1kV.pdf
S64714 | 5902956360816 |  |  | BiT 1000®Power C GREY 4G1,0 mm² 0,6/1kV | Giętkie, uniepalnione i olejoodporne, ekranowane kable sterownicze przeznaczone do wykonywania połączeń w obwodach sterowania i sygnalizacji. Konstrukcja kabla i zastosowane materiały zapewniają dużą giętkość oraz łatwy montaż. Przeznaczone przede wszystkim do instalacji w obiektach przemysłowych, w miejscach narażonych na działanie oleju lub chłodziw przemysłowych. Nadają się do instalowania na stałe w urządzeniach przemysłowych, liniach technologicznych, maszynach pracujących w pomieszczeniach suchych i wilgotnych, do zastosowań zewnętrznych - odporne na UV i warunki atmosferyczne. Kable nadają się do układania bezpośrednio w ziemi. Kable wykonane w oparciu o normę IEC 60502-1. Kable sklasyfikowane zgodnie z normą PN-EN 50575 (CPR). Istnieje możliwość wykonania kabla z żyłami ocynowanymi: BiT 1000® POWER C GREY TIN | [10 empty] | Zakłady Kablowe BITNER Sp. z o.o. | S64714 | Olejoodporne i uniepalnione, giętkie kable sterownicze, ekran w postaci oplotu z ocynowanych pasemek miedzianych o gęstości krycia ok. 85%, żyły numerowane, o izolacji XLPE i powłoce PVC, do zastosowań wnętrzowych i na zewnątrz oraz do układania w ziemi, 0,6/1kV |  |  | BITNER | [6 empty] | true | true | 12 | PL | [11 empty] | n95 | no_discount_group | no_bonus_group | NOT_RELEVANT | NONE | NOT_RELEVANT | NONE | [33 empty] | 27.32.13.0 |  |  | 0 | 24 | 24 |  |  |  |  | 8544 49 99 | [8 empty] | EC000837 | KMT | KMT | 1 | 1 | [32 empty] | net_list | 27195 | PLN | 0.23 |  |  |  | 2025-07-24 |  |  | KMT | [13 empty] | https://bitner.com.pl/data/t4_text/649x234_125017130422_bit%201000%20power%20c%20grey.png |  |  |  | https://bitner.com.pl/data/t4txt_photos/031642140422_BiT%201000%C2%AEPower%20C%20GREY_PL.pdf |  |  |  | https://bitner.com.pl/data/t4txt_photos/091107240523_1014_DWU_S_2304_BiT_1000_Power_C_GREY_(TIN)_0,6_1kV_wyd.2.pdf |  |  |  | https://bitner.com.pl/data/t4txt_photos/090247150422_0380_1_UE_BITNER_BiT_1000_Power_C_GREY_(TIN)_0,6_1kV.pdf
S64715 | 5902956360823 |  |  | BiT 1000®Power C GREY 5G1,0 mm² 0,6/1kV | Giętkie, uniepalnione i olejoodporne, ekranowane kable sterownicze przeznaczone do wykonywania połączeń w obwodach sterowania i sygnalizacji. Konstrukcja kabla i zastosowane materiały zapewniają dużą giętkość oraz łatwy montaż. Przeznaczone przede wszystkim do instalacji w obiektach przemysłowych, w miejscach narażonych na działanie oleju lub chłodziw przemysłowych. Nadają się do instalowania na stałe w urządzeniach przemysłowych, liniach technologicznych, maszynach pracujących w pomieszczeniach suchych i wilgotnych, do zastosowań zewnętrznych - odporne na UV i warunki atmosferyczne. Kable nadają się do układania bezpośrednio w ziemi. Kable wykonane w oparciu o normę IEC 60502-1. Kable sklasyfikowane zgodnie z normą PN-EN 50575 (CPR). Istnieje możliwość wykonania kabla z żyłami ocynowanymi: BiT 1000® POWER C GREY TIN | [10 empty] | Zakłady Kablowe BITNER Sp. z o.o. | S64715 | Olejoodporne i uniepalnione, giętkie kable sterownicze, ekran w postaci oplotu z ocynowanych pasemek miedzianych o gęstości krycia ok. 85%, żyły numerowane, o izolacji XLPE i powłoce PVC, do zastosowań wnętrzowych i na zewnątrz oraz do układania w ziemi, 0,6/1kV |  |  | BITNER | [6 empty] | true | true | 12 | PL | [11 empty] | n95 | no_discount_group | no_bonus_group | NOT_RELEVANT | NONE | NOT_RELEVANT | NONE | [33 empty] | 27.32.13.0 |  |  | 0 | 24 | 24 |  |  |  |  | 8544 49 99 | [8 empty] | EC000837 | KMT | KMT | 1 | 1 | [32 empty] | net_list | 33851 | PLN | 0.23 |  |  |  | 2025-07-24 |  |  | KMT | [13 empty] | https://bitner.com.pl/data/t4_text/649x234_125017130422_bit%201000%20power%20c%20grey.png |  |  |  | https://bitner.com.pl/data/t4txt_photos/031642140422_BiT%201000%C2%AEPower%20C%20GREY_PL.pdf |  |  |  | https://bitner.com.pl/data/t4txt_photos/091107240523_1014_DWU_S_2304_BiT_1000_Power_C_GREY_(TIN)_0,6_1kV_wyd.2.pdf |  |  |  | https://bitner.com.pl/data/t4txt_photos/090247150422_0380_1_UE_BITNER_BiT_1000_Power_C_GREY_(TIN)_0,6_1kV.pdf
S64716 | 5902956360830 |  |  | BiT 1000®Power C GREY 6G1,0 mm² 0,6/1kV | Giętkie, uniepalnione i olejoodporne, ekranowane kable sterownicze przeznaczone do wykonywania połączeń w obwodach sterowania i sygnalizacji. Konstrukcja kabla i zastosowane materiały zapewniają dużą giętkość oraz łatwy montaż. Przeznaczone przede wszystkim do instalacji w obiektach przemysłowych, w miejscach narażonych na działanie oleju lub chłodziw przemysłowych. Nadają się do instalowania na stałe w urządzeniach przemysłowych, liniach technologicznych, maszynach pracujących w pomieszczeniach suchych i wilgotnych, do zastosowań zewnętrznych - odporne na UV i warunki atmosferyczne. Kable nadają się do układania bezpośrednio w ziemi. Kable wykonane w oparciu o normę IEC 60502-1. Kable sklasyfikowane zgodnie z normą PN-EN 50575 (CPR). Istnieje możliwość wykonania kabla z żyłami ocynowanymi: BiT 1000® POWER C GREY TIN | [10 empty] | Zakłady Kablowe BITNER Sp. z o.o. | S64716 | Olejoodporne i uniepalnione, giętkie kable sterownicze, ekran w postaci oplotu z ocynowanych pasemek miedzianych o gęstości krycia ok. 85%, żyły numerowane, o izolacji XLPE i powłoce PVC, do zastosowań wnętrzowych i na zewnątrz oraz do układania w ziemi, 0,6/1kV |  |  | BITNER | [6 empty] | true | true | 12 | PL | [11 empty] | n95 | no_discount_group | no_bonus_group | NOT_RELEVANT | NONE | NOT_RELEVANT | NONE | [33 empty] | 27.32.13.0 |  |  | 0 | 24 | 24 |  |  |  |  | 8544 49 99 | [8 empty] | EC000837 | KMT | KMT | 1 | 1 | [32 empty] | net_list | 38380 | PLN | 0.23 |  |  |  | 2025-07-24 |  |  | KMT | [13 empty] | https://bitner.com.pl/data/t4_text/649x234_125017130422_bit%201000%20power%20c%20grey.png |  |  |  | https://bitner.com.pl/data/t4txt_photos/031642140422_BiT%201000%C2%AEPower%20C%20GREY_PL.pdf |  |  |  | https://bitner.com.pl/data/t4txt_photos/091107240523_1014_DWU_S_2304_BiT_1000_Power_C_GREY_(TIN)_0,6_1kV_wyd.2.pdf |  |  |  | https://bitner.com.pl/data/t4txt_photos/090247150422_0380_1_UE_BITNER_BiT_1000_Power_C_GREY_(TIN)_0,6_1kV.pdf
S64717 | 5902956360847 |  |  | BiT 1000®Power C GREY 7G1,0 mm² 0,6/1kV | Giętkie, uniepalnione i olejoodporne, ekranowane kable sterownicze przeznaczone do wykonywania połączeń w obwodach sterowania i sygnalizacji. Konstrukcja kabla i zastosowane materiały zapewniają dużą giętkość oraz łatwy montaż. Przeznaczone przede wszystkim do instalacji w obiektach przemysłowych, w miejscach narażonych na działanie oleju lub chłodziw przemysłowych. Nadają się do instalowania na stałe w urządzeniach przemysłowych, liniach technologicznych, maszynach pracujących w pomieszczeniach suchych i wilgotnych, do zastosowań zewnętrznych - odporne na UV i warunki atmosferyczne. Kable nadają się do układania bezpośrednio w ziemi. Kable wykonane w oparciu o normę IEC 60502-1. Kable sklasyfikowane zgodnie z normą PN-EN 50575 (CPR). Istnieje możliwość wykonania kabla z żyłami ocynowanymi: BiT 1000® POWER C GREY TIN | [10 empty] | Zakłady Kablowe BITNER Sp. z o.o. | S64717 | Olejoodporne i uniepalnione, giętkie kable sterownicze, ekran w postaci oplotu z ocynowanych pasemek miedzianych o gęstości krycia ok. 85%, żyły numerowane, o izolacji XLPE i powłoce PVC, do zastosowań wnętrzowych i na zewnątrz oraz do układania w ziemi, 0,6/1kV |  |  | BITNER | [6 empty] | true | true | 12 | PL | [11 empty] | n95 | no_discount_group | no_bonus_group | NOT_RELEVANT | NONE | NOT_RELEVANT | NONE | [33 empty] | 27.32.13.0 |  |  | 0 | 24 | 24 |  |  |  |  | 8544 49 99 | [8 empty] | EC000837 | KMT | KMT | 1 | 1 | [32 empty] | net_list | 41045 | PLN | 0.23 |  |  |  | 2025-07-24 |  |  | KMT | [13 empty] | https://bitner.com.pl/data/t4_text/649x234_125017130422_bit%201000%20power%20c%20grey.png |  |  |  | https://bitner.com.pl/data/t4txt_photos/031642140422_BiT%201000%C2%AEPower%20C%20GREY_PL.pdf |  |  |  | https://bitner.com.pl/data/t4txt_photos/091107240523_1014_DWU_S_2304_BiT_1000_Power_C_GREY_(TIN)_0,6_1kV_wyd.2.pdf |  |  |  | https://bitner.com.pl/data/t4txt_photos/090247150422_0380_1_UE_BITNER_BiT_1000_Power_C_GREY_(TIN)_0,6_1kV.pdf
S64718 | 5902956360854 |  |  | BiT 1000®Power C GREY 8G1,0 mm² 0,6/1kV | Giętkie, uniepalnione i olejoodporne, ekranowane kable sterownicze przeznaczone do wykonywania połączeń w obwodach sterowania i sygnalizacji. Konstrukcja kabla i zastosowane materiały zapewniają dużą giętkość oraz łatwy montaż. Przeznaczone przede wszystkim do instalacji w obiektach przemysłowych, w miejscach narażonych na działanie oleju lub chłodziw przemysłowych. Nadają się do instalowania na stałe w urządzeniach przemysłowych, liniach technologicznych, maszynach pracujących w pomieszczeniach suchych i wilgotnych, do zastosowań zewnętrznych - odporne na UV i warunki atmosferyczne. Kable nadają się do układania bezpośrednio w ziemi. Kable wykonane w oparciu o normę IEC 60502-1. Kable sklasyfikowane zgodnie z normą PN-EN 50575 (CPR). Istnieje możliwość wykonania kabla z żyłami ocynowanymi: BiT 1000® POWER C GREY TIN | [10 empty] | Zakłady Kablowe BITNER Sp. z o.o. | S64718 | Olejoodporne i uniepalnione, giętkie kable sterownicze, ekran w postaci oplotu z ocynowanych pasemek miedzianych o gęstości krycia ok. 85%, żyły numerowane, o izolacji XLPE i powłoce PVC, do zastosowań wnętrzowych i na zewnątrz oraz do układania w ziemi, 0,6/1kV |  |  | BITNER | [6 empty] | true | true | 12 | PL | [11 empty] | n95 | no_discount_group | no_bonus_group | NOT_RELEVANT | NONE | NOT_RELEVANT | NONE | [33 empty] | 27.32.13.0 |  |  | 0 | 24 | 24 |  |  |  |  | 8544 49 99 | [8 empty] | EC000837 | KMT | KMT | 1 | 1 | [32 empty] | net_list | 46754 | PLN | 0.23 |  |  |  | 2025-07-24 |  |  | KMT | [13 empty] | https://bitner.com.pl/data/t4_text/649x234_125017130422_bit%201000%20power%20c%20grey.png |  |  |  | https://bitner.com.pl/data/t4txt_photos/031642140422_BiT%201000%C2%AEPower%20C%20GREY_PL.pdf |  |  |  | https://bitner.com.pl/data/t4txt_photos/091107240523_1014_DWU_S_2304_BiT_1000_Power_C_GREY_(TIN)_0,6_1kV_wyd.2.pdf |  |  |  | https://bitner.com.pl/data/t4txt_photos/090247150422_0380_1_UE_BITNER_BiT_1000_Power_C_GREY_(TIN)_0,6_1kV.pdf
S64719 | 5902956360861 |  |  | BiT 1000®Power C GREY 10G1,0 mm² 0,6/1kV | Giętkie, uniepalnione i olejoodporne, ekranowane kable sterownicze przeznaczone do wykonywania połączeń w obwodach sterowania i sygnalizacji. Konstrukcja kabla i zastosowane materiały zapewniają dużą giętkość oraz łatwy montaż. Przeznaczone przede wszystkim do instalacji w obiektach przemysłowych, w miejscach narażonych na działanie oleju lub chłodziw przemysłowych. Nadają się do instalowania na stałe w urządzeniach przemysłowych, liniach technologicznych, maszynach pracujących w pomieszczeniach suchych i wilgotnych, do zastosowań zewnętrznych - odporne na UV i warunki atmosferyczne. Kable nadają się do układania bezpośrednio w ziemi. Kable wykonane w oparciu o normę IEC 60502-1. Kable sklasyfikowane zgodnie z normą PN-EN 50575 (CPR). Istnieje możliwość wykonania kabla z żyłami ocynowanymi: BiT 1000® POWER C GREY TIN | [10 empty] | Zakłady Kablowe BITNER Sp. z o.o. | S64719 | Olejoodporne i uniepalnione, giętkie kable sterownicze, ekran w postaci oplotu z ocynowanych pasemek miedzianych o gęstości krycia ok. 85%, żyły numerowane, o izolacji XLPE i powłoce PVC, do zastosowań wnętrzowych i na zewnątrz oraz do układania w ziemi, 0,6/1kV |  |  | BITNER | [6 empty] | true | true | 12 | PL | [11 empty] | n95 | no_discount_group | no_bonus_group | NOT_RELEVANT | NONE | NOT_RELEVANT | NONE | [33 empty] | 27.32.13.0 |  |  | 0 | 24 | 24 |  |  |  |  | 8544 49 99 | [8 empty] | EC000837 | KMT | KMT | 1 | 1 | [32 empty] | net_list | 57358 | PLN | 0.23 |  |  |  | 2025-07-24 |  |  | KMT | [13 empty] | https://bitner.com.pl/data/t4_text/649x234_125017130422_bit%201000%20power%20c%20grey.png |  |  |  | https://bitner.com.pl/data/t4txt_photos/031642140422_BiT%201000%C2%AEPower%20C%20GREY_PL.pdf |  |  |  | https://bitner.com.pl/data/t4txt_photos/091107240523_1014_DWU_S_2304_BiT_1000_Power_C_GREY_(TIN)_0,6_1kV_wyd.2.pdf |  |  |  | https://bitner.com.pl/data/t4txt_photos/090247150422_0380_1_UE_BITNER_BiT_1000_Power_C_GREY_(TIN)_0,6_1kV.pdf
S64720 | 5902956360878 |  |  | BiT 1000®Power C GREY 12G1,0 mm² 0,6/1kV | Giętkie, uniepalnione i olejoodporne, ekranowane kable sterownicze przeznaczone do wykonywania połączeń w obwodach sterowania i sygnalizacji. Konstrukcja kabla i zastosowane materiały zapewniają dużą giętkość oraz łatwy montaż. Przeznaczone przede wszystkim do instalacji w obiektach przemysłowych, w miejscach narażonych na działanie oleju lub chłodziw przemysłowych. Nadają się do instalowania na stałe w urządzeniach przemysłowych, liniach technologicznych, maszynach pracujących w pomieszczeniach suchych i wilgotnych, do zastosowań zewnętrznych - odporne na UV i warunki atmosferyczne. Kable nadają się do układania bezpośrednio w ziemi. Kable wykonane w oparciu o normę IEC 60502-1. Kable sklasyfikowane zgodnie z normą PN-EN 50575 (CPR). Istnieje możliwość wykonania kabla z żyłami ocynowanymi: BiT 1000® POWER C GREY TIN | [10 empty] | Zakłady Kablowe BITNER Sp. z o.o. | S64720 | Olejoodporne i uniepalnione, giętkie kable sterownicze, ekran w postaci oplotu z ocynowanych pasemek miedzianych o gęstości krycia ok. 85%, żyły numerowane, o izolacji XLPE i powłoce PVC, do zastosowań wnętrzowych i na zewnątrz oraz do układania w ziemi, 0,6/1kV |  |  | BITNER | [6 empty] | true | true | 12 | PL | [11 empty] | n95 | no_discount_group | no_bonus_group | NOT_RELEVANT | NONE | NOT_RELEVANT | NONE | [33 empty] | 27.32.13.0 |  |  | 0 | 24 | 24 |  |  |  |  | 8544 49 99 | [8 empty] | EC000837 | KMT | KMT | 1 | 1 | [32 empty] | net_list | 62680 | PLN | 0.23 |  |  |  | 2025-07-24 |  |  | KMT | [13 empty] | https://bitner.com.pl/data/t4_text/649x234_125017130422_bit%201000%20power%20c%20grey.png |  |  |  | https://bitner.com.pl/data/t4txt_photos/031642140422_BiT%201000%C2%AEPower%20C%20GREY_PL.pdf |  |  |  | https://bitner.com.pl/data/t4txt_photos/091107240523_1014_DWU_S_2304_BiT_1000_Power_C_GREY_(TIN)_0,6_1kV_wyd.2.pdf |  |  |  | https://bitner.com.pl/data/t4txt_photos/090247150422_0380_1_UE_BITNER_BiT_1000_Power_C_GREY_(TIN)_0,6_1kV.pdf
S64721 | 5902956360885 |  |  | BiT 1000®Power C GREY 14G1,0 mm² 0,6/1kV | Giętkie, uniepalnione i olejoodporne, ekranowane kable sterownicze przeznaczone do wykonywania połączeń w obwodach sterowania i sygnalizacji. Konstrukcja kabla i zastosowane materiały zapewniają dużą giętkość oraz łatwy montaż. Przeznaczone przede wszystkim do instalacji w obiektach przemysłowych, w miejscach narażonych na działanie oleju lub chłodziw przemysłowych. Nadają się do instalowania na stałe w urządzeniach przemysłowych, liniach technologicznych, maszynach pracujących w pomieszczeniach suchych i wilgotnych, do zastosowań zewnętrznych - odporne na UV i warunki atmosferyczne. Kable nadają się do układania bezpośrednio w ziemi. Kable wykonane w oparciu o normę IEC 60502-1. Kable sklasyfikowane zgodnie z normą PN-EN 50575 (CPR). Istnieje możliwość wykonania kabla z żyłami ocynowanymi: BiT 1000® POWER C GREY TIN | [10 empty] | Zakłady Kablowe BITNER Sp. z o.o. | S64721 | Olejoodporne i uniepalnione, giętkie kable sterownicze, ekran w postaci oplotu z ocynowanych pasemek miedzianych o gęstości krycia ok. 85%, żyły numerowane, o izolacji XLPE i powłoce PVC, do zastosowań wnętrzowych i na zewnątrz oraz do układania w ziemi, 0,6/1kV |  |  | BITNER | [6 empty] | true | true | 12 | PL | [11 empty] | n95 | no_discount_group | no_bonus_group | NOT_RELEVANT | NONE | NOT_RELEVANT | NONE | [33 empty] | 27.32.13.0 |  |  | 0 | 24 | 24 |  |  |  |  | 8544 49 99 | [8 empty] | EC000837 | KMT | KMT | 1 | 1 | [32 empty] | net_list | 70204 | PLN | 0.23 |  |  |  | 2025-07-24 |  |  | KMT | [13 empty] | https://bitner.com.pl/data/t4_text/649x234_125017130422_bit%201000%20power%20c%20grey.png |  |  |  | https://bitner.com.pl/data/t4txt_photos/031642140422_BiT%201000%C2%AEPower%20C%20GREY_PL.pdf |  |  |  | https://bitner.com.pl/data/t4txt_photos/091107240523_1014_DWU_S_2304_BiT_1000_Power_C_GREY_(TIN)_0,6_1kV_wyd.2.pdf |  |  |  | https://bitner.com.pl/data/t4txt_photos/090247150422_0380_1_UE_BITNER_BiT_1000_Power_C_GREY_(TIN)_0,6_1kV.pdf
S64722 | 5902956360892 |  |  | BiT 1000®Power C GREY 16G1,0 mm² 0,6/1kV | Giętkie, uniepalnione i olejoodporne, ekranowane kable sterownicze przeznaczone do wykonywania połączeń w obwodach sterowania i sygnalizacji. Konstrukcja kabla i zastosowane materiały zapewniają dużą giętkość oraz łatwy montaż. Przeznaczone przede wszystkim do instalacji w obiektach przemysłowych, w miejscach narażonych na działanie oleju lub chłodziw przemysłowych. Nadają się do instalowania na stałe w urządzeniach przemysłowych, liniach technologicznych, maszynach pracujących w pomieszczeniach suchych i wilgotnych, do zastosowań zewnętrznych - odporne na UV i warunki atmosferyczne. Kable nadają się do układania bezpośrednio w ziemi. Kable wykonane w oparciu o normę IEC 60502-1. Kable sklasyfikowane zgodnie z normą PN-EN 50575 (CPR). Istnieje możliwość wykonania kabla z żyłami ocynowanymi: BiT 1000® POWER C GREY TIN | [10 empty] | Zakłady Kablowe BITNER Sp. z o.o. | S64722 | Olejoodporne i uniepalnione, giętkie kable sterownicze, ekran w postaci oplotu z ocynowanych pasemek miedzianych o gęstości krycia ok. 85%, żyły numerowane, o izolacji XLPE i powłoce PVC, do zastosowań wnętrzowych i na zewnątrz oraz do układania w ziemi, 0,6/1kV |  |  | BITNER | [6 empty] | true | true | 12 | PL | [11 empty] | n95 | no_discount_group | no_bonus_group | NOT_RELEVANT | NONE | NOT_RELEVANT | NONE | [33 empty] | 27.32.13.0 |  |  | 0 | 24 | 24 |  |  |  |  | 8544 49 99 | [8 empty] | EC000837 | KMT | KMT | 1 | 1 | [32 empty] | net_list | 78174 | PLN | 0.23 |  |  |  | 2025-07-24 |  |  | KMT | [13 empty] | https://bitner.com.pl/data/t4_text/649x234_125017130422_bit%201000%20power%20c%20grey.png |  |  |  | https://bitner.com.pl/data/t4txt_photos/031642140422_BiT%201000%C2%AEPower%20C%20GREY_PL.pdf |  |  |  | https://bitner.com.pl/data/t4txt_photos/091107240523_1014_DWU_S_2304_BiT_1000_Power_C_GREY_(TIN)_0,6_1kV_wyd.2.pdf |  |  |  | https://bitner.com.pl/data/t4txt_photos/090247150422_0380_1_UE_BITNER_BiT_1000_Power_C_GREY_(TIN)_0,6_1kV.pdf
S64723 | 5902956360908 |  |  | BiT 1000®Power C GREY 18G1,0 mm² 0,6/1kV | Giętkie, uniepalnione i olejoodporne, ekranowane kable sterownicze przeznaczone do wykonywania połączeń w obwodach sterowania i sygnalizacji. Konstrukcja kabla i zastosowane materiały zapewniają dużą giętkość oraz łatwy montaż. Przeznaczone przede wszystkim do instalacji w obiektach przemysłowych, w miejscach narażonych na działanie oleju lub chłodziw przemysłowych. Nadają się do instalowania na stałe w urządzeniach przemysłowych, liniach technologicznych, maszynach pracujących w pomieszczeniach suchych i wilgotnych, do zastosowań zewnętrznych - odporne na UV i warunki atmosferyczne. Kable nadają się do układania bezpośrednio w ziemi. Kable wykonane w oparciu o normę IEC 60502-1. Kable sklasyfikowane zgodnie z normą PN-EN 50575 (CPR). Istnieje możliwość wykonania kabla z żyłami ocynowanymi: BiT 1000® POWER C GREY TIN | [10 empty] | Zakłady Kablowe BITNER Sp. z o.o. | S64723 | Olejoodporne i uniepalnione, giętkie kable sterownicze, ekran w postaci oplotu z ocynowanych pasemek miedzianych o gęstości krycia ok. 85%, żyły numerowane, o izolacji XLPE i powłoce PVC, do zastosowań wnętrzowych i na zewnątrz oraz do układania w ziemi, 0,6/1kV |  |  | BITNER | [6 empty] | true | true | 12 | PL | [11 empty] | n95 | no_discount_group | no_bonus_group | NOT_RELEVANT | NONE | NOT_RELEVANT | NONE | [33 empty] | 27.32.13.0 |  |  | 0 | 24 | 24 |  |  |  |  | 8544 49 99 | [8 empty] | EC000837 | KMT | KMT | 1 | 1 | [32 empty] | net_list | 86081 | PLN | 0.23 |  |  |  | 2025-07-24 |  |  | KMT | [13 empty] | https://bitner.com.pl/data/t4_text/649x234_125017130422_bit%201000%20power%20c%20grey.png |  |  |  | https://bitner.com.pl/data/t4txt_photos/031642140422_BiT%201000%C2%AEPower%20C%20GREY_PL.pdf |  |  |  | https://bitner.com.pl/data/t4txt_photos/091107240523_1014_DWU_S_2304_BiT_1000_Power_C_GREY_(TIN)_0,6_1kV_wyd.2.pdf |  |  |  | https://bitner.com.pl/data/t4txt_photos/090247150422_0380_1_UE_BITNER_BiT_1000_Power_C_GREY_(TIN)_0,6_1kV.pdf
S64724 | 5902956360915 |  |  | BiT 1000®Power C GREY 21G1,0 mm² 0,6/1kV | Giętkie, uniepalnione i olejoodporne, ekranowane kable sterownicze przeznaczone do wykonywania połączeń w obwodach sterowania i sygnalizacji. Konstrukcja kabla i zastosowane materiały zapewniają dużą giętkość oraz łatwy montaż. Przeznaczone przede wszystkim do instalacji w obiektach przemysłowych, w miejscach narażonych na działanie oleju lub chłodziw przemysłowych. Nadają się do instalowania na stałe w urządzeniach przemysłowych, liniach technologicznych, maszynach pracujących w pomieszczeniach suchych i wilgotnych, do zastosowań zewnętrznych - odporne na UV i warunki atmosferyczne. Kable nadają się do układania bezpośrednio w ziemi. Kable wykonane w oparciu o normę IEC 60502-1. Kable sklasyfikowane zgodnie z normą PN-EN 50575 (CPR). Istnieje możliwość wykonania kabla z żyłami ocynowanymi: BiT 1000® POWER C GREY TIN | [10 empty] | Zakłady Kablowe BITNER Sp. z o.o. | S64724 | Olejoodporne i uniepalnione, giętkie kable sterownicze, ekran w postaci oplotu z ocynowanych pasemek miedzianych o gęstości krycia ok. 85%, żyły numerowane, o izolacji XLPE i powłoce PVC, do zastosowań wnętrzowych i na zewnątrz oraz do układania w ziemi, 0,6/1kV |  |  | BITNER | [6 empty] | true | true | 12 | PL | [11 empty] | n95 | no_discount_group | no_bonus_group | NOT_RELEVANT | NONE | NOT_RELEVANT | NONE | [33 empty] | 27.32.13.0 |  |  | 0 | 24 | 24 |  |  |  |  | 8544 49 99 | [8 empty] | EC000837 | KMT | KMT | 1 | 1 | [32 empty] | net_list | 96577 | PLN | 0.23 |  |  |  | 2025-07-24 |  |  | KMT | [13 empty] | https://bitner.com.pl/data/t4_text/649x234_125017130422_bit%201000%20power%20c%20grey.png |  |  |  | https://bitner.com.pl/data/t4txt_photos/031642140422_BiT%201000%C2%AEPower%20C%20GREY_PL.pdf |  |  |  | https://bitner.com.pl/data/t4txt_photos/091107240523_1014_DWU_S_2304_BiT_1000_Power_C_GREY_(TIN)_0,6_1kV_wyd.2.pdf |  |  |  | https://bitner.com.pl/data/t4txt_photos/090247150422_0380_1_UE_BITNER_BiT_1000_Power_C_GREY_(TIN)_0,6_1kV.pdf
S64725 | 5902956360922 |  |  | BiT 1000®Power C GREY 25G1,0 mm² 0,6/1kV | Giętkie, uniepalnione i olejoodporne, ekranowane kable sterownicze przeznaczone do wykonywania połączeń w obwodach sterowania i sygnalizacji. Konstrukcja kabla i zastosowane materiały zapewniają dużą giętkość oraz łatwy montaż. Przeznaczone przede wszystkim do instalacji w obiektach przemysłowych, w miejscach narażonych na działanie oleju lub chłodziw przemysłowych. Nadają się do instalowania na stałe w urządzeniach przemysłowych, liniach technologicznych, maszynach pracujących w pomieszczeniach suchych i wilgotnych, do zastosowań zewnętrznych - odporne na UV i warunki atmosferyczne. Kable nadają się do układania bezpośrednio w ziemi. Kable wykonane w oparciu o normę IEC 60502-1. Kable sklasyfikowane zgodnie z normą PN-EN 50575 (CPR). Istnieje możliwość wykonania kabla z żyłami ocynowanymi: BiT 1000® POWER C GREY TIN | [10 empty] | Zakłady Kablowe BITNER Sp. z o.o. | S64725 | Olejoodporne i uniepalnione, giętkie kable sterownicze, ekran w postaci oplotu z ocynowanych pasemek miedzianych o gęstości krycia ok. 85%, żyły numerowane, o izolacji XLPE i powłoce PVC, do zastosowań wnętrzowych i na zewnątrz oraz do układania w ziemi, 0,6/1kV |  |  | BITNER | [6 empty] | true | true | 12 | PL | [11 empty] | n95 | no_discount_group | no_bonus_group | NOT_RELEVANT | NONE | NOT_RELEVANT | NONE | [33 empty] | 27.32.13.0 |  |  | 0 | 24 | 24 |  |  |  |  | 8544 49 99 | [8 empty] | EC000837 | KMT | KMT | 1 | 1 | [32 empty] | net_list | 120283 | PLN | 0.23 |  |  |  | 2025-07-24 |  |  | KMT | [13 empty] | https://bitner.com.pl/data/t4_text/649x234_125017130422_bit%201000%20power%20c%20grey.png |  |  |  | https://bitner.com.pl/data/t4txt_photos/031642140422_BiT%201000%C2%AEPower%20C%20GREY_PL.pdf |  |  |  | https://bitner.com.pl/data/t4txt_photos/091107240523_1014_DWU_S_2304_BiT_1000_Power_C_GREY_(TIN)_0,6_1kV_wyd.2.pdf |  |  |  | https://bitner.com.pl/data/t4txt_photos/090247150422_0380_1_UE_BITNER_BiT_1000_Power_C_GREY_(TIN)_0,6_1kV.pdf
S64726 | 5902956360939 |  |  | BiT 1000®Power C GREY 3G1,5 mm² 0,6/1kV | Giętkie, uniepalnione i olejoodporne, ekranowane kable sterownicze przeznaczone do wykonywania połączeń w obwodach sterowania i sygnalizacji. Konstrukcja kabla i zastosowane materiały zapewniają dużą giętkość oraz łatwy montaż. Przeznaczone przede wszystkim do instalacji w obiektach przemysłowych, w miejscach narażonych na działanie oleju lub chłodziw przemysłowych. Nadają się do instalowania na stałe w urządzeniach przemysłowych, liniach technologicznych, maszynach pracujących w pomieszczeniach suchych i wilgotnych, do zastosowań zewnętrznych - odporne na UV i warunki atmosferyczne. Kable nadają się do układania bezpośrednio w ziemi. Kable wykonane w oparciu o normę IEC 60502-1. Kable sklasyfikowane zgodnie z normą PN-EN 50575 (CPR). Istnieje możliwość wykonania kabla z żyłami ocynowanymi: BiT 1000® POWER C GREY TIN | [10 empty] | Zakłady Kablowe BITNER Sp. z o.o. | S64726 | Olejoodporne i uniepalnione, giętkie kable sterownicze, ekran w postaci oplotu z ocynowanych pasemek miedzianych o gęstości krycia ok. 85%, żyły numerowane, o izolacji XLPE i powłoce PVC, do zastosowań wnętrzowych i na zewnątrz oraz do układania w ziemi, 0,6/1kV |  |  | BITNER | [6 empty] | true | true | 12 | PL | [11 empty] | n95 | no_discount_group | no_bonus_group | NOT_RELEVANT | NONE | NOT_RELEVANT | NONE | [33 empty] | 27.32.13.0 |  |  | 0 | 24 | 24 |  |  |  |  | 8544 49 99 | [8 empty] | EC000837 | KMT | KMT | 1 | 1 | [32 empty] | net_list | 25428 | PLN | 0.23 |  |  |  | 2025-07-24 |  |  | KMT | [13 empty] | https://bitner.com.pl/data/t4_text/649x234_125017130422_bit%201000%20power%20c%20grey.png |  |  |  | https://bitner.com.pl/data/t4txt_photos/031642140422_BiT%201000%C2%AEPower%20C%20GREY_PL.pdf |  |  |  | https://bitner.com.pl/data/t4txt_photos/091107240523_1014_DWU_S_2304_BiT_1000_Power_C_GREY_(TIN)_0,6_1kV_wyd.2.pdf |  |  |  | https://bitner.com.pl/data/t4txt_photos/090247150422_0380_1_UE_BITNER_BiT_1000_Power_C_GREY_(TIN)_0,6_1kV.pdf
S64727 | 5902956360946 |  |  | BiT 1000®Power C GREY 4G1,5 mm² 0,6/1kV | Giętkie, uniepalnione i olejoodporne, ekranowane kable sterownicze przeznaczone do wykonywania połączeń w obwodach sterowania i sygnalizacji. Konstrukcja kabla i zastosowane materiały zapewniają dużą giętkość oraz łatwy montaż. Przeznaczone przede wszystkim do instalacji w obiektach przemysłowych, w miejscach narażonych na działanie oleju lub chłodziw przemysłowych. Nadają się do instalowania na stałe w urządzeniach przemysłowych, liniach technologicznych, maszynach pracujących w pomieszczeniach suchych i wilgotnych, do zastosowań zewnętrznych - odporne na UV i warunki atmosferyczne. Kable nadają się do układania bezpośrednio w ziemi. Kable wykonane w oparciu o normę IEC 60502-1. Kable sklasyfikowane zgodnie z normą PN-EN 50575 (CPR). Istnieje możliwość wykonania kabla z żyłami ocynowanymi: BiT 1000® POWER C GREY TIN | [10 empty] | Zakłady Kablowe BITNER Sp. z o.o. | S64727 | Olejoodporne i uniepalnione, giętkie kable sterownicze, ekran w postaci oplotu z ocynowanych pasemek miedzianych o gęstości krycia ok. 85%, żyły numerowane, o izolacji XLPE i powłoce PVC, do zastosowań wnętrzowych i na zewnątrz oraz do układania w ziemi, 0,6/1kV |  |  | BITNER | [6 empty] | true | true | 12 | PL | [11 empty] | n95 | no_discount_group | no_bonus_group | NOT_RELEVANT | NONE | NOT_RELEVANT | NONE | [33 empty] | 27.32.13.0 |  |  | 0 | 24 | 24 |  |  |  |  | 8544 49 99 | [8 empty] | EC000837 | KMT | KMT | 1 | 1 | [32 empty] | net_list | 30966 | PLN | 0.23 |  |  |  | 2025-07-24 |  |  | KMT | [13 empty] | https://bitner.com.pl/data/t4_text/649x234_125017130422_bit%201000%20power%20c%20grey.png |  |  |  | https://bitner.com.pl/data/t4txt_photos/031642140422_BiT%201000%C2%AEPower%20C%20GREY_PL.pdf |  |  |  | https://bitner.com.pl/data/t4txt_photos/091107240523_1014_DWU_S_2304_BiT_1000_Power_C_GREY_(TIN)_0,6_1kV_wyd.2.pdf |  |  |  | https://bitner.com.pl/data/t4txt_photos/090247150422_0380_1_UE_BITNER_BiT_1000_Power_C_GREY_(TIN)_0,6_1kV.pdf
S64728 | 5902956360953 |  |  | BiT 1000®Power C GREY 5G1,5 mm² 0,6/1kV | Giętkie, uniepalnione i olejoodporne, ekranowane kable sterownicze przeznaczone do wykonywania połączeń w obwodach sterowania i sygnalizacji. Konstrukcja kabla i zastosowane materiały zapewniają dużą giętkość oraz łatwy montaż. Przeznaczone przede wszystkim do instalacji w obiektach przemysłowych, w miejscach narażonych na działanie oleju lub chłodziw przemysłowych. Nadają się do instalowania na stałe w urządzeniach przemysłowych, liniach technologicznych, maszynach pracujących w pomieszczeniach suchych i wilgotnych, do zastosowań zewnętrznych - odporne na UV i warunki atmosferyczne. Kable nadają się do układania bezpośrednio w ziemi. Kable wykonane w oparciu o normę IEC 60502-1. Kable sklasyfikowane zgodnie z normą PN-EN 50575 (CPR). Istnieje możliwość wykonania kabla z żyłami ocynowanymi: BiT 1000® POWER C GREY TIN | [10 empty] | Zakłady Kablowe BITNER Sp. z o.o. | S64728 | Olejoodporne i uniepalnione, giętkie kable sterownicze, ekran w postaci oplotu z ocynowanych pasemek miedzianych o gęstości krycia ok. 85%, żyły numerowane, o izolacji XLPE i powłoce PVC, do zastosowań wnętrzowych i na zewnątrz oraz do układania w ziemi, 0,6/1kV |  |  | BITNER | [6 empty] | true | true | 12 | PL | [11 empty] | n95 | no_discount_group | no_bonus_group | NOT_RELEVANT | NONE | NOT_RELEVANT | NONE | [33 empty] | 27.32.13.0 |  |  | 0 | 24 | 24 |  |  |  |  | 8544 49 99 | [8 empty] | EC000837 | KMT | KMT | 1 | 1 | [32 empty] | net_list | 38289 | PLN | 0.23 |  |  |  | 2025-07-24 |  |  | KMT | [13 empty] | https://bitner.com.pl/data/t4_text/649x234_125017130422_bit%201000%20power%20c%20grey.png |  |  |  | https://bitner.com.pl/data/t4txt_photos/031642140422_BiT%201000%C2%AEPower%20C%20GREY_PL.pdf |  |  |  | https://bitner.com.pl/data/t4txt_photos/091107240523_1014_DWU_S_2304_BiT_1000_Power_C_GREY_(TIN)_0,6_1kV_wyd.2.pdf |  |  |  | https://bitner.com.pl/data/t4txt_photos/090247150422_0380_1_UE_BITNER_BiT_1000_Power_C_GREY_(TIN)_0,6_1kV.pdf
S64729 | 5902956360960 |  |  | BiT 1000®Power C GREY 6G1,5 mm² 0,6/1kV | Giętkie, uniepalnione i olejoodporne, ekranowane kable sterownicze przeznaczone do wykonywania połączeń w obwodach sterowania i sygnalizacji. Konstrukcja kabla i zastosowane materiały zapewniają dużą giętkość oraz łatwy montaż. Przeznaczone przede wszystkim do instalacji w obiektach przemysłowych, w miejscach narażonych na działanie oleju lub chłodziw przemysłowych. Nadają się do instalowania na stałe w urządzeniach przemysłowych, liniach technologicznych, maszynach pracujących w pomieszczeniach suchych i wilgotnych, do zastosowań zewnętrznych - odporne na UV i warunki atmosferyczne. Kable nadają się do układania bezpośrednio w ziemi. Kable wykonane w oparciu o normę IEC 60502-1. Kable sklasyfikowane zgodnie z normą PN-EN 50575 (CPR). Istnieje możliwość wykonania kabla z żyłami ocynowanymi: BiT 1000® POWER C GREY TIN | [10 empty] | Zakłady Kablowe BITNER Sp. z o.o. | S64729 | Olejoodporne i uniepalnione, giętkie kable sterownicze, ekran w postaci oplotu z ocynowanych pasemek miedzianych o gęstości krycia ok. 85%, żyły numerowane, o izolacji XLPE i powłoce PVC, do zastosowań wnętrzowych i na zewnątrz oraz do układania w ziemi, 0,6/1kV |  |  | BITNER | [6 empty] | true | true | 12 | PL | [11 empty] | n95 | no_discount_group | no_bonus_group | NOT_RELEVANT | NONE | NOT_RELEVANT | NONE | [33 empty] | 27.32.13.0 |  |  | 0 | 24 | 24 |  |  |  |  | 8544 49 99 | [8 empty] | EC000837 | KMT | KMT | 1 | 1 | [32 empty] | net_list | 46921 | PLN | 0.23 |  |  |  | 2025-07-24 |  |  | KMT | [13 empty] | https://bitner.com.pl/data/t4_text/649x234_125017130422_bit%201000%20power%20c%20grey.png |  |  |  | https://bitner.com.pl/data/t4txt_photos/031642140422_BiT%201000%C2%AEPower%20C%20GREY_PL.pdf |  |  |  | https://bitner.com.pl/data/t4txt_photos/091107240523_1014_DWU_S_2304_BiT_1000_Power_C_GREY_(TIN)_0,6_1kV_wyd.2.pdf |  |  |  | https://bitner.com.pl/data/t4txt_photos/090247150422_0380_1_UE_BITNER_BiT_1000_Power_C_GREY_(TIN)_0,6_1kV.pdf
S64730 | 5902956360977 |  |  | BiT 1000®Power C GREY 7G1,5 mm² 0,6/1kV | Giętkie, uniepalnione i olejoodporne, ekranowane kable sterownicze przeznaczone do wykonywania połączeń w obwodach sterowania i sygnalizacji. Konstrukcja kabla i zastosowane materiały zapewniają dużą giętkość oraz łatwy montaż. Przeznaczone przede wszystkim do instalacji w obiektach przemysłowych, w miejscach narażonych na działanie oleju lub chłodziw przemysłowych. Nadają się do instalowania na stałe w urządzeniach przemysłowych, liniach technologicznych, maszynach pracujących w pomieszczeniach suchych i wilgotnych, do zastosowań zewnętrznych - odporne na UV i warunki atmosferyczne. Kable nadają się do układania bezpośrednio w ziemi. Kable wykonane w oparciu o normę IEC 60502-1. Kable sklasyfikowane zgodnie z normą PN-EN 50575 (CPR). Istnieje możliwość wykonania kabla z żyłami ocynowanymi: BiT 1000® POWER C GREY TIN | [10 empty] | Zakłady Kablowe BITNER Sp. z o.o. | S64730 | Olejoodporne i uniepalnione, giętkie kable sterownicze, ekran w postaci oplotu z ocynowanych pasemek miedzianych o gęstości krycia ok. 85%, żyły numerowane, o izolacji XLPE i powłoce PVC, do zastosowań wnętrzowych i na zewnątrz oraz do układania w ziemi, 0,6/1kV |  |  | BITNER | [6 empty] | true | true | 12 | PL | [11 empty] | n95 | no_discount_group | no_bonus_group | NOT_RELEVANT | NONE | NOT_RELEVANT | NONE | [33 empty] | 27.32.13.0 |  |  | 0 | 24 | 24 |  |  |  |  | 8544 49 99 | [8 empty] | EC000837 | KMT | KMT | 1 | 1 | [32 empty] | net_list | 50712 | PLN | 0.23 |  |  |  | 2025-07-24 |  |  | KMT | [13 empty] | https://bitner.com.pl/data/t4_text/649x234_125017130422_bit%201000%20power%20c%20grey.png |  |  |  | https://bitner.com.pl/data/t4txt_photos/031642140422_BiT%201000%C2%AEPower%20C%20GREY_PL.pdf |  |  |  | https://bitner.com.pl/data/t4txt_photos/091107240523_1014_DWU_S_2304_BiT_1000_Power_C_GREY_(TIN)_0,6_1kV_wyd.2.pdf |  |  |  | https://bitner.com.pl/data/t4txt_photos/090247150422_0380_1_UE_BITNER_BiT_1000_Power_C_GREY_(TIN)_0,6_1kV.pdf
S64731 | 5902956360984 |  |  | BiT 1000®Power C GREY 8G1,5 mm² 0,6/1kV | Giętkie, uniepalnione i olejoodporne, ekranowane kable sterownicze przeznaczone do wykonywania połączeń w obwodach sterowania i sygnalizacji. Konstrukcja kabla i zastosowane materiały zapewniają dużą giętkość oraz łatwy montaż. Przeznaczone przede wszystkim do instalacji w obiektach przemysłowych, w miejscach narażonych na działanie oleju lub chłodziw przemysłowych. Nadają się do instalowania na stałe w urządzeniach przemysłowych, liniach technologicznych, maszynach pracujących w pomieszczeniach suchych i wilgotnych, do zastosowań zewnętrznych - odporne na UV i warunki atmosferyczne. Kable nadają się do układania bezpośrednio w ziemi. Kable wykonane w oparciu o normę IEC 60502-1. Kable sklasyfikowane zgodnie z normą PN-EN 50575 (CPR). Istnieje możliwość wykonania kabla z żyłami ocynowanymi: BiT 1000® POWER C GREY TIN | [10 empty] | Zakłady Kablowe BITNER Sp. z o.o. | S64731 | Olejoodporne i uniepalnione, giętkie kable sterownicze, ekran w postaci oplotu z ocynowanych pasemek miedzianych o gęstości krycia ok. 85%, żyły numerowane, o izolacji XLPE i powłoce PVC, do zastosowań wnętrzowych i na zewnątrz oraz do układania w ziemi, 0,6/1kV |  |  | BITNER | [6 empty] | true | true | 12 | PL | [11 empty] | n95 | no_discount_group | no_bonus_group | NOT_RELEVANT | NONE | NOT_RELEVANT | NONE | [33 empty] | 27.32.13.0 |  |  | 0 | 24 | 24 |  |  |  |  | 8544 49 99 | [8 empty] | EC000837 | KMT | KMT | 1 | 1 | [32 empty] | net_list | 59032 | PLN | 0.23 |  |  |  | 2025-07-24 |  |  | KMT | [13 empty] | https://bitner.com.pl/data/t4_text/649x234_125017130422_bit%201000%20power%20c%20grey.png |  |  |  | https://bitner.com.pl/data/t4txt_photos/031642140422_BiT%201000%C2%AEPower%20C%20GREY_PL.pdf |  |  |  | https://bitner.com.pl/data/t4txt_photos/091107240523_1014_DWU_S_2304_BiT_1000_Power_C_GREY_(TIN)_0,6_1kV_wyd.2.pdf |  |  |  | https://bitner.com.pl/data/t4txt_photos/090247150422_0380_1_UE_BITNER_BiT_1000_Power_C_GREY_(TIN)_0,6_1kV.pdf
S64732 | 5902956360991 |  |  | BiT 1000®Power C GREY 10G1,5 mm² 0,6/1kV | Giętkie, uniepalnione i olejoodporne, ekranowane kable sterownicze przeznaczone do wykonywania połączeń w obwodach sterowania i sygnalizacji. Konstrukcja kabla i zastosowane materiały zapewniają dużą giętkość oraz łatwy montaż. Przeznaczone przede wszystkim do instalacji w obiektach przemysłowych, w miejscach narażonych na działanie oleju lub chłodziw przemysłowych. Nadają się do instalowania na stałe w urządzeniach przemysłowych, liniach technologicznych, maszynach pracujących w pomieszczeniach suchych i wilgotnych, do zastosowań zewnętrznych - odporne na UV i warunki atmosferyczne. Kable nadają się do układania bezpośrednio w ziemi. Kable wykonane w oparciu o normę IEC 60502-1. Kable sklasyfikowane zgodnie z normą PN-EN 50575 (CPR). Istnieje możliwość wykonania kabla z żyłami ocynowanymi: BiT 1000® POWER C GREY TIN | [10 empty] | Zakłady Kablowe BITNER Sp. z o.o. | S64732 | Olejoodporne i uniepalnione, giętkie kable sterownicze, ekran w postaci oplotu z ocynowanych pasemek miedzianych o gęstości krycia ok. 85%, żyły numerowane, o izolacji XLPE i powłoce PVC, do zastosowań wnętrzowych i na zewnątrz oraz do układania w ziemi, 0,6/1kV |  |  | BITNER | [6 empty] | true | true | 12 | PL | [11 empty] | n95 | no_discount_group | no_bonus_group | NOT_RELEVANT | NONE | NOT_RELEVANT | NONE | [33 empty] | 27.32.13.0 |  |  | 0 | 24 | 24 |  |  |  |  | 8544 49 99 | [8 empty] | EC000837 | KMT | KMT | 1 | 1 | [32 empty] | net_list | 71129 | PLN | 0.23 |  |  |  | 2025-07-24 |  |  | KMT | [13 empty] | https://bitner.com.pl/data/t4_text/649x234_125017130422_bit%201000%20power%20c%20grey.png |  |  |  | https://bitner.com.pl/data/t4txt_photos/031642140422_BiT%201000%C2%AEPower%20C%20GREY_PL.pdf |  |  |  | https://bitner.com.pl/data/t4txt_photos/091107240523_1014_DWU_S_2304_BiT_1000_Power_C_GREY_(TIN)_0,6_1kV_wyd.2.pdf |  |  |  | https://bitner.com.pl/data/t4txt_photos/090247150422_0380_1_UE_BITNER_BiT_1000_Power_C_GREY_(TIN)_0,6_1kV.pdf
S64733 | 5902956361004 |  |  | BiT 1000®Power C GREY 12G1,5 mm² 0,6/1kV | Giętkie, uniepalnione i olejoodporne, ekranowane kable sterownicze przeznaczone do wykonywania połączeń w obwodach sterowania i sygnalizacji. Konstrukcja kabla i zastosowane materiały zapewniają dużą giętkość oraz łatwy montaż. Przeznaczone przede wszystkim do instalacji w obiektach przemysłowych, w miejscach narażonych na działanie oleju lub chłodziw przemysłowych. Nadają się do instalowania na stałe w urządzeniach przemysłowych, liniach technologicznych, maszynach pracujących w pomieszczeniach suchych i wilgotnych, do zastosowań zewnętrznych - odporne na UV i warunki atmosferyczne. Kable nadają się do układania bezpośrednio w ziemi. Kable wykonane w oparciu o normę IEC 60502-1. Kable sklasyfikowane zgodnie z normą PN-EN 50575 (CPR). Istnieje możliwość wykonania kabla z żyłami ocynowanymi: BiT 1000® POWER C GREY TIN | [10 empty] | Zakłady Kablowe BITNER Sp. z o.o. | S64733 | Olejoodporne i uniepalnione, giętkie kable sterownicze, ekran w postaci oplotu z ocynowanych pasemek miedzianych o gęstości krycia ok. 85%, żyły numerowane, o izolacji XLPE i powłoce PVC, do zastosowań wnętrzowych i na zewnątrz oraz do układania w ziemi, 0,6/1kV |  |  | BITNER | [6 empty] | true | true | 12 | PL | [11 empty] | n95 | no_discount_group | no_bonus_group | NOT_RELEVANT | NONE | NOT_RELEVANT | NONE | [33 empty] | 27.32.13.0 |  |  | 0 | 24 | 24 |  |  |  |  | 8544 49 99 | [8 empty] | EC000837 | KMT | KMT | 1 | 1 | [32 empty] | net_list | 78701 | PLN | 0.23 |  |  |  | 2025-07-24 |  |  | KMT | [13 empty] | https://bitner.com.pl/data/t4_text/649x234_125017130422_bit%201000%20power%20c%20grey.png |  |  |  | https://bitner.com.pl/data/t4txt_photos/031642140422_BiT%201000%C2%AEPower%20C%20GREY_PL.pdf |  |  |  | https://bitner.com.pl/data/t4txt_photos/091107240523_1014_DWU_S_2304_BiT_1000_Power_C_GREY_(TIN)_0,6_1kV_wyd.2.pdf |  |  |  | https://bitner.com.pl/data/t4txt_photos/090247150422_0380_1_UE_BITNER_BiT_1000_Power_C_GREY_(TIN)_0,6_1kV.pdf
S64734 | 5902956361011 |  |  | BiT 1000®Power C GREY 14G1,5 mm² 0,6/1kV | Giętkie, uniepalnione i olejoodporne, ekranowane kable sterownicze przeznaczone do wykonywania połączeń w obwodach sterowania i sygnalizacji. Konstrukcja kabla i zastosowane materiały zapewniają dużą giętkość oraz łatwy montaż. Przeznaczone przede wszystkim do instalacji w obiektach przemysłowych, w miejscach narażonych na działanie oleju lub chłodziw przemysłowych. Nadają się do instalowania na stałe w urządzeniach przemysłowych, liniach technologicznych, maszynach pracujących w pomieszczeniach suchych i wilgotnych, do zastosowań zewnętrznych - odporne na UV i warunki atmosferyczne. Kable nadają się do układania bezpośrednio w ziemi. Kable wykonane w oparciu o normę IEC 60502-1. Kable sklasyfikowane zgodnie z normą PN-EN 50575 (CPR). Istnieje możliwość wykonania kabla z żyłami ocynowanymi: BiT 1000® POWER C GREY TIN | [10 empty] | Zakłady Kablowe BITNER Sp. z o.o. | S64734 | Olejoodporne i uniepalnione, giętkie kable sterownicze, ekran w postaci oplotu z ocynowanych pasemek miedzianych o gęstości krycia ok. 85%, żyły numerowane, o izolacji XLPE i powłoce PVC, do zastosowań wnętrzowych i na zewnątrz oraz do układania w ziemi, 0,6/1kV |  |  | BITNER | [6 empty] | true | true | 12 | PL | [11 empty] | n95 | no_discount_group | no_bonus_group | NOT_RELEVANT | NONE | NOT_RELEVANT | NONE | [33 empty] | 27.32.13.0 |  |  | 0 | 24 | 24 |  |  |  |  | 8544 49 99 | [8 empty] | EC000837 | KMT | KMT | 1 | 1 | [32 empty] | net_list | 88679 | PLN | 0.23 |  |  |  | 2025-07-24 |  |  | KMT | [13 empty] | https://bitner.com.pl/data/t4_text/649x234_125017130422_bit%201000%20power%20c%20grey.png |  |  |  | https://bitner.com.pl/data/t4txt_photos/031642140422_BiT%201000%C2%AEPower%20C%20GREY_PL.pdf |  |  |  | https://bitner.com.pl/data/t4txt_photos/091107240523_1014_DWU_S_2304_BiT_1000_Power_C_GREY_(TIN)_0,6_1kV_wyd.2.pdf |  |  |  | https://bitner.com.pl/data/t4txt_photos/090247150422_0380_1_UE_BITNER_BiT_1000_Power_C_GREY_(TIN)_0,6_1kV.pdf
S64735 | 5902956361028 |  |  | BiT 1000®Power C GREY 16G1,5 mm² 0,6/1kV | Giętkie, uniepalnione i olejoodporne, ekranowane kable sterownicze przeznaczone do wykonywania połączeń w obwodach sterowania i sygnalizacji. Konstrukcja kabla i zastosowane materiały zapewniają dużą giętkość oraz łatwy montaż. Przeznaczone przede wszystkim do instalacji w obiektach przemysłowych, w miejscach narażonych na działanie oleju lub chłodziw przemysłowych. Nadają się do instalowania na stałe w urządzeniach przemysłowych, liniach technologicznych, maszynach pracujących w pomieszczeniach suchych i wilgotnych, do zastosowań zewnętrznych - odporne na UV i warunki atmosferyczne. Kable nadają się do układania bezpośrednio w ziemi. Kable wykonane w oparciu o normę IEC 60502-1. Kable sklasyfikowane zgodnie z normą PN-EN 50575 (CPR). Istnieje możliwość wykonania kabla z żyłami ocynowanymi: BiT 1000® POWER C GREY TIN | [10 empty] | Zakłady Kablowe BITNER Sp. z o.o. | S64735 | Olejoodporne i uniepalnione, giętkie kable sterownicze, ekran w postaci oplotu z ocynowanych pasemek miedzianych o gęstości krycia ok. 85%, żyły numerowane, o izolacji XLPE i powłoce PVC, do zastosowań wnętrzowych i na zewnątrz oraz do układania w ziemi, 0,6/1kV |  |  | BITNER | [6 empty] | true | true | 12 | PL | [11 empty] | n95 | no_discount_group | no_bonus_group | NOT_RELEVANT | NONE | NOT_RELEVANT | NONE | [33 empty] | 27.32.13.0 |  |  | 0 | 24 | 24 |  |  |  |  | 8544 49 99 | [8 empty] | EC000837 | KMT | KMT | 1 | 1 | [32 empty] | net_list | 93642 | PLN | 0.23 |  |  |  | 2025-07-24 |  |  | KMT | [13 empty] | https://bitner.com.pl/data/t4_text/649x234_125017130422_bit%201000%20power%20c%20grey.png |  |  |  | https://bitner.com.pl/data/t4txt_photos/031642140422_BiT%201000%C2%AEPower%20C%20GREY_PL.pdf |  |  |  | https://bitner.com.pl/data/t4txt_photos/091107240523_1014_DWU_S_2304_BiT_1000_Power_C_GREY_(TIN)_0,6_1kV_wyd.2.pdf |  |  |  | https://bitner.com.pl/data/t4txt_photos/090247150422_0380_1_UE_BITNER_BiT_1000_Power_C_GREY_(TIN)_0,6_1kV.pdf
S64736 | 5902956361035 |  |  | BiT 1000®Power C GREY 18G1,5 mm² 0,6/1kV | Giętkie, uniepalnione i olejoodporne, ekranowane kable sterownicze przeznaczone do wykonywania połączeń w obwodach sterowania i sygnalizacji. Konstrukcja kabla i zastosowane materiały zapewniają dużą giętkość oraz łatwy montaż. Przeznaczone przede wszystkim do instalacji w obiektach przemysłowych, w miejscach narażonych na działanie oleju lub chłodziw przemysłowych. Nadają się do instalowania na stałe w urządzeniach przemysłowych, liniach technologicznych, maszynach pracujących w pomieszczeniach suchych i wilgotnych, do zastosowań zewnętrznych - odporne na UV i warunki atmosferyczne. Kable nadają się do układania bezpośrednio w ziemi. Kable wykonane w oparciu o normę IEC 60502-1. Kable sklasyfikowane zgodnie z normą PN-EN 50575 (CPR). Istnieje możliwość wykonania kabla z żyłami ocynowanymi: BiT 1000® POWER C GREY TIN | [10 empty] | Zakłady Kablowe BITNER Sp. z o.o. | S64736 | Olejoodporne i uniepalnione, giętkie kable sterownicze, ekran w postaci oplotu z ocynowanych pasemek miedzianych o gęstości krycia ok. 85%, żyły numerowane, o izolacji XLPE i powłoce PVC, do zastosowań wnętrzowych i na zewnątrz oraz do układania w ziemi, 0,6/1kV |  |  | BITNER | [6 empty] | true | true | 12 | PL | [11 empty] | n95 | no_discount_group | no_bonus_group | NOT_RELEVANT | NONE | NOT_RELEVANT | NONE | [33 empty] | 27.32.13.0 |  |  | 0 | 24 | 24 |  |  |  |  | 8544 49 99 | [8 empty] | EC000837 | KMT | KMT | 1 | 1 | [32 empty] | net_list | 109495 | PLN | 0.23 |  |  |  | 2025-07-24 |  |  | KMT | [13 empty] | https://bitner.com.pl/data/t4_text/649x234_125017130422_bit%201000%20power%20c%20grey.png |  |  |  | https://bitner.com.pl/data/t4txt_photos/031642140422_BiT%201000%C2%AEPower%20C%20GREY_PL.pdf |  |  |  | https://bitner.com.pl/data/t4txt_photos/091107240523_1014_DWU_S_2304_BiT_1000_Power_C_GREY_(TIN)_0,6_1kV_wyd.2.pdf |  |  |  | https://bitner.com.pl/data/t4txt_photos/090247150422_0380_1_UE_BITNER_BiT_1000_Power_C_GREY_(TIN)_0,6_1kV.pdf
S64737 | 5902956361042 |  |  | BiT 1000®Power C GREY 21G1,5 mm² 0,6/1kV | Giętkie, uniepalnione i olejoodporne, ekranowane kable sterownicze przeznaczone do wykonywania połączeń w obwodach sterowania i sygnalizacji. Konstrukcja kabla i zastosowane materiały zapewniają dużą giętkość oraz łatwy montaż. Przeznaczone przede wszystkim do instalacji w obiektach przemysłowych, w miejscach narażonych na działanie oleju lub chłodziw przemysłowych. Nadają się do instalowania na stałe w urządzeniach przemysłowych, liniach technologicznych, maszynach pracujących w pomieszczeniach suchych i wilgotnych, do zastosowań zewnętrznych - odporne na UV i warunki atmosferyczne. Kable nadają się do układania bezpośrednio w ziemi. Kable wykonane w oparciu o normę IEC 60502-1. Kable sklasyfikowane zgodnie z normą PN-EN 50575 (CPR). Istnieje możliwość wykonania kabla z żyłami ocynowanymi: BiT 1000® POWER C GREY TIN | [10 empty] | Zakłady Kablowe BITNER Sp. z o.o. | S64737 | Olejoodporne i uniepalnione, giętkie kable sterownicze, ekran w postaci oplotu z ocynowanych pasemek miedzianych o gęstości krycia ok. 85%, żyły numerowane, o izolacji XLPE i powłoce PVC, do zastosowań wnętrzowych i na zewnątrz oraz do układania w ziemi, 0,6/1kV |  |  | BITNER | [6 empty] | true | true | 12 | PL | [11 empty] | n95 | no_discount_group | no_bonus_group | NOT_RELEVANT | NONE | NOT_RELEVANT | NONE | [33 empty] | 27.32.13.0 |  |  | 0 | 24 | 24 |  |  |  |  | 8544 49 99 | [8 empty] | EC000837 | KMT | KMT | 1 | 1 | [32 empty] | net_list | 123785 | PLN | 0.23 |  |  |  | 2025-07-24 |  |  | KMT | [13 empty] | https://bitner.com.pl/data/t4_text/649x234_125017130422_bit%201000%20power%20c%20grey.png |  |  |  | https://bitner.com.pl/data/t4txt_photos/031642140422_BiT%201000%C2%AEPower%20C%20GREY_PL.pdf |  |  |  | https://bitner.com.pl/data/t4txt_photos/091107240523_1014_DWU_S_2304_BiT_1000_Power_C_GREY_(TIN)_0,6_1kV_wyd.2.pdf |  |  |  | https://bitner.com.pl/data/t4txt_photos/090247150422_0380_1_UE_BITNER_BiT_1000_Power_C_GREY_(TIN)_0,6_1kV.pdf
S64738 | 5902956361059 |  |  | BiT 1000®Power C GREY 25G1,5 mm² 0,6/1kV | Giętkie, uniepalnione i olejoodporne, ekranowane kable sterownicze przeznaczone do wykonywania połączeń w obwodach sterowania i sygnalizacji. Konstrukcja kabla i zastosowane materiały zapewniają dużą giętkość oraz łatwy montaż. Przeznaczone przede wszystkim do instalacji w obiektach przemysłowych, w miejscach narażonych na działanie oleju lub chłodziw przemysłowych. Nadają się do instalowania na stałe w urządzeniach przemysłowych, liniach technologicznych, maszynach pracujących w pomieszczeniach suchych i wilgotnych, do zastosowań zewnętrznych - odporne na UV i warunki atmosferyczne. Kable nadają się do układania bezpośrednio w ziemi. Kable wykonane w oparciu o normę IEC 60502-1. Kable sklasyfikowane zgodnie z normą PN-EN 50575 (CPR). Istnieje możliwość wykonania kabla z żyłami ocynowanymi: BiT 1000® POWER C GREY TIN | [10 empty] | Zakłady Kablowe BITNER Sp. z o.o. | S64738 | Olejoodporne i uniepalnione, giętkie kable sterownicze, ekran w postaci oplotu z ocynowanych pasemek miedzianych o gęstości krycia ok. 85%, żyły numerowane, o izolacji XLPE i powłoce PVC, do zastosowań wnętrzowych i na zewnątrz oraz do układania w ziemi, 0,6/1kV |  |  | BITNER | [6 empty] | true | true | 12 | PL | [11 empty] | n95 | no_discount_group | no_bonus_group | NOT_RELEVANT | NONE | NOT_RELEVANT | NONE | [33 empty] | 27.32.13.0 |  |  | 0 | 24 | 24 |  |  |  |  | 8544 49 99 | [8 empty] | EC000837 | KMT | KMT | 1 | 1 | [32 empty] | net_list | 152931 | PLN | 0.23 |  |  |  | 2025-07-24 |  |  | KMT | [13 empty] | https://bitner.com.pl/data/t4_text/649x234_125017130422_bit%201000%20power%20c%20grey.png |  |  |  | https://bitner.com.pl/data/t4txt_photos/031642140422_BiT%201000%C2%AEPower%20C%20GREY_PL.pdf |  |  |  | https://bitner.com.pl/data/t4txt_photos/091107240523_1014_DWU_S_2304_BiT_1000_Power_C_GREY_(TIN)_0,6_1kV_wyd.2.pdf |  |  |  | https://bitner.com.pl/data/t4txt_photos/090247150422_0380_1_UE_BITNER_BiT_1000_Power_C_GREY_(TIN)_0,6_1kV.pdf
S64739 | 5902956701657 |  |  | BiT 1000®Power C GREY 3G2,5 mm² 0,6/1kV | Giętkie, uniepalnione i olejoodporne, ekranowane kable sterownicze przeznaczone do wykonywania połączeń w obwodach sterowania i sygnalizacji. Konstrukcja kabla i zastosowane materiały zapewniają dużą giętkość oraz łatwy montaż. Przeznaczone przede wszystkim do instalacji w obiektach przemysłowych, w miejscach narażonych na działanie oleju lub chłodziw przemysłowych. Nadają się do instalowania na stałe w urządzeniach przemysłowych, liniach technologicznych, maszynach pracujących w pomieszczeniach suchych i wilgotnych, do zastosowań zewnętrznych - odporne na UV i warunki atmosferyczne. Kable nadają się do układania bezpośrednio w ziemi. Kable wykonane w oparciu o normę IEC 60502-1. Kable sklasyfikowane zgodnie z normą PN-EN 50575 (CPR). Istnieje możliwość wykonania kabla z żyłami ocynowanymi: BiT 1000® POWER C GREY TIN | [10 empty] | Zakłady Kablowe BITNER Sp. z o.o. | S64739 | Olejoodporne i uniepalnione, giętkie kable sterownicze, ekran w postaci oplotu z ocynowanych pasemek miedzianych o gęstości krycia ok. 85%, żyły numerowane, o izolacji XLPE i powłoce PVC, do zastosowań wnętrzowych i na zewnątrz oraz do układania w ziemi, 0,6/1kV |  |  | BITNER | [6 empty] | true | true | 12 | PL | [11 empty] | n95 | no_discount_group | no_bonus_group | NOT_RELEVANT | NONE | NOT_RELEVANT | NONE | [33 empty] | 27.32.13.0 |  |  | 0 | 24 | 24 |  |  |  |  | 8544 49 99 | [8 empty] | EC000837 | KMT | KMT | 1 | 1 | [32 empty] | net_list | 39946 | PLN | 0.23 |  |  |  | 2025-07-24 |  |  | KMT | [13 empty] | https://bitner.com.pl/data/t4_text/649x234_125017130422_bit%201000%20power%20c%20grey.png |  |  |  | https://bitner.com.pl/data/t4txt_photos/031642140422_BiT%201000%C2%AEPower%20C%20GREY_PL.pdf |  |  |  | https://bitner.com.pl/data/t4txt_photos/091107240523_1014_DWU_S_2304_BiT_1000_Power_C_GREY_(TIN)_0,6_1kV_wyd.2.pdf |  |  |  | https://bitner.com.pl/data/t4txt_photos/090247150422_0380_1_UE_BITNER_BiT_1000_Power_C_GREY_(TIN)_0,6_1kV.pdf
S64740 | 5902956361066 |  |  | BiT 1000®Power C GREY 4G2,5 mm² 0,6/1kV | Giętkie, uniepalnione i olejoodporne, ekranowane kable sterownicze przeznaczone do wykonywania połączeń w obwodach sterowania i sygnalizacji. Konstrukcja kabla i zastosowane materiały zapewniają dużą giętkość oraz łatwy montaż. Przeznaczone przede wszystkim do instalacji w obiektach przemysłowych, w miejscach narażonych na działanie oleju lub chłodziw przemysłowych. Nadają się do instalowania na stałe w urządzeniach przemysłowych, liniach technologicznych, maszynach pracujących w pomieszczeniach suchych i wilgotnych, do zastosowań zewnętrznych - odporne na UV i warunki atmosferyczne. Kable nadają się do układania bezpośrednio w ziemi. Kable wykonane w oparciu o normę IEC 60502-1. Kable sklasyfikowane zgodnie z normą PN-EN 50575 (CPR). Istnieje możliwość wykonania kabla z żyłami ocynowanymi: BiT 1000® POWER C GREY TIN | [10 empty] | Zakłady Kablowe BITNER Sp. z o.o. | S64740 | Olejoodporne i uniepalnione, giętkie kable sterownicze, ekran w postaci oplotu z ocynowanych pasemek miedzianych o gęstości krycia ok. 85%, żyły numerowane, o izolacji XLPE i powłoce PVC, do zastosowań wnętrzowych i na zewnątrz oraz do układania w ziemi, 0,6/1kV |  |  | BITNER | [6 empty] | true | true | 12 | PL | [11 empty] | n95 | no_discount_group | no_bonus_group | NOT_RELEVANT | NONE | NOT_RELEVANT | NONE | [33 empty] | 27.32.13.0 |  |  | 0 | 24 | 24 |  |  |  |  | 8544 49 99 | [8 empty] | EC000837 | KMT | KMT | 1 | 1 | [32 empty] | net_list | 47656 | PLN | 0.23 |  |  |  | 2025-07-24 |  |  | KMT | [13 empty] | https://bitner.com.pl/data/t4_text/649x234_125017130422_bit%201000%20power%20c%20grey.png |  |  |  | https://bitner.com.pl/data/t4txt_photos/031642140422_BiT%201000%C2%AEPower%20C%20GREY_PL.pdf |  |  |  | https://bitner.com.pl/data/t4txt_photos/091107240523_1014_DWU_S_2304_BiT_1000_Power_C_GREY_(TIN)_0,6_1kV_wyd.2.pdf |  |  |  | https://bitner.com.pl/data/t4txt_photos/090247150422_0380_1_UE_BITNER_BiT_1000_Power_C_GREY_(TIN)_0,6_1kV.pdf
S64741 | 5902956361073 |  |  | BiT 1000®Power C GREY 5G2,5 mm² 0,6/1kV | Giętkie, uniepalnione i olejoodporne, ekranowane kable sterownicze przeznaczone do wykonywania połączeń w obwodach sterowania i sygnalizacji. Konstrukcja kabla i zastosowane materiały zapewniają dużą giętkość oraz łatwy montaż. Przeznaczone przede wszystkim do instalacji w obiektach przemysłowych, w miejscach narażonych na działanie oleju lub chłodziw przemysłowych. Nadają się do instalowania na stałe w urządzeniach przemysłowych, liniach technologicznych, maszynach pracujących w pomieszczeniach suchych i wilgotnych, do zastosowań zewnętrznych - odporne na UV i warunki atmosferyczne. Kable nadają się do układania bezpośrednio w ziemi. Kable wykonane w oparciu o normę IEC 60502-1. Kable sklasyfikowane zgodnie z normą PN-EN 50575 (CPR). Istnieje możliwość wykonania kabla z żyłami ocynowanymi: BiT 1000® POWER C GREY TIN | [10 empty] | Zakłady Kablowe BITNER Sp. z o.o. | S64741 | Olejoodporne i uniepalnione, giętkie kable sterownicze, ekran w postaci oplotu z ocynowanych pasemek miedzianych o gęstości krycia ok. 85%, żyły numerowane, o izolacji XLPE i powłoce PVC, do zastosowań wnętrzowych i na zewnątrz oraz do układania w ziemi, 0,6/1kV |  |  | BITNER | [6 empty] | true | true | 12 | PL | [11 empty] | n95 | no_discount_group | no_bonus_group | NOT_RELEVANT | NONE | NOT_RELEVANT | NONE | [33 empty] | 27.32.13.0 |  |  | 0 | 24 | 24 |  |  |  |  | 8544 49 99 | [8 empty] | EC000837 | KMT | KMT | 1 | 1 | [32 empty] | net_list | 56891 | PLN | 0.23 |  |  |  | 2025-07-24 |  |  | KMT | [13 empty] | https://bitner.com.pl/data/t4_text/649x234_125017130422_bit%201000%20power%20c%20grey.png |  |  |  | https://bitner.com.pl/data/t4txt_photos/031642140422_BiT%201000%C2%AEPower%20C%20GREY_PL.pdf |  |  |  | https://bitner.com.pl/data/t4txt_photos/091107240523_1014_DWU_S_2304_BiT_1000_Power_C_GREY_(TIN)_0,6_1kV_wyd.2.pdf |  |  |  | https://bitner.com.pl/data/t4txt_photos/090247150422_0380_1_UE_BITNER_BiT_1000_Power_C_GREY_(TIN)_0,6_1kV.pdf
S64742 | 5902956361080 |  |  | BiT 1000®Power C GREY 7G2,5 mm² 0,6/1kV | Giętkie, uniepalnione i olejoodporne, ekranowane kable sterownicze przeznaczone do wykonywania połączeń w obwodach sterowania i sygnalizacji. Konstrukcja kabla i zastosowane materiały zapewniają dużą giętkość oraz łatwy montaż. Przeznaczone przede wszystkim do instalacji w obiektach przemysłowych, w miejscach narażonych na działanie oleju lub chłodziw przemysłowych. Nadają się do instalowania na stałe w urządzeniach przemysłowych, liniach technologicznych, maszynach pracujących w pomieszczeniach suchych i wilgotnych, do zastosowań zewnętrznych - odporne na UV i warunki atmosferyczne. Kable nadają się do układania bezpośrednio w ziemi. Kable wykonane w oparciu o normę IEC 60502-1. Kable sklasyfikowane zgodnie z normą PN-EN 50575 (CPR). Istnieje możliwość wykonania kabla z żyłami ocynowanymi: BiT 1000® POWER C GREY TIN | [10 empty] | Zakłady Kablowe BITNER Sp. z o.o. | S64742 | Olejoodporne i uniepalnione, giętkie kable sterownicze, ekran w postaci oplotu z ocynowanych pasemek miedzianych o gęstości krycia ok. 85%, żyły numerowane, o izolacji XLPE i powłoce PVC, do zastosowań wnętrzowych i na zewnątrz oraz do układania w ziemi, 0,6/1kV |  |  | BITNER | [6 empty] | true | true | 12 | PL | [11 empty] | n95 | no_discount_group | no_bonus_group | NOT_RELEVANT | NONE | NOT_RELEVANT | NONE | [33 empty] | 27.32.13.0 |  |  | 0 | 24 | 24 |  |  |  |  | 8544 49 99 | [8 empty] | EC000837 | KMT | KMT | 1 | 1 | [32 empty] | net_list | 72510 | PLN | 0.23 |  |  |  | 2025-07-24 |  |  | KMT | [13 empty] | https://bitner.com.pl/data/t4_text/649x234_125017130422_bit%201000%20power%20c%20grey.png |  |  |  | https://bitner.com.pl/data/t4txt_photos/031642140422_BiT%201000%C2%AEPower%20C%20GREY_PL.pdf |  |  |  | https://bitner.com.pl/data/t4txt_photos/091107240523_1014_DWU_S_2304_BiT_1000_Power_C_GREY_(TIN)_0,6_1kV_wyd.2.pdf |  |  |  | https://bitner.com.pl/data/t4txt_photos/090247150422_0380_1_UE_BITNER_BiT_1000_Power_C_GREY_(TIN)_0,6_1kV.pdf
S64743 | 5902956361097 |  |  | BiT 1000®Power C GREY 8G2,5 mm² 0,6/1kV | Giętkie, uniepalnione i olejoodporne, ekranowane kable sterownicze przeznaczone do wykonywania połączeń w obwodach sterowania i sygnalizacji. Konstrukcja kabla i zastosowane materiały zapewniają dużą giętkość oraz łatwy montaż. Przeznaczone przede wszystkim do instalacji w obiektach przemysłowych, w miejscach narażonych na działanie oleju lub chłodziw przemysłowych. Nadają się do instalowania na stałe w urządzeniach przemysłowych, liniach technologicznych, maszynach pracujących w pomieszczeniach suchych i wilgotnych, do zastosowań zewnętrznych - odporne na UV i warunki atmosferyczne. Kable nadają się do układania bezpośrednio w ziemi. Kable wykonane w oparciu o normę IEC 60502-1. Kable sklasyfikowane zgodnie z normą PN-EN 50575 (CPR). Istnieje możliwość wykonania kabla z żyłami ocynowanymi: BiT 1000® POWER C GREY TIN | [10 empty] | Zakłady Kablowe BITNER Sp. z o.o. | S64743 | Olejoodporne i uniepalnione, giętkie kable sterownicze, ekran w postaci oplotu z ocynowanych pasemek miedzianych o gęstości krycia ok. 85%, żyły numerowane, o izolacji XLPE i powłoce PVC, do zastosowań wnętrzowych i na zewnątrz oraz do układania w ziemi, 0,6/1kV |  |  | BITNER | [6 empty] | true | true | 12 | PL | [11 empty] | n95 | no_discount_group | no_bonus_group | NOT_RELEVANT | NONE | NOT_RELEVANT | NONE | [33 empty] | 27.32.13.0 |  |  | 0 | 24 | 24 |  |  |  |  | 8544 49 99 | [8 empty] | EC000837 | KMT | KMT | 1 | 1 | [32 empty] | net_list | 82596 | PLN | 0.23 |  |  |  | 2025-07-24 |  |  | KMT | [13 empty] | https://bitner.com.pl/data/t4_text/649x234_125017130422_bit%201000%20power%20c%20grey.png |  |  |  | https://bitner.com.pl/data/t4txt_photos/031642140422_BiT%201000%C2%AEPower%20C%20GREY_PL.pdf |  |  |  | https://bitner.com.pl/data/t4txt_photos/091107240523_1014_DWU_S_2304_BiT_1000_Power_C_GREY_(TIN)_0,6_1kV_wyd.2.pdf |  |  |  | https://bitner.com.pl/data/t4txt_photos/090247150422_0380_1_UE_BITNER_BiT_1000_Power_C_GREY_(TIN)_0,6_1kV.pdf
S64744 | 5902956361103 |  |  | BiT 1000®Power C GREY 10G2,5 mm² 0,6/1kV | Giętkie, uniepalnione i olejoodporne, ekranowane kable sterownicze przeznaczone do wykonywania połączeń w obwodach sterowania i sygnalizacji. Konstrukcja kabla i zastosowane materiały zapewniają dużą giętkość oraz łatwy montaż. Przeznaczone przede wszystkim do instalacji w obiektach przemysłowych, w miejscach narażonych na działanie oleju lub chłodziw przemysłowych. Nadają się do instalowania na stałe w urządzeniach przemysłowych, liniach technologicznych, maszynach pracujących w pomieszczeniach suchych i wilgotnych, do zastosowań zewnętrznych - odporne na UV i warunki atmosferyczne. Kable nadają się do układania bezpośrednio w ziemi. Kable wykonane w oparciu o normę IEC 60502-1. Kable sklasyfikowane zgodnie z normą PN-EN 50575 (CPR). Istnieje możliwość wykonania kabla z żyłami ocynowanymi: BiT 1000® POWER C GREY TIN | [10 empty] | Zakłady Kablowe BITNER Sp. z o.o. | S64744 | Olejoodporne i uniepalnione, giętkie kable sterownicze, ekran w postaci oplotu z ocynowanych pasemek miedzianych o gęstości krycia ok. 85%, żyły numerowane, o izolacji XLPE i powłoce PVC, do zastosowań wnętrzowych i na zewnątrz oraz do układania w ziemi, 0,6/1kV |  |  | BITNER | [6 empty] | true | true | 12 | PL | [11 empty] | n95 | no_discount_group | no_bonus_group | NOT_RELEVANT | NONE | NOT_RELEVANT | NONE | [33 empty] | 27.32.13.0 |  |  | 0 | 24 | 24 |  |  |  |  | 8544 49 99 | [8 empty] | EC000837 | KMT | KMT | 1 | 1 | [32 empty] | net_list | 102352 | PLN | 0.23 |  |  |  | 2025-07-24 |  |  | KMT | [13 empty] | https://bitner.com.pl/data/t4_text/649x234_125017130422_bit%201000%20power%20c%20grey.png |  |  |  | https://bitner.com.pl/data/t4txt_photos/031642140422_BiT%201000%C2%AEPower%20C%20GREY_PL.pdf |  |  |  | https://bitner.com.pl/data/t4txt_photos/091107240523_1014_DWU_S_2304_BiT_1000_Power_C_GREY_(TIN)_0,6_1kV_wyd.2.pdf |  |  |  | https://bitner.com.pl/data/t4txt_photos/090247150422_0380_1_UE_BITNER_BiT_1000_Power_C_GREY_(TIN)_0,6_1kV.pdf
S64745 | 5902956361110 |  |  | BiT 1000®Power C GREY 12G2,5 mm² 0,6/1kV | Giętkie, uniepalnione i olejoodporne, ekranowane kable sterownicze przeznaczone do wykonywania połączeń w obwodach sterowania i sygnalizacji. Konstrukcja kabla i zastosowane materiały zapewniają dużą giętkość oraz łatwy montaż. Przeznaczone przede wszystkim do instalacji w obiektach przemysłowych, w miejscach narażonych na działanie oleju lub chłodziw przemysłowych. Nadają się do instalowania na stałe w urządzeniach przemysłowych, liniach technologicznych, maszynach pracujących w pomieszczeniach suchych i wilgotnych, do zastosowań zewnętrznych - odporne na UV i warunki atmosferyczne. Kable nadają się do układania bezpośrednio w ziemi. Kable wykonane w oparciu o normę IEC 60502-1. Kable sklasyfikowane zgodnie z normą PN-EN 50575 (CPR). Istnieje możliwość wykonania kabla z żyłami ocynowanymi: BiT 1000® POWER C GREY TIN | [10 empty] | Zakłady Kablowe BITNER Sp. z o.o. | S64745 | Olejoodporne i uniepalnione, giętkie kable sterownicze, ekran w postaci oplotu z ocynowanych pasemek miedzianych o gęstości krycia ok. 85%, żyły numerowane, o izolacji XLPE i powłoce PVC, do zastosowań wnętrzowych i na zewnątrz oraz do układania w ziemi, 0,6/1kV |  |  | BITNER | [6 empty] | true | true | 12 | PL | [11 empty] | n95 | no_discount_group | no_bonus_group | NOT_RELEVANT | NONE | NOT_RELEVANT | NONE | [33 empty] | 27.32.13.0 |  |  | 0 | 24 | 24 |  |  |  |  | 8544 49 99 | [8 empty] | EC000837 | KMT | KMT | 1 | 1 | [32 empty] | net_list | 114802 | PLN | 0.23 |  |  |  | 2025-07-24 |  |  | KMT | [13 empty] | https://bitner.com.pl/data/t4_text/649x234_125017130422_bit%201000%20power%20c%20grey.png |  |  |  | https://bitner.com.pl/data/t4txt_photos/031642140422_BiT%201000%C2%AEPower%20C%20GREY_PL.pdf |  |  |  | https://bitner.com.pl/data/t4txt_photos/091107240523_1014_DWU_S_2304_BiT_1000_Power_C_GREY_(TIN)_0,6_1kV_wyd.2.pdf |  |  |  | https://bitner.com.pl/data/t4txt_photos/090247150422_0380_1_UE_BITNER_BiT_1000_Power_C_GREY_(TIN)_0,6_1kV.pdf
S64746 | 5902956361127 |  |  | BiT 1000®Power C GREY 14G2,5 mm² 0,6/1kV | Giętkie, uniepalnione i olejoodporne, ekranowane kable sterownicze przeznaczone do wykonywania połączeń w obwodach sterowania i sygnalizacji. Konstrukcja kabla i zastosowane materiały zapewniają dużą giętkość oraz łatwy montaż. Przeznaczone przede wszystkim do instalacji w obiektach przemysłowych, w miejscach narażonych na działanie oleju lub chłodziw przemysłowych. Nadają się do instalowania na stałe w urządzeniach przemysłowych, liniach technologicznych, maszynach pracujących w pomieszczeniach suchych i wilgotnych, do zastosowań zewnętrznych - odporne na UV i warunki atmosferyczne. Kable nadają się do układania bezpośrednio w ziemi. Kable wykonane w oparciu o normę IEC 60502-1. Kable sklasyfikowane zgodnie z normą PN-EN 50575 (CPR). Istnieje możliwość wykonania kabla z żyłami ocynowanymi: BiT 1000® POWER C GREY TIN | [10 empty] | Zakłady Kablowe BITNER Sp. z o.o. | S64746 | Olejoodporne i uniepalnione, giętkie kable sterownicze, ekran w postaci oplotu z ocynowanych pasemek miedzianych o gęstości krycia ok. 85%, żyły numerowane, o izolacji XLPE i powłoce PVC, do zastosowań wnętrzowych i na zewnątrz oraz do układania w ziemi, 0,6/1kV |  |  | BITNER | [6 empty] | true | true | 12 | PL | [11 empty] | n95 | no_discount_group | no_bonus_group | NOT_RELEVANT | NONE | NOT_RELEVANT | NONE | [33 empty] | 27.32.13.0 |  |  | 0 | 24 | 24 |  |  |  |  | 8544 49 99 | [8 empty] | EC000837 | KMT | KMT | 1 | 1 | [32 empty] | net_list | 130447 | PLN | 0.23 |  |  |  | 2025-07-24 |  |  | KMT | [13 empty] | https://bitner.com.pl/data/t4_text/649x234_125017130422_bit%201000%20power%20c%20grey.png |  |  |  | https://bitner.com.pl/data/t4txt_photos/031642140422_BiT%201000%C2%AEPower%20C%20GREY_PL.pdf |  |  |  | https://bitner.com.pl/data/t4txt_photos/091107240523_1014_DWU_S_2304_BiT_1000_Power_C_GREY_(TIN)_0,6_1kV_wyd.2.pdf |  |  |  | https://bitner.com.pl/data/t4txt_photos/090247150422_0380_1_UE_BITNER_BiT_1000_Power_C_GREY_(TIN)_0,6_1kV.pdf
S64747 | 5902956361134 |  |  | BiT 1000®Power C GREY 16G2,5 mm² 0,6/1kV | Giętkie, uniepalnione i olejoodporne, ekranowane kable sterownicze przeznaczone do wykonywania połączeń w obwodach sterowania i sygnalizacji. Konstrukcja kabla i zastosowane materiały zapewniają dużą giętkość oraz łatwy montaż. Przeznaczone przede wszystkim do instalacji w obiektach przemysłowych, w miejscach narażonych na działanie oleju lub chłodziw przemysłowych. Nadają się do instalowania na stałe w urządzeniach przemysłowych, liniach technologicznych, maszynach pracujących w pomieszczeniach suchych i wilgotnych, do zastosowań zewnętrznych - odporne na UV i warunki atmosferyczne. Kable nadają się do układania bezpośrednio w ziemi. Kable wykonane w oparciu o normę IEC 60502-1. Kable sklasyfikowane zgodnie z normą PN-EN 50575 (CPR). Istnieje możliwość wykonania kabla z żyłami ocynowanymi: BiT 1000® POWER C GREY TIN | [10 empty] | Zakłady Kablowe BITNER Sp. z o.o. | S64747 | Olejoodporne i uniepalnione, giętkie kable sterownicze, ekran w postaci oplotu z ocynowanych pasemek miedzianych o gęstości krycia ok. 85%, żyły numerowane, o izolacji XLPE i powłoce PVC, do zastosowań wnętrzowych i na zewnątrz oraz do układania w ziemi, 0,6/1kV |  |  | BITNER | [6 empty] | true | true | 12 | PL | [11 empty] | n95 | no_discount_group | no_bonus_group | NOT_RELEVANT | NONE | NOT_RELEVANT | NONE | [33 empty] | 27.32.13.0 |  |  | 0 | 24 | 24 |  |  |  |  | 8544 49 99 | [8 empty] | EC000837 | KMT | KMT | 1 | 1 | [32 empty] | net_list | 154057 | PLN | 0.23 |  |  |  | 2025-07-24 |  |  | KMT | [13 empty] | https://bitner.com.pl/data/t4_text/649x234_125017130422_bit%201000%20power%20c%20grey.png |  |  |  | https://bitner.com.pl/data/t4txt_photos/031642140422_BiT%201000%C2%AEPower%20C%20GREY_PL.pdf |  |  |  | https://bitner.com.pl/data/t4txt_photos/091107240523_1014_DWU_S_2304_BiT_1000_Power_C_GREY_(TIN)_0,6_1kV_wyd.2.pdf |  |  |  | https://bitner.com.pl/data/t4txt_photos/090247150422_0380_1_UE_BITNER_BiT_1000_Power_C_GREY_(TIN)_0,6_1kV.pdf
S64748 | 5902956361141 |  |  | BiT 1000®Power C GREY 18G2,5 mm² 0,6/1kV | Giętkie, uniepalnione i olejoodporne, ekranowane kable sterownicze przeznaczone do wykonywania połączeń w obwodach sterowania i sygnalizacji. Konstrukcja kabla i zastosowane materiały zapewniają dużą giętkość oraz łatwy montaż. Przeznaczone przede wszystkim do instalacji w obiektach przemysłowych, w miejscach narażonych na działanie oleju lub chłodziw przemysłowych. Nadają się do instalowania na stałe w urządzeniach przemysłowych, liniach technologicznych, maszynach pracujących w pomieszczeniach suchych i wilgotnych, do zastosowań zewnętrznych - odporne na UV i warunki atmosferyczne. Kable nadają się do układania bezpośrednio w ziemi. Kable wykonane w oparciu o normę IEC 60502-1. Kable sklasyfikowane zgodnie z normą PN-EN 50575 (CPR). Istnieje możliwość wykonania kabla z żyłami ocynowanymi: BiT 1000® POWER C GREY TIN | [10 empty] | Zakłady Kablowe BITNER Sp. z o.o. | S64748 | Olejoodporne i uniepalnione, giętkie kable sterownicze, ekran w postaci oplotu z ocynowanych pasemek miedzianych o gęstości krycia ok. 85%, żyły numerowane, o izolacji XLPE i powłoce PVC, do zastosowań wnętrzowych i na zewnątrz oraz do układania w ziemi, 0,6/1kV |  |  | BITNER | [6 empty] | true | true | 12 | PL | [11 empty] | n95 | no_discount_group | no_bonus_group | NOT_RELEVANT | NONE | NOT_RELEVANT | NONE | [33 empty] | 27.32.13.0 |  |  | 0 | 24 | 24 |  |  |  |  | 8544 49 99 | [8 empty] | EC000837 | KMT | KMT | 1 | 1 | [32 empty] | net_list | 170635 | PLN | 0.23 |  |  |  | 2025-07-24 |  |  | KMT | [13 empty] | https://bitner.com.pl/data/t4_text/649x234_125017130422_bit%201000%20power%20c%20grey.png |  |  |  | https://bitner.com.pl/data/t4txt_photos/031642140422_BiT%201000%C2%AEPower%20C%20GREY_PL.pdf |  |  |  | https://bitner.com.pl/data/t4txt_photos/091107240523_1014_DWU_S_2304_BiT_1000_Power_C_GREY_(TIN)_0,6_1kV_wyd.2.pdf |  |  |  | https://bitner.com.pl/data/t4txt_photos/090247150422_0380_1_UE_BITNER_BiT_1000_Power_C_GREY_(TIN)_0,6_1kV.pdf
S64749 | 5902956361158 |  |  | BiT 1000®Power C GREY 21G2,5 mm² 0,6/1kV | Giętkie, uniepalnione i olejoodporne, ekranowane kable sterownicze przeznaczone do wykonywania połączeń w obwodach sterowania i sygnalizacji. Konstrukcja kabla i zastosowane materiały zapewniają dużą giętkość oraz łatwy montaż. Przeznaczone przede wszystkim do instalacji w obiektach przemysłowych, w miejscach narażonych na działanie oleju lub chłodziw przemysłowych. Nadają się do instalowania na stałe w urządzeniach przemysłowych, liniach technologicznych, maszynach pracujących w pomieszczeniach suchych i wilgotnych, do zastosowań zewnętrznych - odporne na UV i warunki atmosferyczne. Kable nadają się do układania bezpośrednio w ziemi. Kable wykonane w oparciu o normę IEC 60502-1. Kable sklasyfikowane zgodnie z normą PN-EN 50575 (CPR). Istnieje możliwość wykonania kabla z żyłami ocynowanymi: BiT 1000® POWER C GREY TIN | [10 empty] | Zakłady Kablowe BITNER Sp. z o.o. | S64749 | Olejoodporne i uniepalnione, giętkie kable sterownicze, ekran w postaci oplotu z ocynowanych pasemek miedzianych o gęstości krycia ok. 85%, żyły numerowane, o izolacji XLPE i powłoce PVC, do zastosowań wnętrzowych i na zewnątrz oraz do układania w ziemi, 0,6/1kV |  |  | BITNER | [6 empty] | true | true | 12 | PL | [11 empty] | n95 | no_discount_group | no_bonus_group | NOT_RELEVANT | NONE | NOT_RELEVANT | NONE | [33 empty] | 27.32.13.0 |  |  | 0 | 24 | 24 |  |  |  |  | 8544 49 99 | [8 empty] | EC000837 | KMT | KMT | 1 | 1 | [32 empty] | net_list | 193331 | PLN | 0.23 |  |  |  | 2025-07-24 |  |  | KMT | [13 empty] | https://bitner.com.pl/data/t4_text/649x234_125017130422_bit%201000%20power%20c%20grey.png |  |  |  | https://bitner.com.pl/data/t4txt_photos/031642140422_BiT%201000%C2%AEPower%20C%20GREY_PL.pdf |  |  |  | https://bitner.com.pl/data/t4txt_photos/091107240523_1014_DWU_S_2304_BiT_1000_Power_C_GREY_(TIN)_0,6_1kV_wyd.2.pdf |  |  |  | https://bitner.com.pl/data/t4txt_photos/090247150422_0380_1_UE_BITNER_BiT_1000_Power_C_GREY_(TIN)_0,6_1kV.pdf
S64750 | 5902956361165 |  |  | BiT 1000®Power C GREY 25G2,5 mm² 0,6/1kV | Giętkie, uniepalnione i olejoodporne, ekranowane kable sterownicze przeznaczone do wykonywania połączeń w obwodach sterowania i sygnalizacji. Konstrukcja kabla i zastosowane materiały zapewniają dużą giętkość oraz łatwy montaż. Przeznaczone przede wszystkim do instalacji w obiektach przemysłowych, w miejscach narażonych na działanie oleju lub chłodziw przemysłowych. Nadają się do instalowania na stałe w urządzeniach przemysłowych, liniach technologicznych, maszynach pracujących w pomieszczeniach suchych i wilgotnych, do zastosowań zewnętrznych - odporne na UV i warunki atmosferyczne. Kable nadają się do układania bezpośrednio w ziemi. Kable wykonane w oparciu o normę IEC 60502-1. Kable sklasyfikowane zgodnie z normą PN-EN 50575 (CPR). Istnieje możliwość wykonania kabla z żyłami ocynowanymi: BiT 1000® POWER C GREY TIN | [10 empty] | Zakłady Kablowe BITNER Sp. z o.o. | S64750 | Olejoodporne i uniepalnione, giętkie kable sterownicze, ekran w postaci oplotu z ocynowanych pasemek miedzianych o gęstości krycia ok. 85%, żyły numerowane, o izolacji XLPE i powłoce PVC, do zastosowań wnętrzowych i na zewnątrz oraz do układania w ziemi, 0,6/1kV |  |  | BITNER | [6 empty] | true | true | 12 | PL | [11 empty] | n95 | no_discount_group | no_bonus_group | NOT_RELEVANT | NONE | NOT_RELEVANT | NONE | [33 empty] | 27.32.13.0 |  |  | 0 | 24 | 24 |  |  |  |  | 8544 49 99 | [8 empty] | EC000837 | KMT | KMT | 1 | 1 | [32 empty] | net_list | 228932 | PLN | 0.23 |  |  |  | 2025-07-24 |  |  | KMT | [13 empty] | https://bitner.com.pl/data/t4_text/649x234_125017130422_bit%201000%20power%20c%20grey.png |  |  |  | https://bitner.com.pl/data/t4txt_photos/031642140422_BiT%201000%C2%AEPower%20C%20GREY_PL.pdf |  |  |  | https://bitner.com.pl/data/t4txt_photos/091107240523_1014_DWU_S_2304_BiT_1000_Power_C_GREY_(TIN)_0,6_1kV_wyd.2.pdf |  |  |  | https://bitner.com.pl/data/t4txt_photos/090247150422_0380_1_UE_BITNER_BiT_1000_Power_C_GREY_(TIN)_0,6_1kV.pdf
S64751 | 5902956361172 |  |  | BiT 1000®Power C GREY 3G4,0 mm² 0,6/1kV | Giętkie, uniepalnione i olejoodporne, ekranowane kable sterownicze przeznaczone do wykonywania połączeń w obwodach sterowania i sygnalizacji. Konstrukcja kabla i zastosowane materiały zapewniają dużą giętkość oraz łatwy montaż. Przeznaczone przede wszystkim do instalacji w obiektach przemysłowych, w miejscach narażonych na działanie oleju lub chłodziw przemysłowych. Nadają się do instalowania na stałe w urządzeniach przemysłowych, liniach technologicznych, maszynach pracujących w pomieszczeniach suchych i wilgotnych, do zastosowań zewnętrznych - odporne na UV i warunki atmosferyczne. Kable nadają się do układania bezpośrednio w ziemi. Kable wykonane w oparciu o normę IEC 60502-1. Kable sklasyfikowane zgodnie z normą PN-EN 50575 (CPR). Istnieje możliwość wykonania kabla z żyłami ocynowanymi: BiT 1000® POWER C GREY TIN | [10 empty] | Zakłady Kablowe BITNER Sp. z o.o. | S64751 | Olejoodporne i uniepalnione, giętkie kable sterownicze, ekran w postaci oplotu z ocynowanych pasemek miedzianych o gęstości krycia ok. 85%, żyły numerowane, o izolacji XLPE i powłoce PVC, do zastosowań wnętrzowych i na zewnątrz oraz do układania w ziemi, 0,6/1kV |  |  | BITNER | [6 empty] | true | true | 12 | PL | [11 empty] | n95 | no_discount_group | no_bonus_group | NOT_RELEVANT | NONE | NOT_RELEVANT | NONE | [33 empty] | 27.32.13.0 |  |  | 0 | 24 | 24 |  |  |  |  | 8544 49 99 | [8 empty] | EC000837 | KMT | KMT | 1 | 1 | [32 empty] | net_list | 54228 | PLN | 0.23 |  |  |  | 2025-07-24 |  |  | KMT | [13 empty] | https://bitner.com.pl/data/t4_text/649x234_125017130422_bit%201000%20power%20c%20grey.png |  |  |  | https://bitner.com.pl/data/t4txt_photos/031642140422_BiT%201000%C2%AEPower%20C%20GREY_PL.pdf |  |  |  | https://bitner.com.pl/data/t4txt_photos/091107240523_1014_DWU_S_2304_BiT_1000_Power_C_GREY_(TIN)_0,6_1kV_wyd.2.pdf |  |  |  | https://bitner.com.pl/data/t4txt_photos/090247150422_0380_1_UE_BITNER_BiT_1000_Power_C_GREY_(TIN)_0,6_1kV.pdf
S64752 | 5902956361189 |  |  | BiT 1000®Power C GREY 4G4,0 mm² 0,6/1kV | Giętkie, uniepalnione i olejoodporne, ekranowane kable sterownicze przeznaczone do wykonywania połączeń w obwodach sterowania i sygnalizacji. Konstrukcja kabla i zastosowane materiały zapewniają dużą giętkość oraz łatwy montaż. Przeznaczone przede wszystkim do instalacji w obiektach przemysłowych, w miejscach narażonych na działanie oleju lub chłodziw przemysłowych. Nadają się do instalowania na stałe w urządzeniach przemysłowych, liniach technologicznych, maszynach pracujących w pomieszczeniach suchych i wilgotnych, do zastosowań zewnętrznych - odporne na UV i warunki atmosferyczne. Kable nadają się do układania bezpośrednio w ziemi. Kable wykonane w oparciu o normę IEC 60502-1. Kable sklasyfikowane zgodnie z normą PN-EN 50575 (CPR). Istnieje możliwość wykonania kabla z żyłami ocynowanymi: BiT 1000® POWER C GREY TIN | [10 empty] | Zakłady Kablowe BITNER Sp. z o.o. | S64752 | Olejoodporne i uniepalnione, giętkie kable sterownicze, ekran w postaci oplotu z ocynowanych pasemek miedzianych o gęstości krycia ok. 85%, żyły numerowane, o izolacji XLPE i powłoce PVC, do zastosowań wnętrzowych i na zewnątrz oraz do układania w ziemi, 0,6/1kV |  |  | BITNER | [6 empty] | true | true | 12 | PL | [11 empty] | n95 | no_discount_group | no_bonus_group | NOT_RELEVANT | NONE | NOT_RELEVANT | NONE | [33 empty] | 27.32.13.0 |  |  | 0 | 24 | 24 |  |  |  |  | 8544 49 99 | [8 empty] | EC000837 | KMT | KMT | 1 | 1 | [32 empty] | net_list | 68268 | PLN | 0.23 |  |  |  | 2025-07-24 |  |  | KMT | [13 empty] | https://bitner.com.pl/data/t4_text/649x234_125017130422_bit%201000%20power%20c%20grey.png |  |  |  | https://bitner.com.pl/data/t4txt_photos/031642140422_BiT%201000%C2%AEPower%20C%20GREY_PL.pdf |  |  |  | https://bitner.com.pl/data/t4txt_photos/091107240523_1014_DWU_S_2304_BiT_1000_Power_C_GREY_(TIN)_0,6_1kV_wyd.2.pdf |  |  |  | https://bitner.com.pl/data/t4txt_photos/090247150422_0380_1_UE_BITNER_BiT_1000_Power_C_GREY_(TIN)_0,6_1kV.pdf
S64753 | 5902956361196 |  |  | BiT 1000®Power C GREY 5G4,0 mm² 0,6/1kV | Giętkie, uniepalnione i olejoodporne, ekranowane kable sterownicze przeznaczone do wykonywania połączeń w obwodach sterowania i sygnalizacji. Konstrukcja kabla i zastosowane materiały zapewniają dużą giętkość oraz łatwy montaż. Przeznaczone przede wszystkim do instalacji w obiektach przemysłowych, w miejscach narażonych na działanie oleju lub chłodziw przemysłowych. Nadają się do instalowania na stałe w urządzeniach przemysłowych, liniach technologicznych, maszynach pracujących w pomieszczeniach suchych i wilgotnych, do zastosowań zewnętrznych - odporne na UV i warunki atmosferyczne. Kable nadają się do układania bezpośrednio w ziemi. Kable wykonane w oparciu o normę IEC 60502-1. Kable sklasyfikowane zgodnie z normą PN-EN 50575 (CPR). Istnieje możliwość wykonania kabla z żyłami ocynowanymi: BiT 1000® POWER C GREY TIN | [10 empty] | Zakłady Kablowe BITNER Sp. z o.o. | S64753 | Olejoodporne i uniepalnione, giętkie kable sterownicze, ekran w postaci oplotu z ocynowanych pasemek miedzianych o gęstości krycia ok. 85%, żyły numerowane, o izolacji XLPE i powłoce PVC, do zastosowań wnętrzowych i na zewnątrz oraz do układania w ziemi, 0,6/1kV |  |  | BITNER | [6 empty] | true | true | 12 | PL | [11 empty] | n95 | no_discount_group | no_bonus_group | NOT_RELEVANT | NONE | NOT_RELEVANT | NONE | [33 empty] | 27.32.13.0 |  |  | 0 | 24 | 24 |  |  |  |  | 8544 49 99 | [8 empty] | EC000837 | KMT | KMT | 1 | 1 | [32 empty] | net_list | 81453 | PLN | 0.23 |  |  |  | 2025-07-24 |  |  | KMT | [13 empty] | https://bitner.com.pl/data/t4_text/649x234_125017130422_bit%201000%20power%20c%20grey.png |  |  |  | https://bitner.com.pl/data/t4txt_photos/031642140422_BiT%201000%C2%AEPower%20C%20GREY_PL.pdf |  |  |  | https://bitner.com.pl/data/t4txt_photos/091107240523_1014_DWU_S_2304_BiT_1000_Power_C_GREY_(TIN)_0,6_1kV_wyd.2.pdf |  |  |  | https://bitner.com.pl/data/t4txt_photos/090247150422_0380_1_UE_BITNER_BiT_1000_Power_C_GREY_(TIN)_0,6_1kV.pdf
S64760 | 5902956361202 |  |  | BiT 1000®Power C GREY 2x0,75 mm² 0,6/1kV | Giętkie, uniepalnione i olejoodporne, ekranowane kable sterownicze przeznaczone do wykonywania połączeń w obwodach sterowania i sygnalizacji. Konstrukcja kabla i zastosowane materiały zapewniają dużą giętkość oraz łatwy montaż. Przeznaczone przede wszystkim do instalacji w obiektach przemysłowych, w miejscach narażonych na działanie oleju lub chłodziw przemysłowych. Nadają się do instalowania na stałe w urządzeniach przemysłowych, liniach technologicznych, maszynach pracujących w pomieszczeniach suchych i wilgotnych, do zastosowań zewnętrznych - odporne na UV i warunki atmosferyczne. Kable nadają się do układania bezpośrednio w ziemi. Kable wykonane w oparciu o normę IEC 60502-1. Kable sklasyfikowane zgodnie z normą PN-EN 50575 (CPR). Istnieje możliwość wykonania kabla z żyłami ocynowanymi: BiT 1000® POWER C GREY TIN | [10 empty] | Zakłady Kablowe BITNER Sp. z o.o. | S64760 | Olejoodporne i uniepalnione, giętkie kable sterownicze, ekran w postaci oplotu z ocynowanych pasemek miedzianych o gęstości krycia ok. 85%, żyły numerowane, o izolacji XLPE i powłoce PVC, do zastosowań wnętrzowych i na zewnątrz oraz do układania w ziemi, 0,6/1kV |  |  | BITNER | [6 empty] | true | true | 12 | PL | [11 empty] | n95 | no_discount_group | no_bonus_group | NOT_RELEVANT | NONE | NOT_RELEVANT | NONE | [33 empty] | 27.32.13.0 |  |  | 0 | 24 | 24 |  |  |  |  | 8544 49 99 | [8 empty] | EC000837 | KMT | KMT | 1 | 1 | [32 empty] | net_list | 15987 | PLN | 0.23 |  |  |  | 2025-07-24 |  |  | KMT | [13 empty] | https://bitner.com.pl/data/t4_text/649x234_125017130422_bit%201000%20power%20c%20grey.png |  |  |  | https://bitner.com.pl/data/t4txt_photos/031642140422_BiT%201000%C2%AEPower%20C%20GREY_PL.pdf |  |  |  | https://bitner.com.pl/data/t4txt_photos/091107240523_1014_DWU_S_2304_BiT_1000_Power_C_GREY_(TIN)_0,6_1kV_wyd.2.pdf |  |  |  | https://bitner.com.pl/data/t4txt_photos/090247150422_0380_1_UE_BITNER_BiT_1000_Power_C_GREY_(TIN)_0,6_1kV.pdf
S64761 | 5902956361219 |  |  | BiT 1000®Power C GREY 3x0,75 mm² 0,6/1kV | Giętkie, uniepalnione i olejoodporne, ekranowane kable sterownicze przeznaczone do wykonywania połączeń w obwodach sterowania i sygnalizacji. Konstrukcja kabla i zastosowane materiały zapewniają dużą giętkość oraz łatwy montaż. Przeznaczone przede wszystkim do instalacji w obiektach przemysłowych, w miejscach narażonych na działanie oleju lub chłodziw przemysłowych. Nadają się do instalowania na stałe w urządzeniach przemysłowych, liniach technologicznych, maszynach pracujących w pomieszczeniach suchych i wilgotnych, do zastosowań zewnętrznych - odporne na UV i warunki atmosferyczne. Kable nadają się do układania bezpośrednio w ziemi. Kable wykonane w oparciu o normę IEC 60502-1. Kable sklasyfikowane zgodnie z normą PN-EN 50575 (CPR). Istnieje możliwość wykonania kabla z żyłami ocynowanymi: BiT 1000® POWER C GREY TIN | [10 empty] | Zakłady Kablowe BITNER Sp. z o.o. | S64761 | Olejoodporne i uniepalnione, giętkie kable sterownicze, ekran w postaci oplotu z ocynowanych pasemek miedzianych o gęstości krycia ok. 85%, żyły numerowane, o izolacji XLPE i powłoce PVC, do zastosowań wnętrzowych i na zewnątrz oraz do układania w ziemi, 0,6/1kV |  |  | BITNER | [6 empty] | true | true | 12 | PL | [11 empty] | n95 | no_discount_group | no_bonus_group | NOT_RELEVANT | NONE | NOT_RELEVANT | NONE | [33 empty] | 27.32.13.0 |  |  | 0 | 24 | 24 |  |  |  |  | 8544 49 99 | [8 empty] | EC000837 | KMT | KMT | 1 | 1 | [32 empty] | net_list | 20505 | PLN | 0.23 |  |  |  | 2025-07-24 |  |  | KMT | [13 empty] | https://bitner.com.pl/data/t4_text/649x234_125017130422_bit%201000%20power%20c%20grey.png |  |  |  | https://bitner.com.pl/data/t4txt_photos/031642140422_BiT%201000%C2%AEPower%20C%20GREY_PL.pdf |  |  |  | https://bitner.com.pl/data/t4txt_photos/091107240523_1014_DWU_S_2304_BiT_1000_Power_C_GREY_(TIN)_0,6_1kV_wyd.2.pdf |  |  |  | https://bitner.com.pl/data/t4txt_photos/090247150422_0380_1_UE_BITNER_BiT_1000_Power_C_GREY_(TIN)_0,6_1kV.pdf
S64762 | 5902956361226 |  |  | BiT 1000®Power C GREY 4x0,75 mm² 0,6/1kV | Giętkie, uniepalnione i olejoodporne, ekranowane kable sterownicze przeznaczone do wykonywania połączeń w obwodach sterowania i sygnalizacji. Konstrukcja kabla i zastosowane materiały zapewniają dużą giętkość oraz łatwy montaż. Przeznaczone przede wszystkim do instalacji w obiektach przemysłowych, w miejscach narażonych na działanie oleju lub chłodziw przemysłowych. Nadają się do instalowania na stałe w urządzeniach przemysłowych, liniach technologicznych, maszynach pracujących w pomieszczeniach suchych i wilgotnych, do zastosowań zewnętrznych - odporne na UV i warunki atmosferyczne. Kable nadają się do układania bezpośrednio w ziemi. Kable wykonane w oparciu o normę IEC 60502-1. Kable sklasyfikowane zgodnie z normą PN-EN 50575 (CPR). Istnieje możliwość wykonania kabla z żyłami ocynowanymi: BiT 1000® POWER C GREY TIN | [10 empty] | Zakłady Kablowe BITNER Sp. z o.o. | S64762 | Olejoodporne i uniepalnione, giętkie kable sterownicze, ekran w postaci oplotu z ocynowanych pasemek miedzianych o gęstości krycia ok. 85%, żyły numerowane, o izolacji XLPE i powłoce PVC, do zastosowań wnętrzowych i na zewnątrz oraz do układania w ziemi, 0,6/1kV |  |  | BITNER | [6 empty] | true | true | 12 | PL | [11 empty] | n95 | no_discount_group | no_bonus_group | NOT_RELEVANT | NONE | NOT_RELEVANT | NONE | [33 empty] | 27.32.13.0 |  |  | 0 | 24 | 24 |  |  |  |  | 8544 49 99 | [8 empty] | EC000837 | KMT | KMT | 1 | 1 | [32 empty] | net_list | 24368 | PLN | 0.23 |  |  |  | 2025-07-24 |  |  | KMT | [13 empty] | https://bitner.com.pl/data/t4_text/649x234_125017130422_bit%201000%20power%20c%20grey.png |  |  |  | https://bitner.com.pl/data/t4txt_photos/031642140422_BiT%201000%C2%AEPower%20C%20GREY_PL.pdf |  |  |  | https://bitner.com.pl/data/t4txt_photos/091107240523_1014_DWU_S_2304_BiT_1000_Power_C_GREY_(TIN)_0,6_1kV_wyd.2.pdf |  |  |  | https://bitner.com.pl/data/t4txt_photos/090247150422_0380_1_UE_BITNER_BiT_1000_Power_C_GREY_(TIN)_0,6_1kV.pdf
S64763 | 5902956361233 |  |  | BiT 1000®Power C GREY 5x0,75 mm² 0,6/1kV | Giętkie, uniepalnione i olejoodporne, ekranowane kable sterownicze przeznaczone do wykonywania połączeń w obwodach sterowania i sygnalizacji. Konstrukcja kabla i zastosowane materiały zapewniają dużą giętkość oraz łatwy montaż. Przeznaczone przede wszystkim do instalacji w obiektach przemysłowych, w miejscach narażonych na działanie oleju lub chłodziw przemysłowych. Nadają się do instalowania na stałe w urządzeniach przemysłowych, liniach technologicznych, maszynach pracujących w pomieszczeniach suchych i wilgotnych, do zastosowań zewnętrznych - odporne na UV i warunki atmosferyczne. Kable nadają się do układania bezpośrednio w ziemi. Kable wykonane w oparciu o normę IEC 60502-1. Kable sklasyfikowane zgodnie z normą PN-EN 50575 (CPR). Istnieje możliwość wykonania kabla z żyłami ocynowanymi: BiT 1000® POWER C GREY TIN | [10 empty] | Zakłady Kablowe BITNER Sp. z o.o. | S64763 | Olejoodporne i uniepalnione, giętkie kable sterownicze, ekran w postaci oplotu z ocynowanych pasemek miedzianych o gęstości krycia ok. 85%, żyły numerowane, o izolacji XLPE i powłoce PVC, do zastosowań wnętrzowych i na zewnątrz oraz do układania w ziemi, 0,6/1kV |  |  | BITNER | [6 empty] | true | true | 12 | PL | [11 empty] | n95 | no_discount_group | no_bonus_group | NOT_RELEVANT | NONE | NOT_RELEVANT | NONE | [33 empty] | 27.32.13.0 |  |  | 0 | 24 | 24 |  |  |  |  | 8544 49 99 | [8 empty] | EC000837 | KMT | KMT | 1 | 1 | [32 empty] | net_list | 28556 | PLN | 0.23 |  |  |  | 2025-07-24 |  |  | KMT | [13 empty] | https://bitner.com.pl/data/t4_text/649x234_125017130422_bit%201000%20power%20c%20grey.png |  |  |  | https://bitner.com.pl/data/t4txt_photos/031642140422_BiT%201000%C2%AEPower%20C%20GREY_PL.pdf |  |  |  | https://bitner.com.pl/data/t4txt_photos/091107240523_1014_DWU_S_2304_BiT_1000_Power_C_GREY_(TIN)_0,6_1kV_wyd.2.pdf |  |  |  | https://bitner.com.pl/data/t4txt_photos/090247150422_0380_1_UE_BITNER_BiT_1000_Power_C_GREY_(TIN)_0,6_1kV.pdf
S64764 | 5902956361240 |  |  | BiT 1000®Power C GREY 6x0,75 mm² 0,6/1kV | Giętkie, uniepalnione i olejoodporne, ekranowane kable sterownicze przeznaczone do wykonywania połączeń w obwodach sterowania i sygnalizacji. Konstrukcja kabla i zastosowane materiały zapewniają dużą giętkość oraz łatwy montaż. Przeznaczone przede wszystkim do instalacji w obiektach przemysłowych, w miejscach narażonych na działanie oleju lub chłodziw przemysłowych. Nadają się do instalowania na stałe w urządzeniach przemysłowych, liniach technologicznych, maszynach pracujących w pomieszczeniach suchych i wilgotnych, do zastosowań zewnętrznych - odporne na UV i warunki atmosferyczne. Kable nadają się do układania bezpośrednio w ziemi. Kable wykonane w oparciu o normę IEC 60502-1. Kable sklasyfikowane zgodnie z normą PN-EN 50575 (CPR). Istnieje możliwość wykonania kabla z żyłami ocynowanymi: BiT 1000® POWER C GREY TIN | [10 empty] | Zakłady Kablowe BITNER Sp. z o.o. | S64764 | Olejoodporne i uniepalnione, giętkie kable sterownicze, ekran w postaci oplotu z ocynowanych pasemek miedzianych o gęstości krycia ok. 85%, żyły numerowane, o izolacji XLPE i powłoce PVC, do zastosowań wnętrzowych i na zewnątrz oraz do układania w ziemi, 0,6/1kV |  |  | BITNER | [6 empty] | true | true | 12 | PL | [11 empty] | n95 | no_discount_group | no_bonus_group | NOT_RELEVANT | NONE | NOT_RELEVANT | NONE | [33 empty] | 27.32.13.0 |  |  | 0 | 24 | 24 |  |  |  |  | 8544 49 99 | [8 empty] | EC000837 | KMT | KMT | 1 | 1 | [32 empty] | net_list | 36695 | PLN | 0.23 |  |  |  | 2025-07-24 |  |  | KMT | [13 empty] | https://bitner.com.pl/data/t4_text/649x234_125017130422_bit%201000%20power%20c%20grey.png |  |  |  | https://bitner.com.pl/data/t4txt_photos/031642140422_BiT%201000%C2%AEPower%20C%20GREY_PL.pdf |  |  |  | https://bitner.com.pl/data/t4txt_photos/091107240523_1014_DWU_S_2304_BiT_1000_Power_C_GREY_(TIN)_0,6_1kV_wyd.2.pdf |  |  |  | https://bitner.com.pl/data/t4txt_photos/090247150422_0380_1_UE_BITNER_BiT_1000_Power_C_GREY_(TIN)_0,6_1kV.pdf
S64765 | 5902956361257 |  |  | BiT 1000®Power C GREY 7x0,75 mm² 0,6/1kV | Giętkie, uniepalnione i olejoodporne, ekranowane kable sterownicze przeznaczone do wykonywania połączeń w obwodach sterowania i sygnalizacji. Konstrukcja kabla i zastosowane materiały zapewniają dużą giętkość oraz łatwy montaż. Przeznaczone przede wszystkim do instalacji w obiektach przemysłowych, w miejscach narażonych na działanie oleju lub chłodziw przemysłowych. Nadają się do instalowania na stałe w urządzeniach przemysłowych, liniach technologicznych, maszynach pracujących w pomieszczeniach suchych i wilgotnych, do zastosowań zewnętrznych - odporne na UV i warunki atmosferyczne. Kable nadają się do układania bezpośrednio w ziemi. Kable wykonane w oparciu o normę IEC 60502-1. Kable sklasyfikowane zgodnie z normą PN-EN 50575 (CPR). Istnieje możliwość wykonania kabla z żyłami ocynowanymi: BiT 1000® POWER C GREY TIN | [10 empty] | Zakłady Kablowe BITNER Sp. z o.o. | S64765 | Olejoodporne i uniepalnione, giętkie kable sterownicze, ekran w postaci oplotu z ocynowanych pasemek miedzianych o gęstości krycia ok. 85%, żyły numerowane, o izolacji XLPE i powłoce PVC, do zastosowań wnętrzowych i na zewnątrz oraz do układania w ziemi, 0,6/1kV |  |  | BITNER | [6 empty] | true | true | 12 | PL | [11 empty] | n95 | no_discount_group | no_bonus_group | NOT_RELEVANT | NONE | NOT_RELEVANT | NONE | [33 empty] | 27.32.13.0 |  |  | 0 | 24 | 24 |  |  |  |  | 8544 49 99 | [8 empty] | EC000837 | KMT | KMT | 1 | 1 | [32 empty] | net_list | 38940 | PLN | 0.23 |  |  |  | 2025-07-24 |  |  | KMT | [13 empty] | https://bitner.com.pl/data/t4_text/649x234_125017130422_bit%201000%20power%20c%20grey.png |  |  |  | https://bitner.com.pl/data/t4txt_photos/031642140422_BiT%201000%C2%AEPower%20C%20GREY_PL.pdf |  |  |  | https://bitner.com.pl/data/t4txt_photos/091107240523_1014_DWU_S_2304_BiT_1000_Power_C_GREY_(TIN)_0,6_1kV_wyd.2.pdf |  |  |  | https://bitner.com.pl/data/t4txt_photos/090247150422_0380_1_UE_BITNER_BiT_1000_Power_C_GREY_(TIN)_0,6_1kV.pdf
S64766 | 5902956361264 |  |  | BiT 1000®Power C GREY 8x0,75 mm² 0,6/1kV | Giętkie, uniepalnione i olejoodporne, ekranowane kable sterownicze przeznaczone do wykonywania połączeń w obwodach sterowania i sygnalizacji. Konstrukcja kabla i zastosowane materiały zapewniają dużą giętkość oraz łatwy montaż. Przeznaczone przede wszystkim do instalacji w obiektach przemysłowych, w miejscach narażonych na działanie oleju lub chłodziw przemysłowych. Nadają się do instalowania na stałe w urządzeniach przemysłowych, liniach technologicznych, maszynach pracujących w pomieszczeniach suchych i wilgotnych, do zastosowań zewnętrznych - odporne na UV i warunki atmosferyczne. Kable nadają się do układania bezpośrednio w ziemi. Kable wykonane w oparciu o normę IEC 60502-1. Kable sklasyfikowane zgodnie z normą PN-EN 50575 (CPR). Istnieje możliwość wykonania kabla z żyłami ocynowanymi: BiT 1000® POWER C GREY TIN | [10 empty] | Zakłady Kablowe BITNER Sp. z o.o. | S64766 | Olejoodporne i uniepalnione, giętkie kable sterownicze, ekran w postaci oplotu z ocynowanych pasemek miedzianych o gęstości krycia ok. 85%, żyły numerowane, o izolacji XLPE i powłoce PVC, do zastosowań wnętrzowych i na zewnątrz oraz do układania w ziemi, 0,6/1kV |  |  | BITNER | [6 empty] | true | true | 12 | PL | [11 empty] | n95 | no_discount_group | no_bonus_group | NOT_RELEVANT | NONE | NOT_RELEVANT | NONE | [33 empty] | 27.32.13.0 |  |  | 0 | 24 | 24 |  |  |  |  | 8544 49 99 | [8 empty] | EC000837 | KMT | KMT | 1 | 1 | [32 empty] | net_list | 44388 | PLN | 0.23 |  |  |  | 2025-07-24 |  |  | KMT | [13 empty] | https://bitner.com.pl/data/t4_text/649x234_125017130422_bit%201000%20power%20c%20grey.png |  |  |  | https://bitner.com.pl/data/t4txt_photos/031642140422_BiT%201000%C2%AEPower%20C%20GREY_PL.pdf |  |  |  | https://bitner.com.pl/data/t4txt_photos/091107240523_1014_DWU_S_2304_BiT_1000_Power_C_GREY_(TIN)_0,6_1kV_wyd.2.pdf |  |  |  | https://bitner.com.pl/data/t4txt_photos/090247150422_0380_1_UE_BITNER_BiT_1000_Power_C_GREY_(TIN)_0,6_1kV.pdf
S64767 | 5902956361271 |  |  | BiT 1000®Power C GREY 10x0,75 mm² 0,6/1kV | Giętkie, uniepalnione i olejoodporne, ekranowane kable sterownicze przeznaczone do wykonywania połączeń w obwodach sterowania i sygnalizacji. Konstrukcja kabla i zastosowane materiały zapewniają dużą giętkość oraz łatwy montaż. Przeznaczone przede wszystkim do instalacji w obiektach przemysłowych, w miejscach narażonych na działanie oleju lub chłodziw przemysłowych. Nadają się do instalowania na stałe w urządzeniach przemysłowych, liniach technologicznych, maszynach pracujących w pomieszczeniach suchych i wilgotnych, do zastosowań zewnętrznych - odporne na UV i warunki atmosferyczne. Kable nadają się do układania bezpośrednio w ziemi. Kable wykonane w oparciu o normę IEC 60502-1. Kable sklasyfikowane zgodnie z normą PN-EN 50575 (CPR). Istnieje możliwość wykonania kabla z żyłami ocynowanymi: BiT 1000® POWER C GREY TIN | [10 empty] | Zakłady Kablowe BITNER Sp. z o.o. | S64767 | Olejoodporne i uniepalnione, giętkie kable sterownicze, ekran w postaci oplotu z ocynowanych pasemek miedzianych o gęstości krycia ok. 85%, żyły numerowane, o izolacji XLPE i powłoce PVC, do zastosowań wnętrzowych i na zewnątrz oraz do układania w ziemi, 0,6/1kV |  |  | BITNER | [6 empty] | true | true | 12 | PL | [11 empty] | n95 | no_discount_group | no_bonus_group | NOT_RELEVANT | NONE | NOT_RELEVANT | NONE | [33 empty] | 27.32.13.0 |  |  | 0 | 24 | 24 |  |  |  |  | 8544 49 99 | [8 empty] | EC000837 | KMT | KMT | 1 | 1 | [32 empty] | net_list | 54313 | PLN | 0.23 |  |  |  | 2025-07-24 |  |  | KMT | [13 empty] | https://bitner.com.pl/data/t4_text/649x234_125017130422_bit%201000%20power%20c%20grey.png |  |  |  | https://bitner.com.pl/data/t4txt_photos/031642140422_BiT%201000%C2%AEPower%20C%20GREY_PL.pdf |  |  |  | https://bitner.com.pl/data/t4txt_photos/091107240523_1014_DWU_S_2304_BiT_1000_Power_C_GREY_(TIN)_0,6_1kV_wyd.2.pdf |  |  |  | https://bitner.com.pl/data/t4txt_photos/090247150422_0380_1_UE_BITNER_BiT_1000_Power_C_GREY_(TIN)_0,6_1kV.pdf
S64768 | 5902956361288 |  |  | BiT 1000®Power C GREY 12x0,75 mm² 0,6/1kV | Giętkie, uniepalnione i olejoodporne, ekranowane kable sterownicze przeznaczone do wykonywania połączeń w obwodach sterowania i sygnalizacji. Konstrukcja kabla i zastosowane materiały zapewniają dużą giętkość oraz łatwy montaż. Przeznaczone przede wszystkim do instalacji w obiektach przemysłowych, w miejscach narażonych na działanie oleju lub chłodziw przemysłowych. Nadają się do instalowania na stałe w urządzeniach przemysłowych, liniach technologicznych, maszynach pracujących w pomieszczeniach suchych i wilgotnych, do zastosowań zewnętrznych - odporne na UV i warunki atmosferyczne. Kable nadają się do układania bezpośrednio w ziemi. Kable wykonane w oparciu o normę IEC 60502-1. Kable sklasyfikowane zgodnie z normą PN-EN 50575 (CPR). Istnieje możliwość wykonania kabla z żyłami ocynowanymi: BiT 1000® POWER C GREY TIN | [10 empty] | Zakłady Kablowe BITNER Sp. z o.o. | S64768 | Olejoodporne i uniepalnione, giętkie kable sterownicze, ekran w postaci oplotu z ocynowanych pasemek miedzianych o gęstości krycia ok. 85%, żyły numerowane, o izolacji XLPE i powłoce PVC, do zastosowań wnętrzowych i na zewnątrz oraz do układania w ziemi, 0,6/1kV |  |  | BITNER | [6 empty] | true | true | 12 | PL | [11 empty] | n95 | no_discount_group | no_bonus_group | NOT_RELEVANT | NONE | NOT_RELEVANT | NONE | [33 empty] | 27.32.13.0 |  |  | 0 | 24 | 24 |  |  |  |  | 8544 49 99 | [8 empty] | EC000837 | KMT | KMT | 1 | 1 | [32 empty] | net_list | 58794 | PLN | 0.23 |  |  |  | 2025-07-24 |  |  | KMT | [13 empty] | https://bitner.com.pl/data/t4_text/649x234_125017130422_bit%201000%20power%20c%20grey.png |  |  |  | https://bitner.com.pl/data/t4txt_photos/031642140422_BiT%201000%C2%AEPower%20C%20GREY_PL.pdf |  |  |  | https://bitner.com.pl/data/t4txt_photos/091107240523_1014_DWU_S_2304_BiT_1000_Power_C_GREY_(TIN)_0,6_1kV_wyd.2.pdf |  |  |  | https://bitner.com.pl/data/t4txt_photos/090247150422_0380_1_UE_BITNER_BiT_1000_Power_C_GREY_(TIN)_0,6_1kV.pdf
S64769 | 5902956361295 |  |  | BiT 1000®Power C GREY 14x0,75 mm² 0,6/1kV | Giętkie, uniepalnione i olejoodporne, ekranowane kable sterownicze przeznaczone do wykonywania połączeń w obwodach sterowania i sygnalizacji. Konstrukcja kabla i zastosowane materiały zapewniają dużą giętkość oraz łatwy montaż. Przeznaczone przede wszystkim do instalacji w obiektach przemysłowych, w miejscach narażonych na działanie oleju lub chłodziw przemysłowych. Nadają się do instalowania na stałe w urządzeniach przemysłowych, liniach technologicznych, maszynach pracujących w pomieszczeniach suchych i wilgotnych, do zastosowań zewnętrznych - odporne na UV i warunki atmosferyczne. Kable nadają się do układania bezpośrednio w ziemi. Kable wykonane w oparciu o normę IEC 60502-1. Kable sklasyfikowane zgodnie z normą PN-EN 50575 (CPR). Istnieje możliwość wykonania kabla z żyłami ocynowanymi: BiT 1000® POWER C GREY TIN | [10 empty] | Zakłady Kablowe BITNER Sp. z o.o. | S64769 | Olejoodporne i uniepalnione, giętkie kable sterownicze, ekran w postaci oplotu z ocynowanych pasemek miedzianych o gęstości krycia ok. 85%, żyły numerowane, o izolacji XLPE i powłoce PVC, do zastosowań wnętrzowych i na zewnątrz oraz do układania w ziemi, 0,6/1kV |  |  | BITNER | [6 empty] | true | true | 12 | PL | [11 empty] | n95 | no_discount_group | no_bonus_group | NOT_RELEVANT | NONE | NOT_RELEVANT | NONE | [33 empty] | 27.32.13.0 |  |  | 0 | 24 | 24 |  |  |  |  | 8544 49 99 | [8 empty] | EC000837 | KMT | KMT | 1 | 1 | [32 empty] | net_list | 65209 | PLN | 0.23 |  |  |  | 2025-07-24 |  |  | KMT | [13 empty] | https://bitner.com.pl/data/t4_text/649x234_125017130422_bit%201000%20power%20c%20grey.png |  |  |  | https://bitner.com.pl/data/t4txt_photos/031642140422_BiT%201000%C2%AEPower%20C%20GREY_PL.pdf |  |  |  | https://bitner.com.pl/data/t4txt_photos/091107240523_1014_DWU_S_2304_BiT_1000_Power_C_GREY_(TIN)_0,6_1kV_wyd.2.pdf |  |  |  | https://bitner.com.pl/data/t4txt_photos/090247150422_0380_1_UE_BITNER_BiT_1000_Power_C_GREY_(TIN)_0,6_1kV.pdf
S64770 | 5902956361301 |  |  | BiT 1000®Power C GREY 16x0,75 mm² 0,6/1kV | Giętkie, uniepalnione i olejoodporne, ekranowane kable sterownicze przeznaczone do wykonywania połączeń w obwodach sterowania i sygnalizacji. Konstrukcja kabla i zastosowane materiały zapewniają dużą giętkość oraz łatwy montaż. Przeznaczone przede wszystkim do instalacji w obiektach przemysłowych, w miejscach narażonych na działanie oleju lub chłodziw przemysłowych. Nadają się do instalowania na stałe w urządzeniach przemysłowych, liniach technologicznych, maszynach pracujących w pomieszczeniach suchych i wilgotnych, do zastosowań zewnętrznych - odporne na UV i warunki atmosferyczne. Kable nadają się do układania bezpośrednio w ziemi. Kable wykonane w oparciu o normę IEC 60502-1. Kable sklasyfikowane zgodnie z normą PN-EN 50575 (CPR). Istnieje możliwość wykonania kabla z żyłami ocynowanymi: BiT 1000® POWER C GREY TIN | [10 empty] | Zakłady Kablowe BITNER Sp. z o.o. | S64770 | Olejoodporne i uniepalnione, giętkie kable sterownicze, ekran w postaci oplotu z ocynowanych pasemek miedzianych o gęstości krycia ok. 85%, żyły numerowane, o izolacji XLPE i powłoce PVC, do zastosowań wnętrzowych i na zewnątrz oraz do układania w ziemi, 0,6/1kV |  |  | BITNER | [6 empty] | true | true | 12 | PL | [11 empty] | n95 | no_discount_group | no_bonus_group | NOT_RELEVANT | NONE | NOT_RELEVANT | NONE | [33 empty] | 27.32.13.0 |  |  | 0 | 24 | 24 |  |  |  |  | 8544 49 99 | [8 empty] | EC000837 | KMT | KMT | 1 | 1 | [32 empty] | net_list | 72678 | PLN | 0.23 |  |  |  | 2025-07-24 |  |  | KMT | [13 empty] | https://bitner.com.pl/data/t4_text/649x234_125017130422_bit%201000%20power%20c%20grey.png |  |  |  | https://bitner.com.pl/data/t4txt_photos/031642140422_BiT%201000%C2%AEPower%20C%20GREY_PL.pdf |  |  |  | https://bitner.com.pl/data/t4txt_photos/091107240523_1014_DWU_S_2304_BiT_1000_Power_C_GREY_(TIN)_0,6_1kV_wyd.2.pdf |  |  |  | https://bitner.com.pl/data/t4txt_photos/090247150422_0380_1_UE_BITNER_BiT_1000_Power_C_GREY_(TIN)_0,6_1kV.pdf
S64771 | 5902956361318 |  |  | BiT 1000®Power C GREY 18x0,75 mm² 0,6/1kV | Giętkie, uniepalnione i olejoodporne, ekranowane kable sterownicze przeznaczone do wykonywania połączeń w obwodach sterowania i sygnalizacji. Konstrukcja kabla i zastosowane materiały zapewniają dużą giętkość oraz łatwy montaż. Przeznaczone przede wszystkim do instalacji w obiektach przemysłowych, w miejscach narażonych na działanie oleju lub chłodziw przemysłowych. Nadają się do instalowania na stałe w urządzeniach przemysłowych, liniach technologicznych, maszynach pracujących w pomieszczeniach suchych i wilgotnych, do zastosowań zewnętrznych - odporne na UV i warunki atmosferyczne. Kable nadają się do układania bezpośrednio w ziemi. Kable wykonane w oparciu o normę IEC 60502-1. Kable sklasyfikowane zgodnie z normą PN-EN 50575 (CPR). Istnieje możliwość wykonania kabla z żyłami ocynowanymi: BiT 1000® POWER C GREY TIN | [10 empty] | Zakłady Kablowe BITNER Sp. z o.o. | S64771 | Olejoodporne i uniepalnione, giętkie kable sterownicze, ekran w postaci oplotu z ocynowanych pasemek miedzianych o gęstości krycia ok. 85%, żyły numerowane, o izolacji XLPE i powłoce PVC, do zastosowań wnętrzowych i na zewnątrz oraz do układania w ziemi, 0,6/1kV |  |  | BITNER | [6 empty] | true | true | 12 | PL | [11 empty] | n95 | no_discount_group | no_bonus_group | NOT_RELEVANT | NONE | NOT_RELEVANT | NONE | [33 empty] | 27.32.13.0 |  |  | 0 | 24 | 24 |  |  |  |  | 8544 49 99 | [8 empty] | EC000837 | KMT | KMT | 1 | 1 | [32 empty] | net_list | 79603 | PLN | 0.23 |  |  |  | 2025-07-24 |  |  | KMT | [13 empty] | https://bitner.com.pl/data/t4_text/649x234_125017130422_bit%201000%20power%20c%20grey.png |  |  |  | https://bitner.com.pl/data/t4txt_photos/031642140422_BiT%201000%C2%AEPower%20C%20GREY_PL.pdf |  |  |  | https://bitner.com.pl/data/t4txt_photos/091107240523_1014_DWU_S_2304_BiT_1000_Power_C_GREY_(TIN)_0,6_1kV_wyd.2.pdf |  |  |  | https://bitner.com.pl/data/t4txt_photos/090247150422_0380_1_UE_BITNER_BiT_1000_Power_C_GREY_(TIN)_0,6_1kV.pdf
S64772 | 5902956361325 |  |  | BiT 1000®Power C GREY 21x0,75 mm² 0,6/1kV | Giętkie, uniepalnione i olejoodporne, ekranowane kable sterownicze przeznaczone do wykonywania połączeń w obwodach sterowania i sygnalizacji. Konstrukcja kabla i zastosowane materiały zapewniają dużą giętkość oraz łatwy montaż. Przeznaczone przede wszystkim do instalacji w obiektach przemysłowych, w miejscach narażonych na działanie oleju lub chłodziw przemysłowych. Nadają się do instalowania na stałe w urządzeniach przemysłowych, liniach technologicznych, maszynach pracujących w pomieszczeniach suchych i wilgotnych, do zastosowań zewnętrznych - odporne na UV i warunki atmosferyczne. Kable nadają się do układania bezpośrednio w ziemi. Kable wykonane w oparciu o normę IEC 60502-1. Kable sklasyfikowane zgodnie z normą PN-EN 50575 (CPR). Istnieje możliwość wykonania kabla z żyłami ocynowanymi: BiT 1000® POWER C GREY TIN | [10 empty] | Zakłady Kablowe BITNER Sp. z o.o. | S64772 | Olejoodporne i uniepalnione, giętkie kable sterownicze, ekran w postaci oplotu z ocynowanych pasemek miedzianych o gęstości krycia ok. 85%, żyły numerowane, o izolacji XLPE i powłoce PVC, do zastosowań wnętrzowych i na zewnątrz oraz do układania w ziemi, 0,6/1kV |  |  | BITNER | [6 empty] | true | true | 12 | PL | [11 empty] | n95 | no_discount_group | no_bonus_group | NOT_RELEVANT | NONE | NOT_RELEVANT | NONE | [33 empty] | 27.32.13.0 |  |  | 0 | 24 | 24 |  |  |  |  | 8544 49 99 | [8 empty] | EC000837 | KMT | KMT | 1 | 1 | [32 empty] | net_list | 89016 | PLN | 0.23 |  |  |  | 2025-07-24 |  |  | KMT | [13 empty] | https://bitner.com.pl/data/t4_text/649x234_125017130422_bit%201000%20power%20c%20grey.png |  |  |  | https://bitner.com.pl/data/t4txt_photos/031642140422_BiT%201000%C2%AEPower%20C%20GREY_PL.pdf |  |  |  | https://bitner.com.pl/data/t4txt_photos/091107240523_1014_DWU_S_2304_BiT_1000_Power_C_GREY_(TIN)_0,6_1kV_wyd.2.pdf |  |  |  | https://bitner.com.pl/data/t4txt_photos/090247150422_0380_1_UE_BITNER_BiT_1000_Power_C_GREY_(TIN)_0,6_1kV.pdf
S64773 | 5902956361332 |  |  | BiT 1000®Power C GREY 25x0,75 mm² 0,6/1kV | Giętkie, uniepalnione i olejoodporne, ekranowane kable sterownicze przeznaczone do wykonywania połączeń w obwodach sterowania i sygnalizacji. Konstrukcja kabla i zastosowane materiały zapewniają dużą giętkość oraz łatwy montaż. Przeznaczone przede wszystkim do instalacji w obiektach przemysłowych, w miejscach narażonych na działanie oleju lub chłodziw przemysłowych. Nadają się do instalowania na stałe w urządzeniach przemysłowych, liniach technologicznych, maszynach pracujących w pomieszczeniach suchych i wilgotnych, do zastosowań zewnętrznych - odporne na UV i warunki atmosferyczne. Kable nadają się do układania bezpośrednio w ziemi. Kable wykonane w oparciu o normę IEC 60502-1. Kable sklasyfikowane zgodnie z normą PN-EN 50575 (CPR). Istnieje możliwość wykonania kabla z żyłami ocynowanymi: BiT 1000® POWER C GREY TIN | [10 empty] | Zakłady Kablowe BITNER Sp. z o.o. | S64773 | Olejoodporne i uniepalnione, giętkie kable sterownicze, ekran w postaci oplotu z ocynowanych pasemek miedzianych o gęstości krycia ok. 85%, żyły numerowane, o izolacji XLPE i powłoce PVC, do zastosowań wnętrzowych i na zewnątrz oraz do układania w ziemi, 0,6/1kV |  |  | BITNER | [6 empty] | true | true | 12 | PL | [11 empty] | n95 | no_discount_group | no_bonus_group | NOT_RELEVANT | NONE | NOT_RELEVANT | NONE | [33 empty] | 27.32.13.0 |  |  | 0 | 24 | 24 |  |  |  |  | 8544 49 99 | [8 empty] | EC000837 | KMT | KMT | 1 | 1 | [32 empty] | net_list | 104566 | PLN | 0.23 |  |  |  | 2025-07-24 |  |  | KMT | [13 empty] | https://bitner.com.pl/data/t4_text/649x234_125017130422_bit%201000%20power%20c%20grey.png |  |  |  | https://bitner.com.pl/data/t4txt_photos/031642140422_BiT%201000%C2%AEPower%20C%20GREY_PL.pdf |  |  |  | https://bitner.com.pl/data/t4txt_photos/091107240523_1014_DWU_S_2304_BiT_1000_Power_C_GREY_(TIN)_0,6_1kV_wyd.2.pdf |  |  |  | https://bitner.com.pl/data/t4txt_photos/090247150422_0380_1_UE_BITNER_BiT_1000_Power_C_GREY_(TIN)_0,6_1kV.pdf
S64774 | 5902956701640 |  |  | BiT 1000®Power C GREY 2x1,0 mm² 0,6/1kV | Giętkie, uniepalnione i olejoodporne, ekranowane kable sterownicze przeznaczone do wykonywania połączeń w obwodach sterowania i sygnalizacji. Konstrukcja kabla i zastosowane materiały zapewniają dużą giętkość oraz łatwy montaż. Przeznaczone przede wszystkim do instalacji w obiektach przemysłowych, w miejscach narażonych na działanie oleju lub chłodziw przemysłowych. Nadają się do instalowania na stałe w urządzeniach przemysłowych, liniach technologicznych, maszynach pracujących w pomieszczeniach suchych i wilgotnych, do zastosowań zewnętrznych - odporne na UV i warunki atmosferyczne. Kable nadają się do układania bezpośrednio w ziemi. Kable wykonane w oparciu o normę IEC 60502-1. Kable sklasyfikowane zgodnie z normą PN-EN 50575 (CPR). Istnieje możliwość wykonania kabla z żyłami ocynowanymi: BiT 1000® POWER C GREY TIN | [10 empty] | Zakłady Kablowe BITNER Sp. z o.o. | S64774 | Olejoodporne i uniepalnione, giętkie kable sterownicze, ekran w postaci oplotu z ocynowanych pasemek miedzianych o gęstości krycia ok. 85%, żyły numerowane, o izolacji XLPE i powłoce PVC, do zastosowań wnętrzowych i na zewnątrz oraz do układania w ziemi, 0,6/1kV |  |  | BITNER | [6 empty] | true | true | 12 | PL | [11 empty] | n95 | no_discount_group | no_bonus_group | NOT_RELEVANT | NONE | NOT_RELEVANT | NONE | [33 empty] | 27.32.13.0 |  |  | 0 | 24 | 24 |  |  |  |  | 8544 49 99 | [8 empty] | EC000837 | KMT | KMT | 1 | 1 | [32 empty] | net_list | 18280 | PLN | 0.23 |  |  |  | 2025-07-24 |  |  | KMT | [13 empty] | https://bitner.com.pl/data/t4_text/649x234_125017130422_bit%201000%20power%20c%20grey.png |  |  |  | https://bitner.com.pl/data/t4txt_photos/031642140422_BiT%201000%C2%AEPower%20C%20GREY_PL.pdf |  |  |  | https://bitner.com.pl/data/t4txt_photos/091107240523_1014_DWU_S_2304_BiT_1000_Power_C_GREY_(TIN)_0,6_1kV_wyd.2.pdf |  |  |  | https://bitner.com.pl/data/t4txt_photos/090247150422_0380_1_UE_BITNER_BiT_1000_Power_C_GREY_(TIN)_0,6_1kV.pdf
S64775 | 5902956361349 |  |  | BiT 1000®Power C GREY 3x1,0 mm² 0,6/1kV | Giętkie, uniepalnione i olejoodporne, ekranowane kable sterownicze przeznaczone do wykonywania połączeń w obwodach sterowania i sygnalizacji. Konstrukcja kabla i zastosowane materiały zapewniają dużą giętkość oraz łatwy montaż. Przeznaczone przede wszystkim do instalacji w obiektach przemysłowych, w miejscach narażonych na działanie oleju lub chłodziw przemysłowych. Nadają się do instalowania na stałe w urządzeniach przemysłowych, liniach technologicznych, maszynach pracujących w pomieszczeniach suchych i wilgotnych, do zastosowań zewnętrznych - odporne na UV i warunki atmosferyczne. Kable nadają się do układania bezpośrednio w ziemi. Kable wykonane w oparciu o normę IEC 60502-1. Kable sklasyfikowane zgodnie z normą PN-EN 50575 (CPR). Istnieje możliwość wykonania kabla z żyłami ocynowanymi: BiT 1000® POWER C GREY TIN | [10 empty] | Zakłady Kablowe BITNER Sp. z o.o. | S64775 | Olejoodporne i uniepalnione, giętkie kable sterownicze, ekran w postaci oplotu z ocynowanych pasemek miedzianych o gęstości krycia ok. 85%, żyły numerowane, o izolacji XLPE i powłoce PVC, do zastosowań wnętrzowych i na zewnątrz oraz do układania w ziemi, 0,6/1kV |  |  | BITNER | [6 empty] | true | true | 12 | PL | [11 empty] | n95 | no_discount_group | no_bonus_group | NOT_RELEVANT | NONE | NOT_RELEVANT | NONE | [33 empty] | 27.32.13.0 |  |  | 0 | 24 | 24 |  |  |  |  | 8544 49 99 | [8 empty] | EC000837 | KMT | KMT | 1 | 1 | [32 empty] | net_list | 21871 | PLN | 0.23 |  |  |  | 2025-07-24 |  |  | KMT | [13 empty] | https://bitner.com.pl/data/t4_text/649x234_125017130422_bit%201000%20power%20c%20grey.png |  |  |  | https://bitner.com.pl/data/t4txt_photos/031642140422_BiT%201000%C2%AEPower%20C%20GREY_PL.pdf |  |  |  | https://bitner.com.pl/data/t4txt_photos/091107240523_1014_DWU_S_2304_BiT_1000_Power_C_GREY_(TIN)_0,6_1kV_wyd.2.pdf |  |  |  | https://bitner.com.pl/data/t4txt_photos/090247150422_0380_1_UE_BITNER_BiT_1000_Power_C_GREY_(TIN)_0,6_1kV.pdf
S64776 | 5902956331083 |  |  | BiT 1000®Power C GREY 4x1,0 mm² 0,6/1kV | Giętkie, uniepalnione i olejoodporne, ekranowane kable sterownicze przeznaczone do wykonywania połączeń w obwodach sterowania i sygnalizacji. Konstrukcja kabla i zastosowane materiały zapewniają dużą giętkość oraz łatwy montaż. Przeznaczone przede wszystkim do instalacji w obiektach przemysłowych, w miejscach narażonych na działanie oleju lub chłodziw przemysłowych. Nadają się do instalowania na stałe w urządzeniach przemysłowych, liniach technologicznych, maszynach pracujących w pomieszczeniach suchych i wilgotnych, do zastosowań zewnętrznych - odporne na UV i warunki atmosferyczne. Kable nadają się do układania bezpośrednio w ziemi. Kable wykonane w oparciu o normę IEC 60502-1. Kable sklasyfikowane zgodnie z normą PN-EN 50575 (CPR). Istnieje możliwość wykonania kabla z żyłami ocynowanymi: BiT 1000® POWER C GREY TIN | [10 empty] | Zakłady Kablowe BITNER Sp. z o.o. | S64776 | Olejoodporne i uniepalnione, giętkie kable sterownicze, ekran w postaci oplotu z ocynowanych pasemek miedzianych o gęstości krycia ok. 85%, żyły numerowane, o izolacji XLPE i powłoce PVC, do zastosowań wnętrzowych i na zewnątrz oraz do układania w ziemi, 0,6/1kV |  |  | BITNER | [6 empty] | true | true | 12 | PL | [11 empty] | n95 | no_discount_group | no_bonus_group | NOT_RELEVANT | NONE | NOT_RELEVANT | NONE | [33 empty] | 27.32.13.0 |  |  | 0 | 24 | 24 |  |  |  |  | 8544 49 99 | [8 empty] | EC000837 | KMT | KMT | 1 | 1 | [32 empty] | net_list | 29914 | PLN | 0.23 |  |  |  | 2025-07-24 |  |  | KMT | [13 empty] | https://bitner.com.pl/data/t4_text/649x234_125017130422_bit%201000%20power%20c%20grey.png |  |  |  | https://bitner.com.pl/data/t4txt_photos/031642140422_BiT%201000%C2%AEPower%20C%20GREY_PL.pdf |  |  |  | https://bitner.com.pl/data/t4txt_photos/091107240523_1014_DWU_S_2304_BiT_1000_Power_C_GREY_(TIN)_0,6_1kV_wyd.2.pdf |  |  |  | https://bitner.com.pl/data/t4txt_photos/090247150422_0380_1_UE_BITNER_BiT_1000_Power_C_GREY_(TIN)_0,6_1kV.pdf
S64777 | 5902956361356 |  |  | BiT 1000®Power C GREY 5x1,0 mm² 0,6/1kV | Giętkie, uniepalnione i olejoodporne, ekranowane kable sterownicze przeznaczone do wykonywania połączeń w obwodach sterowania i sygnalizacji. Konstrukcja kabla i zastosowane materiały zapewniają dużą giętkość oraz łatwy montaż. Przeznaczone przede wszystkim do instalacji w obiektach przemysłowych, w miejscach narażonych na działanie oleju lub chłodziw przemysłowych. Nadają się do instalowania na stałe w urządzeniach przemysłowych, liniach technologicznych, maszynach pracujących w pomieszczeniach suchych i wilgotnych, do zastosowań zewnętrznych - odporne na UV i warunki atmosferyczne. Kable nadają się do układania bezpośrednio w ziemi. Kable wykonane w oparciu o normę IEC 60502-1. Kable sklasyfikowane zgodnie z normą PN-EN 50575 (CPR). Istnieje możliwość wykonania kabla z żyłami ocynowanymi: BiT 1000® POWER C GREY TIN | [10 empty] | Zakłady Kablowe BITNER Sp. z o.o. | S64777 | Olejoodporne i uniepalnione, giętkie kable sterownicze, ekran w postaci oplotu z ocynowanych pasemek miedzianych o gęstości krycia ok. 85%, żyły numerowane, o izolacji XLPE i powłoce PVC, do zastosowań wnętrzowych i na zewnątrz oraz do układania w ziemi, 0,6/1kV |  |  | BITNER | [6 empty] | true | true | 12 | PL | [11 empty] | n95 | no_discount_group | no_bonus_group | NOT_RELEVANT | NONE | NOT_RELEVANT | NONE | [33 empty] | 27.32.13.0 |  |  | 0 | 24 | 24 |  |  |  |  | 8544 49 99 | [8 empty] | EC000837 | KMT | KMT | 1 | 1 | [32 empty] | net_list | 37236 | PLN | 0.23 |  |  |  | 2025-07-24 |  |  | KMT | [13 empty] | https://bitner.com.pl/data/t4_text/649x234_125017130422_bit%201000%20power%20c%20grey.png |  |  |  | https://bitner.com.pl/data/t4txt_photos/031642140422_BiT%201000%C2%AEPower%20C%20GREY_PL.pdf |  |  |  | https://bitner.com.pl/data/t4txt_photos/091107240523_1014_DWU_S_2304_BiT_1000_Power_C_GREY_(TIN)_0,6_1kV_wyd.2.pdf |  |  |  | https://bitner.com.pl/data/t4txt_photos/090247150422_0380_1_UE_BITNER_BiT_1000_Power_C_GREY_(TIN)_0,6_1kV.pdf
S64778 | 5902956361363 |  |  | BiT 1000®Power C GREY 6x1,0 mm² 0,6/1kV | Giętkie, uniepalnione i olejoodporne, ekranowane kable sterownicze przeznaczone do wykonywania połączeń w obwodach sterowania i sygnalizacji. Konstrukcja kabla i zastosowane materiały zapewniają dużą giętkość oraz łatwy montaż. Przeznaczone przede wszystkim do instalacji w obiektach przemysłowych, w miejscach narażonych na działanie oleju lub chłodziw przemysłowych. Nadają się do instalowania na stałe w urządzeniach przemysłowych, liniach technologicznych, maszynach pracujących w pomieszczeniach suchych i wilgotnych, do zastosowań zewnętrznych - odporne na UV i warunki atmosferyczne. Kable nadają się do układania bezpośrednio w ziemi. Kable wykonane w oparciu o normę IEC 60502-1. Kable sklasyfikowane zgodnie z normą PN-EN 50575 (CPR). Istnieje możliwość wykonania kabla z żyłami ocynowanymi: BiT 1000® POWER C GREY TIN | [10 empty] | Zakłady Kablowe BITNER Sp. z o.o. | S64778 | Olejoodporne i uniepalnione, giętkie kable sterownicze, ekran w postaci oplotu z ocynowanych pasemek miedzianych o gęstości krycia ok. 85%, żyły numerowane, o izolacji XLPE i powłoce PVC, do zastosowań wnętrzowych i na zewnątrz oraz do układania w ziemi, 0,6/1kV |  |  | BITNER | [6 empty] | true | true | 12 | PL | [11 empty] | n95 | no_discount_group | no_bonus_group | NOT_RELEVANT | NONE | NOT_RELEVANT | NONE | [33 empty] | 27.32.13.0 |  |  | 0 | 24 | 24 |  |  |  |  | 8544 49 99 | [8 empty] | EC000837 | KMT | KMT | 1 | 1 | [32 empty] | net_list | 42218 | PLN | 0.23 |  |  |  | 2025-07-24 |  |  | KMT | [13 empty] | https://bitner.com.pl/data/t4_text/649x234_125017130422_bit%201000%20power%20c%20grey.png |  |  |  | https://bitner.com.pl/data/t4txt_photos/031642140422_BiT%201000%C2%AEPower%20C%20GREY_PL.pdf |  |  |  | https://bitner.com.pl/data/t4txt_photos/091107240523_1014_DWU_S_2304_BiT_1000_Power_C_GREY_(TIN)_0,6_1kV_wyd.2.pdf |  |  |  | https://bitner.com.pl/data/t4txt_photos/090247150422_0380_1_UE_BITNER_BiT_1000_Power_C_GREY_(TIN)_0,6_1kV.pdf
S64779 | 5902956361370 |  |  | BiT 1000®Power C GREY 7x1,0 mm² 0,6/1kV | Giętkie, uniepalnione i olejoodporne, ekranowane kable sterownicze przeznaczone do wykonywania połączeń w obwodach sterowania i sygnalizacji. Konstrukcja kabla i zastosowane materiały zapewniają dużą giętkość oraz łatwy montaż. Przeznaczone przede wszystkim do instalacji w obiektach przemysłowych, w miejscach narażonych na działanie oleju lub chłodziw przemysłowych. Nadają się do instalowania na stałe w urządzeniach przemysłowych, liniach technologicznych, maszynach pracujących w pomieszczeniach suchych i wilgotnych, do zastosowań zewnętrznych - odporne na UV i warunki atmosferyczne. Kable nadają się do układania bezpośrednio w ziemi. Kable wykonane w oparciu o normę IEC 60502-1. Kable sklasyfikowane zgodnie z normą PN-EN 50575 (CPR). Istnieje możliwość wykonania kabla z żyłami ocynowanymi: BiT 1000® POWER C GREY TIN | [10 empty] | Zakłady Kablowe BITNER Sp. z o.o. | S64779 | Olejoodporne i uniepalnione, giętkie kable sterownicze, ekran w postaci oplotu z ocynowanych pasemek miedzianych o gęstości krycia ok. 85%, żyły numerowane, o izolacji XLPE i powłoce PVC, do zastosowań wnętrzowych i na zewnątrz oraz do układania w ziemi, 0,6/1kV |  |  | BITNER | [6 empty] | true | true | 12 | PL | [11 empty] | n95 | no_discount_group | no_bonus_group | NOT_RELEVANT | NONE | NOT_RELEVANT | NONE | [33 empty] | 27.32.13.0 |  |  | 0 | 24 | 24 |  |  |  |  | 8544 49 99 | [8 empty] | EC000837 | KMT | KMT | 1 | 1 | [32 empty] | net_list | 45150 | PLN | 0.23 |  |  |  | 2025-07-24 |  |  | KMT | [13 empty] | https://bitner.com.pl/data/t4_text/649x234_125017130422_bit%201000%20power%20c%20grey.png |  |  |  | https://bitner.com.pl/data/t4txt_photos/031642140422_BiT%201000%C2%AEPower%20C%20GREY_PL.pdf |  |  |  | https://bitner.com.pl/data/t4txt_photos/091107240523_1014_DWU_S_2304_BiT_1000_Power_C_GREY_(TIN)_0,6_1kV_wyd.2.pdf |  |  |  | https://bitner.com.pl/data/t4txt_photos/090247150422_0380_1_UE_BITNER_BiT_1000_Power_C_GREY_(TIN)_0,6_1kV.pdf
S64780 | 5902956361387 |  |  | BiT 1000®Power C GREY 8x1,0 mm² 0,6/1kV | Giętkie, uniepalnione i olejoodporne, ekranowane kable sterownicze przeznaczone do wykonywania połączeń w obwodach sterowania i sygnalizacji. Konstrukcja kabla i zastosowane materiały zapewniają dużą giętkość oraz łatwy montaż. Przeznaczone przede wszystkim do instalacji w obiektach przemysłowych, w miejscach narażonych na działanie oleju lub chłodziw przemysłowych. Nadają się do instalowania na stałe w urządzeniach przemysłowych, liniach technologicznych, maszynach pracujących w pomieszczeniach suchych i wilgotnych, do zastosowań zewnętrznych - odporne na UV i warunki atmosferyczne. Kable nadają się do układania bezpośrednio w ziemi. Kable wykonane w oparciu o normę IEC 60502-1. Kable sklasyfikowane zgodnie z normą PN-EN 50575 (CPR). Istnieje możliwość wykonania kabla z żyłami ocynowanymi: BiT 1000® POWER C GREY TIN | [10 empty] | Zakłady Kablowe BITNER Sp. z o.o. | S64780 | Olejoodporne i uniepalnione, giętkie kable sterownicze, ekran w postaci oplotu z ocynowanych pasemek miedzianych o gęstości krycia ok. 85%, żyły numerowane, o izolacji XLPE i powłoce PVC, do zastosowań wnętrzowych i na zewnątrz oraz do układania w ziemi, 0,6/1kV |  |  | BITNER | [6 empty] | true | true | 12 | PL | [11 empty] | n95 | no_discount_group | no_bonus_group | NOT_RELEVANT | NONE | NOT_RELEVANT | NONE | [33 empty] | 27.32.13.0 |  |  | 0 | 24 | 24 |  |  |  |  | 8544 49 99 | [8 empty] | EC000837 | KMT | KMT | 1 | 1 | [32 empty] | net_list | 51429 | PLN | 0.23 |  |  |  | 2025-07-24 |  |  | KMT | [13 empty] | https://bitner.com.pl/data/t4_text/649x234_125017130422_bit%201000%20power%20c%20grey.png |  |  |  | https://bitner.com.pl/data/t4txt_photos/031642140422_BiT%201000%C2%AEPower%20C%20GREY_PL.pdf |  |  |  | https://bitner.com.pl/data/t4txt_photos/091107240523_1014_DWU_S_2304_BiT_1000_Power_C_GREY_(TIN)_0,6_1kV_wyd.2.pdf |  |  |  | https://bitner.com.pl/data/t4txt_photos/090247150422_0380_1_UE_BITNER_BiT_1000_Power_C_GREY_(TIN)_0,6_1kV.pdf
S64781 | 5902956361394 |  |  | BiT 1000®Power C GREY 10x1,0 mm² 0,6/1kV | Giętkie, uniepalnione i olejoodporne, ekranowane kable sterownicze przeznaczone do wykonywania połączeń w obwodach sterowania i sygnalizacji. Konstrukcja kabla i zastosowane materiały zapewniają dużą giętkość oraz łatwy montaż. Przeznaczone przede wszystkim do instalacji w obiektach przemysłowych, w miejscach narażonych na działanie oleju lub chłodziw przemysłowych. Nadają się do instalowania na stałe w urządzeniach przemysłowych, liniach technologicznych, maszynach pracujących w pomieszczeniach suchych i wilgotnych, do zastosowań zewnętrznych - odporne na UV i warunki atmosferyczne. Kable nadają się do układania bezpośrednio w ziemi. Kable wykonane w oparciu o normę IEC 60502-1. Kable sklasyfikowane zgodnie z normą PN-EN 50575 (CPR). Istnieje możliwość wykonania kabla z żyłami ocynowanymi: BiT 1000® POWER C GREY TIN | [10 empty] | Zakłady Kablowe BITNER Sp. z o.o. | S64781 | Olejoodporne i uniepalnione, giętkie kable sterownicze, ekran w postaci oplotu z ocynowanych pasemek miedzianych o gęstości krycia ok. 85%, żyły numerowane, o izolacji XLPE i powłoce PVC, do zastosowań wnętrzowych i na zewnątrz oraz do układania w ziemi, 0,6/1kV |  |  | BITNER | [6 empty] | true | true | 12 | PL | [11 empty] | n95 | no_discount_group | no_bonus_group | NOT_RELEVANT | NONE | NOT_RELEVANT | NONE | [33 empty] | 27.32.13.0 |  |  | 0 | 24 | 24 |  |  |  |  | 8544 49 99 | [8 empty] | EC000837 | KMT | KMT | 1 | 1 | [32 empty] | net_list | 63094 | PLN | 0.23 |  |  |  | 2025-07-24 |  |  | KMT | [13 empty] | https://bitner.com.pl/data/t4_text/649x234_125017130422_bit%201000%20power%20c%20grey.png |  |  |  | https://bitner.com.pl/data/t4txt_photos/031642140422_BiT%201000%C2%AEPower%20C%20GREY_PL.pdf |  |  |  | https://bitner.com.pl/data/t4txt_photos/091107240523_1014_DWU_S_2304_BiT_1000_Power_C_GREY_(TIN)_0,6_1kV_wyd.2.pdf |  |  |  | https://bitner.com.pl/data/t4txt_photos/090247150422_0380_1_UE_BITNER_BiT_1000_Power_C_GREY_(TIN)_0,6_1kV.pdf
S64782 | 5902956361400 |  |  | BiT 1000®Power C GREY 12x1,0 mm² 0,6/1kV | Giętkie, uniepalnione i olejoodporne, ekranowane kable sterownicze przeznaczone do wykonywania połączeń w obwodach sterowania i sygnalizacji. Konstrukcja kabla i zastosowane materiały zapewniają dużą giętkość oraz łatwy montaż. Przeznaczone przede wszystkim do instalacji w obiektach przemysłowych, w miejscach narażonych na działanie oleju lub chłodziw przemysłowych. Nadają się do instalowania na stałe w urządzeniach przemysłowych, liniach technologicznych, maszynach pracujących w pomieszczeniach suchych i wilgotnych, do zastosowań zewnętrznych - odporne na UV i warunki atmosferyczne. Kable nadają się do układania bezpośrednio w ziemi. Kable wykonane w oparciu o normę IEC 60502-1. Kable sklasyfikowane zgodnie z normą PN-EN 50575 (CPR). Istnieje możliwość wykonania kabla z żyłami ocynowanymi: BiT 1000® POWER C GREY TIN | [10 empty] | Zakłady Kablowe BITNER Sp. z o.o. | S64782 | Olejoodporne i uniepalnione, giętkie kable sterownicze, ekran w postaci oplotu z ocynowanych pasemek miedzianych o gęstości krycia ok. 85%, żyły numerowane, o izolacji XLPE i powłoce PVC, do zastosowań wnętrzowych i na zewnątrz oraz do układania w ziemi, 0,6/1kV |  |  | BITNER | [6 empty] | true | true | 12 | PL | [11 empty] | n95 | no_discount_group | no_bonus_group | NOT_RELEVANT | NONE | NOT_RELEVANT | NONE | [33 empty] | 27.32.13.0 |  |  | 0 | 24 | 24 |  |  |  |  | 8544 49 99 | [8 empty] | EC000837 | KMT | KMT | 1 | 1 | [32 empty] | net_list | 68948 | PLN | 0.23 |  |  |  | 2025-07-24 |  |  | KMT | [13 empty] | https://bitner.com.pl/data/t4_text/649x234_125017130422_bit%201000%20power%20c%20grey.png |  |  |  | https://bitner.com.pl/data/t4txt_photos/031642140422_BiT%201000%C2%AEPower%20C%20GREY_PL.pdf |  |  |  | https://bitner.com.pl/data/t4txt_photos/091107240523_1014_DWU_S_2304_BiT_1000_Power_C_GREY_(TIN)_0,6_1kV_wyd.2.pdf |  |  |  | https://bitner.com.pl/data/t4txt_photos/090247150422_0380_1_UE_BITNER_BiT_1000_Power_C_GREY_(TIN)_0,6_1kV.pdf
S64783 | 5902956361417 |  |  | BiT 1000®Power C GREY 14x1,0 mm² 0,6/1kV | Giętkie, uniepalnione i olejoodporne, ekranowane kable sterownicze przeznaczone do wykonywania połączeń w obwodach sterowania i sygnalizacji. Konstrukcja kabla i zastosowane materiały zapewniają dużą giętkość oraz łatwy montaż. Przeznaczone przede wszystkim do instalacji w obiektach przemysłowych, w miejscach narażonych na działanie oleju lub chłodziw przemysłowych. Nadają się do instalowania na stałe w urządzeniach przemysłowych, liniach technologicznych, maszynach pracujących w pomieszczeniach suchych i wilgotnych, do zastosowań zewnętrznych - odporne na UV i warunki atmosferyczne. Kable nadają się do układania bezpośrednio w ziemi. Kable wykonane w oparciu o normę IEC 60502-1. Kable sklasyfikowane zgodnie z normą PN-EN 50575 (CPR). Istnieje możliwość wykonania kabla z żyłami ocynowanymi: BiT 1000® POWER C GREY TIN | [10 empty] | Zakłady Kablowe BITNER Sp. z o.o. | S64783 | Olejoodporne i uniepalnione, giętkie kable sterownicze, ekran w postaci oplotu z ocynowanych pasemek miedzianych o gęstości krycia ok. 85%, żyły numerowane, o izolacji XLPE i powłoce PVC, do zastosowań wnętrzowych i na zewnątrz oraz do układania w ziemi, 0,6/1kV |  |  | BITNER | [6 empty] | true | true | 12 | PL | [11 empty] | n95 | no_discount_group | no_bonus_group | NOT_RELEVANT | NONE | NOT_RELEVANT | NONE | [33 empty] | 27.32.13.0 |  |  | 0 | 24 | 24 |  |  |  |  | 8544 49 99 | [8 empty] | EC000837 | KMT | KMT | 1 | 1 | [32 empty] | net_list | 77224 | PLN | 0.23 |  |  |  | 2025-07-24 |  |  | KMT | [13 empty] | https://bitner.com.pl/data/t4_text/649x234_125017130422_bit%201000%20power%20c%20grey.png |  |  |  | https://bitner.com.pl/data/t4txt_photos/031642140422_BiT%201000%C2%AEPower%20C%20GREY_PL.pdf |  |  |  | https://bitner.com.pl/data/t4txt_photos/091107240523_1014_DWU_S_2304_BiT_1000_Power_C_GREY_(TIN)_0,6_1kV_wyd.2.pdf |  |  |  | https://bitner.com.pl/data/t4txt_photos/090247150422_0380_1_UE_BITNER_BiT_1000_Power_C_GREY_(TIN)_0,6_1kV.pdf
S64784 | 5902956361424 |  |  | BiT 1000®Power C GREY 16x1,0 mm² 0,6/1kV | Giętkie, uniepalnione i olejoodporne, ekranowane kable sterownicze przeznaczone do wykonywania połączeń w obwodach sterowania i sygnalizacji. Konstrukcja kabla i zastosowane materiały zapewniają dużą giętkość oraz łatwy montaż. Przeznaczone przede wszystkim do instalacji w obiektach przemysłowych, w miejscach narażonych na działanie oleju lub chłodziw przemysłowych. Nadają się do instalowania na stałe w urządzeniach przemysłowych, liniach technologicznych, maszynach pracujących w pomieszczeniach suchych i wilgotnych, do zastosowań zewnętrznych - odporne na UV i warunki atmosferyczne. Kable nadają się do układania bezpośrednio w ziemi. Kable wykonane w oparciu o normę IEC 60502-1. Kable sklasyfikowane zgodnie z normą PN-EN 50575 (CPR). Istnieje możliwość wykonania kabla z żyłami ocynowanymi: BiT 1000® POWER C GREY TIN | [10 empty] | Zakłady Kablowe BITNER Sp. z o.o. | S64784 | Olejoodporne i uniepalnione, giętkie kable sterownicze, ekran w postaci oplotu z ocynowanych pasemek miedzianych o gęstości krycia ok. 85%, żyły numerowane, o izolacji XLPE i powłoce PVC, do zastosowań wnętrzowych i na zewnątrz oraz do układania w ziemi, 0,6/1kV |  |  | BITNER | [6 empty] | true | true | 12 | PL | [11 empty] | n95 | no_discount_group | no_bonus_group | NOT_RELEVANT | NONE | NOT_RELEVANT | NONE | [33 empty] | 27.32.13.0 |  |  | 0 | 24 | 24 |  |  |  |  | 8544 49 99 | [8 empty] | EC000837 | KMT | KMT | 1 | 1 | [32 empty] | net_list | 85991 | PLN | 0.23 |  |  |  | 2025-07-24 |  |  | KMT | [13 empty] | https://bitner.com.pl/data/t4_text/649x234_125017130422_bit%201000%20power%20c%20grey.png |  |  |  | https://bitner.com.pl/data/t4txt_photos/031642140422_BiT%201000%C2%AEPower%20C%20GREY_PL.pdf |  |  |  | https://bitner.com.pl/data/t4txt_photos/091107240523_1014_DWU_S_2304_BiT_1000_Power_C_GREY_(TIN)_0,6_1kV_wyd.2.pdf |  |  |  | https://bitner.com.pl/data/t4txt_photos/090247150422_0380_1_UE_BITNER_BiT_1000_Power_C_GREY_(TIN)_0,6_1kV.pdf
S64785 | 5902956361431 |  |  | BiT 1000®Power C GREY 18x1,0 mm² 0,6/1kV | Giętkie, uniepalnione i olejoodporne, ekranowane kable sterownicze przeznaczone do wykonywania połączeń w obwodach sterowania i sygnalizacji. Konstrukcja kabla i zastosowane materiały zapewniają dużą giętkość oraz łatwy montaż. Przeznaczone przede wszystkim do instalacji w obiektach przemysłowych, w miejscach narażonych na działanie oleju lub chłodziw przemysłowych. Nadają się do instalowania na stałe w urządzeniach przemysłowych, liniach technologicznych, maszynach pracujących w pomieszczeniach suchych i wilgotnych, do zastosowań zewnętrznych - odporne na UV i warunki atmosferyczne. Kable nadają się do układania bezpośrednio w ziemi. Kable wykonane w oparciu o normę IEC 60502-1. Kable sklasyfikowane zgodnie z normą PN-EN 50575 (CPR). Istnieje możliwość wykonania kabla z żyłami ocynowanymi: BiT 1000® POWER C GREY TIN | [10 empty] | Zakłady Kablowe BITNER Sp. z o.o. | S64785 | Olejoodporne i uniepalnione, giętkie kable sterownicze, ekran w postaci oplotu z ocynowanych pasemek miedzianych o gęstości krycia ok. 85%, żyły numerowane, o izolacji XLPE i powłoce PVC, do zastosowań wnętrzowych i na zewnątrz oraz do układania w ziemi, 0,6/1kV |  |  | BITNER | [6 empty] | true | true | 12 | PL | [11 empty] | n95 | no_discount_group | no_bonus_group | NOT_RELEVANT | NONE | NOT_RELEVANT | NONE | [33 empty] | 27.32.13.0 |  |  | 0 | 24 | 24 |  |  |  |  | 8544 49 99 | [8 empty] | EC000837 | KMT | KMT | 1 | 1 | [32 empty] | net_list | 94689 | PLN | 0.23 |  |  |  | 2025-07-24 |  |  | KMT | [13 empty] | https://bitner.com.pl/data/t4_text/649x234_125017130422_bit%201000%20power%20c%20grey.png |  |  |  | https://bitner.com.pl/data/t4txt_photos/031642140422_BiT%201000%C2%AEPower%20C%20GREY_PL.pdf |  |  |  | https://bitner.com.pl/data/t4txt_photos/091107240523_1014_DWU_S_2304_BiT_1000_Power_C_GREY_(TIN)_0,6_1kV_wyd.2.pdf |  |  |  | https://bitner.com.pl/data/t4txt_photos/090247150422_0380_1_UE_BITNER_BiT_1000_Power_C_GREY_(TIN)_0,6_1kV.pdf
S64786 | 5902956361448 |  |  | BiT 1000®Power C GREY 21x1,0 mm² 0,6/1kV | Giętkie, uniepalnione i olejoodporne, ekranowane kable sterownicze przeznaczone do wykonywania połączeń w obwodach sterowania i sygnalizacji. Konstrukcja kabla i zastosowane materiały zapewniają dużą giętkość oraz łatwy montaż. Przeznaczone przede wszystkim do instalacji w obiektach przemysłowych, w miejscach narażonych na działanie oleju lub chłodziw przemysłowych. Nadają się do instalowania na stałe w urządzeniach przemysłowych, liniach technologicznych, maszynach pracujących w pomieszczeniach suchych i wilgotnych, do zastosowań zewnętrznych - odporne na UV i warunki atmosferyczne. Kable nadają się do układania bezpośrednio w ziemi. Kable wykonane w oparciu o normę IEC 60502-1. Kable sklasyfikowane zgodnie z normą PN-EN 50575 (CPR). Istnieje możliwość wykonania kabla z żyłami ocynowanymi: BiT 1000® POWER C GREY TIN | [10 empty] | Zakłady Kablowe BITNER Sp. z o.o. | S64786 | Olejoodporne i uniepalnione, giętkie kable sterownicze, ekran w postaci oplotu z ocynowanych pasemek miedzianych o gęstości krycia ok. 85%, żyły numerowane, o izolacji XLPE i powłoce PVC, do zastosowań wnętrzowych i na zewnątrz oraz do układania w ziemi, 0,6/1kV |  |  | BITNER | [6 empty] | true | true | 12 | PL | [11 empty] | n95 | no_discount_group | no_bonus_group | NOT_RELEVANT | NONE | NOT_RELEVANT | NONE | [33 empty] | 27.32.13.0 |  |  | 0 | 24 | 24 |  |  |  |  | 8544 49 99 | [8 empty] | EC000837 | KMT | KMT | 1 | 1 | [32 empty] | net_list | 106235 | PLN | 0.23 |  |  |  | 2025-07-24 |  |  | KMT | [13 empty] | https://bitner.com.pl/data/t4_text/649x234_125017130422_bit%201000%20power%20c%20grey.png |  |  |  | https://bitner.com.pl/data/t4txt_photos/031642140422_BiT%201000%C2%AEPower%20C%20GREY_PL.pdf |  |  |  | https://bitner.com.pl/data/t4txt_photos/091107240523_1014_DWU_S_2304_BiT_1000_Power_C_GREY_(TIN)_0,6_1kV_wyd.2.pdf |  |  |  | https://bitner.com.pl/data/t4txt_photos/090247150422_0380_1_UE_BITNER_BiT_1000_Power_C_GREY_(TIN)_0,6_1kV.pdf
S64787 | 5902956361455 |  |  | BiT 1000®Power C GREY 25x1,0 mm² 0,6/1kV | Giętkie, uniepalnione i olejoodporne, ekranowane kable sterownicze przeznaczone do wykonywania połączeń w obwodach sterowania i sygnalizacji. Konstrukcja kabla i zastosowane materiały zapewniają dużą giętkość oraz łatwy montaż. Przeznaczone przede wszystkim do instalacji w obiektach przemysłowych, w miejscach narażonych na działanie oleju lub chłodziw przemysłowych. Nadają się do instalowania na stałe w urządzeniach przemysłowych, liniach technologicznych, maszynach pracujących w pomieszczeniach suchych i wilgotnych, do zastosowań zewnętrznych - odporne na UV i warunki atmosferyczne. Kable nadają się do układania bezpośrednio w ziemi. Kable wykonane w oparciu o normę IEC 60502-1. Kable sklasyfikowane zgodnie z normą PN-EN 50575 (CPR). Istnieje możliwość wykonania kabla z żyłami ocynowanymi: BiT 1000® POWER C GREY TIN | [10 empty] | Zakłady Kablowe BITNER Sp. z o.o. | S64787 | Olejoodporne i uniepalnione, giętkie kable sterownicze, ekran w postaci oplotu z ocynowanych pasemek miedzianych o gęstości krycia ok. 85%, żyły numerowane, o izolacji XLPE i powłoce PVC, do zastosowań wnętrzowych i na zewnątrz oraz do układania w ziemi, 0,6/1kV |  |  | BITNER | [6 empty] | true | true | 12 | PL | [11 empty] | n95 | no_discount_group | no_bonus_group | NOT_RELEVANT | NONE | NOT_RELEVANT | NONE | [33 empty] | 27.32.13.0 |  |  | 0 | 24 | 24 |  |  |  |  | 8544 49 99 | [8 empty] | EC000837 | KMT | KMT | 1 | 1 | [32 empty] | net_list | 132311 | PLN | 0.23 |  |  |  | 2025-07-24 |  |  | KMT | [13 empty] | https://bitner.com.pl/data/t4_text/649x234_125017130422_bit%201000%20power%20c%20grey.png |  |  |  | https://bitner.com.pl/data/t4txt_photos/031642140422_BiT%201000%C2%AEPower%20C%20GREY_PL.pdf |  |  |  | https://bitner.com.pl/data/t4txt_photos/091107240523_1014_DWU_S_2304_BiT_1000_Power_C_GREY_(TIN)_0,6_1kV_wyd.2.pdf |  |  |  | https://bitner.com.pl/data/t4txt_photos/090247150422_0380_1_UE_BITNER_BiT_1000_Power_C_GREY_(TIN)_0,6_1kV.pdf
S64788 | 5902956361462 |  |  | BiT 1000®Power C GREY 2x1,5 mm² 0,6/1kV | Giętkie, uniepalnione i olejoodporne, ekranowane kable sterownicze przeznaczone do wykonywania połączeń w obwodach sterowania i sygnalizacji. Konstrukcja kabla i zastosowane materiały zapewniają dużą giętkość oraz łatwy montaż. Przeznaczone przede wszystkim do instalacji w obiektach przemysłowych, w miejscach narażonych na działanie oleju lub chłodziw przemysłowych. Nadają się do instalowania na stałe w urządzeniach przemysłowych, liniach technologicznych, maszynach pracujących w pomieszczeniach suchych i wilgotnych, do zastosowań zewnętrznych - odporne na UV i warunki atmosferyczne. Kable nadają się do układania bezpośrednio w ziemi. Kable wykonane w oparciu o normę IEC 60502-1. Kable sklasyfikowane zgodnie z normą PN-EN 50575 (CPR). Istnieje możliwość wykonania kabla z żyłami ocynowanymi: BiT 1000® POWER C GREY TIN | [10 empty] | Zakłady Kablowe BITNER Sp. z o.o. | S64788 | Olejoodporne i uniepalnione, giętkie kable sterownicze, ekran w postaci oplotu z ocynowanych pasemek miedzianych o gęstości krycia ok. 85%, żyły numerowane, o izolacji XLPE i powłoce PVC, do zastosowań wnętrzowych i na zewnątrz oraz do układania w ziemi, 0,6/1kV |  |  | BITNER | [6 empty] | true | true | 12 | PL | [11 empty] | n95 | no_discount_group | no_bonus_group | NOT_RELEVANT | NONE | NOT_RELEVANT | NONE | [33 empty] | 27.32.13.0 |  |  | 0 | 24 | 24 |  |  |  |  | 8544 49 99 | [8 empty] | EC000837 | KMT | KMT | 1 | 1 | [32 empty] | net_list | 20954 | PLN | 0.23 |  |  |  | 2025-07-24 |  |  | KMT | [13 empty] | https://bitner.com.pl/data/t4_text/649x234_125017130422_bit%201000%20power%20c%20grey.png |  |  |  | https://bitner.com.pl/data/t4txt_photos/031642140422_BiT%201000%C2%AEPower%20C%20GREY_PL.pdf |  |  |  | https://bitner.com.pl/data/t4txt_photos/091107240523_1014_DWU_S_2304_BiT_1000_Power_C_GREY_(TIN)_0,6_1kV_wyd.2.pdf |  |  |  | https://bitner.com.pl/data/t4txt_photos/090247150422_0380_1_UE_BITNER_BiT_1000_Power_C_GREY_(TIN)_0,6_1kV.pdf
S64789 | 5902956361479 |  |  | BiT 1000®Power C GREY 3x1,5 mm² 0,6/1kV | Giętkie, uniepalnione i olejoodporne, ekranowane kable sterownicze przeznaczone do wykonywania połączeń w obwodach sterowania i sygnalizacji. Konstrukcja kabla i zastosowane materiały zapewniają dużą giętkość oraz łatwy montaż. Przeznaczone przede wszystkim do instalacji w obiektach przemysłowych, w miejscach narażonych na działanie oleju lub chłodziw przemysłowych. Nadają się do instalowania na stałe w urządzeniach przemysłowych, liniach technologicznych, maszynach pracujących w pomieszczeniach suchych i wilgotnych, do zastosowań zewnętrznych - odporne na UV i warunki atmosferyczne. Kable nadają się do układania bezpośrednio w ziemi. Kable wykonane w oparciu o normę IEC 60502-1. Kable sklasyfikowane zgodnie z normą PN-EN 50575 (CPR). Istnieje możliwość wykonania kabla z żyłami ocynowanymi: BiT 1000® POWER C GREY TIN | [10 empty] | Zakłady Kablowe BITNER Sp. z o.o. | S64789 | Olejoodporne i uniepalnione, giętkie kable sterownicze, ekran w postaci oplotu z ocynowanych pasemek miedzianych o gęstości krycia ok. 85%, żyły numerowane, o izolacji XLPE i powłoce PVC, do zastosowań wnętrzowych i na zewnątrz oraz do układania w ziemi, 0,6/1kV |  |  | BITNER | [6 empty] | true | true | 12 | PL | [11 empty] | n95 | no_discount_group | no_bonus_group | NOT_RELEVANT | NONE | NOT_RELEVANT | NONE | [33 empty] | 27.32.13.0 |  |  | 0 | 24 | 24 |  |  |  |  | 8544 49 99 | [8 empty] | EC000837 | KMT | KMT | 1 | 1 | [32 empty] | net_list | 27971 | PLN | 0.23 |  |  |  | 2025-07-24 |  |  | KMT | [13 empty] | https://bitner.com.pl/data/t4_text/649x234_125017130422_bit%201000%20power%20c%20grey.png |  |  |  | https://bitner.com.pl/data/t4txt_photos/031642140422_BiT%201000%C2%AEPower%20C%20GREY_PL.pdf |  |  |  | https://bitner.com.pl/data/t4txt_photos/091107240523_1014_DWU_S_2304_BiT_1000_Power_C_GREY_(TIN)_0,6_1kV_wyd.2.pdf |  |  |  | https://bitner.com.pl/data/t4txt_photos/090247150422_0380_1_UE_BITNER_BiT_1000_Power_C_GREY_(TIN)_0,6_1kV.pdf
S64790 | 5902956361486 |  |  | BiT 1000®Power C GREY 4x1,5 mm² 0,6/1kV | Giętkie, uniepalnione i olejoodporne, ekranowane kable sterownicze przeznaczone do wykonywania połączeń w obwodach sterowania i sygnalizacji. Konstrukcja kabla i zastosowane materiały zapewniają dużą giętkość oraz łatwy montaż. Przeznaczone przede wszystkim do instalacji w obiektach przemysłowych, w miejscach narażonych na działanie oleju lub chłodziw przemysłowych. Nadają się do instalowania na stałe w urządzeniach przemysłowych, liniach technologicznych, maszynach pracujących w pomieszczeniach suchych i wilgotnych, do zastosowań zewnętrznych - odporne na UV i warunki atmosferyczne. Kable nadają się do układania bezpośrednio w ziemi. Kable wykonane w oparciu o normę IEC 60502-1. Kable sklasyfikowane zgodnie z normą PN-EN 50575 (CPR). Istnieje możliwość wykonania kabla z żyłami ocynowanymi: BiT 1000® POWER C GREY TIN | [10 empty] | Zakłady Kablowe BITNER Sp. z o.o. | S64790 | Olejoodporne i uniepalnione, giętkie kable sterownicze, ekran w postaci oplotu z ocynowanych pasemek miedzianych o gęstości krycia ok. 85%, żyły numerowane, o izolacji XLPE i powłoce PVC, do zastosowań wnętrzowych i na zewnątrz oraz do układania w ziemi, 0,6/1kV |  |  | BITNER | [6 empty] | true | true | 12 | PL | [11 empty] | n95 | no_discount_group | no_bonus_group | NOT_RELEVANT | NONE | NOT_RELEVANT | NONE | [33 empty] | 27.32.13.0 |  |  | 0 | 24 | 24 |  |  |  |  | 8544 49 99 | [8 empty] | EC000837 | KMT | KMT | 1 | 1 | [32 empty] | net_list | 34063 | PLN | 0.23 |  |  |  | 2025-07-24 |  |  | KMT | [13 empty] | https://bitner.com.pl/data/t4_text/649x234_125017130422_bit%201000%20power%20c%20grey.png |  |  |  | https://bitner.com.pl/data/t4txt_photos/031642140422_BiT%201000%C2%AEPower%20C%20GREY_PL.pdf |  |  |  | https://bitner.com.pl/data/t4txt_photos/091107240523_1014_DWU_S_2304_BiT_1000_Power_C_GREY_(TIN)_0,6_1kV_wyd.2.pdf |  |  |  | https://bitner.com.pl/data/t4txt_photos/090247150422_0380_1_UE_BITNER_BiT_1000_Power_C_GREY_(TIN)_0,6_1kV.pdf
S64791 | 5902956361493 |  |  | BiT 1000®Power C GREY 5x1,5 mm² 0,6/1kV | Giętkie, uniepalnione i olejoodporne, ekranowane kable sterownicze przeznaczone do wykonywania połączeń w obwodach sterowania i sygnalizacji. Konstrukcja kabla i zastosowane materiały zapewniają dużą giętkość oraz łatwy montaż. Przeznaczone przede wszystkim do instalacji w obiektach przemysłowych, w miejscach narażonych na działanie oleju lub chłodziw przemysłowych. Nadają się do instalowania na stałe w urządzeniach przemysłowych, liniach technologicznych, maszynach pracujących w pomieszczeniach suchych i wilgotnych, do zastosowań zewnętrznych - odporne na UV i warunki atmosferyczne. Kable nadają się do układania bezpośrednio w ziemi. Kable wykonane w oparciu o normę IEC 60502-1. Kable sklasyfikowane zgodnie z normą PN-EN 50575 (CPR). Istnieje możliwość wykonania kabla z żyłami ocynowanymi: BiT 1000® POWER C GREY TIN | [10 empty] | Zakłady Kablowe BITNER Sp. z o.o. | S64791 | Olejoodporne i uniepalnione, giętkie kable sterownicze, ekran w postaci oplotu z ocynowanych pasemek miedzianych o gęstości krycia ok. 85%, żyły numerowane, o izolacji XLPE i powłoce PVC, do zastosowań wnętrzowych i na zewnątrz oraz do układania w ziemi, 0,6/1kV |  |  | BITNER | [6 empty] | true | true | 12 | PL | [11 empty] | n95 | no_discount_group | no_bonus_group | NOT_RELEVANT | NONE | NOT_RELEVANT | NONE | [33 empty] | 27.32.13.0 |  |  | 0 | 24 | 24 |  |  |  |  | 8544 49 99 | [8 empty] | EC000837 | KMT | KMT | 1 | 1 | [32 empty] | net_list | 42118 | PLN | 0.23 |  |  |  | 2025-07-24 |  |  | KMT | [13 empty] | https://bitner.com.pl/data/t4_text/649x234_125017130422_bit%201000%20power%20c%20grey.png |  |  |  | https://bitner.com.pl/data/t4txt_photos/031642140422_BiT%201000%C2%AEPower%20C%20GREY_PL.pdf |  |  |  | https://bitner.com.pl/data/t4txt_photos/091107240523_1014_DWU_S_2304_BiT_1000_Power_C_GREY_(TIN)_0,6_1kV_wyd.2.pdf |  |  |  | https://bitner.com.pl/data/t4txt_photos/090247150422_0380_1_UE_BITNER_BiT_1000_Power_C_GREY_(TIN)_0,6_1kV.pdf
S64792 | 5902956361509 |  |  | BiT 1000®Power C GREY 6x1,5 mm² 0,6/1kV | Giętkie, uniepalnione i olejoodporne, ekranowane kable sterownicze przeznaczone do wykonywania połączeń w obwodach sterowania i sygnalizacji. Konstrukcja kabla i zastosowane materiały zapewniają dużą giętkość oraz łatwy montaż. Przeznaczone przede wszystkim do instalacji w obiektach przemysłowych, w miejscach narażonych na działanie oleju lub chłodziw przemysłowych. Nadają się do instalowania na stałe w urządzeniach przemysłowych, liniach technologicznych, maszynach pracujących w pomieszczeniach suchych i wilgotnych, do zastosowań zewnętrznych - odporne na UV i warunki atmosferyczne. Kable nadają się do układania bezpośrednio w ziemi. Kable wykonane w oparciu o normę IEC 60502-1. Kable sklasyfikowane zgodnie z normą PN-EN 50575 (CPR). Istnieje możliwość wykonania kabla z żyłami ocynowanymi: BiT 1000® POWER C GREY TIN | [10 empty] | Zakłady Kablowe BITNER Sp. z o.o. | S64792 | Olejoodporne i uniepalnione, giętkie kable sterownicze, ekran w postaci oplotu z ocynowanych pasemek miedzianych o gęstości krycia ok. 85%, żyły numerowane, o izolacji XLPE i powłoce PVC, do zastosowań wnętrzowych i na zewnątrz oraz do układania w ziemi, 0,6/1kV |  |  | BITNER | [6 empty] | true | true | 12 | PL | [11 empty] | n95 | no_discount_group | no_bonus_group | NOT_RELEVANT | NONE | NOT_RELEVANT | NONE | [33 empty] | 27.32.13.0 |  |  | 0 | 24 | 24 |  |  |  |  | 8544 49 99 | [8 empty] | EC000837 | KMT | KMT | 1 | 1 | [32 empty] | net_list | 51613 | PLN | 0.23 |  |  |  | 2025-07-24 |  |  | KMT | [13 empty] | https://bitner.com.pl/data/t4_text/649x234_125017130422_bit%201000%20power%20c%20grey.png |  |  |  | https://bitner.com.pl/data/t4txt_photos/031642140422_BiT%201000%C2%AEPower%20C%20GREY_PL.pdf |  |  |  | https://bitner.com.pl/data/t4txt_photos/091107240523_1014_DWU_S_2304_BiT_1000_Power_C_GREY_(TIN)_0,6_1kV_wyd.2.pdf |  |  |  | https://bitner.com.pl/data/t4txt_photos/090247150422_0380_1_UE_BITNER_BiT_1000_Power_C_GREY_(TIN)_0,6_1kV.pdf
S64793 | 5902956361516 |  |  | BiT 1000®Power C GREY 7x1,5 mm² 0,6/1kV | Giętkie, uniepalnione i olejoodporne, ekranowane kable sterownicze przeznaczone do wykonywania połączeń w obwodach sterowania i sygnalizacji. Konstrukcja kabla i zastosowane materiały zapewniają dużą giętkość oraz łatwy montaż. Przeznaczone przede wszystkim do instalacji w obiektach przemysłowych, w miejscach narażonych na działanie oleju lub chłodziw przemysłowych. Nadają się do instalowania na stałe w urządzeniach przemysłowych, liniach technologicznych, maszynach pracujących w pomieszczeniach suchych i wilgotnych, do zastosowań zewnętrznych - odporne na UV i warunki atmosferyczne. Kable nadają się do układania bezpośrednio w ziemi. Kable wykonane w oparciu o normę IEC 60502-1. Kable sklasyfikowane zgodnie z normą PN-EN 50575 (CPR). Istnieje możliwość wykonania kabla z żyłami ocynowanymi: BiT 1000® POWER C GREY TIN | [10 empty] | Zakłady Kablowe BITNER Sp. z o.o. | S64793 | Olejoodporne i uniepalnione, giętkie kable sterownicze, ekran w postaci oplotu z ocynowanych pasemek miedzianych o gęstości krycia ok. 85%, żyły numerowane, o izolacji XLPE i powłoce PVC, do zastosowań wnętrzowych i na zewnątrz oraz do układania w ziemi, 0,6/1kV |  |  | BITNER | [6 empty] | true | true | 12 | PL | [11 empty] | n95 | no_discount_group | no_bonus_group | NOT_RELEVANT | NONE | NOT_RELEVANT | NONE | [33 empty] | 27.32.13.0 |  |  | 0 | 24 | 24 |  |  |  |  | 8544 49 99 | [8 empty] | EC000837 | KMT | KMT | 1 | 1 | [32 empty] | net_list | 55783 | PLN | 0.23 |  |  |  | 2025-07-24 |  |  | KMT | [13 empty] | https://bitner.com.pl/data/t4_text/649x234_125017130422_bit%201000%20power%20c%20grey.png |  |  |  | https://bitner.com.pl/data/t4txt_photos/031642140422_BiT%201000%C2%AEPower%20C%20GREY_PL.pdf |  |  |  | https://bitner.com.pl/data/t4txt_photos/091107240523_1014_DWU_S_2304_BiT_1000_Power_C_GREY_(TIN)_0,6_1kV_wyd.2.pdf |  |  |  | https://bitner.com.pl/data/t4txt_photos/090247150422_0380_1_UE_BITNER_BiT_1000_Power_C_GREY_(TIN)_0,6_1kV.pdf
S64794 | 5902956361523 |  |  | BiT 1000®Power C GREY 8x1,5 mm² 0,6/1kV | Giętkie, uniepalnione i olejoodporne, ekranowane kable sterownicze przeznaczone do wykonywania połączeń w obwodach sterowania i sygnalizacji. Konstrukcja kabla i zastosowane materiały zapewniają dużą giętkość oraz łatwy montaż. Przeznaczone przede wszystkim do instalacji w obiektach przemysłowych, w miejscach narażonych na działanie oleju lub chłodziw przemysłowych. Nadają się do instalowania na stałe w urządzeniach przemysłowych, liniach technologicznych, maszynach pracujących w pomieszczeniach suchych i wilgotnych, do zastosowań zewnętrznych - odporne na UV i warunki atmosferyczne. Kable nadają się do układania bezpośrednio w ziemi. Kable wykonane w oparciu o normę IEC 60502-1. Kable sklasyfikowane zgodnie z normą PN-EN 50575 (CPR). Istnieje możliwość wykonania kabla z żyłami ocynowanymi: BiT 1000® POWER C GREY TIN | [10 empty] | Zakłady Kablowe BITNER Sp. z o.o. | S64794 | Olejoodporne i uniepalnione, giętkie kable sterownicze, ekran w postaci oplotu z ocynowanych pasemek miedzianych o gęstości krycia ok. 85%, żyły numerowane, o izolacji XLPE i powłoce PVC, do zastosowań wnętrzowych i na zewnątrz oraz do układania w ziemi, 0,6/1kV |  |  | BITNER | [6 empty] | true | true | 12 | PL | [11 empty] | n95 | no_discount_group | no_bonus_group | NOT_RELEVANT | NONE | NOT_RELEVANT | NONE | [33 empty] | 27.32.13.0 |  |  | 0 | 24 | 24 |  |  |  |  | 8544 49 99 | [8 empty] | EC000837 | KMT | KMT | 1 | 1 | [32 empty] | net_list | 64935 | PLN | 0.23 |  |  |  | 2025-07-24 |  |  | KMT | [13 empty] | https://bitner.com.pl/data/t4_text/649x234_125017130422_bit%201000%20power%20c%20grey.png |  |  |  | https://bitner.com.pl/data/t4txt_photos/031642140422_BiT%201000%C2%AEPower%20C%20GREY_PL.pdf |  |  |  | https://bitner.com.pl/data/t4txt_photos/091107240523_1014_DWU_S_2304_BiT_1000_Power_C_GREY_(TIN)_0,6_1kV_wyd.2.pdf |  |  |  | https://bitner.com.pl/data/t4txt_photos/090247150422_0380_1_UE_BITNER_BiT_1000_Power_C_GREY_(TIN)_0,6_1kV.pdf
S64795 | 5902956361530 |  |  | BiT 1000®Power C GREY 10x1,5 mm² 0,6/1kV | Giętkie, uniepalnione i olejoodporne, ekranowane kable sterownicze przeznaczone do wykonywania połączeń w obwodach sterowania i sygnalizacji. Konstrukcja kabla i zastosowane materiały zapewniają dużą giętkość oraz łatwy montaż. Przeznaczone przede wszystkim do instalacji w obiektach przemysłowych, w miejscach narażonych na działanie oleju lub chłodziw przemysłowych. Nadają się do instalowania na stałe w urządzeniach przemysłowych, liniach technologicznych, maszynach pracujących w pomieszczeniach suchych i wilgotnych, do zastosowań zewnętrznych - odporne na UV i warunki atmosferyczne. Kable nadają się do układania bezpośrednio w ziemi. Kable wykonane w oparciu o normę IEC 60502-1. Kable sklasyfikowane zgodnie z normą PN-EN 50575 (CPR). Istnieje możliwość wykonania kabla z żyłami ocynowanymi: BiT 1000® POWER C GREY TIN | [10 empty] | Zakłady Kablowe BITNER Sp. z o.o. | S64795 | Olejoodporne i uniepalnione, giętkie kable sterownicze, ekran w postaci oplotu z ocynowanych pasemek miedzianych o gęstości krycia ok. 85%, żyły numerowane, o izolacji XLPE i powłoce PVC, do zastosowań wnętrzowych i na zewnątrz oraz do układania w ziemi, 0,6/1kV |  |  | BITNER | [6 empty] | true | true | 12 | PL | [11 empty] | n95 | no_discount_group | no_bonus_group | NOT_RELEVANT | NONE | NOT_RELEVANT | NONE | [33 empty] | 27.32.13.0 |  |  | 0 | 24 | 24 |  |  |  |  | 8544 49 99 | [8 empty] | EC000837 | KMT | KMT | 1 | 1 | [32 empty] | net_list | 78242 | PLN | 0.23 |  |  |  | 2025-07-24 |  |  | KMT | [13 empty] | https://bitner.com.pl/data/t4_text/649x234_125017130422_bit%201000%20power%20c%20grey.png |  |  |  | https://bitner.com.pl/data/t4txt_photos/031642140422_BiT%201000%C2%AEPower%20C%20GREY_PL.pdf |  |  |  | https://bitner.com.pl/data/t4txt_photos/091107240523_1014_DWU_S_2304_BiT_1000_Power_C_GREY_(TIN)_0,6_1kV_wyd.2.pdf |  |  |  | https://bitner.com.pl/data/t4txt_photos/090247150422_0380_1_UE_BITNER_BiT_1000_Power_C_GREY_(TIN)_0,6_1kV.pdf
S64796 | 5902956361547 |  |  | BiT 1000®Power C GREY 12x1,5 mm² 0,6/1kV | Giętkie, uniepalnione i olejoodporne, ekranowane kable sterownicze przeznaczone do wykonywania połączeń w obwodach sterowania i sygnalizacji. Konstrukcja kabla i zastosowane materiały zapewniają dużą giętkość oraz łatwy montaż. Przeznaczone przede wszystkim do instalacji w obiektach przemysłowych, w miejscach narażonych na działanie oleju lub chłodziw przemysłowych. Nadają się do instalowania na stałe w urządzeniach przemysłowych, liniach technologicznych, maszynach pracujących w pomieszczeniach suchych i wilgotnych, do zastosowań zewnętrznych - odporne na UV i warunki atmosferyczne. Kable nadają się do układania bezpośrednio w ziemi. Kable wykonane w oparciu o normę IEC 60502-1. Kable sklasyfikowane zgodnie z normą PN-EN 50575 (CPR). Istnieje możliwość wykonania kabla z żyłami ocynowanymi: BiT 1000® POWER C GREY TIN | [10 empty] | Zakłady Kablowe BITNER Sp. z o.o. | S64796 | Olejoodporne i uniepalnione, giętkie kable sterownicze, ekran w postaci oplotu z ocynowanych pasemek miedzianych o gęstości krycia ok. 85%, żyły numerowane, o izolacji XLPE i powłoce PVC, do zastosowań wnętrzowych i na zewnątrz oraz do układania w ziemi, 0,6/1kV |  |  | BITNER | [6 empty] | true | true | 12 | PL | [11 empty] | n95 | no_discount_group | no_bonus_group | NOT_RELEVANT | NONE | NOT_RELEVANT | NONE | [33 empty] | 27.32.13.0 |  |  | 0 | 24 | 24 |  |  |  |  | 8544 49 99 | [8 empty] | EC000837 | KMT | KMT | 1 | 1 | [32 empty] | net_list | 86571 | PLN | 0.23 |  |  |  | 2025-07-24 |  |  | KMT | [13 empty] | https://bitner.com.pl/data/t4_text/649x234_125017130422_bit%201000%20power%20c%20grey.png |  |  |  | https://bitner.com.pl/data/t4txt_photos/031642140422_BiT%201000%C2%AEPower%20C%20GREY_PL.pdf |  |  |  | https://bitner.com.pl/data/t4txt_photos/091107240523_1014_DWU_S_2304_BiT_1000_Power_C_GREY_(TIN)_0,6_1kV_wyd.2.pdf |  |  |  | https://bitner.com.pl/data/t4txt_photos/090247150422_0380_1_UE_BITNER_BiT_1000_Power_C_GREY_(TIN)_0,6_1kV.pdf
S64797 | 5902956361554 |  |  | BiT 1000®Power C GREY 14x1,5 mm² 0,6/1kV | Giętkie, uniepalnione i olejoodporne, ekranowane kable sterownicze przeznaczone do wykonywania połączeń w obwodach sterowania i sygnalizacji. Konstrukcja kabla i zastosowane materiały zapewniają dużą giętkość oraz łatwy montaż. Przeznaczone przede wszystkim do instalacji w obiektach przemysłowych, w miejscach narażonych na działanie oleju lub chłodziw przemysłowych. Nadają się do instalowania na stałe w urządzeniach przemysłowych, liniach technologicznych, maszynach pracujących w pomieszczeniach suchych i wilgotnych, do zastosowań zewnętrznych - odporne na UV i warunki atmosferyczne. Kable nadają się do układania bezpośrednio w ziemi. Kable wykonane w oparciu o normę IEC 60502-1. Kable sklasyfikowane zgodnie z normą PN-EN 50575 (CPR). Istnieje możliwość wykonania kabla z żyłami ocynowanymi: BiT 1000® POWER C GREY TIN | [10 empty] | Zakłady Kablowe BITNER Sp. z o.o. | S64797 | Olejoodporne i uniepalnione, giętkie kable sterownicze, ekran w postaci oplotu z ocynowanych pasemek miedzianych o gęstości krycia ok. 85%, żyły numerowane, o izolacji XLPE i powłoce PVC, do zastosowań wnętrzowych i na zewnątrz oraz do układania w ziemi, 0,6/1kV |  |  | BITNER | [6 empty] | true | true | 12 | PL | [11 empty] | n95 | no_discount_group | no_bonus_group | NOT_RELEVANT | NONE | NOT_RELEVANT | NONE | [33 empty] | 27.32.13.0 |  |  | 0 | 24 | 24 |  |  |  |  | 8544 49 99 | [8 empty] | EC000837 | KMT | KMT | 1 | 1 | [32 empty] | net_list | 97547 | PLN | 0.23 |  |  |  | 2025-07-24 |  |  | KMT | [13 empty] | https://bitner.com.pl/data/t4_text/649x234_125017130422_bit%201000%20power%20c%20grey.png |  |  |  | https://bitner.com.pl/data/t4txt_photos/031642140422_BiT%201000%C2%AEPower%20C%20GREY_PL.pdf |  |  |  | https://bitner.com.pl/data/t4txt_photos/091107240523_1014_DWU_S_2304_BiT_1000_Power_C_GREY_(TIN)_0,6_1kV_wyd.2.pdf |  |  |  | https://bitner.com.pl/data/t4txt_photos/090247150422_0380_1_UE_BITNER_BiT_1000_Power_C_GREY_(TIN)_0,6_1kV.pdf
S64798 | 5902956361561 |  |  | BiT 1000®Power C GREY 16x1,5 mm² 0,6/1kV | Giętkie, uniepalnione i olejoodporne, ekranowane kable sterownicze przeznaczone do wykonywania połączeń w obwodach sterowania i sygnalizacji. Konstrukcja kabla i zastosowane materiały zapewniają dużą giętkość oraz łatwy montaż. Przeznaczone przede wszystkim do instalacji w obiektach przemysłowych, w miejscach narażonych na działanie oleju lub chłodziw przemysłowych. Nadają się do instalowania na stałe w urządzeniach przemysłowych, liniach technologicznych, maszynach pracujących w pomieszczeniach suchych i wilgotnych, do zastosowań zewnętrznych - odporne na UV i warunki atmosferyczne. Kable nadają się do układania bezpośrednio w ziemi. Kable wykonane w oparciu o normę IEC 60502-1. Kable sklasyfikowane zgodnie z normą PN-EN 50575 (CPR). Istnieje możliwość wykonania kabla z żyłami ocynowanymi: BiT 1000® POWER C GREY TIN | [10 empty] | Zakłady Kablowe BITNER Sp. z o.o. | S64798 | Olejoodporne i uniepalnione, giętkie kable sterownicze, ekran w postaci oplotu z ocynowanych pasemek miedzianych o gęstości krycia ok. 85%, żyły numerowane, o izolacji XLPE i powłoce PVC, do zastosowań wnętrzowych i na zewnątrz oraz do układania w ziemi, 0,6/1kV |  |  | BITNER | [6 empty] | true | true | 12 | PL | [11 empty] | n95 | no_discount_group | no_bonus_group | NOT_RELEVANT | NONE | NOT_RELEVANT | NONE | [33 empty] | 27.32.13.0 |  |  | 0 | 24 | 24 |  |  |  |  | 8544 49 99 | [8 empty] | EC000837 | KMT | KMT | 1 | 1 | [32 empty] | net_list | 103006 | PLN | 0.23 |  |  |  | 2025-07-24 |  |  | KMT | [13 empty] | https://bitner.com.pl/data/t4_text/649x234_125017130422_bit%201000%20power%20c%20grey.png |  |  |  | https://bitner.com.pl/data/t4txt_photos/031642140422_BiT%201000%C2%AEPower%20C%20GREY_PL.pdf |  |  |  | https://bitner.com.pl/data/t4txt_photos/091107240523_1014_DWU_S_2304_BiT_1000_Power_C_GREY_(TIN)_0,6_1kV_wyd.2.pdf |  |  |  | https://bitner.com.pl/data/t4txt_photos/090247150422_0380_1_UE_BITNER_BiT_1000_Power_C_GREY_(TIN)_0,6_1kV.pdf
S64799 | 5902956361578 |  |  | BiT 1000®Power C GREY 18x1,5 mm² 0,6/1kV | Giętkie, uniepalnione i olejoodporne, ekranowane kable sterownicze przeznaczone do wykonywania połączeń w obwodach sterowania i sygnalizacji. Konstrukcja kabla i zastosowane materiały zapewniają dużą giętkość oraz łatwy montaż. Przeznaczone przede wszystkim do instalacji w obiektach przemysłowych, w miejscach narażonych na działanie oleju lub chłodziw przemysłowych. Nadają się do instalowania na stałe w urządzeniach przemysłowych, liniach technologicznych, maszynach pracujących w pomieszczeniach suchych i wilgotnych, do zastosowań zewnętrznych - odporne na UV i warunki atmosferyczne. Kable nadają się do układania bezpośrednio w ziemi. Kable wykonane w oparciu o normę IEC 60502-1. Kable sklasyfikowane zgodnie z normą PN-EN 50575 (CPR). Istnieje możliwość wykonania kabla z żyłami ocynowanymi: BiT 1000® POWER C GREY TIN | [10 empty] | Zakłady Kablowe BITNER Sp. z o.o. | S64799 | Olejoodporne i uniepalnione, giętkie kable sterownicze, ekran w postaci oplotu z ocynowanych pasemek miedzianych o gęstości krycia ok. 85%, żyły numerowane, o izolacji XLPE i powłoce PVC, do zastosowań wnętrzowych i na zewnątrz oraz do układania w ziemi, 0,6/1kV |  |  | BITNER | [6 empty] | true | true | 12 | PL | [11 empty] | n95 | no_discount_group | no_bonus_group | NOT_RELEVANT | NONE | NOT_RELEVANT | NONE | [33 empty] | 27.32.13.0 |  |  | 0 | 24 | 24 |  |  |  |  | 8544 49 99 | [8 empty] | EC000837 | KMT | KMT | 1 | 1 | [32 empty] | net_list | 120445 | PLN | 0.23 |  |  |  | 2025-07-24 |  |  | KMT | [13 empty] | https://bitner.com.pl/data/t4_text/649x234_125017130422_bit%201000%20power%20c%20grey.png |  |  |  | https://bitner.com.pl/data/t4txt_photos/031642140422_BiT%201000%C2%AEPower%20C%20GREY_PL.pdf |  |  |  | https://bitner.com.pl/data/t4txt_photos/091107240523_1014_DWU_S_2304_BiT_1000_Power_C_GREY_(TIN)_0,6_1kV_wyd.2.pdf |  |  |  | https://bitner.com.pl/data/t4txt_photos/090247150422_0380_1_UE_BITNER_BiT_1000_Power_C_GREY_(TIN)_0,6_1kV.pdf
S64800 | 5902956361585 |  |  | BiT 1000®Power C GREY 21x1,5 mm² 0,6/1kV | Giętkie, uniepalnione i olejoodporne, ekranowane kable sterownicze przeznaczone do wykonywania połączeń w obwodach sterowania i sygnalizacji. Konstrukcja kabla i zastosowane materiały zapewniają dużą giętkość oraz łatwy montaż. Przeznaczone przede wszystkim do instalacji w obiektach przemysłowych, w miejscach narażonych na działanie oleju lub chłodziw przemysłowych. Nadają się do instalowania na stałe w urządzeniach przemysłowych, liniach technologicznych, maszynach pracujących w pomieszczeniach suchych i wilgotnych, do zastosowań zewnętrznych - odporne na UV i warunki atmosferyczne. Kable nadają się do układania bezpośrednio w ziemi. Kable wykonane w oparciu o normę IEC 60502-1. Kable sklasyfikowane zgodnie z normą PN-EN 50575 (CPR). Istnieje możliwość wykonania kabla z żyłami ocynowanymi: BiT 1000® POWER C GREY TIN | [10 empty] | Zakłady Kablowe BITNER Sp. z o.o. | S64800 | Olejoodporne i uniepalnione, giętkie kable sterownicze, ekran w postaci oplotu z ocynowanych pasemek miedzianych o gęstości krycia ok. 85%, żyły numerowane, o izolacji XLPE i powłoce PVC, do zastosowań wnętrzowych i na zewnątrz oraz do układania w ziemi, 0,6/1kV |  |  | BITNER | [6 empty] | true | true | 12 | PL | [11 empty] | n95 | no_discount_group | no_bonus_group | NOT_RELEVANT | NONE | NOT_RELEVANT | NONE | [33 empty] | 27.32.13.0 |  |  | 0 | 24 | 24 |  |  |  |  | 8544 49 99 | [8 empty] | EC000837 | KMT | KMT | 1 | 1 | [32 empty] | net_list | 136164 | PLN | 0.23 |  |  |  | 2025-07-24 |  |  | KMT | [13 empty] | https://bitner.com.pl/data/t4_text/649x234_125017130422_bit%201000%20power%20c%20grey.png |  |  |  | https://bitner.com.pl/data/t4txt_photos/031642140422_BiT%201000%C2%AEPower%20C%20GREY_PL.pdf |  |  |  | https://bitner.com.pl/data/t4txt_photos/091107240523_1014_DWU_S_2304_BiT_1000_Power_C_GREY_(TIN)_0,6_1kV_wyd.2.pdf |  |  |  | https://bitner.com.pl/data/t4txt_photos/090247150422_0380_1_UE_BITNER_BiT_1000_Power_C_GREY_(TIN)_0,6_1kV.pdf
S64801 | 5902956361592 |  |  | BiT 1000®Power C GREY 25x1,5 mm² 0,6/1kV | Giętkie, uniepalnione i olejoodporne, ekranowane kable sterownicze przeznaczone do wykonywania połączeń w obwodach sterowania i sygnalizacji. Konstrukcja kabla i zastosowane materiały zapewniają dużą giętkość oraz łatwy montaż. Przeznaczone przede wszystkim do instalacji w obiektach przemysłowych, w miejscach narażonych na działanie oleju lub chłodziw przemysłowych. Nadają się do instalowania na stałe w urządzeniach przemysłowych, liniach technologicznych, maszynach pracujących w pomieszczeniach suchych i wilgotnych, do zastosowań zewnętrznych - odporne na UV i warunki atmosferyczne. Kable nadają się do układania bezpośrednio w ziemi. Kable wykonane w oparciu o normę IEC 60502-1. Kable sklasyfikowane zgodnie z normą PN-EN 50575 (CPR). Istnieje możliwość wykonania kabla z żyłami ocynowanymi: BiT 1000® POWER C GREY TIN | [10 empty] | Zakłady Kablowe BITNER Sp. z o.o. | S64801 | Olejoodporne i uniepalnione, giętkie kable sterownicze, ekran w postaci oplotu z ocynowanych pasemek miedzianych o gęstości krycia ok. 85%, żyły numerowane, o izolacji XLPE i powłoce PVC, do zastosowań wnętrzowych i na zewnątrz oraz do układania w ziemi, 0,6/1kV |  |  | BITNER | [6 empty] | true | true | 12 | PL | [11 empty] | n95 | no_discount_group | no_bonus_group | NOT_RELEVANT | NONE | NOT_RELEVANT | NONE | [33 empty] | 27.32.13.0 |  |  | 0 | 24 | 24 |  |  |  |  | 8544 49 99 | [8 empty] | EC000837 | KMT | KMT | 1 | 1 | [32 empty] | net_list | 168224 | PLN | 0.23 |  |  |  | 2025-07-24 |  |  | KMT | [13 empty] | https://bitner.com.pl/data/t4_text/649x234_125017130422_bit%201000%20power%20c%20grey.png |  |  |  | https://bitner.com.pl/data/t4txt_photos/031642140422_BiT%201000%C2%AEPower%20C%20GREY_PL.pdf |  |  |  | https://bitner.com.pl/data/t4txt_photos/091107240523_1014_DWU_S_2304_BiT_1000_Power_C_GREY_(TIN)_0,6_1kV_wyd.2.pdf |  |  |  | https://bitner.com.pl/data/t4txt_photos/090247150422_0380_1_UE_BITNER_BiT_1000_Power_C_GREY_(TIN)_0,6_1kV.pdf
S64802 | 5902956701176 |  |  | BiT 1000®Power C GREY 2x2,5 mm² 0,6/1kV | Giętkie, uniepalnione i olejoodporne, ekranowane kable sterownicze przeznaczone do wykonywania połączeń w obwodach sterowania i sygnalizacji. Konstrukcja kabla i zastosowane materiały zapewniają dużą giętkość oraz łatwy montaż. Przeznaczone przede wszystkim do instalacji w obiektach przemysłowych, w miejscach narażonych na działanie oleju lub chłodziw przemysłowych. Nadają się do instalowania na stałe w urządzeniach przemysłowych, liniach technologicznych, maszynach pracujących w pomieszczeniach suchych i wilgotnych, do zastosowań zewnętrznych - odporne na UV i warunki atmosferyczne. Kable nadają się do układania bezpośrednio w ziemi. Kable wykonane w oparciu o normę IEC 60502-1. Kable sklasyfikowane zgodnie z normą PN-EN 50575 (CPR). Istnieje możliwość wykonania kabla z żyłami ocynowanymi: BiT 1000® POWER C GREY TIN | [10 empty] | Zakłady Kablowe BITNER Sp. z o.o. | S64802 | Olejoodporne i uniepalnione, giętkie kable sterownicze, ekran w postaci oplotu z ocynowanych pasemek miedzianych o gęstości krycia ok. 85%, żyły numerowane, o izolacji XLPE i powłoce PVC, do zastosowań wnętrzowych i na zewnątrz oraz do układania w ziemi, 0,6/1kV |  |  | BITNER | [6 empty] | true | true | 12 | PL | [11 empty] | n95 | no_discount_group | no_bonus_group | NOT_RELEVANT | NONE | NOT_RELEVANT | NONE | [33 empty] | 27.32.13.0 |  |  | 0 | 24 | 24 |  |  |  |  | 8544 49 99 | [8 empty] | EC000837 | KMT | KMT | 1 | 1 | [32 empty] | net_list | 29383 | PLN | 0.23 |  |  |  | 2025-07-24 |  |  | KMT | [13 empty] | https://bitner.com.pl/data/t4_text/649x234_125017130422_bit%201000%20power%20c%20grey.png |  |  |  | https://bitner.com.pl/data/t4txt_photos/031642140422_BiT%201000%C2%AEPower%20C%20GREY_PL.pdf |  |  |  | https://bitner.com.pl/data/t4txt_photos/091107240523_1014_DWU_S_2304_BiT_1000_Power_C_GREY_(TIN)_0,6_1kV_wyd.2.pdf |  |  |  | https://bitner.com.pl/data/t4txt_photos/090247150422_0380_1_UE_BITNER_BiT_1000_Power_C_GREY_(TIN)_0,6_1kV.pdf
S64803 | 5902956361608 |  |  | BiT 1000®Power C GREY 3x2,5 mm² 0,6/1kV | Giętkie, uniepalnione i olejoodporne, ekranowane kable sterownicze przeznaczone do wykonywania połączeń w obwodach sterowania i sygnalizacji. Konstrukcja kabla i zastosowane materiały zapewniają dużą giętkość oraz łatwy montaż. Przeznaczone przede wszystkim do instalacji w obiektach przemysłowych, w miejscach narażonych na działanie oleju lub chłodziw przemysłowych. Nadają się do instalowania na stałe w urządzeniach przemysłowych, liniach technologicznych, maszynach pracujących w pomieszczeniach suchych i wilgotnych, do zastosowań zewnętrznych - odporne na UV i warunki atmosferyczne. Kable nadają się do układania bezpośrednio w ziemi. Kable wykonane w oparciu o normę IEC 60502-1. Kable sklasyfikowane zgodnie z normą PN-EN 50575 (CPR). Istnieje możliwość wykonania kabla z żyłami ocynowanymi: BiT 1000® POWER C GREY TIN | [10 empty] | Zakłady Kablowe BITNER Sp. z o.o. | S64803 | Olejoodporne i uniepalnione, giętkie kable sterownicze, ekran w postaci oplotu z ocynowanych pasemek miedzianych o gęstości krycia ok. 85%, żyły numerowane, o izolacji XLPE i powłoce PVC, do zastosowań wnętrzowych i na zewnątrz oraz do układania w ziemi, 0,6/1kV |  |  | BITNER | [6 empty] | true | true | 12 | PL | [11 empty] | n95 | no_discount_group | no_bonus_group | NOT_RELEVANT | NONE | NOT_RELEVANT | NONE | [33 empty] | 27.32.13.0 |  |  | 0 | 24 | 24 |  |  |  |  | 8544 49 99 | [8 empty] | EC000837 | KMT | KMT | 1 | 1 | [32 empty] | net_list | 43941 | PLN | 0.23 |  |  |  | 2025-07-24 |  |  | KMT | [13 empty] | https://bitner.com.pl/data/t4_text/649x234_125017130422_bit%201000%20power%20c%20grey.png |  |  |  | https://bitner.com.pl/data/t4txt_photos/031642140422_BiT%201000%C2%AEPower%20C%20GREY_PL.pdf |  |  |  | https://bitner.com.pl/data/t4txt_photos/091107240523_1014_DWU_S_2304_BiT_1000_Power_C_GREY_(TIN)_0,6_1kV_wyd.2.pdf |  |  |  | https://bitner.com.pl/data/t4txt_photos/090247150422_0380_1_UE_BITNER_BiT_1000_Power_C_GREY_(TIN)_0,6_1kV.pdf
S64804 | 5902956361615 |  |  | BiT 1000®Power C GREY 4x2,5 mm² 0,6/1kV | Giętkie, uniepalnione i olejoodporne, ekranowane kable sterownicze przeznaczone do wykonywania połączeń w obwodach sterowania i sygnalizacji. Konstrukcja kabla i zastosowane materiały zapewniają dużą giętkość oraz łatwy montaż. Przeznaczone przede wszystkim do instalacji w obiektach przemysłowych, w miejscach narażonych na działanie oleju lub chłodziw przemysłowych. Nadają się do instalowania na stałe w urządzeniach przemysłowych, liniach technologicznych, maszynach pracujących w pomieszczeniach suchych i wilgotnych, do zastosowań zewnętrznych - odporne na UV i warunki atmosferyczne. Kable nadają się do układania bezpośrednio w ziemi. Kable wykonane w oparciu o normę IEC 60502-1. Kable sklasyfikowane zgodnie z normą PN-EN 50575 (CPR). Istnieje możliwość wykonania kabla z żyłami ocynowanymi: BiT 1000® POWER C GREY TIN | [10 empty] | Zakłady Kablowe BITNER Sp. z o.o. | S64804 | Olejoodporne i uniepalnione, giętkie kable sterownicze, ekran w postaci oplotu z ocynowanych pasemek miedzianych o gęstości krycia ok. 85%, żyły numerowane, o izolacji XLPE i powłoce PVC, do zastosowań wnętrzowych i na zewnątrz oraz do układania w ziemi, 0,6/1kV |  |  | BITNER | [6 empty] | true | true | 12 | PL | [11 empty] | n95 | no_discount_group | no_bonus_group | NOT_RELEVANT | NONE | NOT_RELEVANT | NONE | [33 empty] | 27.32.13.0 |  |  | 0 | 24 | 24 |  |  |  |  | 8544 49 99 | [8 empty] | EC000837 | KMT | KMT | 1 | 1 | [32 empty] | net_list | 52422 | PLN | 0.23 |  |  |  | 2025-07-24 |  |  | KMT | [13 empty] | https://bitner.com.pl/data/t4_text/649x234_125017130422_bit%201000%20power%20c%20grey.png |  |  |  | https://bitner.com.pl/data/t4txt_photos/031642140422_BiT%201000%C2%AEPower%20C%20GREY_PL.pdf |  |  |  | https://bitner.com.pl/data/t4txt_photos/091107240523_1014_DWU_S_2304_BiT_1000_Power_C_GREY_(TIN)_0,6_1kV_wyd.2.pdf |  |  |  | https://bitner.com.pl/data/t4txt_photos/090247150422_0380_1_UE_BITNER_BiT_1000_Power_C_GREY_(TIN)_0,6_1kV.pdf
S64805 | 5902956361622 |  |  | BiT 1000®Power C GREY 5x2,5 mm² 0,6/1kV | Giętkie, uniepalnione i olejoodporne, ekranowane kable sterownicze przeznaczone do wykonywania połączeń w obwodach sterowania i sygnalizacji. Konstrukcja kabla i zastosowane materiały zapewniają dużą giętkość oraz łatwy montaż. Przeznaczone przede wszystkim do instalacji w obiektach przemysłowych, w miejscach narażonych na działanie oleju lub chłodziw przemysłowych. Nadają się do instalowania na stałe w urządzeniach przemysłowych, liniach technologicznych, maszynach pracujących w pomieszczeniach suchych i wilgotnych, do zastosowań zewnętrznych - odporne na UV i warunki atmosferyczne. Kable nadają się do układania bezpośrednio w ziemi. Kable wykonane w oparciu o normę IEC 60502-1. Kable sklasyfikowane zgodnie z normą PN-EN 50575 (CPR). Istnieje możliwość wykonania kabla z żyłami ocynowanymi: BiT 1000® POWER C GREY TIN | [10 empty] | Zakłady Kablowe BITNER Sp. z o.o. | S64805 | Olejoodporne i uniepalnione, giętkie kable sterownicze, ekran w postaci oplotu z ocynowanych pasemek miedzianych o gęstości krycia ok. 85%, żyły numerowane, o izolacji XLPE i powłoce PVC, do zastosowań wnętrzowych i na zewnątrz oraz do układania w ziemi, 0,6/1kV |  |  | BITNER | [6 empty] | true | true | 12 | PL | [11 empty] | n95 | no_discount_group | no_bonus_group | NOT_RELEVANT | NONE | NOT_RELEVANT | NONE | [33 empty] | 27.32.13.0 |  |  | 0 | 24 | 24 |  |  |  |  | 8544 49 99 | [8 empty] | EC000837 | KMT | KMT | 1 | 1 | [32 empty] | net_list | 62580 | PLN | 0.23 |  |  |  | 2025-07-24 |  |  | KMT | [13 empty] | https://bitner.com.pl/data/t4_text/649x234_125017130422_bit%201000%20power%20c%20grey.png |  |  |  | https://bitner.com.pl/data/t4txt_photos/031642140422_BiT%201000%C2%AEPower%20C%20GREY_PL.pdf |  |  |  | https://bitner.com.pl/data/t4txt_photos/091107240523_1014_DWU_S_2304_BiT_1000_Power_C_GREY_(TIN)_0,6_1kV_wyd.2.pdf |  |  |  | https://bitner.com.pl/data/t4txt_photos/090247150422_0380_1_UE_BITNER_BiT_1000_Power_C_GREY_(TIN)_0,6_1kV.pdf
S64806 | 5902956361639 |  |  | BiT 1000®Power C GREY 7x2,5 mm² 0,6/1kV | Giętkie, uniepalnione i olejoodporne, ekranowane kable sterownicze przeznaczone do wykonywania połączeń w obwodach sterowania i sygnalizacji. Konstrukcja kabla i zastosowane materiały zapewniają dużą giętkość oraz łatwy montaż. Przeznaczone przede wszystkim do instalacji w obiektach przemysłowych, w miejscach narażonych na działanie oleju lub chłodziw przemysłowych. Nadają się do instalowania na stałe w urządzeniach przemysłowych, liniach technologicznych, maszynach pracujących w pomieszczeniach suchych i wilgotnych, do zastosowań zewnętrznych - odporne na UV i warunki atmosferyczne. Kable nadają się do układania bezpośrednio w ziemi. Kable wykonane w oparciu o normę IEC 60502-1. Kable sklasyfikowane zgodnie z normą PN-EN 50575 (CPR). Istnieje możliwość wykonania kabla z żyłami ocynowanymi: BiT 1000® POWER C GREY TIN | [10 empty] | Zakłady Kablowe BITNER Sp. z o.o. | S64806 | Olejoodporne i uniepalnione, giętkie kable sterownicze, ekran w postaci oplotu z ocynowanych pasemek miedzianych o gęstości krycia ok. 85%, żyły numerowane, o izolacji XLPE i powłoce PVC, do zastosowań wnętrzowych i na zewnątrz oraz do układania w ziemi, 0,6/1kV |  |  | BITNER | [6 empty] | true | true | 12 | PL | [11 empty] | n95 | no_discount_group | no_bonus_group | NOT_RELEVANT | NONE | NOT_RELEVANT | NONE | [33 empty] | 27.32.13.0 |  |  | 0 | 24 | 24 |  |  |  |  | 8544 49 99 | [8 empty] | EC000837 | KMT | KMT | 1 | 1 | [32 empty] | net_list | 79761 | PLN | 0.23 |  |  |  | 2025-07-24 |  |  | KMT | [13 empty] | https://bitner.com.pl/data/t4_text/649x234_125017130422_bit%201000%20power%20c%20grey.png |  |  |  | https://bitner.com.pl/data/t4txt_photos/031642140422_BiT%201000%C2%AEPower%20C%20GREY_PL.pdf |  |  |  | https://bitner.com.pl/data/t4txt_photos/091107240523_1014_DWU_S_2304_BiT_1000_Power_C_GREY_(TIN)_0,6_1kV_wyd.2.pdf |  |  |  | https://bitner.com.pl/data/t4txt_photos/090247150422_0380_1_UE_BITNER_BiT_1000_Power_C_GREY_(TIN)_0,6_1kV.pdf
S64807 | 5902956361646 |  |  | BiT 1000®Power C GREY 8x2,5 mm² 0,6/1kV | Giętkie, uniepalnione i olejoodporne, ekranowane kable sterownicze przeznaczone do wykonywania połączeń w obwodach sterowania i sygnalizacji. Konstrukcja kabla i zastosowane materiały zapewniają dużą giętkość oraz łatwy montaż. Przeznaczone przede wszystkim do instalacji w obiektach przemysłowych, w miejscach narażonych na działanie oleju lub chłodziw przemysłowych. Nadają się do instalowania na stałe w urządzeniach przemysłowych, liniach technologicznych, maszynach pracujących w pomieszczeniach suchych i wilgotnych, do zastosowań zewnętrznych - odporne na UV i warunki atmosferyczne. Kable nadają się do układania bezpośrednio w ziemi. Kable wykonane w oparciu o normę IEC 60502-1. Kable sklasyfikowane zgodnie z normą PN-EN 50575 (CPR). Istnieje możliwość wykonania kabla z żyłami ocynowanymi: BiT 1000® POWER C GREY TIN | [10 empty] | Zakłady Kablowe BITNER Sp. z o.o. | S64807 | Olejoodporne i uniepalnione, giętkie kable sterownicze, ekran w postaci oplotu z ocynowanych pasemek miedzianych o gęstości krycia ok. 85%, żyły numerowane, o izolacji XLPE i powłoce PVC, do zastosowań wnętrzowych i na zewnątrz oraz do układania w ziemi, 0,6/1kV |  |  | BITNER | [6 empty] | true | true | 12 | PL | [11 empty] | n95 | no_discount_group | no_bonus_group | NOT_RELEVANT | NONE | NOT_RELEVANT | NONE | [33 empty] | 27.32.13.0 |  |  | 0 | 24 | 24 |  |  |  |  | 8544 49 99 | [8 empty] | EC000837 | KMT | KMT | 1 | 1 | [32 empty] | net_list | 91005 | PLN | 0.23 |  |  |  | 2025-07-24 |  |  | KMT | [13 empty] | https://bitner.com.pl/data/t4_text/649x234_125017130422_bit%201000%20power%20c%20grey.png |  |  |  | https://bitner.com.pl/data/t4txt_photos/031642140422_BiT%201000%C2%AEPower%20C%20GREY_PL.pdf |  |  |  | https://bitner.com.pl/data/t4txt_photos/091107240523_1014_DWU_S_2304_BiT_1000_Power_C_GREY_(TIN)_0,6_1kV_wyd.2.pdf |  |  |  | https://bitner.com.pl/data/t4txt_photos/090247150422_0380_1_UE_BITNER_BiT_1000_Power_C_GREY_(TIN)_0,6_1kV.pdf
S64808 | 5902956361653 |  |  | BiT 1000®Power C GREY 10x2,5 mm² 0,6/1kV | Giętkie, uniepalnione i olejoodporne, ekranowane kable sterownicze przeznaczone do wykonywania połączeń w obwodach sterowania i sygnalizacji. Konstrukcja kabla i zastosowane materiały zapewniają dużą giętkość oraz łatwy montaż. Przeznaczone przede wszystkim do instalacji w obiektach przemysłowych, w miejscach narażonych na działanie oleju lub chłodziw przemysłowych. Nadają się do instalowania na stałe w urządzeniach przemysłowych, liniach technologicznych, maszynach pracujących w pomieszczeniach suchych i wilgotnych, do zastosowań zewnętrznych - odporne na UV i warunki atmosferyczne. Kable nadają się do układania bezpośrednio w ziemi. Kable wykonane w oparciu o normę IEC 60502-1. Kable sklasyfikowane zgodnie z normą PN-EN 50575 (CPR). Istnieje możliwość wykonania kabla z żyłami ocynowanymi: BiT 1000® POWER C GREY TIN | [10 empty] | Zakłady Kablowe BITNER Sp. z o.o. | S64808 | Olejoodporne i uniepalnione, giętkie kable sterownicze, ekran w postaci oplotu z ocynowanych pasemek miedzianych o gęstości krycia ok. 85%, żyły numerowane, o izolacji XLPE i powłoce PVC, do zastosowań wnętrzowych i na zewnątrz oraz do układania w ziemi, 0,6/1kV |  |  | BITNER | [6 empty] | true | true | 12 | PL | [11 empty] | n95 | no_discount_group | no_bonus_group | NOT_RELEVANT | NONE | NOT_RELEVANT | NONE | [33 empty] | 27.32.13.0 |  |  | 0 | 24 | 24 |  |  |  |  | 8544 49 99 | [8 empty] | EC000837 | KMT | KMT | 1 | 1 | [32 empty] | net_list | 112587 | PLN | 0.23 |  |  |  | 2025-07-24 |  |  | KMT | [13 empty] | https://bitner.com.pl/data/t4_text/649x234_125017130422_bit%201000%20power%20c%20grey.png |  |  |  | https://bitner.com.pl/data/t4txt_photos/031642140422_BiT%201000%C2%AEPower%20C%20GREY_PL.pdf |  |  |  | https://bitner.com.pl/data/t4txt_photos/091107240523_1014_DWU_S_2304_BiT_1000_Power_C_GREY_(TIN)_0,6_1kV_wyd.2.pdf |  |  |  | https://bitner.com.pl/data/t4txt_photos/090247150422_0380_1_UE_BITNER_BiT_1000_Power_C_GREY_(TIN)_0,6_1kV.pdf
S64809 | 5902956361660 |  |  | BiT 1000®Power C GREY 12x2,5 mm² 0,6/1kV | Giętkie, uniepalnione i olejoodporne, ekranowane kable sterownicze przeznaczone do wykonywania połączeń w obwodach sterowania i sygnalizacji. Konstrukcja kabla i zastosowane materiały zapewniają dużą giętkość oraz łatwy montaż. Przeznaczone przede wszystkim do instalacji w obiektach przemysłowych, w miejscach narażonych na działanie oleju lub chłodziw przemysłowych. Nadają się do instalowania na stałe w urządzeniach przemysłowych, liniach technologicznych, maszynach pracujących w pomieszczeniach suchych i wilgotnych, do zastosowań zewnętrznych - odporne na UV i warunki atmosferyczne. Kable nadają się do układania bezpośrednio w ziemi. Kable wykonane w oparciu o normę IEC 60502-1. Kable sklasyfikowane zgodnie z normą PN-EN 50575 (CPR). Istnieje możliwość wykonania kabla z żyłami ocynowanymi: BiT 1000® POWER C GREY TIN | [10 empty] | Zakłady Kablowe BITNER Sp. z o.o. | S64809 | Olejoodporne i uniepalnione, giętkie kable sterownicze, ekran w postaci oplotu z ocynowanych pasemek miedzianych o gęstości krycia ok. 85%, żyły numerowane, o izolacji XLPE i powłoce PVC, do zastosowań wnętrzowych i na zewnątrz oraz do układania w ziemi, 0,6/1kV |  |  | BITNER | [6 empty] | true | true | 12 | PL | [11 empty] | n95 | no_discount_group | no_bonus_group | NOT_RELEVANT | NONE | NOT_RELEVANT | NONE | [33 empty] | 27.32.13.0 |  |  | 0 | 24 | 24 |  |  |  |  | 8544 49 99 | [8 empty] | EC000837 | KMT | KMT | 1 | 1 | [32 empty] | net_list | 126282 | PLN | 0.23 |  |  |  | 2025-07-24 |  |  | KMT | [13 empty] | https://bitner.com.pl/data/t4_text/649x234_125017130422_bit%201000%20power%20c%20grey.png |  |  |  | https://bitner.com.pl/data/t4txt_photos/031642140422_BiT%201000%C2%AEPower%20C%20GREY_PL.pdf |  |  |  | https://bitner.com.pl/data/t4txt_photos/091107240523_1014_DWU_S_2304_BiT_1000_Power_C_GREY_(TIN)_0,6_1kV_wyd.2.pdf |  |  |  | https://bitner.com.pl/data/t4txt_photos/090247150422_0380_1_UE_BITNER_BiT_1000_Power_C_GREY_(TIN)_0,6_1kV.pdf
S64810 | 5902956361677 |  |  | BiT 1000®Power C GREY 14x2,5 mm² 0,6/1kV | Giętkie, uniepalnione i olejoodporne, ekranowane kable sterownicze przeznaczone do wykonywania połączeń w obwodach sterowania i sygnalizacji. Konstrukcja kabla i zastosowane materiały zapewniają dużą giętkość oraz łatwy montaż. Przeznaczone przede wszystkim do instalacji w obiektach przemysłowych, w miejscach narażonych na działanie oleju lub chłodziw przemysłowych. Nadają się do instalowania na stałe w urządzeniach przemysłowych, liniach technologicznych, maszynach pracujących w pomieszczeniach suchych i wilgotnych, do zastosowań zewnętrznych - odporne na UV i warunki atmosferyczne. Kable nadają się do układania bezpośrednio w ziemi. Kable wykonane w oparciu o normę IEC 60502-1. Kable sklasyfikowane zgodnie z normą PN-EN 50575 (CPR). Istnieje możliwość wykonania kabla z żyłami ocynowanymi: BiT 1000® POWER C GREY TIN | [10 empty] | Zakłady Kablowe BITNER Sp. z o.o. | S64810 | Olejoodporne i uniepalnione, giętkie kable sterownicze, ekran w postaci oplotu z ocynowanych pasemek miedzianych o gęstości krycia ok. 85%, żyły numerowane, o izolacji XLPE i powłoce PVC, do zastosowań wnętrzowych i na zewnątrz oraz do układania w ziemi, 0,6/1kV |  |  | BITNER | [6 empty] | true | true | 12 | PL | [11 empty] | n95 | no_discount_group | no_bonus_group | NOT_RELEVANT | NONE | NOT_RELEVANT | NONE | [33 empty] | 27.32.13.0 |  |  | 0 | 24 | 24 |  |  |  |  | 8544 49 99 | [8 empty] | EC000837 | KMT | KMT | 1 | 1 | [32 empty] | net_list | 143492 | PLN | 0.23 |  |  |  | 2025-07-24 |  |  | KMT | [13 empty] | https://bitner.com.pl/data/t4_text/649x234_125017130422_bit%201000%20power%20c%20grey.png |  |  |  | https://bitner.com.pl/data/t4txt_photos/031642140422_BiT%201000%C2%AEPower%20C%20GREY_PL.pdf |  |  |  | https://bitner.com.pl/data/t4txt_photos/091107240523_1014_DWU_S_2304_BiT_1000_Power_C_GREY_(TIN)_0,6_1kV_wyd.2.pdf |  |  |  | https://bitner.com.pl/data/t4txt_photos/090247150422_0380_1_UE_BITNER_BiT_1000_Power_C_GREY_(TIN)_0,6_1kV.pdf
S64811 | 5902956361684 |  |  | BiT 1000®Power C GREY 16x2,5 mm² 0,6/1kV | Giętkie, uniepalnione i olejoodporne, ekranowane kable sterownicze przeznaczone do wykonywania połączeń w obwodach sterowania i sygnalizacji. Konstrukcja kabla i zastosowane materiały zapewniają dużą giętkość oraz łatwy montaż. Przeznaczone przede wszystkim do instalacji w obiektach przemysłowych, w miejscach narażonych na działanie oleju lub chłodziw przemysłowych. Nadają się do instalowania na stałe w urządzeniach przemysłowych, liniach technologicznych, maszynach pracujących w pomieszczeniach suchych i wilgotnych, do zastosowań zewnętrznych - odporne na UV i warunki atmosferyczne. Kable nadają się do układania bezpośrednio w ziemi. Kable wykonane w oparciu o normę IEC 60502-1. Kable sklasyfikowane zgodnie z normą PN-EN 50575 (CPR). Istnieje możliwość wykonania kabla z żyłami ocynowanymi: BiT 1000® POWER C GREY TIN | [10 empty] | Zakłady Kablowe BITNER Sp. z o.o. | S64811 | Olejoodporne i uniepalnione, giętkie kable sterownicze, ekran w postaci oplotu z ocynowanych pasemek miedzianych o gęstości krycia ok. 85%, żyły numerowane, o izolacji XLPE i powłoce PVC, do zastosowań wnętrzowych i na zewnątrz oraz do układania w ziemi, 0,6/1kV |  |  | BITNER | [6 empty] | true | true | 12 | PL | [11 empty] | n95 | no_discount_group | no_bonus_group | NOT_RELEVANT | NONE | NOT_RELEVANT | NONE | [33 empty] | 27.32.13.0 |  |  | 0 | 24 | 24 |  |  |  |  | 8544 49 99 | [8 empty] | EC000837 | KMT | KMT | 1 | 1 | [32 empty] | net_list | 169463 | PLN | 0.23 |  |  |  | 2025-07-24 |  |  | KMT | [13 empty] | https://bitner.com.pl/data/t4_text/649x234_125017130422_bit%201000%20power%20c%20grey.png |  |  |  | https://bitner.com.pl/data/t4txt_photos/031642140422_BiT%201000%C2%AEPower%20C%20GREY_PL.pdf |  |  |  | https://bitner.com.pl/data/t4txt_photos/091107240523_1014_DWU_S_2304_BiT_1000_Power_C_GREY_(TIN)_0,6_1kV_wyd.2.pdf |  |  |  | https://bitner.com.pl/data/t4txt_photos/090247150422_0380_1_UE_BITNER_BiT_1000_Power_C_GREY_(TIN)_0,6_1kV.pdf
S64812 | 5902956361691 |  |  | BiT 1000®Power C GREY 18x2,5 mm² 0,6/1kV | Giętkie, uniepalnione i olejoodporne, ekranowane kable sterownicze przeznaczone do wykonywania połączeń w obwodach sterowania i sygnalizacji. Konstrukcja kabla i zastosowane materiały zapewniają dużą giętkość oraz łatwy montaż. Przeznaczone przede wszystkim do instalacji w obiektach przemysłowych, w miejscach narażonych na działanie oleju lub chłodziw przemysłowych. Nadają się do instalowania na stałe w urządzeniach przemysłowych, liniach technologicznych, maszynach pracujących w pomieszczeniach suchych i wilgotnych, do zastosowań zewnętrznych - odporne na UV i warunki atmosferyczne. Kable nadają się do układania bezpośrednio w ziemi. Kable wykonane w oparciu o normę IEC 60502-1. Kable sklasyfikowane zgodnie z normą PN-EN 50575 (CPR). Istnieje możliwość wykonania kabla z żyłami ocynowanymi: BiT 1000® POWER C GREY TIN | [10 empty] | Zakłady Kablowe BITNER Sp. z o.o. | S64812 | Olejoodporne i uniepalnione, giętkie kable sterownicze, ekran w postaci oplotu z ocynowanych pasemek miedzianych o gęstości krycia ok. 85%, żyły numerowane, o izolacji XLPE i powłoce PVC, do zastosowań wnętrzowych i na zewnątrz oraz do układania w ziemi, 0,6/1kV |  |  | BITNER | [6 empty] | true | true | 12 | PL | [11 empty] | n95 | no_discount_group | no_bonus_group | NOT_RELEVANT | NONE | NOT_RELEVANT | NONE | [33 empty] | 27.32.13.0 |  |  | 0 | 24 | 24 |  |  |  |  | 8544 49 99 | [8 empty] | EC000837 | KMT | KMT | 1 | 1 | [32 empty] | net_list | 187699 | PLN | 0.23 |  |  |  | 2025-07-24 |  |  | KMT | [13 empty] | https://bitner.com.pl/data/t4_text/649x234_125017130422_bit%201000%20power%20c%20grey.png |  |  |  | https://bitner.com.pl/data/t4txt_photos/031642140422_BiT%201000%C2%AEPower%20C%20GREY_PL.pdf |  |  |  | https://bitner.com.pl/data/t4txt_photos/091107240523_1014_DWU_S_2304_BiT_1000_Power_C_GREY_(TIN)_0,6_1kV_wyd.2.pdf |  |  |  | https://bitner.com.pl/data/t4txt_photos/090247150422_0380_1_UE_BITNER_BiT_1000_Power_C_GREY_(TIN)_0,6_1kV.pdf
S64813 | 5902956361707 |  |  | BiT 1000®Power C GREY 21x2,5 mm² 0,6/1kV | Giętkie, uniepalnione i olejoodporne, ekranowane kable sterownicze przeznaczone do wykonywania połączeń w obwodach sterowania i sygnalizacji. Konstrukcja kabla i zastosowane materiały zapewniają dużą giętkość oraz łatwy montaż. Przeznaczone przede wszystkim do instalacji w obiektach przemysłowych, w miejscach narażonych na działanie oleju lub chłodziw przemysłowych. Nadają się do instalowania na stałe w urządzeniach przemysłowych, liniach technologicznych, maszynach pracujących w pomieszczeniach suchych i wilgotnych, do zastosowań zewnętrznych - odporne na UV i warunki atmosferyczne. Kable nadają się do układania bezpośrednio w ziemi. Kable wykonane w oparciu o normę IEC 60502-1. Kable sklasyfikowane zgodnie z normą PN-EN 50575 (CPR). Istnieje możliwość wykonania kabla z żyłami ocynowanymi: BiT 1000® POWER C GREY TIN | [10 empty] | Zakłady Kablowe BITNER Sp. z o.o. | S64813 | Olejoodporne i uniepalnione, giętkie kable sterownicze, ekran w postaci oplotu z ocynowanych pasemek miedzianych o gęstości krycia ok. 85%, żyły numerowane, o izolacji XLPE i powłoce PVC, do zastosowań wnętrzowych i na zewnątrz oraz do układania w ziemi, 0,6/1kV |  |  | BITNER | [6 empty] | true | true | 12 | PL | [11 empty] | n95 | no_discount_group | no_bonus_group | NOT_RELEVANT | NONE | NOT_RELEVANT | NONE | [33 empty] | 27.32.13.0 |  |  | 0 | 24 | 24 |  |  |  |  | 8544 49 99 | [8 empty] | EC000837 | KMT | KMT | 1 | 1 | [32 empty] | net_list | 212664 | PLN | 0.23 |  |  |  | 2025-07-24 |  |  | KMT | [13 empty] | https://bitner.com.pl/data/t4_text/649x234_125017130422_bit%201000%20power%20c%20grey.png |  |  |  | https://bitner.com.pl/data/t4txt_photos/031642140422_BiT%201000%C2%AEPower%20C%20GREY_PL.pdf |  |  |  | https://bitner.com.pl/data/t4txt_photos/091107240523_1014_DWU_S_2304_BiT_1000_Power_C_GREY_(TIN)_0,6_1kV_wyd.2.pdf |  |  |  | https://bitner.com.pl/data/t4txt_photos/090247150422_0380_1_UE_BITNER_BiT_1000_Power_C_GREY_(TIN)_0,6_1kV.pdf
S64814 | 5902956361714 |  |  | BiT 1000®Power C GREY 25x2,5 mm² 0,6/1kV | Giętkie, uniepalnione i olejoodporne, ekranowane kable sterownicze przeznaczone do wykonywania połączeń w obwodach sterowania i sygnalizacji. Konstrukcja kabla i zastosowane materiały zapewniają dużą giętkość oraz łatwy montaż. Przeznaczone przede wszystkim do instalacji w obiektach przemysłowych, w miejscach narażonych na działanie oleju lub chłodziw przemysłowych. Nadają się do instalowania na stałe w urządzeniach przemysłowych, liniach technologicznych, maszynach pracujących w pomieszczeniach suchych i wilgotnych, do zastosowań zewnętrznych - odporne na UV i warunki atmosferyczne. Kable nadają się do układania bezpośrednio w ziemi. Kable wykonane w oparciu o normę IEC 60502-1. Kable sklasyfikowane zgodnie z normą PN-EN 50575 (CPR). Istnieje możliwość wykonania kabla z żyłami ocynowanymi: BiT 1000® POWER C GREY TIN | [10 empty] | Zakłady Kablowe BITNER Sp. z o.o. | S64814 | Olejoodporne i uniepalnione, giętkie kable sterownicze, ekran w postaci oplotu z ocynowanych pasemek miedzianych o gęstości krycia ok. 85%, żyły numerowane, o izolacji XLPE i powłoce PVC, do zastosowań wnętrzowych i na zewnątrz oraz do układania w ziemi, 0,6/1kV |  |  | BITNER | [6 empty] | true | true | 12 | PL | [11 empty] | n95 | no_discount_group | no_bonus_group | NOT_RELEVANT | NONE | NOT_RELEVANT | NONE | [33 empty] | 27.32.13.0 |  |  | 0 | 24 | 24 |  |  |  |  | 8544 49 99 | [8 empty] | EC000837 | KMT | KMT | 1 | 1 | [32 empty] | net_list | 251825 | PLN | 0.23 |  |  |  | 2025-07-24 |  |  | KMT | [13 empty] | https://bitner.com.pl/data/t4_text/649x234_125017130422_bit%201000%20power%20c%20grey.png |  |  |  | https://bitner.com.pl/data/t4txt_photos/031642140422_BiT%201000%C2%AEPower%20C%20GREY_PL.pdf |  |  |  | https://bitner.com.pl/data/t4txt_photos/091107240523_1014_DWU_S_2304_BiT_1000_Power_C_GREY_(TIN)_0,6_1kV_wyd.2.pdf |  |  |  | https://bitner.com.pl/data/t4txt_photos/090247150422_0380_1_UE_BITNER_BiT_1000_Power_C_GREY_(TIN)_0,6_1kV.pdf
S64815 | 5902956361721 |  |  | BiT 1000®Power C GREY 2x4,0 mm² 0,6/1kV | Giętkie, uniepalnione i olejoodporne, ekranowane kable sterownicze przeznaczone do wykonywania połączeń w obwodach sterowania i sygnalizacji. Konstrukcja kabla i zastosowane materiały zapewniają dużą giętkość oraz łatwy montaż. Przeznaczone przede wszystkim do instalacji w obiektach przemysłowych, w miejscach narażonych na działanie oleju lub chłodziw przemysłowych. Nadają się do instalowania na stałe w urządzeniach przemysłowych, liniach technologicznych, maszynach pracujących w pomieszczeniach suchych i wilgotnych, do zastosowań zewnętrznych - odporne na UV i warunki atmosferyczne. Kable nadają się do układania bezpośrednio w ziemi. Kable wykonane w oparciu o normę IEC 60502-1. Kable sklasyfikowane zgodnie z normą PN-EN 50575 (CPR). Istnieje możliwość wykonania kabla z żyłami ocynowanymi: BiT 1000® POWER C GREY TIN | [10 empty] | Zakłady Kablowe BITNER Sp. z o.o. | S64815 | Olejoodporne i uniepalnione, giętkie kable sterownicze, ekran w postaci oplotu z ocynowanych pasemek miedzianych o gęstości krycia ok. 85%, żyły numerowane, o izolacji XLPE i powłoce PVC, do zastosowań wnętrzowych i na zewnątrz oraz do układania w ziemi, 0,6/1kV |  |  | BITNER | [6 empty] | true | true | 12 | PL | [11 empty] | n95 | no_discount_group | no_bonus_group | NOT_RELEVANT | NONE | NOT_RELEVANT | NONE | [33 empty] | 27.32.13.0 |  |  | 0 | 24 | 24 |  |  |  |  | 8544 49 99 | [8 empty] | EC000837 | KMT | KMT | 1 | 1 | [32 empty] | net_list | 42246 | PLN | 0.23 |  |  |  | 2025-07-24 |  |  | KMT | [13 empty] | https://bitner.com.pl/data/t4_text/649x234_125017130422_bit%201000%20power%20c%20grey.png |  |  |  | https://bitner.com.pl/data/t4txt_photos/031642140422_BiT%201000%C2%AEPower%20C%20GREY_PL.pdf |  |  |  | https://bitner.com.pl/data/t4txt_photos/091107240523_1014_DWU_S_2304_BiT_1000_Power_C_GREY_(TIN)_0,6_1kV_wyd.2.pdf |  |  |  | https://bitner.com.pl/data/t4txt_photos/090247150422_0380_1_UE_BITNER_BiT_1000_Power_C_GREY_(TIN)_0,6_1kV.pdf
S64816 | 5902956361738 |  |  | BiT 1000®Power C GREY 3x4,0 mm² 0,6/1kV | Giętkie, uniepalnione i olejoodporne, ekranowane kable sterownicze przeznaczone do wykonywania połączeń w obwodach sterowania i sygnalizacji. Konstrukcja kabla i zastosowane materiały zapewniają dużą giętkość oraz łatwy montaż. Przeznaczone przede wszystkim do instalacji w obiektach przemysłowych, w miejscach narażonych na działanie oleju lub chłodziw przemysłowych. Nadają się do instalowania na stałe w urządzeniach przemysłowych, liniach technologicznych, maszynach pracujących w pomieszczeniach suchych i wilgotnych, do zastosowań zewnętrznych - odporne na UV i warunki atmosferyczne. Kable nadają się do układania bezpośrednio w ziemi. Kable wykonane w oparciu o normę IEC 60502-1. Kable sklasyfikowane zgodnie z normą PN-EN 50575 (CPR). Istnieje możliwość wykonania kabla z żyłami ocynowanymi: BiT 1000® POWER C GREY TIN | [10 empty] | Zakłady Kablowe BITNER Sp. z o.o. | S64816 | Olejoodporne i uniepalnione, giętkie kable sterownicze, ekran w postaci oplotu z ocynowanych pasemek miedzianych o gęstości krycia ok. 85%, żyły numerowane, o izolacji XLPE i powłoce PVC, do zastosowań wnętrzowych i na zewnątrz oraz do układania w ziemi, 0,6/1kV |  |  | BITNER | [6 empty] | true | true | 12 | PL | [11 empty] | n95 | no_discount_group | no_bonus_group | NOT_RELEVANT | NONE | NOT_RELEVANT | NONE | [33 empty] | 27.32.13.0 |  |  | 0 | 24 | 24 |  |  |  |  | 8544 49 99 | [8 empty] | EC000837 | KMT | KMT | 1 | 1 | [32 empty] | net_list | 59651 | PLN | 0.23 |  |  |  | 2025-07-24 |  |  | KMT | [13 empty] | https://bitner.com.pl/data/t4_text/649x234_125017130422_bit%201000%20power%20c%20grey.png |  |  |  | https://bitner.com.pl/data/t4txt_photos/031642140422_BiT%201000%C2%AEPower%20C%20GREY_PL.pdf |  |  |  | https://bitner.com.pl/data/t4txt_photos/091107240523_1014_DWU_S_2304_BiT_1000_Power_C_GREY_(TIN)_0,6_1kV_wyd.2.pdf |  |  |  | https://bitner.com.pl/data/t4txt_photos/090247150422_0380_1_UE_BITNER_BiT_1000_Power_C_GREY_(TIN)_0,6_1kV.pdf
S64817 | 5902956361745 |  |  | BiT 1000®Power C GREY 4x4,0 mm² 0,6/1kV | Giętkie, uniepalnione i olejoodporne, ekranowane kable sterownicze przeznaczone do wykonywania połączeń w obwodach sterowania i sygnalizacji. Konstrukcja kabla i zastosowane materiały zapewniają dużą giętkość oraz łatwy montaż. Przeznaczone przede wszystkim do instalacji w obiektach przemysłowych, w miejscach narażonych na działanie oleju lub chłodziw przemysłowych. Nadają się do instalowania na stałe w urządzeniach przemysłowych, liniach technologicznych, maszynach pracujących w pomieszczeniach suchych i wilgotnych, do zastosowań zewnętrznych - odporne na UV i warunki atmosferyczne. Kable nadają się do układania bezpośrednio w ziemi. Kable wykonane w oparciu o normę IEC 60502-1. Kable sklasyfikowane zgodnie z normą PN-EN 50575 (CPR). Istnieje możliwość wykonania kabla z żyłami ocynowanymi: BiT 1000® POWER C GREY TIN | [10 empty] | Zakłady Kablowe BITNER Sp. z o.o. | S64817 | Olejoodporne i uniepalnione, giętkie kable sterownicze, ekran w postaci oplotu z ocynowanych pasemek miedzianych o gęstości krycia ok. 85%, żyły numerowane, o izolacji XLPE i powłoce PVC, do zastosowań wnętrzowych i na zewnątrz oraz do układania w ziemi, 0,6/1kV |  |  | BITNER | [6 empty] | true | true | 12 | PL | [11 empty] | n95 | no_discount_group | no_bonus_group | NOT_RELEVANT | NONE | NOT_RELEVANT | NONE | [33 empty] | 27.32.13.0 |  |  | 0 | 24 | 24 |  |  |  |  | 8544 49 99 | [8 empty] | EC000837 | KMT | KMT | 1 | 1 | [32 empty] | net_list | 75095 | PLN | 0.23 |  |  |  | 2025-07-24 |  |  | KMT | [13 empty] | https://bitner.com.pl/data/t4_text/649x234_125017130422_bit%201000%20power%20c%20grey.png |  |  |  | https://bitner.com.pl/data/t4txt_photos/031642140422_BiT%201000%C2%AEPower%20C%20GREY_PL.pdf |  |  |  | https://bitner.com.pl/data/t4txt_photos/091107240523_1014_DWU_S_2304_BiT_1000_Power_C_GREY_(TIN)_0,6_1kV_wyd.2.pdf |  |  |  | https://bitner.com.pl/data/t4txt_photos/090247150422_0380_1_UE_BITNER_BiT_1000_Power_C_GREY_(TIN)_0,6_1kV.pdf
S64818 | 5902956361752 |  |  | BiT 1000®Power C GREY 5x4,0 mm² 0,6/1kV | Giętkie, uniepalnione i olejoodporne, ekranowane kable sterownicze przeznaczone do wykonywania połączeń w obwodach sterowania i sygnalizacji. Konstrukcja kabla i zastosowane materiały zapewniają dużą giętkość oraz łatwy montaż. Przeznaczone przede wszystkim do instalacji w obiektach przemysłowych, w miejscach narażonych na działanie oleju lub chłodziw przemysłowych. Nadają się do instalowania na stałe w urządzeniach przemysłowych, liniach technologicznych, maszynach pracujących w pomieszczeniach suchych i wilgotnych, do zastosowań zewnętrznych - odporne na UV i warunki atmosferyczne. Kable nadają się do układania bezpośrednio w ziemi. Kable wykonane w oparciu o normę IEC 60502-1. Kable sklasyfikowane zgodnie z normą PN-EN 50575 (CPR). Istnieje możliwość wykonania kabla z żyłami ocynowanymi: BiT 1000® POWER C GREY TIN | [10 empty] | Zakłady Kablowe BITNER Sp. z o.o. | S64818 | Olejoodporne i uniepalnione, giętkie kable sterownicze, ekran w postaci oplotu z ocynowanych pasemek miedzianych o gęstości krycia ok. 85%, żyły numerowane, o izolacji XLPE i powłoce PVC, do zastosowań wnętrzowych i na zewnątrz oraz do układania w ziemi, 0,6/1kV |  |  | BITNER | [6 empty] | true | true | 12 | PL | [11 empty] | n95 | no_discount_group | no_bonus_group | NOT_RELEVANT | NONE | NOT_RELEVANT | NONE | [33 empty] | 27.32.13.0 |  |  | 0 | 24 | 24 |  |  |  |  | 8544 49 99 | [8 empty] | EC000837 | KMT | KMT | 1 | 1 | [32 empty] | net_list | 89598 | PLN | 0.23 |  |  |  | 2025-07-24 |  |  | KMT | [13 empty] | https://bitner.com.pl/data/t4_text/649x234_125017130422_bit%201000%20power%20c%20grey.png |  |  |  | https://bitner.com.pl/data/t4txt_photos/031642140422_BiT%201000%C2%AEPower%20C%20GREY_PL.pdf |  |  |  | https://bitner.com.pl/data/t4txt_photos/091107240523_1014_DWU_S_2304_BiT_1000_Power_C_GREY_(TIN)_0,6_1kV_wyd.2.pdf |  |  |  | https://bitner.com.pl/data/t4txt_photos/090247150422_0380_1_UE_BITNER_BiT_1000_Power_C_GREY_(TIN)_0,6_1kV.pdf
S64825 | 5902956361769 |  |  | BiT 1000®Power C GREY 2x2x0,75 mm² 0,6/1kV | Giętkie, uniepalnione i olejoodporne, ekranowane kable sterownicze przeznaczone do wykonywania połączeń w obwodach sterowania i sygnalizacji. Konstrukcja kabla i zastosowane materiały zapewniają dużą giętkość oraz łatwy montaż. Przeznaczone przede wszystkim do instalacji w obiektach przemysłowych, w miejscach narażonych na działanie oleju lub chłodziw przemysłowych. Nadają się do instalowania na stałe w urządzeniach przemysłowych, liniach technologicznych, maszynach pracujących w pomieszczeniach suchych i wilgotnych, do zastosowań zewnętrznych - odporne na UV i warunki atmosferyczne. Kable nadają się do układania bezpośrednio w ziemi. Kable wykonane w oparciu o normę IEC 60502-1. Kable sklasyfikowane zgodnie z normą PN-EN 50575 (CPR). Istnieje możliwość wykonania kabla z żyłami ocynowanymi: BiT 1000® POWER C GREY TIN | [10 empty] | Zakłady Kablowe BITNER Sp. z o.o. | S64825 | Olejoodporne i uniepalnione, giętkie kable sterownicze, ekran w postaci oplotu z ocynowanych pasemek miedzianych o gęstości krycia ok. 85%, żyły numerowane, o izolacji XLPE i powłoce PVC, do zastosowań wnętrzowych i na zewnątrz oraz do układania w ziemi, 0,6/1kV |  |  | BITNER | [6 empty] | true | true | 12 | PL | [11 empty] | n95 | no_discount_group | no_bonus_group | NOT_RELEVANT | NONE | NOT_RELEVANT | NONE | [33 empty] | 27.32.13.0 |  |  | 0 | 24 | 24 |  |  |  |  | 8544 49 99 | [8 empty] | EC000837 | KMT | KMT | 1 | 1 | [32 empty] | net_list | 30256 | PLN | 0.23 |  |  |  | 2025-07-24 |  |  | KMT | [13 empty] | https://bitner.com.pl/data/t4_text/649x234_125017130422_bit%201000%20power%20c%20grey.png |  |  |  | https://bitner.com.pl/data/t4txt_photos/031642140422_BiT%201000%C2%AEPower%20C%20GREY_PL.pdf |  |  |  | https://bitner.com.pl/data/t4txt_photos/091107240523_1014_DWU_S_2304_BiT_1000_Power_C_GREY_(TIN)_0,6_1kV_wyd.2.pdf |  |  |  | https://bitner.com.pl/data/t4txt_photos/090247150422_0380_1_UE_BITNER_BiT_1000_Power_C_GREY_(TIN)_0,6_1kV.pdf
S64826 | 5902956361776 |  |  | BiT 1000®Power C GREY 4x2x0,75 mm² 0,6/1kV | Giętkie, uniepalnione i olejoodporne, ekranowane kable sterownicze przeznaczone do wykonywania połączeń w obwodach sterowania i sygnalizacji. Konstrukcja kabla i zastosowane materiały zapewniają dużą giętkość oraz łatwy montaż. Przeznaczone przede wszystkim do instalacji w obiektach przemysłowych, w miejscach narażonych na działanie oleju lub chłodziw przemysłowych. Nadają się do instalowania na stałe w urządzeniach przemysłowych, liniach technologicznych, maszynach pracujących w pomieszczeniach suchych i wilgotnych, do zastosowań zewnętrznych - odporne na UV i warunki atmosferyczne. Kable nadają się do układania bezpośrednio w ziemi. Kable wykonane w oparciu o normę IEC 60502-1. Kable sklasyfikowane zgodnie z normą PN-EN 50575 (CPR). Istnieje możliwość wykonania kabla z żyłami ocynowanymi: BiT 1000® POWER C GREY TIN | [10 empty] | Zakłady Kablowe BITNER Sp. z o.o. | S64826 | Olejoodporne i uniepalnione, giętkie kable sterownicze, ekran w postaci oplotu z ocynowanych pasemek miedzianych o gęstości krycia ok. 85%, żyły numerowane, o izolacji XLPE i powłoce PVC, do zastosowań wnętrzowych i na zewnątrz oraz do układania w ziemi, 0,6/1kV |  |  | BITNER | [6 empty] | true | true | 12 | PL | [11 empty] | n95 | no_discount_group | no_bonus_group | NOT_RELEVANT | NONE | NOT_RELEVANT | NONE | [33 empty] | 27.32.13.0 |  |  | 0 | 24 | 24 |  |  |  |  | 8544 49 99 | [8 empty] | EC000837 | KMT | KMT | 1 | 1 | [32 empty] | net_list | 43817 | PLN | 0.23 |  |  |  | 2025-07-24 |  |  | KMT | [13 empty] | https://bitner.com.pl/data/t4_text/649x234_125017130422_bit%201000%20power%20c%20grey.png |  |  |  | https://bitner.com.pl/data/t4txt_photos/031642140422_BiT%201000%C2%AEPower%20C%20GREY_PL.pdf |  |  |  | https://bitner.com.pl/data/t4txt_photos/091107240523_1014_DWU_S_2304_BiT_1000_Power_C_GREY_(TIN)_0,6_1kV_wyd.2.pdf |  |  |  | https://bitner.com.pl/data/t4txt_photos/090247150422_0380_1_UE_BITNER_BiT_1000_Power_C_GREY_(TIN)_0,6_1kV.pdf
S64827 | 5902956361783 |  |  | BiT 1000®Power C GREY 6x2x0,75 mm² 0,6/1kV | Giętkie, uniepalnione i olejoodporne, ekranowane kable sterownicze przeznaczone do wykonywania połączeń w obwodach sterowania i sygnalizacji. Konstrukcja kabla i zastosowane materiały zapewniają dużą giętkość oraz łatwy montaż. Przeznaczone przede wszystkim do instalacji w obiektach przemysłowych, w miejscach narażonych na działanie oleju lub chłodziw przemysłowych. Nadają się do instalowania na stałe w urządzeniach przemysłowych, liniach technologicznych, maszynach pracujących w pomieszczeniach suchych i wilgotnych, do zastosowań zewnętrznych - odporne na UV i warunki atmosferyczne. Kable nadają się do układania bezpośrednio w ziemi. Kable wykonane w oparciu o normę IEC 60502-1. Kable sklasyfikowane zgodnie z normą PN-EN 50575 (CPR). Istnieje możliwość wykonania kabla z żyłami ocynowanymi: BiT 1000® POWER C GREY TIN | [10 empty] | Zakłady Kablowe BITNER Sp. z o.o. | S64827 | Olejoodporne i uniepalnione, giętkie kable sterownicze, ekran w postaci oplotu z ocynowanych pasemek miedzianych o gęstości krycia ok. 85%, żyły numerowane, o izolacji XLPE i powłoce PVC, do zastosowań wnętrzowych i na zewnątrz oraz do układania w ziemi, 0,6/1kV |  |  | BITNER | [6 empty] | true | true | 12 | PL | [11 empty] | n95 | no_discount_group | no_bonus_group | NOT_RELEVANT | NONE | NOT_RELEVANT | NONE | [33 empty] | 27.32.13.0 |  |  | 0 | 24 | 24 |  |  |  |  | 8544 49 99 | [8 empty] | EC000837 | KMT | KMT | 1 | 1 | [32 empty] | net_list | 56270 | PLN | 0.23 |  |  |  | 2025-07-24 |  |  | KMT | [13 empty] | https://bitner.com.pl/data/t4_text/649x234_125017130422_bit%201000%20power%20c%20grey.png |  |  |  | https://bitner.com.pl/data/t4txt_photos/031642140422_BiT%201000%C2%AEPower%20C%20GREY_PL.pdf |  |  |  | https://bitner.com.pl/data/t4txt_photos/091107240523_1014_DWU_S_2304_BiT_1000_Power_C_GREY_(TIN)_0,6_1kV_wyd.2.pdf |  |  |  | https://bitner.com.pl/data/t4txt_photos/090247150422_0380_1_UE_BITNER_BiT_1000_Power_C_GREY_(TIN)_0,6_1kV.pdf
S64828 | 5902956361790 |  |  | BiT 1000®Power C GREY 8x2x0,75 mm² 0,6/1kV | Giętkie, uniepalnione i olejoodporne, ekranowane kable sterownicze przeznaczone do wykonywania połączeń w obwodach sterowania i sygnalizacji. Konstrukcja kabla i zastosowane materiały zapewniają dużą giętkość oraz łatwy montaż. Przeznaczone przede wszystkim do instalacji w obiektach przemysłowych, w miejscach narażonych na działanie oleju lub chłodziw przemysłowych. Nadają się do instalowania na stałe w urządzeniach przemysłowych, liniach technologicznych, maszynach pracujących w pomieszczeniach suchych i wilgotnych, do zastosowań zewnętrznych - odporne na UV i warunki atmosferyczne. Kable nadają się do układania bezpośrednio w ziemi. Kable wykonane w oparciu o normę IEC 60502-1. Kable sklasyfikowane zgodnie z normą PN-EN 50575 (CPR). Istnieje możliwość wykonania kabla z żyłami ocynowanymi: BiT 1000® POWER C GREY TIN | [10 empty] | Zakłady Kablowe BITNER Sp. z o.o. | S64828 | Olejoodporne i uniepalnione, giętkie kable sterownicze, ekran w postaci oplotu z ocynowanych pasemek miedzianych o gęstości krycia ok. 85%, żyły numerowane, o izolacji XLPE i powłoce PVC, do zastosowań wnętrzowych i na zewnątrz oraz do układania w ziemi, 0,6/1kV |  |  | BITNER | [6 empty] | true | true | 12 | PL | [11 empty] | n95 | no_discount_group | no_bonus_group | NOT_RELEVANT | NONE | NOT_RELEVANT | NONE | [33 empty] | 27.32.13.0 |  |  | 0 | 24 | 24 |  |  |  |  | 8544 49 99 | [8 empty] | EC000837 | KMT | KMT | 1 | 1 | [32 empty] | net_list | 71275 | PLN | 0.23 |  |  |  | 2025-07-24 |  |  | KMT | [13 empty] | https://bitner.com.pl/data/t4_text/649x234_125017130422_bit%201000%20power%20c%20grey.png |  |  |  | https://bitner.com.pl/data/t4txt_photos/031642140422_BiT%201000%C2%AEPower%20C%20GREY_PL.pdf |  |  |  | https://bitner.com.pl/data/t4txt_photos/091107240523_1014_DWU_S_2304_BiT_1000_Power_C_GREY_(TIN)_0,6_1kV_wyd.2.pdf |  |  |  | https://bitner.com.pl/data/t4txt_photos/090247150422_0380_1_UE_BITNER_BiT_1000_Power_C_GREY_(TIN)_0,6_1kV.pdf
S64829 | 5902956361806 |  |  | BiT 1000®Power C GREY 12x2x0,75 mm² 0,6/1kV | Giętkie, uniepalnione i olejoodporne, ekranowane kable sterownicze przeznaczone do wykonywania połączeń w obwodach sterowania i sygnalizacji. Konstrukcja kabla i zastosowane materiały zapewniają dużą giętkość oraz łatwy montaż. Przeznaczone przede wszystkim do instalacji w obiektach przemysłowych, w miejscach narażonych na działanie oleju lub chłodziw przemysłowych. Nadają się do instalowania na stałe w urządzeniach przemysłowych, liniach technologicznych, maszynach pracujących w pomieszczeniach suchych i wilgotnych, do zastosowań zewnętrznych - odporne na UV i warunki atmosferyczne. Kable nadają się do układania bezpośrednio w ziemi. Kable wykonane w oparciu o normę IEC 60502-1. Kable sklasyfikowane zgodnie z normą PN-EN 50575 (CPR). Istnieje możliwość wykonania kabla z żyłami ocynowanymi: BiT 1000® POWER C GREY TIN | [10 empty] | Zakłady Kablowe BITNER Sp. z o.o. | S64829 | Olejoodporne i uniepalnione, giętkie kable sterownicze, ekran w postaci oplotu z ocynowanych pasemek miedzianych o gęstości krycia ok. 85%, żyły numerowane, o izolacji XLPE i powłoce PVC, do zastosowań wnętrzowych i na zewnątrz oraz do układania w ziemi, 0,6/1kV |  |  | BITNER | [6 empty] | true | true | 12 | PL | [11 empty] | n95 | no_discount_group | no_bonus_group | NOT_RELEVANT | NONE | NOT_RELEVANT | NONE | [33 empty] | 27.32.13.0 |  |  | 0 | 24 | 24 |  |  |  |  | 8544 49 99 | [8 empty] | EC000837 | KMT | KMT | 1 | 1 | [32 empty] | net_list | 101671 | PLN | 0.23 |  |  |  | 2025-07-24 |  |  | KMT | [13 empty] | https://bitner.com.pl/data/t4_text/649x234_125017130422_bit%201000%20power%20c%20grey.png |  |  |  | https://bitner.com.pl/data/t4txt_photos/031642140422_BiT%201000%C2%AEPower%20C%20GREY_PL.pdf |  |  |  | https://bitner.com.pl/data/t4txt_photos/091107240523_1014_DWU_S_2304_BiT_1000_Power_C_GREY_(TIN)_0,6_1kV_wyd.2.pdf |  |  |  | https://bitner.com.pl/data/t4txt_photos/090247150422_0380_1_UE_BITNER_BiT_1000_Power_C_GREY_(TIN)_0,6_1kV.pdf
S64830 | 5902956361813 |  |  | BiT 1000®Power C GREY 16x2x0,75 mm² 0,6/1kV | Giętkie, uniepalnione i olejoodporne, ekranowane kable sterownicze przeznaczone do wykonywania połączeń w obwodach sterowania i sygnalizacji. Konstrukcja kabla i zastosowane materiały zapewniają dużą giętkość oraz łatwy montaż. Przeznaczone przede wszystkim do instalacji w obiektach przemysłowych, w miejscach narażonych na działanie oleju lub chłodziw przemysłowych. Nadają się do instalowania na stałe w urządzeniach przemysłowych, liniach technologicznych, maszynach pracujących w pomieszczeniach suchych i wilgotnych, do zastosowań zewnętrznych - odporne na UV i warunki atmosferyczne. Kable nadają się do układania bezpośrednio w ziemi. Kable wykonane w oparciu o normę IEC 60502-1. Kable sklasyfikowane zgodnie z normą PN-EN 50575 (CPR). Istnieje możliwość wykonania kabla z żyłami ocynowanymi: BiT 1000® POWER C GREY TIN | [10 empty] | Zakłady Kablowe BITNER Sp. z o.o. | S64830 | Olejoodporne i uniepalnione, giętkie kable sterownicze, ekran w postaci oplotu z ocynowanych pasemek miedzianych o gęstości krycia ok. 85%, żyły numerowane, o izolacji XLPE i powłoce PVC, do zastosowań wnętrzowych i na zewnątrz oraz do układania w ziemi, 0,6/1kV |  |  | BITNER | [6 empty] | true | true | 12 | PL | [11 empty] | n95 | no_discount_group | no_bonus_group | NOT_RELEVANT | NONE | NOT_RELEVANT | NONE | [33 empty] | 27.32.13.0 |  |  | 0 | 24 | 24 |  |  |  |  | 8544 49 99 | [8 empty] | EC000837 | KMT | KMT | 1 | 1 | [32 empty] | net_list | 128016 | PLN | 0.23 |  |  |  | 2025-07-24 |  |  | KMT | [13 empty] | https://bitner.com.pl/data/t4_text/649x234_125017130422_bit%201000%20power%20c%20grey.png |  |  |  | https://bitner.com.pl/data/t4txt_photos/031642140422_BiT%201000%C2%AEPower%20C%20GREY_PL.pdf |  |  |  | https://bitner.com.pl/data/t4txt_photos/091107240523_1014_DWU_S_2304_BiT_1000_Power_C_GREY_(TIN)_0,6_1kV_wyd.2.pdf |  |  |  | https://bitner.com.pl/data/t4txt_photos/090247150422_0380_1_UE_BITNER_BiT_1000_Power_C_GREY_(TIN)_0,6_1kV.pdf
S64831 | 5902956361820 |  |  | BiT 1000®Power C GREY 20x2x0,75 mm² 0,6/1kV | Giętkie, uniepalnione i olejoodporne, ekranowane kable sterownicze przeznaczone do wykonywania połączeń w obwodach sterowania i sygnalizacji. Konstrukcja kabla i zastosowane materiały zapewniają dużą giętkość oraz łatwy montaż. Przeznaczone przede wszystkim do instalacji w obiektach przemysłowych, w miejscach narażonych na działanie oleju lub chłodziw przemysłowych. Nadają się do instalowania na stałe w urządzeniach przemysłowych, liniach technologicznych, maszynach pracujących w pomieszczeniach suchych i wilgotnych, do zastosowań zewnętrznych - odporne na UV i warunki atmosferyczne. Kable nadają się do układania bezpośrednio w ziemi. Kable wykonane w oparciu o normę IEC 60502-1. Kable sklasyfikowane zgodnie z normą PN-EN 50575 (CPR). Istnieje możliwość wykonania kabla z żyłami ocynowanymi: BiT 1000® POWER C GREY TIN | [10 empty] | Zakłady Kablowe BITNER Sp. z o.o. | S64831 | Olejoodporne i uniepalnione, giętkie kable sterownicze, ekran w postaci oplotu z ocynowanych pasemek miedzianych o gęstości krycia ok. 85%, żyły numerowane, o izolacji XLPE i powłoce PVC, do zastosowań wnętrzowych i na zewnątrz oraz do układania w ziemi, 0,6/1kV |  |  | BITNER | [6 empty] | true | true | 12 | PL | [11 empty] | n95 | no_discount_group | no_bonus_group | NOT_RELEVANT | NONE | NOT_RELEVANT | NONE | [33 empty] | 27.32.13.0 |  |  | 0 | 24 | 24 |  |  |  |  | 8544 49 99 | [8 empty] | EC000837 | KMT | KMT | 1 | 1 | [32 empty] | net_list | 150112 | PLN | 0.23 |  |  |  | 2025-07-24 |  |  | KMT | [13 empty] | https://bitner.com.pl/data/t4_text/649x234_125017130422_bit%201000%20power%20c%20grey.png |  |  |  | https://bitner.com.pl/data/t4txt_photos/031642140422_BiT%201000%C2%AEPower%20C%20GREY_PL.pdf |  |  |  | https://bitner.com.pl/data/t4txt_photos/091107240523_1014_DWU_S_2304_BiT_1000_Power_C_GREY_(TIN)_0,6_1kV_wyd.2.pdf |  |  |  | https://bitner.com.pl/data/t4txt_photos/090247150422_0380_1_UE_BITNER_BiT_1000_Power_C_GREY_(TIN)_0,6_1kV.pdf
S64832 | 5902956361837 |  |  | BiT 1000®Power C GREY 24x2x0,75 mm² 0,6/1kV | Giętkie, uniepalnione i olejoodporne, ekranowane kable sterownicze przeznaczone do wykonywania połączeń w obwodach sterowania i sygnalizacji. Konstrukcja kabla i zastosowane materiały zapewniają dużą giętkość oraz łatwy montaż. Przeznaczone przede wszystkim do instalacji w obiektach przemysłowych, w miejscach narażonych na działanie oleju lub chłodziw przemysłowych. Nadają się do instalowania na stałe w urządzeniach przemysłowych, liniach technologicznych, maszynach pracujących w pomieszczeniach suchych i wilgotnych, do zastosowań zewnętrznych - odporne na UV i warunki atmosferyczne. Kable nadają się do układania bezpośrednio w ziemi. Kable wykonane w oparciu o normę IEC 60502-1. Kable sklasyfikowane zgodnie z normą PN-EN 50575 (CPR). Istnieje możliwość wykonania kabla z żyłami ocynowanymi: BiT 1000® POWER C GREY TIN | [10 empty] | Zakłady Kablowe BITNER Sp. z o.o. | S64832 | Olejoodporne i uniepalnione, giętkie kable sterownicze, ekran w postaci oplotu z ocynowanych pasemek miedzianych o gęstości krycia ok. 85%, żyły numerowane, o izolacji XLPE i powłoce PVC, do zastosowań wnętrzowych i na zewnątrz oraz do układania w ziemi, 0,6/1kV |  |  | BITNER | [6 empty] | true | true | 12 | PL | [11 empty] | n95 | no_discount_group | no_bonus_group | NOT_RELEVANT | NONE | NOT_RELEVANT | NONE | [33 empty] | 27.32.13.0 |  |  | 0 | 24 | 24 |  |  |  |  | 8544 49 99 | [8 empty] | EC000837 | KMT | KMT | 1 | 1 | [32 empty] | net_list | 170666 | PLN | 0.23 |  |  |  | 2025-07-24 |  |  | KMT | [13 empty] | https://bitner.com.pl/data/t4_text/649x234_125017130422_bit%201000%20power%20c%20grey.png |  |  |  | https://bitner.com.pl/data/t4txt_photos/031642140422_BiT%201000%C2%AEPower%20C%20GREY_PL.pdf |  |  |  | https://bitner.com.pl/data/t4txt_photos/091107240523_1014_DWU_S_2304_BiT_1000_Power_C_GREY_(TIN)_0,6_1kV_wyd.2.pdf |  |  |  | https://bitner.com.pl/data/t4txt_photos/090247150422_0380_1_UE_BITNER_BiT_1000_Power_C_GREY_(TIN)_0,6_1kV.pdf
S64833 | 5902956361844 |  |  | BiT 1000®Power C GREY 2x2x1,0 mm² 0,6/1kV | Giętkie, uniepalnione i olejoodporne, ekranowane kable sterownicze przeznaczone do wykonywania połączeń w obwodach sterowania i sygnalizacji. Konstrukcja kabla i zastosowane materiały zapewniają dużą giętkość oraz łatwy montaż. Przeznaczone przede wszystkim do instalacji w obiektach przemysłowych, w miejscach narażonych na działanie oleju lub chłodziw przemysłowych. Nadają się do instalowania na stałe w urządzeniach przemysłowych, liniach technologicznych, maszynach pracujących w pomieszczeniach suchych i wilgotnych, do zastosowań zewnętrznych - odporne na UV i warunki atmosferyczne. Kable nadają się do układania bezpośrednio w ziemi. Kable wykonane w oparciu o normę IEC 60502-1. Kable sklasyfikowane zgodnie z normą PN-EN 50575 (CPR). Istnieje możliwość wykonania kabla z żyłami ocynowanymi: BiT 1000® POWER C GREY TIN | [10 empty] | Zakłady Kablowe BITNER Sp. z o.o. | S64833 | Olejoodporne i uniepalnione, giętkie kable sterownicze, ekran w postaci oplotu z ocynowanych pasemek miedzianych o gęstości krycia ok. 85%, żyły numerowane, o izolacji XLPE i powłoce PVC, do zastosowań wnętrzowych i na zewnątrz oraz do układania w ziemi, 0,6/1kV |  |  | BITNER | [6 empty] | true | true | 12 | PL | [11 empty] | n95 | no_discount_group | no_bonus_group | NOT_RELEVANT | NONE | NOT_RELEVANT | NONE | [33 empty] | 27.32.13.0 |  |  | 0 | 24 | 24 |  |  |  |  | 8544 49 99 | [8 empty] | EC000837 | KMT | KMT | 1 | 1 | [32 empty] | net_list | 36877 | PLN | 0.23 |  |  |  | 2025-07-24 |  |  | KMT | [13 empty] | https://bitner.com.pl/data/t4_text/649x234_125017130422_bit%201000%20power%20c%20grey.png |  |  |  | https://bitner.com.pl/data/t4txt_photos/031642140422_BiT%201000%C2%AEPower%20C%20GREY_PL.pdf |  |  |  | https://bitner.com.pl/data/t4txt_photos/091107240523_1014_DWU_S_2304_BiT_1000_Power_C_GREY_(TIN)_0,6_1kV_wyd.2.pdf |  |  |  | https://bitner.com.pl/data/t4txt_photos/090247150422_0380_1_UE_BITNER_BiT_1000_Power_C_GREY_(TIN)_0,6_1kV.pdf
S64834 | 5902956361851 |  |  | BiT 1000®Power C GREY 4x2x1,0 mm² 0,6/1kV | Giętkie, uniepalnione i olejoodporne, ekranowane kable sterownicze przeznaczone do wykonywania połączeń w obwodach sterowania i sygnalizacji. Konstrukcja kabla i zastosowane materiały zapewniają dużą giętkość oraz łatwy montaż. Przeznaczone przede wszystkim do instalacji w obiektach przemysłowych, w miejscach narażonych na działanie oleju lub chłodziw przemysłowych. Nadają się do instalowania na stałe w urządzeniach przemysłowych, liniach technologicznych, maszynach pracujących w pomieszczeniach suchych i wilgotnych, do zastosowań zewnętrznych - odporne na UV i warunki atmosferyczne. Kable nadają się do układania bezpośrednio w ziemi. Kable wykonane w oparciu o normę IEC 60502-1. Kable sklasyfikowane zgodnie z normą PN-EN 50575 (CPR). Istnieje możliwość wykonania kabla z żyłami ocynowanymi: BiT 1000® POWER C GREY TIN | [10 empty] | Zakłady Kablowe BITNER Sp. z o.o. | S64834 | Olejoodporne i uniepalnione, giętkie kable sterownicze, ekran w postaci oplotu z ocynowanych pasemek miedzianych o gęstości krycia ok. 85%, żyły numerowane, o izolacji XLPE i powłoce PVC, do zastosowań wnętrzowych i na zewnątrz oraz do układania w ziemi, 0,6/1kV |  |  | BITNER | [6 empty] | true | true | 12 | PL | [11 empty] | n95 | no_discount_group | no_bonus_group | NOT_RELEVANT | NONE | NOT_RELEVANT | NONE | [33 empty] | 27.32.13.0 |  |  | 0 | 24 | 24 |  |  |  |  | 8544 49 99 | [8 empty] | EC000837 | KMT | KMT | 1 | 1 | [32 empty] | net_list | 50429 | PLN | 0.23 |  |  |  | 2025-07-24 |  |  | KMT | [13 empty] | https://bitner.com.pl/data/t4_text/649x234_125017130422_bit%201000%20power%20c%20grey.png |  |  |  | https://bitner.com.pl/data/t4txt_photos/031642140422_BiT%201000%C2%AEPower%20C%20GREY_PL.pdf |  |  |  | https://bitner.com.pl/data/t4txt_photos/091107240523_1014_DWU_S_2304_BiT_1000_Power_C_GREY_(TIN)_0,6_1kV_wyd.2.pdf |  |  |  | https://bitner.com.pl/data/t4txt_photos/090247150422_0380_1_UE_BITNER_BiT_1000_Power_C_GREY_(TIN)_0,6_1kV.pdf
S64835 | 5902956361868 |  |  | BiT 1000®Power C GREY 6x2x1,0 mm² 0,6/1kV | Giętkie, uniepalnione i olejoodporne, ekranowane kable sterownicze przeznaczone do wykonywania połączeń w obwodach sterowania i sygnalizacji. Konstrukcja kabla i zastosowane materiały zapewniają dużą giętkość oraz łatwy montaż. Przeznaczone przede wszystkim do instalacji w obiektach przemysłowych, w miejscach narażonych na działanie oleju lub chłodziw przemysłowych. Nadają się do instalowania na stałe w urządzeniach przemysłowych, liniach technologicznych, maszynach pracujących w pomieszczeniach suchych i wilgotnych, do zastosowań zewnętrznych - odporne na UV i warunki atmosferyczne. Kable nadają się do układania bezpośrednio w ziemi. Kable wykonane w oparciu o normę IEC 60502-1. Kable sklasyfikowane zgodnie z normą PN-EN 50575 (CPR). Istnieje możliwość wykonania kabla z żyłami ocynowanymi: BiT 1000® POWER C GREY TIN | [10 empty] | Zakłady Kablowe BITNER Sp. z o.o. | S64835 | Olejoodporne i uniepalnione, giętkie kable sterownicze, ekran w postaci oplotu z ocynowanych pasemek miedzianych o gęstości krycia ok. 85%, żyły numerowane, o izolacji XLPE i powłoce PVC, do zastosowań wnętrzowych i na zewnątrz oraz do układania w ziemi, 0,6/1kV |  |  | BITNER | [6 empty] | true | true | 12 | PL | [11 empty] | n95 | no_discount_group | no_bonus_group | NOT_RELEVANT | NONE | NOT_RELEVANT | NONE | [33 empty] | 27.32.13.0 |  |  | 0 | 24 | 24 |  |  |  |  | 8544 49 99 | [8 empty] | EC000837 | KMT | KMT | 1 | 1 | [32 empty] | net_list | 65856 | PLN | 0.23 |  |  |  | 2025-07-24 |  |  | KMT | [13 empty] | https://bitner.com.pl/data/t4_text/649x234_125017130422_bit%201000%20power%20c%20grey.png |  |  |  | https://bitner.com.pl/data/t4txt_photos/031642140422_BiT%201000%C2%AEPower%20C%20GREY_PL.pdf |  |  |  | https://bitner.com.pl/data/t4txt_photos/091107240523_1014_DWU_S_2304_BiT_1000_Power_C_GREY_(TIN)_0,6_1kV_wyd.2.pdf |  |  |  | https://bitner.com.pl/data/t4txt_photos/090247150422_0380_1_UE_BITNER_BiT_1000_Power_C_GREY_(TIN)_0,6_1kV.pdf
S64836 | 5902956361875 |  |  | BiT 1000®Power C GREY 8x2x1,0 mm² 0,6/1kV | Giętkie, uniepalnione i olejoodporne, ekranowane kable sterownicze przeznaczone do wykonywania połączeń w obwodach sterowania i sygnalizacji. Konstrukcja kabla i zastosowane materiały zapewniają dużą giętkość oraz łatwy montaż. Przeznaczone przede wszystkim do instalacji w obiektach przemysłowych, w miejscach narażonych na działanie oleju lub chłodziw przemysłowych. Nadają się do instalowania na stałe w urządzeniach przemysłowych, liniach technologicznych, maszynach pracujących w pomieszczeniach suchych i wilgotnych, do zastosowań zewnętrznych - odporne na UV i warunki atmosferyczne. Kable nadają się do układania bezpośrednio w ziemi. Kable wykonane w oparciu o normę IEC 60502-1. Kable sklasyfikowane zgodnie z normą PN-EN 50575 (CPR). Istnieje możliwość wykonania kabla z żyłami ocynowanymi: BiT 1000® POWER C GREY TIN | [10 empty] | Zakłady Kablowe BITNER Sp. z o.o. | S64836 | Olejoodporne i uniepalnione, giętkie kable sterownicze, ekran w postaci oplotu z ocynowanych pasemek miedzianych o gęstości krycia ok. 85%, żyły numerowane, o izolacji XLPE i powłoce PVC, do zastosowań wnętrzowych i na zewnątrz oraz do układania w ziemi, 0,6/1kV |  |  | BITNER | [6 empty] | true | true | 12 | PL | [11 empty] | n95 | no_discount_group | no_bonus_group | NOT_RELEVANT | NONE | NOT_RELEVANT | NONE | [33 empty] | 27.32.13.0 |  |  | 0 | 24 | 24 |  |  |  |  | 8544 49 99 | [8 empty] | EC000837 | KMT | KMT | 1 | 1 | [32 empty] | net_list | 92786 | PLN | 0.23 |  |  |  | 2025-07-24 |  |  | KMT | [13 empty] | https://bitner.com.pl/data/t4_text/649x234_125017130422_bit%201000%20power%20c%20grey.png |  |  |  | https://bitner.com.pl/data/t4txt_photos/031642140422_BiT%201000%C2%AEPower%20C%20GREY_PL.pdf |  |  |  | https://bitner.com.pl/data/t4txt_photos/091107240523_1014_DWU_S_2304_BiT_1000_Power_C_GREY_(TIN)_0,6_1kV_wyd.2.pdf |  |  |  | https://bitner.com.pl/data/t4txt_photos/090247150422_0380_1_UE_BITNER_BiT_1000_Power_C_GREY_(TIN)_0,6_1kV.pdf
S64837 | 5902956361882 |  |  | BiT 1000®Power C GREY 12x2x1,0 mm² 0,6/1kV | Giętkie, uniepalnione i olejoodporne, ekranowane kable sterownicze przeznaczone do wykonywania połączeń w obwodach sterowania i sygnalizacji. Konstrukcja kabla i zastosowane materiały zapewniają dużą giętkość oraz łatwy montaż. Przeznaczone przede wszystkim do instalacji w obiektach przemysłowych, w miejscach narażonych na działanie oleju lub chłodziw przemysłowych. Nadają się do instalowania na stałe w urządzeniach przemysłowych, liniach technologicznych, maszynach pracujących w pomieszczeniach suchych i wilgotnych, do zastosowań zewnętrznych - odporne na UV i warunki atmosferyczne. Kable nadają się do układania bezpośrednio w ziemi. Kable wykonane w oparciu o normę IEC 60502-1. Kable sklasyfikowane zgodnie z normą PN-EN 50575 (CPR). Istnieje możliwość wykonania kabla z żyłami ocynowanymi: BiT 1000® POWER C GREY TIN | [10 empty] | Zakłady Kablowe BITNER Sp. z o.o. | S64837 | Olejoodporne i uniepalnione, giętkie kable sterownicze, ekran w postaci oplotu z ocynowanych pasemek miedzianych o gęstości krycia ok. 85%, żyły numerowane, o izolacji XLPE i powłoce PVC, do zastosowań wnętrzowych i na zewnątrz oraz do układania w ziemi, 0,6/1kV |  |  | BITNER | [6 empty] | true | true | 12 | PL | [11 empty] | n95 | no_discount_group | no_bonus_group | NOT_RELEVANT | NONE | NOT_RELEVANT | NONE | [33 empty] | 27.32.13.0 |  |  | 0 | 24 | 24 |  |  |  |  | 8544 49 99 | [8 empty] | EC000837 | KMT | KMT | 1 | 1 | [32 empty] | net_list | 123786 | PLN | 0.23 |  |  |  | 2025-07-24 |  |  | KMT | [13 empty] | https://bitner.com.pl/data/t4_text/649x234_125017130422_bit%201000%20power%20c%20grey.png |  |  |  | https://bitner.com.pl/data/t4txt_photos/031642140422_BiT%201000%C2%AEPower%20C%20GREY_PL.pdf |  |  |  | https://bitner.com.pl/data/t4txt_photos/091107240523_1014_DWU_S_2304_BiT_1000_Power_C_GREY_(TIN)_0,6_1kV_wyd.2.pdf |  |  |  | https://bitner.com.pl/data/t4txt_photos/090247150422_0380_1_UE_BITNER_BiT_1000_Power_C_GREY_(TIN)_0,6_1kV.pdf
S64838 | 5902956361899 |  |  | BiT 1000®Power C GREY 16x2x1,0 mm² 0,6/1kV | Giętkie, uniepalnione i olejoodporne, ekranowane kable sterownicze przeznaczone do wykonywania połączeń w obwodach sterowania i sygnalizacji. Konstrukcja kabla i zastosowane materiały zapewniają dużą giętkość oraz łatwy montaż. Przeznaczone przede wszystkim do instalacji w obiektach przemysłowych, w miejscach narażonych na działanie oleju lub chłodziw przemysłowych. Nadają się do instalowania na stałe w urządzeniach przemysłowych, liniach technologicznych, maszynach pracujących w pomieszczeniach suchych i wilgotnych, do zastosowań zewnętrznych - odporne na UV i warunki atmosferyczne. Kable nadają się do układania bezpośrednio w ziemi. Kable wykonane w oparciu o normę IEC 60502-1. Kable sklasyfikowane zgodnie z normą PN-EN 50575 (CPR). Istnieje możliwość wykonania kabla z żyłami ocynowanymi: BiT 1000® POWER C GREY TIN | [10 empty] | Zakłady Kablowe BITNER Sp. z o.o. | S64838 | Olejoodporne i uniepalnione, giętkie kable sterownicze, ekran w postaci oplotu z ocynowanych pasemek miedzianych o gęstości krycia ok. 85%, żyły numerowane, o izolacji XLPE i powłoce PVC, do zastosowań wnętrzowych i na zewnątrz oraz do układania w ziemi, 0,6/1kV |  |  | BITNER | [6 empty] | true | true | 12 | PL | [11 empty] | n95 | no_discount_group | no_bonus_group | NOT_RELEVANT | NONE | NOT_RELEVANT | NONE | [33 empty] | 27.32.13.0 |  |  | 0 | 24 | 24 |  |  |  |  | 8544 49 99 | [8 empty] | EC000837 | KMT | KMT | 1 | 1 | [32 empty] | net_list | 152417 | PLN | 0.23 |  |  |  | 2025-07-24 |  |  | KMT | [13 empty] | https://bitner.com.pl/data/t4_text/649x234_125017130422_bit%201000%20power%20c%20grey.png |  |  |  | https://bitner.com.pl/data/t4txt_photos/031642140422_BiT%201000%C2%AEPower%20C%20GREY_PL.pdf |  |  |  | https://bitner.com.pl/data/t4txt_photos/091107240523_1014_DWU_S_2304_BiT_1000_Power_C_GREY_(TIN)_0,6_1kV_wyd.2.pdf |  |  |  | https://bitner.com.pl/data/t4txt_photos/090247150422_0380_1_UE_BITNER_BiT_1000_Power_C_GREY_(TIN)_0,6_1kV.pdf
S64839 | 5902956361905 |  |  | BiT 1000®Power C GREY 20x2x1,0 mm² 0,6/1kV | Giętkie, uniepalnione i olejoodporne, ekranowane kable sterownicze przeznaczone do wykonywania połączeń w obwodach sterowania i sygnalizacji. Konstrukcja kabla i zastosowane materiały zapewniają dużą giętkość oraz łatwy montaż. Przeznaczone przede wszystkim do instalacji w obiektach przemysłowych, w miejscach narażonych na działanie oleju lub chłodziw przemysłowych. Nadają się do instalowania na stałe w urządzeniach przemysłowych, liniach technologicznych, maszynach pracujących w pomieszczeniach suchych i wilgotnych, do zastosowań zewnętrznych - odporne na UV i warunki atmosferyczne. Kable nadają się do układania bezpośrednio w ziemi. Kable wykonane w oparciu o normę IEC 60502-1. Kable sklasyfikowane zgodnie z normą PN-EN 50575 (CPR). Istnieje możliwość wykonania kabla z żyłami ocynowanymi: BiT 1000® POWER C GREY TIN | [10 empty] | Zakłady Kablowe BITNER Sp. z o.o. | S64839 | Olejoodporne i uniepalnione, giętkie kable sterownicze, ekran w postaci oplotu z ocynowanych pasemek miedzianych o gęstości krycia ok. 85%, żyły numerowane, o izolacji XLPE i powłoce PVC, do zastosowań wnętrzowych i na zewnątrz oraz do układania w ziemi, 0,6/1kV |  |  | BITNER | [6 empty] | true | true | 12 | PL | [11 empty] | n95 | no_discount_group | no_bonus_group | NOT_RELEVANT | NONE | NOT_RELEVANT | NONE | [33 empty] | 27.32.13.0 |  |  | 0 | 24 | 24 |  |  |  |  | 8544 49 99 | [8 empty] | EC000837 | KMT | KMT | 1 | 1 | [32 empty] | net_list | 180858 | PLN | 0.23 |  |  |  | 2025-07-24 |  |  | KMT | [13 empty] | https://bitner.com.pl/data/t4_text/649x234_125017130422_bit%201000%20power%20c%20grey.png |  |  |  | https://bitner.com.pl/data/t4txt_photos/031642140422_BiT%201000%C2%AEPower%20C%20GREY_PL.pdf |  |  |  | https://bitner.com.pl/data/t4txt_photos/091107240523_1014_DWU_S_2304_BiT_1000_Power_C_GREY_(TIN)_0,6_1kV_wyd.2.pdf |  |  |  | https://bitner.com.pl/data/t4txt_photos/090247150422_0380_1_UE_BITNER_BiT_1000_Power_C_GREY_(TIN)_0,6_1kV.pdf
S64840 | 5902956361912 |  |  | BiT 1000®Power C GREY 24x2x1,0 mm² 0,6/1kV | Giętkie, uniepalnione i olejoodporne, ekranowane kable sterownicze przeznaczone do wykonywania połączeń w obwodach sterowania i sygnalizacji. Konstrukcja kabla i zastosowane materiały zapewniają dużą giętkość oraz łatwy montaż. Przeznaczone przede wszystkim do instalacji w obiektach przemysłowych, w miejscach narażonych na działanie oleju lub chłodziw przemysłowych. Nadają się do instalowania na stałe w urządzeniach przemysłowych, liniach technologicznych, maszynach pracujących w pomieszczeniach suchych i wilgotnych, do zastosowań zewnętrznych - odporne na UV i warunki atmosferyczne. Kable nadają się do układania bezpośrednio w ziemi. Kable wykonane w oparciu o normę IEC 60502-1. Kable sklasyfikowane zgodnie z normą PN-EN 50575 (CPR). Istnieje możliwość wykonania kabla z żyłami ocynowanymi: BiT 1000® POWER C GREY TIN | [10 empty] | Zakłady Kablowe BITNER Sp. z o.o. | S64840 | Olejoodporne i uniepalnione, giętkie kable sterownicze, ekran w postaci oplotu z ocynowanych pasemek miedzianych o gęstości krycia ok. 85%, żyły numerowane, o izolacji XLPE i powłoce PVC, do zastosowań wnętrzowych i na zewnątrz oraz do układania w ziemi, 0,6/1kV |  |  | BITNER | [6 empty] | true | true | 12 | PL | [11 empty] | n95 | no_discount_group | no_bonus_group | NOT_RELEVANT | NONE | NOT_RELEVANT | NONE | [33 empty] | 27.32.13.0 |  |  | 0 | 24 | 24 |  |  |  |  | 8544 49 99 | [8 empty] | EC000837 | KMT | KMT | 1 | 1 | [32 empty] | net_list | 207653 | PLN | 0.23 |  |  |  | 2025-07-24 |  |  | KMT | [13 empty] | https://bitner.com.pl/data/t4_text/649x234_125017130422_bit%201000%20power%20c%20grey.png |  |  |  | https://bitner.com.pl/data/t4txt_photos/031642140422_BiT%201000%C2%AEPower%20C%20GREY_PL.pdf |  |  |  | https://bitner.com.pl/data/t4txt_photos/091107240523_1014_DWU_S_2304_BiT_1000_Power_C_GREY_(TIN)_0,6_1kV_wyd.2.pdf |  |  |  | https://bitner.com.pl/data/t4txt_photos/090247150422_0380_1_UE_BITNER_BiT_1000_Power_C_GREY_(TIN)_0,6_1kV.pdf
S64841 | 5902956701183 |  |  | BiT 1000®Power C GREY 2x2x1,5 mm² 0,6/1kV | Giętkie, uniepalnione i olejoodporne, ekranowane kable sterownicze przeznaczone do wykonywania połączeń w obwodach sterowania i sygnalizacji. Konstrukcja kabla i zastosowane materiały zapewniają dużą giętkość oraz łatwy montaż. Przeznaczone przede wszystkim do instalacji w obiektach przemysłowych, w miejscach narażonych na działanie oleju lub chłodziw przemysłowych. Nadają się do instalowania na stałe w urządzeniach przemysłowych, liniach technologicznych, maszynach pracujących w pomieszczeniach suchych i wilgotnych, do zastosowań zewnętrznych - odporne na UV i warunki atmosferyczne. Kable nadają się do układania bezpośrednio w ziemi. Kable wykonane w oparciu o normę IEC 60502-1. Kable sklasyfikowane zgodnie z normą PN-EN 50575 (CPR). Istnieje możliwość wykonania kabla z żyłami ocynowanymi: BiT 1000® POWER C GREY TIN | [10 empty] | Zakłady Kablowe BITNER Sp. z o.o. | S64841 | Olejoodporne i uniepalnione, giętkie kable sterownicze, ekran w postaci oplotu z ocynowanych pasemek miedzianych o gęstości krycia ok. 85%, żyły numerowane, o izolacji XLPE i powłoce PVC, do zastosowań wnętrzowych i na zewnątrz oraz do układania w ziemi, 0,6/1kV |  |  | BITNER | [6 empty] | true | true | 12 | PL | [11 empty] | n95 | no_discount_group | no_bonus_group | NOT_RELEVANT | NONE | NOT_RELEVANT | NONE | [33 empty] | 27.32.13.0 |  |  | 0 | 24 | 24 |  |  |  |  | 8544 49 99 | [8 empty] | EC000837 | KMT | KMT | 1 | 1 | [32 empty] | net_list | 40620 | PLN | 0.23 |  |  |  | 2025-07-24 |  |  | KMT | [13 empty] | https://bitner.com.pl/data/t4_text/649x234_125017130422_bit%201000%20power%20c%20grey.png |  |  |  | https://bitner.com.pl/data/t4txt_photos/031642140422_BiT%201000%C2%AEPower%20C%20GREY_PL.pdf |  |  |  | https://bitner.com.pl/data/t4txt_photos/091107240523_1014_DWU_S_2304_BiT_1000_Power_C_GREY_(TIN)_0,6_1kV_wyd.2.pdf |  |  |  | https://bitner.com.pl/data/t4txt_photos/090247150422_0380_1_UE_BITNER_BiT_1000_Power_C_GREY_(TIN)_0,6_1kV.pdf
S64842 | 5902956361929 |  |  | BiT 1000®Power C GREY 4x2x1,5 mm² 0,6/1kV | Giętkie, uniepalnione i olejoodporne, ekranowane kable sterownicze przeznaczone do wykonywania połączeń w obwodach sterowania i sygnalizacji. Konstrukcja kabla i zastosowane materiały zapewniają dużą giętkość oraz łatwy montaż. Przeznaczone przede wszystkim do instalacji w obiektach przemysłowych, w miejscach narażonych na działanie oleju lub chłodziw przemysłowych. Nadają się do instalowania na stałe w urządzeniach przemysłowych, liniach technologicznych, maszynach pracujących w pomieszczeniach suchych i wilgotnych, do zastosowań zewnętrznych - odporne na UV i warunki atmosferyczne. Kable nadają się do układania bezpośrednio w ziemi. Kable wykonane w oparciu o normę IEC 60502-1. Kable sklasyfikowane zgodnie z normą PN-EN 50575 (CPR). Istnieje możliwość wykonania kabla z żyłami ocynowanymi: BiT 1000® POWER C GREY TIN | [10 empty] | Zakłady Kablowe BITNER Sp. z o.o. | S64842 | Olejoodporne i uniepalnione, giętkie kable sterownicze, ekran w postaci oplotu z ocynowanych pasemek miedzianych o gęstości krycia ok. 85%, żyły numerowane, o izolacji XLPE i powłoce PVC, do zastosowań wnętrzowych i na zewnątrz oraz do układania w ziemi, 0,6/1kV |  |  | BITNER | [6 empty] | true | true | 12 | PL | [11 empty] | n95 | no_discount_group | no_bonus_group | NOT_RELEVANT | NONE | NOT_RELEVANT | NONE | [33 empty] | 27.32.13.0 |  |  | 0 | 24 | 24 |  |  |  |  | 8544 49 99 | [8 empty] | EC000837 | KMT | KMT | 1 | 1 | [32 empty] | net_list | 61645 | PLN | 0.23 |  |  |  | 2025-07-24 |  |  | KMT | [13 empty] | https://bitner.com.pl/data/t4_text/649x234_125017130422_bit%201000%20power%20c%20grey.png |  |  |  | https://bitner.com.pl/data/t4txt_photos/031642140422_BiT%201000%C2%AEPower%20C%20GREY_PL.pdf |  |  |  | https://bitner.com.pl/data/t4txt_photos/091107240523_1014_DWU_S_2304_BiT_1000_Power_C_GREY_(TIN)_0,6_1kV_wyd.2.pdf |  |  |  | https://bitner.com.pl/data/t4txt_photos/090247150422_0380_1_UE_BITNER_BiT_1000_Power_C_GREY_(TIN)_0,6_1kV.pdf
S64843 | 5902956361936 |  |  | BiT 1000®Power C GREY 6x2x1,5 mm² 0,6/1kV | Giętkie, uniepalnione i olejoodporne, ekranowane kable sterownicze przeznaczone do wykonywania połączeń w obwodach sterowania i sygnalizacji. Konstrukcja kabla i zastosowane materiały zapewniają dużą giętkość oraz łatwy montaż. Przeznaczone przede wszystkim do instalacji w obiektach przemysłowych, w miejscach narażonych na działanie oleju lub chłodziw przemysłowych. Nadają się do instalowania na stałe w urządzeniach przemysłowych, liniach technologicznych, maszynach pracujących w pomieszczeniach suchych i wilgotnych, do zastosowań zewnętrznych - odporne na UV i warunki atmosferyczne. Kable nadają się do układania bezpośrednio w ziemi. Kable wykonane w oparciu o normę IEC 60502-1. Kable sklasyfikowane zgodnie z normą PN-EN 50575 (CPR). Istnieje możliwość wykonania kabla z żyłami ocynowanymi: BiT 1000® POWER C GREY TIN | [10 empty] | Zakłady Kablowe BITNER Sp. z o.o. | S64843 | Olejoodporne i uniepalnione, giętkie kable sterownicze, ekran w postaci oplotu z ocynowanych pasemek miedzianych o gęstości krycia ok. 85%, żyły numerowane, o izolacji XLPE i powłoce PVC, do zastosowań wnętrzowych i na zewnątrz oraz do układania w ziemi, 0,6/1kV |  |  | BITNER | [6 empty] | true | true | 12 | PL | [11 empty] | n95 | no_discount_group | no_bonus_group | NOT_RELEVANT | NONE | NOT_RELEVANT | NONE | [33 empty] | 27.32.13.0 |  |  | 0 | 24 | 24 |  |  |  |  | 8544 49 99 | [8 empty] | EC000837 | KMT | KMT | 1 | 1 | [32 empty] | net_list | 82061 | PLN | 0.23 |  |  |  | 2025-07-24 |  |  | KMT | [13 empty] | https://bitner.com.pl/data/t4_text/649x234_125017130422_bit%201000%20power%20c%20grey.png |  |  |  | https://bitner.com.pl/data/t4txt_photos/031642140422_BiT%201000%C2%AEPower%20C%20GREY_PL.pdf |  |  |  | https://bitner.com.pl/data/t4txt_photos/091107240523_1014_DWU_S_2304_BiT_1000_Power_C_GREY_(TIN)_0,6_1kV_wyd.2.pdf |  |  |  | https://bitner.com.pl/data/t4txt_photos/090247150422_0380_1_UE_BITNER_BiT_1000_Power_C_GREY_(TIN)_0,6_1kV.pdf
S64844 | 5902956361943 |  |  | BiT 1000®Power C GREY 8x2x1,5 mm² 0,6/1kV | Giętkie, uniepalnione i olejoodporne, ekranowane kable sterownicze przeznaczone do wykonywania połączeń w obwodach sterowania i sygnalizacji. Konstrukcja kabla i zastosowane materiały zapewniają dużą giętkość oraz łatwy montaż. Przeznaczone przede wszystkim do instalacji w obiektach przemysłowych, w miejscach narażonych na działanie oleju lub chłodziw przemysłowych. Nadają się do instalowania na stałe w urządzeniach przemysłowych, liniach technologicznych, maszynach pracujących w pomieszczeniach suchych i wilgotnych, do zastosowań zewnętrznych - odporne na UV i warunki atmosferyczne. Kable nadają się do układania bezpośrednio w ziemi. Kable wykonane w oparciu o normę IEC 60502-1. Kable sklasyfikowane zgodnie z normą PN-EN 50575 (CPR). Istnieje możliwość wykonania kabla z żyłami ocynowanymi: BiT 1000® POWER C GREY TIN | [10 empty] | Zakłady Kablowe BITNER Sp. z o.o. | S64844 | Olejoodporne i uniepalnione, giętkie kable sterownicze, ekran w postaci oplotu z ocynowanych pasemek miedzianych o gęstości krycia ok. 85%, żyły numerowane, o izolacji XLPE i powłoce PVC, do zastosowań wnętrzowych i na zewnątrz oraz do układania w ziemi, 0,6/1kV |  |  | BITNER | [6 empty] | true | true | 12 | PL | [11 empty] | n95 | no_discount_group | no_bonus_group | NOT_RELEVANT | NONE | NOT_RELEVANT | NONE | [33 empty] | 27.32.13.0 |  |  | 0 | 24 | 24 |  |  |  |  | 8544 49 99 | [8 empty] | EC000837 | KMT | KMT | 1 | 1 | [32 empty] | net_list | 110913 | PLN | 0.23 |  |  |  | 2025-07-24 |  |  | KMT | [13 empty] | https://bitner.com.pl/data/t4_text/649x234_125017130422_bit%201000%20power%20c%20grey.png |  |  |  | https://bitner.com.pl/data/t4txt_photos/031642140422_BiT%201000%C2%AEPower%20C%20GREY_PL.pdf |  |  |  | https://bitner.com.pl/data/t4txt_photos/091107240523_1014_DWU_S_2304_BiT_1000_Power_C_GREY_(TIN)_0,6_1kV_wyd.2.pdf |  |  |  | https://bitner.com.pl/data/t4txt_photos/090247150422_0380_1_UE_BITNER_BiT_1000_Power_C_GREY_(TIN)_0,6_1kV.pdf
S64845 | 5902956361950 |  |  | BiT 1000®Power C GREY 12x2x1,5 mm² 0,6/1kV | Giętkie, uniepalnione i olejoodporne, ekranowane kable sterownicze przeznaczone do wykonywania połączeń w obwodach sterowania i sygnalizacji. Konstrukcja kabla i zastosowane materiały zapewniają dużą giętkość oraz łatwy montaż. Przeznaczone przede wszystkim do instalacji w obiektach przemysłowych, w miejscach narażonych na działanie oleju lub chłodziw przemysłowych. Nadają się do instalowania na stałe w urządzeniach przemysłowych, liniach technologicznych, maszynach pracujących w pomieszczeniach suchych i wilgotnych, do zastosowań zewnętrznych - odporne na UV i warunki atmosferyczne. Kable nadają się do układania bezpośrednio w ziemi. Kable wykonane w oparciu o normę IEC 60502-1. Kable sklasyfikowane zgodnie z normą PN-EN 50575 (CPR). Istnieje możliwość wykonania kabla z żyłami ocynowanymi: BiT 1000® POWER C GREY TIN | [10 empty] | Zakłady Kablowe BITNER Sp. z o.o. | S64845 | Olejoodporne i uniepalnione, giętkie kable sterownicze, ekran w postaci oplotu z ocynowanych pasemek miedzianych o gęstości krycia ok. 85%, żyły numerowane, o izolacji XLPE i powłoce PVC, do zastosowań wnętrzowych i na zewnątrz oraz do układania w ziemi, 0,6/1kV |  |  | BITNER | [6 empty] | true | true | 12 | PL | [11 empty] | n95 | no_discount_group | no_bonus_group | NOT_RELEVANT | NONE | NOT_RELEVANT | NONE | [33 empty] | 27.32.13.0 |  |  | 0 | 24 | 24 |  |  |  |  | 8544 49 99 | [8 empty] | EC000837 | KMT | KMT | 1 | 1 | [32 empty] | net_list | 151800 | PLN | 0.23 |  |  |  | 2025-07-24 |  |  | KMT | [13 empty] | https://bitner.com.pl/data/t4_text/649x234_125017130422_bit%201000%20power%20c%20grey.png |  |  |  | https://bitner.com.pl/data/t4txt_photos/031642140422_BiT%201000%C2%AEPower%20C%20GREY_PL.pdf |  |  |  | https://bitner.com.pl/data/t4txt_photos/091107240523_1014_DWU_S_2304_BiT_1000_Power_C_GREY_(TIN)_0,6_1kV_wyd.2.pdf |  |  |  | https://bitner.com.pl/data/t4txt_photos/090247150422_0380_1_UE_BITNER_BiT_1000_Power_C_GREY_(TIN)_0,6_1kV.pdf
S64846 | 5902956361967 |  |  | BiT 1000®Power C GREY 16x2x1,5 mm² 0,6/1kV | Giętkie, uniepalnione i olejoodporne, ekranowane kable sterownicze przeznaczone do wykonywania połączeń w obwodach sterowania i sygnalizacji. Konstrukcja kabla i zastosowane materiały zapewniają dużą giętkość oraz łatwy montaż. Przeznaczone przede wszystkim do instalacji w obiektach przemysłowych, w miejscach narażonych na działanie oleju lub chłodziw przemysłowych. Nadają się do instalowania na stałe w urządzeniach przemysłowych, liniach technologicznych, maszynach pracujących w pomieszczeniach suchych i wilgotnych, do zastosowań zewnętrznych - odporne na UV i warunki atmosferyczne. Kable nadają się do układania bezpośrednio w ziemi. Kable wykonane w oparciu o normę IEC 60502-1. Kable sklasyfikowane zgodnie z normą PN-EN 50575 (CPR). Istnieje możliwość wykonania kabla z żyłami ocynowanymi: BiT 1000® POWER C GREY TIN | [10 empty] | Zakłady Kablowe BITNER Sp. z o.o. | S64846 | Olejoodporne i uniepalnione, giętkie kable sterownicze, ekran w postaci oplotu z ocynowanych pasemek miedzianych o gęstości krycia ok. 85%, żyły numerowane, o izolacji XLPE i powłoce PVC, do zastosowań wnętrzowych i na zewnątrz oraz do układania w ziemi, 0,6/1kV |  |  | BITNER | [6 empty] | true | true | 12 | PL | [11 empty] | n95 | no_discount_group | no_bonus_group | NOT_RELEVANT | NONE | NOT_RELEVANT | NONE | [33 empty] | 27.32.13.0 |  |  | 0 | 24 | 24 |  |  |  |  | 8544 49 99 | [8 empty] | EC000837 | KMT | KMT | 1 | 1 | [32 empty] | net_list | 193845 | PLN | 0.23 |  |  |  | 2025-07-24 |  |  | KMT | [13 empty] | https://bitner.com.pl/data/t4_text/649x234_125017130422_bit%201000%20power%20c%20grey.png |  |  |  | https://bitner.com.pl/data/t4txt_photos/031642140422_BiT%201000%C2%AEPower%20C%20GREY_PL.pdf |  |  |  | https://bitner.com.pl/data/t4txt_photos/091107240523_1014_DWU_S_2304_BiT_1000_Power_C_GREY_(TIN)_0,6_1kV_wyd.2.pdf |  |  |  | https://bitner.com.pl/data/t4txt_photos/090247150422_0380_1_UE_BITNER_BiT_1000_Power_C_GREY_(TIN)_0,6_1kV.pdf
S64847 | 5902956361974 |  |  | BiT 1000®Power C GREY 20x2x1,5 mm² 0,6/1kV | Giętkie, uniepalnione i olejoodporne, ekranowane kable sterownicze przeznaczone do wykonywania połączeń w obwodach sterowania i sygnalizacji. Konstrukcja kabla i zastosowane materiały zapewniają dużą giętkość oraz łatwy montaż. Przeznaczone przede wszystkim do instalacji w obiektach przemysłowych, w miejscach narażonych na działanie oleju lub chłodziw przemysłowych. Nadają się do instalowania na stałe w urządzeniach przemysłowych, liniach technologicznych, maszynach pracujących w pomieszczeniach suchych i wilgotnych, do zastosowań zewnętrznych - odporne na UV i warunki atmosferyczne. Kable nadają się do układania bezpośrednio w ziemi. Kable wykonane w oparciu o normę IEC 60502-1. Kable sklasyfikowane zgodnie z normą PN-EN 50575 (CPR). Istnieje możliwość wykonania kabla z żyłami ocynowanymi: BiT 1000® POWER C GREY TIN | [10 empty] | Zakłady Kablowe BITNER Sp. z o.o. | S64847 | Olejoodporne i uniepalnione, giętkie kable sterownicze, ekran w postaci oplotu z ocynowanych pasemek miedzianych o gęstości krycia ok. 85%, żyły numerowane, o izolacji XLPE i powłoce PVC, do zastosowań wnętrzowych i na zewnątrz oraz do układania w ziemi, 0,6/1kV |  |  | BITNER | [6 empty] | true | true | 12 | PL | [11 empty] | n95 | no_discount_group | no_bonus_group | NOT_RELEVANT | NONE | NOT_RELEVANT | NONE | [33 empty] | 27.32.13.0 |  |  | 0 | 24 | 24 |  |  |  |  | 8544 49 99 | [8 empty] | EC000837 | KMT | KMT | 1 | 1 | [32 empty] | net_list | 232814 | PLN | 0.23 |  |  |  | 2025-07-24 |  |  | KMT | [13 empty] | https://bitner.com.pl/data/t4_text/649x234_125017130422_bit%201000%20power%20c%20grey.png |  |  |  | https://bitner.com.pl/data/t4txt_photos/031642140422_BiT%201000%C2%AEPower%20C%20GREY_PL.pdf |  |  |  | https://bitner.com.pl/data/t4txt_photos/091107240523_1014_DWU_S_2304_BiT_1000_Power_C_GREY_(TIN)_0,6_1kV_wyd.2.pdf |  |  |  | https://bitner.com.pl/data/t4txt_photos/090247150422_0380_1_UE_BITNER_BiT_1000_Power_C_GREY_(TIN)_0,6_1kV.pdf
S64848 | 5902956361981 |  |  | BiT 1000®Power C GREY 24x2x1,5 mm² 0,6/1kV | Giętkie, uniepalnione i olejoodporne, ekranowane kable sterownicze przeznaczone do wykonywania połączeń w obwodach sterowania i sygnalizacji. Konstrukcja kabla i zastosowane materiały zapewniają dużą giętkość oraz łatwy montaż. Przeznaczone przede wszystkim do instalacji w obiektach przemysłowych, w miejscach narażonych na działanie oleju lub chłodziw przemysłowych. Nadają się do instalowania na stałe w urządzeniach przemysłowych, liniach technologicznych, maszynach pracujących w pomieszczeniach suchych i wilgotnych, do zastosowań zewnętrznych - odporne na UV i warunki atmosferyczne. Kable nadają się do układania bezpośrednio w ziemi. Kable wykonane w oparciu o normę IEC 60502-1. Kable sklasyfikowane zgodnie z normą PN-EN 50575 (CPR). Istnieje możliwość wykonania kabla z żyłami ocynowanymi: BiT 1000® POWER C GREY TIN | [10 empty] | Zakłady Kablowe BITNER Sp. z o.o. | S64848 | Olejoodporne i uniepalnione, giętkie kable sterownicze, ekran w postaci oplotu z ocynowanych pasemek miedzianych o gęstości krycia ok. 85%, żyły numerowane, o izolacji XLPE i powłoce PVC, do zastosowań wnętrzowych i na zewnątrz oraz do układania w ziemi, 0,6/1kV |  |  | BITNER | [6 empty] | true | true | 12 | PL | [11 empty] | n95 | no_discount_group | no_bonus_group | NOT_RELEVANT | NONE | NOT_RELEVANT | NONE | [33 empty] | 27.32.13.0 |  |  | 0 | 24 | 24 |  |  |  |  | 8544 49 99 | [8 empty] | EC000837 | KMT | KMT | 1 | 1 | [32 empty] | net_list | 268644 | PLN | 0.23 |  |  |  | 2025-07-24 |  |  | KMT | [13 empty] | https://bitner.com.pl/data/t4_text/649x234_125017130422_bit%201000%20power%20c%20grey.png |  |  |  | https://bitner.com.pl/data/t4txt_photos/031642140422_BiT%201000%C2%AEPower%20C%20GREY_PL.pdf |  |  |  | https://bitner.com.pl/data/t4txt_photos/091107240523_1014_DWU_S_2304_BiT_1000_Power_C_GREY_(TIN)_0,6_1kV_wyd.2.pdf |  |  |  | https://bitner.com.pl/data/t4txt_photos/090247150422_0380_1_UE_BITNER_BiT_1000_Power_C_GREY_(TIN)_0,6_1kV.pdf
EM4392 | 5902956372819 |  |  | BiT 1000®Power FR 1G10 mm² 0,6/1kV | Kable przeznaczone do zasilania urządzeń elektrycznych oraz do pracy w sieci energetycznej niskiego napięcia. Giętka konstrukcja ułatwia montaż, umożliwia zastosowanie jako kabli zasilających do odbiorników ruchomych i przenośnych. Kable polecane do pracy w pomieszczeniach suchych i wilgotnych oraz do zastosowań zewnętrznych - odporne na UV i warunki atmosferyczne. Kable nadają się do układania bezpośrednio w ziemi. Kabel szczególnie nadaje się do stosowania w instalacjach zagrożonych pożarem, ponieważ ogranicza rozprzestrzenianie się pożaru po instalacji kablowej. Kable sklasyfikowane zgodnie z normą PN-EN 50575 (CPR). | [10 empty] | Zakłady Kablowe BITNER Sp. z o.o. | EM4392 | Uniepalnione, giętkie kable zasilające w izolacji XLPE i powłoce PVC, do zastosowań wnętrzowych i na zewnątrz oraz do układania w ziemi 0,6/1 kV |  |  | BITNER | [6 empty] | true | true | 12 | PL | [11 empty] | n95 | no_discount_group | no_bonus_group | NOT_RELEVANT | NONE | NOT_RELEVANT | NONE | [33 empty] | 27.32.13.0 |  |  | 0 | 24 | 24 |  |  |  |  | 8544 49 99 | [8 empty] | EC000837 | KMT | KMT | 1 | 1 | [32 empty] | net_list | 37495 | PLN | 0.23 |  |  |  | 2025-07-24 |  |  | KMT | [13 empty] | https://bitner.com.pl/data/t4_text/649x234_035133141021_BiT%201000%20Power%20FR_wielozylowy.jpg |  |  |  | https://bitner.com.pl/data/t4txt_photos/12212940424_BiT_1000_Power_FR_PL.pdf |  |  |  | https://bitner.com.pl/data/t4txt_photos/085725240523_0970_DWU_E_2304_BiT_1000_Power_FR.pdf_w.2..pdf |  |  |  | https://bitner.com.pl/data/t4txt_photos/105303211024_0363_2_UE_BITNER_BiT_1000_Power_FR_0,6-1_kV.pdf
EM4393 | 5902956332417 |  |  | BiT 1000®Power FR 1G16 mm² 0,6/1kV | Kable przeznaczone do zasilania urządzeń elektrycznych oraz do pracy w sieci energetycznej niskiego napięcia. Giętka konstrukcja ułatwia montaż, umożliwia zastosowanie jako kabli zasilających do odbiorników ruchomych i przenośnych. Kable polecane do pracy w pomieszczeniach suchych i wilgotnych oraz do zastosowań zewnętrznych - odporne na UV i warunki atmosferyczne. Kable nadają się do układania bezpośrednio w ziemi. Kabel szczególnie nadaje się do stosowania w instalacjach zagrożonych pożarem, ponieważ ogranicza rozprzestrzenianie się pożaru po instalacji kablowej. Kable sklasyfikowane zgodnie z normą PN-EN 50575 (CPR). | [10 empty] | Zakłady Kablowe BITNER Sp. z o.o. | EM4393 | Uniepalnione, giętkie kable zasilające w izolacji XLPE i powłoce PVC, do zastosowań wnętrzowych i na zewnątrz oraz do układania w ziemi 0,6/1 kV |  |  | BITNER | [6 empty] | true | true | 12 | PL | [11 empty] | n95 | no_discount_group | no_bonus_group | NOT_RELEVANT | NONE | NOT_RELEVANT | NONE | [33 empty] | 27.32.13.0 |  |  | 0 | 24 | 24 |  |  |  |  | 8544 49 99 | [8 empty] | EC000837 | KMT | KMT | 1 | 1 | [32 empty] | net_list | 51164 | PLN | 0.23 |  |  |  | 2025-07-24 |  |  | KMT | [13 empty] | https://bitner.com.pl/data/t4_text/649x234_035133141021_BiT%201000%20Power%20FR_wielozylowy.jpg |  |  |  | https://bitner.com.pl/data/t4txt_photos/12212940424_BiT_1000_Power_FR_PL.pdf |  |  |  | https://bitner.com.pl/data/t4txt_photos/085725240523_0970_DWU_E_2304_BiT_1000_Power_FR.pdf_w.2..pdf |  |  |  | https://bitner.com.pl/data/t4txt_photos/105303211024_0363_2_UE_BITNER_BiT_1000_Power_FR_0,6-1_kV.pdf
EM4394 | 5902956332424 |  |  | BiT 1000®Power FR 1G25 mm² 0,6/1kV | Kable przeznaczone do zasilania urządzeń elektrycznych oraz do pracy w sieci energetycznej niskiego napięcia. Giętka konstrukcja ułatwia montaż, umożliwia zastosowanie jako kabli zasilających do odbiorników ruchomych i przenośnych. Kable polecane do pracy w pomieszczeniach suchych i wilgotnych oraz do zastosowań zewnętrznych - odporne na UV i warunki atmosferyczne. Kable nadają się do układania bezpośrednio w ziemi. Kabel szczególnie nadaje się do stosowania w instalacjach zagrożonych pożarem, ponieważ ogranicza rozprzestrzenianie się pożaru po instalacji kablowej. Kable sklasyfikowane zgodnie z normą PN-EN 50575 (CPR). | [10 empty] | Zakłady Kablowe BITNER Sp. z o.o. | EM4394 | Uniepalnione, giętkie kable zasilające w izolacji XLPE i powłoce PVC, do zastosowań wnętrzowych i na zewnątrz oraz do układania w ziemi 0,6/1 kV |  |  | BITNER | [6 empty] | true | true | 12 | PL | [11 empty] | n95 | no_discount_group | no_bonus_group | NOT_RELEVANT | NONE | NOT_RELEVANT | NONE | [33 empty] | 27.32.13.0 |  |  | 0 | 24 | 24 |  |  |  |  | 8544 49 99 | [8 empty] | EC000837 | KMT | KMT | 1 | 1 | [32 empty] | net_list | 62643 | PLN | 0.23 |  |  |  | 2025-07-24 |  |  | KMT | [13 empty] | https://bitner.com.pl/data/t4_text/649x234_035133141021_BiT%201000%20Power%20FR_wielozylowy.jpg |  |  |  | https://bitner.com.pl/data/t4txt_photos/12212940424_BiT_1000_Power_FR_PL.pdf |  |  |  | https://bitner.com.pl/data/t4txt_photos/085725240523_0970_DWU_E_2304_BiT_1000_Power_FR.pdf_w.2..pdf |  |  |  | https://bitner.com.pl/data/t4txt_photos/105303211024_0363_2_UE_BITNER_BiT_1000_Power_FR_0,6-1_kV.pdf
EM4395 | 5902956332448 |  |  | BiT 1000®Power FR 1G35 mm² 0,6/1kV | Kable przeznaczone do zasilania urządzeń elektrycznych oraz do pracy w sieci energetycznej niskiego napięcia. Giętka konstrukcja ułatwia montaż, umożliwia zastosowanie jako kabli zasilających do odbiorników ruchomych i przenośnych. Kable polecane do pracy w pomieszczeniach suchych i wilgotnych oraz do zastosowań zewnętrznych - odporne na UV i warunki atmosferyczne. Kable nadają się do układania bezpośrednio w ziemi. Kabel szczególnie nadaje się do stosowania w instalacjach zagrożonych pożarem, ponieważ ogranicza rozprzestrzenianie się pożaru po instalacji kablowej. Kable sklasyfikowane zgodnie z normą PN-EN 50575 (CPR). | [10 empty] | Zakłady Kablowe BITNER Sp. z o.o. | EM4395 | Uniepalnione, giętkie kable zasilające w izolacji XLPE i powłoce PVC, do zastosowań wnętrzowych i na zewnątrz oraz do układania w ziemi 0,6/1 kV |  |  | BITNER | [6 empty] | true | true | 12 | PL | [11 empty] | n95 | no_discount_group | no_bonus_group | NOT_RELEVANT | NONE | NOT_RELEVANT | NONE | [33 empty] | 27.32.13.0 |  |  | 0 | 24 | 24 |  |  |  |  | 8544 49 99 | [8 empty] | EC000837 | KMT | KMT | 1 | 1 | [32 empty] | net_list | 109160 | PLN | 0.23 |  |  |  | 2025-07-24 |  |  | KMT | [13 empty] | https://bitner.com.pl/data/t4_text/649x234_035133141021_BiT%201000%20Power%20FR_wielozylowy.jpg |  |  |  | https://bitner.com.pl/data/t4txt_photos/12212940424_BiT_1000_Power_FR_PL.pdf |  |  |  | https://bitner.com.pl/data/t4txt_photos/085725240523_0970_DWU_E_2304_BiT_1000_Power_FR.pdf_w.2..pdf |  |  |  | https://bitner.com.pl/data/t4txt_photos/105303211024_0363_2_UE_BITNER_BiT_1000_Power_FR_0,6-1_kV.pdf
EM4396 | 5902956332455 |  |  | BiT 1000®Power FR 1G50 mm² 0,6/1kV | Kable przeznaczone do zasilania urządzeń elektrycznych oraz do pracy w sieci energetycznej niskiego napięcia. Giętka konstrukcja ułatwia montaż, umożliwia zastosowanie jako kabli zasilających do odbiorników ruchomych i przenośnych. Kable polecane do pracy w pomieszczeniach suchych i wilgotnych oraz do zastosowań zewnętrznych - odporne na UV i warunki atmosferyczne. Kable nadają się do układania bezpośrednio w ziemi. Kabel szczególnie nadaje się do stosowania w instalacjach zagrożonych pożarem, ponieważ ogranicza rozprzestrzenianie się pożaru po instalacji kablowej. Kable sklasyfikowane zgodnie z normą PN-EN 50575 (CPR). | [10 empty] | Zakłady Kablowe BITNER Sp. z o.o. | EM4396 | Uniepalnione, giętkie kable zasilające w izolacji XLPE i powłoce PVC, do zastosowań wnętrzowych i na zewnątrz oraz do układania w ziemi 0,6/1 kV |  |  | BITNER | [6 empty] | true | true | 12 | PL | [11 empty] | n95 | no_discount_group | no_bonus_group | NOT_RELEVANT | NONE | NOT_RELEVANT | NONE | [33 empty] | 27.32.13.0 |  |  | 0 | 24 | 24 |  |  |  |  | 8544 49 99 | [8 empty] | EC000837 | KMT | KMT | 1 | 1 | [32 empty] | net_list | 155685 | PLN | 0.23 |  |  |  | 2025-07-24 |  |  | KMT | [13 empty] | https://bitner.com.pl/data/t4_text/649x234_035133141021_BiT%201000%20Power%20FR_wielozylowy.jpg |  |  |  | https://bitner.com.pl/data/t4txt_photos/12212940424_BiT_1000_Power_FR_PL.pdf |  |  |  | https://bitner.com.pl/data/t4txt_photos/085725240523_0970_DWU_E_2304_BiT_1000_Power_FR.pdf_w.2..pdf |  |  |  | https://bitner.com.pl/data/t4txt_photos/105303211024_0363_2_UE_BITNER_BiT_1000_Power_FR_0,6-1_kV.pdf
EM4397 | 5902956332479 |  |  | BiT 1000®Power FR 1G70 mm² 0,6/1kV | Kable przeznaczone do zasilania urządzeń elektrycznych oraz do pracy w sieci energetycznej niskiego napięcia. Giętka konstrukcja ułatwia montaż, umożliwia zastosowanie jako kabli zasilających do odbiorników ruchomych i przenośnych. Kable polecane do pracy w pomieszczeniach suchych i wilgotnych oraz do zastosowań zewnętrznych - odporne na UV i warunki atmosferyczne. Kable nadają się do układania bezpośrednio w ziemi. Kabel szczególnie nadaje się do stosowania w instalacjach zagrożonych pożarem, ponieważ ogranicza rozprzestrzenianie się pożaru po instalacji kablowej. Kable sklasyfikowane zgodnie z normą PN-EN 50575 (CPR). | [10 empty] | Zakłady Kablowe BITNER Sp. z o.o. | EM4397 | Uniepalnione, giętkie kable zasilające w izolacji XLPE i powłoce PVC, do zastosowań wnętrzowych i na zewnątrz oraz do układania w ziemi 0,6/1 kV |  |  | BITNER | [6 empty] | true | true | 12 | PL | [11 empty] | n95 | no_discount_group | no_bonus_group | NOT_RELEVANT | NONE | NOT_RELEVANT | NONE | [33 empty] | 27.32.13.0 |  |  | 0 | 24 | 24 |  |  |  |  | 8544 49 99 | [8 empty] | EC000837 | KMT | KMT | 1 | 1 | [32 empty] | net_list | 218338 | PLN | 0.23 |  |  |  | 2025-07-24 |  |  | KMT | [13 empty] | https://bitner.com.pl/data/t4_text/649x234_035133141021_BiT%201000%20Power%20FR_wielozylowy.jpg |  |  |  | https://bitner.com.pl/data/t4txt_photos/12212940424_BiT_1000_Power_FR_PL.pdf |  |  |  | https://bitner.com.pl/data/t4txt_photos/085725240523_0970_DWU_E_2304_BiT_1000_Power_FR.pdf_w.2..pdf |  |  |  | https://bitner.com.pl/data/t4txt_photos/105303211024_0363_2_UE_BITNER_BiT_1000_Power_FR_0,6-1_kV.pdf
EM4398 | 5902956332486 |  |  | BiT 1000®Power FR 1G95 mm² 0,6/1kV | Kable przeznaczone do zasilania urządzeń elektrycznych oraz do pracy w sieci energetycznej niskiego napięcia. Giętka konstrukcja ułatwia montaż, umożliwia zastosowanie jako kabli zasilających do odbiorników ruchomych i przenośnych. Kable polecane do pracy w pomieszczeniach suchych i wilgotnych oraz do zastosowań zewnętrznych - odporne na UV i warunki atmosferyczne. Kable nadają się do układania bezpośrednio w ziemi. Kabel szczególnie nadaje się do stosowania w instalacjach zagrożonych pożarem, ponieważ ogranicza rozprzestrzenianie się pożaru po instalacji kablowej. Kable sklasyfikowane zgodnie z normą PN-EN 50575 (CPR). | [10 empty] | Zakłady Kablowe BITNER Sp. z o.o. | EM4398 | Uniepalnione, giętkie kable zasilające w izolacji XLPE i powłoce PVC, do zastosowań wnętrzowych i na zewnątrz oraz do układania w ziemi 0,6/1 kV |  |  | BITNER | [6 empty] | true | true | 12 | PL | [11 empty] | n95 | no_discount_group | no_bonus_group | NOT_RELEVANT | NONE | NOT_RELEVANT | NONE | [33 empty] | 27.32.13.0 |  |  | 0 | 24 | 24 |  |  |  |  | 8544 49 99 | [8 empty] | EC000837 | KMT | KMT | 1 | 1 | [32 empty] | net_list | 262970 | PLN | 0.23 |  |  |  | 2025-07-24 |  |  | KMT | [13 empty] | https://bitner.com.pl/data/t4_text/649x234_035133141021_BiT%201000%20Power%20FR_wielozylowy.jpg |  |  |  | https://bitner.com.pl/data/t4txt_photos/12212940424_BiT_1000_Power_FR_PL.pdf |  |  |  | https://bitner.com.pl/data/t4txt_photos/085725240523_0970_DWU_E_2304_BiT_1000_Power_FR.pdf_w.2..pdf |  |  |  | https://bitner.com.pl/data/t4txt_photos/105303211024_0363_2_UE_BITNER_BiT_1000_Power_FR_0,6-1_kV.pdf
EM4399 | 5902956332493 |  |  | BiT 1000®Power FR 1G120 mm² 0,6/1kV | Kable przeznaczone do zasilania urządzeń elektrycznych oraz do pracy w sieci energetycznej niskiego napięcia. Giętka konstrukcja ułatwia montaż, umożliwia zastosowanie jako kabli zasilających do odbiorników ruchomych i przenośnych. Kable polecane do pracy w pomieszczeniach suchych i wilgotnych oraz do zastosowań zewnętrznych - odporne na UV i warunki atmosferyczne. Kable nadają się do układania bezpośrednio w ziemi. Kabel szczególnie nadaje się do stosowania w instalacjach zagrożonych pożarem, ponieważ ogranicza rozprzestrzenianie się pożaru po instalacji kablowej. Kable sklasyfikowane zgodnie z normą PN-EN 50575 (CPR). | [10 empty] | Zakłady Kablowe BITNER Sp. z o.o. | EM4399 | Uniepalnione, giętkie kable zasilające w izolacji XLPE i powłoce PVC, do zastosowań wnętrzowych i na zewnątrz oraz do układania w ziemi 0,6/1 kV |  |  | BITNER | [6 empty] | true | true | 12 | PL | [11 empty] | n95 | no_discount_group | no_bonus_group | NOT_RELEVANT | NONE | NOT_RELEVANT | NONE | [33 empty] | 27.32.13.0 |  |  | 0 | 24 | 24 |  |  |  |  | 8544 49 99 | [8 empty] | EC000837 | KMT | KMT | 1 | 1 | [32 empty] | net_list | 288508 | PLN | 0.23 |  |  |  | 2025-07-24 |  |  | KMT | [13 empty] | https://bitner.com.pl/data/t4_text/649x234_035133141021_BiT%201000%20Power%20FR_wielozylowy.jpg |  |  |  | https://bitner.com.pl/data/t4txt_photos/12212940424_BiT_1000_Power_FR_PL.pdf |  |  |  | https://bitner.com.pl/data/t4txt_photos/085725240523_0970_DWU_E_2304_BiT_1000_Power_FR.pdf_w.2..pdf |  |  |  | https://bitner.com.pl/data/t4txt_photos/105303211024_0363_2_UE_BITNER_BiT_1000_Power_FR_0,6-1_kV.pdf
EM4400 | 5902956329783 |  |  | BiT 1000®Power FR 1G150 mm² 0,6/1kV | Kable przeznaczone do zasilania urządzeń elektrycznych oraz do pracy w sieci energetycznej niskiego napięcia. Giętka konstrukcja ułatwia montaż, umożliwia zastosowanie jako kabli zasilających do odbiorników ruchomych i przenośnych. Kable polecane do pracy w pomieszczeniach suchych i wilgotnych oraz do zastosowań zewnętrznych - odporne na UV i warunki atmosferyczne. Kable nadają się do układania bezpośrednio w ziemi. Kabel szczególnie nadaje się do stosowania w instalacjach zagrożonych pożarem, ponieważ ogranicza rozprzestrzenianie się pożaru po instalacji kablowej. Kable sklasyfikowane zgodnie z normą PN-EN 50575 (CPR). | [10 empty] | Zakłady Kablowe BITNER Sp. z o.o. | EM4400 | Uniepalnione, giętkie kable zasilające w izolacji XLPE i powłoce PVC, do zastosowań wnętrzowych i na zewnątrz oraz do układania w ziemi 0,6/1 kV |  |  | BITNER | [6 empty] | true | true | 12 | PL | [11 empty] | n95 | no_discount_group | no_bonus_group | NOT_RELEVANT | NONE | NOT_RELEVANT | NONE | [33 empty] | 27.32.13.0 |  |  | 0 | 24 | 24 |  |  |  |  | 8544 49 99 | [8 empty] | EC000837 | KMT | KMT | 1 | 1 | [32 empty] | net_list | 451339 | PLN | 0.23 |  |  |  | 2025-07-24 |  |  | KMT | [13 empty] | https://bitner.com.pl/data/t4_text/649x234_035133141021_BiT%201000%20Power%20FR_wielozylowy.jpg |  |  |  | https://bitner.com.pl/data/t4txt_photos/12212940424_BiT_1000_Power_FR_PL.pdf |  |  |  | https://bitner.com.pl/data/t4txt_photos/085725240523_0970_DWU_E_2304_BiT_1000_Power_FR.pdf_w.2..pdf |  |  |  | https://bitner.com.pl/data/t4txt_photos/105303211024_0363_2_UE_BITNER_BiT_1000_Power_FR_0,6-1_kV.pdf
EM4401 | 5902956329806 |  |  | BiT 1000®Power FR 1G185 mm² 0,6/1kV | Kable przeznaczone do zasilania urządzeń elektrycznych oraz do pracy w sieci energetycznej niskiego napięcia. Giętka konstrukcja ułatwia montaż, umożliwia zastosowanie jako kabli zasilających do odbiorników ruchomych i przenośnych. Kable polecane do pracy w pomieszczeniach suchych i wilgotnych oraz do zastosowań zewnętrznych - odporne na UV i warunki atmosferyczne. Kable nadają się do układania bezpośrednio w ziemi. Kabel szczególnie nadaje się do stosowania w instalacjach zagrożonych pożarem, ponieważ ogranicza rozprzestrzenianie się pożaru po instalacji kablowej. Kable sklasyfikowane zgodnie z normą PN-EN 50575 (CPR). | [10 empty] | Zakłady Kablowe BITNER Sp. z o.o. | EM4401 | Uniepalnione, giętkie kable zasilające w izolacji XLPE i powłoce PVC, do zastosowań wnętrzowych i na zewnątrz oraz do układania w ziemi 0,6/1 kV |  |  | BITNER | [6 empty] | true | true | 12 | PL | [11 empty] | n95 | no_discount_group | no_bonus_group | NOT_RELEVANT | NONE | NOT_RELEVANT | NONE | [33 empty] | 27.32.13.0 |  |  | 0 | 24 | 24 |  |  |  |  | 8544 49 99 | [8 empty] | EC000837 | KMT | KMT | 1 | 1 | [32 empty] | net_list | 551592 | PLN | 0.23 |  |  |  | 2025-07-24 |  |  | KMT | [13 empty] | https://bitner.com.pl/data/t4_text/649x234_035133141021_BiT%201000%20Power%20FR_wielozylowy.jpg |  |  |  | https://bitner.com.pl/data/t4txt_photos/12212940424_BiT_1000_Power_FR_PL.pdf |  |  |  | https://bitner.com.pl/data/t4txt_photos/085725240523_0970_DWU_E_2304_BiT_1000_Power_FR.pdf_w.2..pdf |  |  |  | https://bitner.com.pl/data/t4txt_photos/105303211024_0363_2_UE_BITNER_BiT_1000_Power_FR_0,6-1_kV.pdf
EM4402 | 5902956329844 |  |  | BiT 1000®Power FR 1G240 mm² 0,6/1kV | Kable przeznaczone do zasilania urządzeń elektrycznych oraz do pracy w sieci energetycznej niskiego napięcia. Giętka konstrukcja ułatwia montaż, umożliwia zastosowanie jako kabli zasilających do odbiorników ruchomych i przenośnych. Kable polecane do pracy w pomieszczeniach suchych i wilgotnych oraz do zastosowań zewnętrznych - odporne na UV i warunki atmosferyczne. Kable nadają się do układania bezpośrednio w ziemi. Kabel szczególnie nadaje się do stosowania w instalacjach zagrożonych pożarem, ponieważ ogranicza rozprzestrzenianie się pożaru po instalacji kablowej. Kable sklasyfikowane zgodnie z normą PN-EN 50575 (CPR). | [10 empty] | Zakłady Kablowe BITNER Sp. z o.o. | EM4402 | Uniepalnione, giętkie kable zasilające w izolacji XLPE i powłoce PVC, do zastosowań wnętrzowych i na zewnątrz oraz do układania w ziemi 0,6/1 kV |  |  | BITNER | [6 empty] | true | true | 12 | PL | [11 empty] | n95 | no_discount_group | no_bonus_group | NOT_RELEVANT | NONE | NOT_RELEVANT | NONE | [33 empty] | 27.32.13.0 |  |  | 0 | 24 | 24 |  |  |  |  | 8544 49 99 | [8 empty] | EC000837 | KMT | KMT | 1 | 1 | [32 empty] | net_list | 710500 | PLN | 0.23 |  |  |  | 2025-07-24 |  |  | KMT | [13 empty] | https://bitner.com.pl/data/t4_text/649x234_035133141021_BiT%201000%20Power%20FR_wielozylowy.jpg |  |  |  | https://bitner.com.pl/data/t4txt_photos/12212940424_BiT_1000_Power_FR_PL.pdf |  |  |  | https://bitner.com.pl/data/t4txt_photos/085725240523_0970_DWU_E_2304_BiT_1000_Power_FR.pdf_w.2..pdf |  |  |  | https://bitner.com.pl/data/t4txt_photos/105303211024_0363_2_UE_BITNER_BiT_1000_Power_FR_0,6-1_kV.pdf
EM4403 | 5902956372826 |  |  | BiT 1000®Power FR 1G300 mm² 0,6/1kV | Kable przeznaczone do zasilania urządzeń elektrycznych oraz do pracy w sieci energetycznej niskiego napięcia. Giętka konstrukcja ułatwia montaż, umożliwia zastosowanie jako kabli zasilających do odbiorników ruchomych i przenośnych. Kable polecane do pracy w pomieszczeniach suchych i wilgotnych oraz do zastosowań zewnętrznych - odporne na UV i warunki atmosferyczne. Kable nadają się do układania bezpośrednio w ziemi. Kabel szczególnie nadaje się do stosowania w instalacjach zagrożonych pożarem, ponieważ ogranicza rozprzestrzenianie się pożaru po instalacji kablowej. Kable sklasyfikowane zgodnie z normą PN-EN 50575 (CPR). | [10 empty] | Zakłady Kablowe BITNER Sp. z o.o. | EM4403 | Uniepalnione, giętkie kable zasilające w izolacji XLPE i powłoce PVC, do zastosowań wnętrzowych i na zewnątrz oraz do układania w ziemi 0,6/1 kV |  |  | BITNER | [6 empty] | true | true | 12 | PL | [11 empty] | n95 | no_discount_group | no_bonus_group | NOT_RELEVANT | NONE | NOT_RELEVANT | NONE | [33 empty] | 27.32.13.0 |  |  | 0 | 24 | 24 |  |  |  |  | 8544 49 99 | [8 empty] | EC000837 | KMT | KMT | 1 | 1 | [32 empty] | net_list | 962256 | PLN | 0.23 |  |  |  | 2025-07-24 |  |  | KMT | [13 empty] | https://bitner.com.pl/data/t4_text/649x234_035133141021_BiT%201000%20Power%20FR_wielozylowy.jpg |  |  |  | https://bitner.com.pl/data/t4txt_photos/12212940424_BiT_1000_Power_FR_PL.pdf |  |  |  | https://bitner.com.pl/data/t4txt_photos/085725240523_0970_DWU_E_2304_BiT_1000_Power_FR.pdf_w.2..pdf |  |  |  | https://bitner.com.pl/data/t4txt_photos/105303211024_0363_2_UE_BITNER_BiT_1000_Power_FR_0,6-1_kV.pdf
EM4404 | 5902956372833 |  |  | BiT 1000®Power FR 1G400 mm² 0,6/1kV | Kable przeznaczone do zasilania urządzeń elektrycznych oraz do pracy w sieci energetycznej niskiego napięcia. Giętka konstrukcja ułatwia montaż, umożliwia zastosowanie jako kabli zasilających do odbiorników ruchomych i przenośnych. Kable polecane do pracy w pomieszczeniach suchych i wilgotnych oraz do zastosowań zewnętrznych - odporne na UV i warunki atmosferyczne. Kable nadają się do układania bezpośrednio w ziemi. Kabel szczególnie nadaje się do stosowania w instalacjach zagrożonych pożarem, ponieważ ogranicza rozprzestrzenianie się pożaru po instalacji kablowej. Kable sklasyfikowane zgodnie z normą PN-EN 50575 (CPR). | [10 empty] | Zakłady Kablowe BITNER Sp. z o.o. | EM4404 | Uniepalnione, giętkie kable zasilające w izolacji XLPE i powłoce PVC, do zastosowań wnętrzowych i na zewnątrz oraz do układania w ziemi 0,6/1 kV |  |  | BITNER | [6 empty] | true | true | 12 | PL | [11 empty] | n95 | no_discount_group | no_bonus_group | NOT_RELEVANT | NONE | NOT_RELEVANT | NONE | [33 empty] | 27.32.13.0 |  |  | 0 | 24 | 24 |  |  |  |  | 8544 49 99 | [8 empty] | EC000837 | KMT | KMT | 1 | 1 | [32 empty] | net_list | 1338218 | PLN | 0.23 |  |  |  | 2025-07-24 |  |  | KMT | [13 empty] | https://bitner.com.pl/data/t4_text/649x234_035133141021_BiT%201000%20Power%20FR_wielozylowy.jpg |  |  |  | https://bitner.com.pl/data/t4txt_photos/12212940424_BiT_1000_Power_FR_PL.pdf |  |  |  | https://bitner.com.pl/data/t4txt_photos/085725240523_0970_DWU_E_2304_BiT_1000_Power_FR.pdf_w.2..pdf |  |  |  | https://bitner.com.pl/data/t4txt_photos/105303211024_0363_2_UE_BITNER_BiT_1000_Power_FR_0,6-1_kV.pdf
EM4405 | 5902956372840 |  |  | BiT 1000®Power FR 1G500 mm² 0,6/1kV | Kable przeznaczone do zasilania urządzeń elektrycznych oraz do pracy w sieci energetycznej niskiego napięcia. Giętka konstrukcja ułatwia montaż, umożliwia zastosowanie jako kabli zasilających do odbiorników ruchomych i przenośnych. Kable polecane do pracy w pomieszczeniach suchych i wilgotnych oraz do zastosowań zewnętrznych - odporne na UV i warunki atmosferyczne. Kable nadają się do układania bezpośrednio w ziemi. Kabel szczególnie nadaje się do stosowania w instalacjach zagrożonych pożarem, ponieważ ogranicza rozprzestrzenianie się pożaru po instalacji kablowej. Kable sklasyfikowane zgodnie z normą PN-EN 50575 (CPR). | [10 empty] | Zakłady Kablowe BITNER Sp. z o.o. | EM4405 | Uniepalnione, giętkie kable zasilające w izolacji XLPE i powłoce PVC, do zastosowań wnętrzowych i na zewnątrz oraz do układania w ziemi 0,6/1 kV |  |  | BITNER | [6 empty] | true | true | 12 | PL | [11 empty] | n95 | no_discount_group | no_bonus_group | NOT_RELEVANT | NONE | NOT_RELEVANT | NONE | [33 empty] | 27.32.13.0 |  |  | 0 | 24 | 24 |  |  |  |  | 8544 49 99 | [8 empty] | EC000837 | KMT | KMT | 1 | 1 | [32 empty] | net_list | 1594945 | PLN | 0.23 |  |  |  | 2025-07-24 |  |  | KMT | [13 empty] | https://bitner.com.pl/data/t4_text/649x234_035133141021_BiT%201000%20Power%20FR_wielozylowy.jpg |  |  |  | https://bitner.com.pl/data/t4txt_photos/12212940424_BiT_1000_Power_FR_PL.pdf |  |  |  | https://bitner.com.pl/data/t4txt_photos/085725240523_0970_DWU_E_2304_BiT_1000_Power_FR.pdf_w.2..pdf |  |  |  | https://bitner.com.pl/data/t4txt_photos/105303211024_0363_2_UE_BITNER_BiT_1000_Power_FR_0,6-1_kV.pdf
EM4407 | 5902956372864 |  |  | BiT 1000®Power FR 1x10 mm² 0,6/1kV | Kable przeznaczone do zasilania urządzeń elektrycznych oraz do pracy w sieci energetycznej niskiego napięcia. Giętka konstrukcja ułatwia montaż, umożliwia zastosowanie jako kabli zasilających do odbiorników ruchomych i przenośnych. Kable polecane do pracy w pomieszczeniach suchych i wilgotnych oraz do zastosowań zewnętrznych - odporne na UV i warunki atmosferyczne. Kable nadają się do układania bezpośrednio w ziemi. Kabel szczególnie nadaje się do stosowania w instalacjach zagrożonych pożarem, ponieważ ogranicza rozprzestrzenianie się pożaru po instalacji kablowej. Kable sklasyfikowane zgodnie z normą PN-EN 50575 (CPR). | [10 empty] | Zakłady Kablowe BITNER Sp. z o.o. | EM4407 | Uniepalnione, giętkie kable zasilające w izolacji XLPE i powłoce PVC, do zastosowań wnętrzowych i na zewnątrz oraz do układania w ziemi 0,6/1 kV |  |  | BITNER | [6 empty] | true | true | 12 | PL | [11 empty] | n95 | no_discount_group | no_bonus_group | NOT_RELEVANT | NONE | NOT_RELEVANT | NONE | [33 empty] | 27.32.13.0 |  |  | 0 | 24 | 24 |  |  |  |  | 8544 49 99 | [8 empty] | EC000837 | KMT | KMT | 1 | 1 | [32 empty] | net_list | 34086 | PLN | 0.23 |  |  |  | 2025-07-24 |  |  | KMT | [13 empty] | https://bitner.com.pl/data/t4_text/649x234_035133141021_BiT%201000%20Power%20FR_wielozylowy.jpg |  |  |  | https://bitner.com.pl/data/t4txt_photos/12212940424_BiT_1000_Power_FR_PL.pdf |  |  |  | https://bitner.com.pl/data/t4txt_photos/085725240523_0970_DWU_E_2304_BiT_1000_Power_FR.pdf_w.2..pdf |  |  |  | https://bitner.com.pl/data/t4txt_photos/105303211024_0363_2_UE_BITNER_BiT_1000_Power_FR_0,6-1_kV.pdf
EM4408 | 5902956643254 |  |  | BiT 1000®Power FR 1x16 mm² 0,6/1kV | Kable przeznaczone do zasilania urządzeń elektrycznych oraz do pracy w sieci energetycznej niskiego napięcia. Giętka konstrukcja ułatwia montaż, umożliwia zastosowanie jako kabli zasilających do odbiorników ruchomych i przenośnych. Kable polecane do pracy w pomieszczeniach suchych i wilgotnych oraz do zastosowań zewnętrznych - odporne na UV i warunki atmosferyczne. Kable nadają się do układania bezpośrednio w ziemi. Kabel szczególnie nadaje się do stosowania w instalacjach zagrożonych pożarem, ponieważ ogranicza rozprzestrzenianie się pożaru po instalacji kablowej. Kable sklasyfikowane zgodnie z normą PN-EN 50575 (CPR). | [10 empty] | Zakłady Kablowe BITNER Sp. z o.o. | EM4408 | Uniepalnione, giętkie kable zasilające w izolacji XLPE i powłoce PVC, do zastosowań wnętrzowych i na zewnątrz oraz do układania w ziemi 0,6/1 kV |  |  | BITNER | [6 empty] | true | true | 12 | PL | [11 empty] | n95 | no_discount_group | no_bonus_group | NOT_RELEVANT | NONE | NOT_RELEVANT | NONE | [33 empty] | 27.32.13.0 |  |  | 0 | 24 | 24 |  |  |  |  | 8544 49 99 | [8 empty] | EC000837 | KMT | KMT | 1 | 1 | [32 empty] | net_list | 46513 | PLN | 0.23 |  |  |  | 2025-07-24 |  |  | KMT | [13 empty] | https://bitner.com.pl/data/t4_text/649x234_035133141021_BiT%201000%20Power%20FR_wielozylowy.jpg |  |  |  | https://bitner.com.pl/data/t4txt_photos/12212940424_BiT_1000_Power_FR_PL.pdf |  |  |  | https://bitner.com.pl/data/t4txt_photos/085725240523_0970_DWU_E_2304_BiT_1000_Power_FR.pdf_w.2..pdf |  |  |  | https://bitner.com.pl/data/t4txt_photos/105303211024_0363_2_UE_BITNER_BiT_1000_Power_FR_0,6-1_kV.pdf
EM4409 | 5902956329851 |  |  | BiT 1000®Power FR 1x25 mm² 0,6/1kV | Kable przeznaczone do zasilania urządzeń elektrycznych oraz do pracy w sieci energetycznej niskiego napięcia. Giętka konstrukcja ułatwia montaż, umożliwia zastosowanie jako kabli zasilających do odbiorników ruchomych i przenośnych. Kable polecane do pracy w pomieszczeniach suchych i wilgotnych oraz do zastosowań zewnętrznych - odporne na UV i warunki atmosferyczne. Kable nadają się do układania bezpośrednio w ziemi. Kabel szczególnie nadaje się do stosowania w instalacjach zagrożonych pożarem, ponieważ ogranicza rozprzestrzenianie się pożaru po instalacji kablowej. Kable sklasyfikowane zgodnie z normą PN-EN 50575 (CPR). | [10 empty] | Zakłady Kablowe BITNER Sp. z o.o. | EM4409 | Uniepalnione, giętkie kable zasilające w izolacji XLPE i powłoce PVC, do zastosowań wnętrzowych i na zewnątrz oraz do układania w ziemi 0,6/1 kV |  |  | BITNER | [6 empty] | true | true | 12 | PL | [11 empty] | n95 | no_discount_group | no_bonus_group | NOT_RELEVANT | NONE | NOT_RELEVANT | NONE | [33 empty] | 27.32.13.0 |  |  | 0 | 24 | 24 |  |  |  |  | 8544 49 99 | [8 empty] | EC000837 | KMT | KMT | 1 | 1 | [32 empty] | net_list | 74885 | PLN | 0.23 |  |  |  | 2025-07-24 |  |  | KMT | [13 empty] | https://bitner.com.pl/data/t4_text/649x234_035133141021_BiT%201000%20Power%20FR_wielozylowy.jpg |  |  |  | https://bitner.com.pl/data/t4txt_photos/12212940424_BiT_1000_Power_FR_PL.pdf |  |  |  | https://bitner.com.pl/data/t4txt_photos/085725240523_0970_DWU_E_2304_BiT_1000_Power_FR.pdf_w.2..pdf |  |  |  | https://bitner.com.pl/data/t4txt_photos/105303211024_0363_2_UE_BITNER_BiT_1000_Power_FR_0,6-1_kV.pdf
EM4410 | 5902956329868 |  |  | BiT 1000®Power FR 1x35 mm² 0,6/1kV | Kable przeznaczone do zasilania urządzeń elektrycznych oraz do pracy w sieci energetycznej niskiego napięcia. Giętka konstrukcja ułatwia montaż, umożliwia zastosowanie jako kabli zasilających do odbiorników ruchomych i przenośnych. Kable polecane do pracy w pomieszczeniach suchych i wilgotnych oraz do zastosowań zewnętrznych - odporne na UV i warunki atmosferyczne. Kable nadają się do układania bezpośrednio w ziemi. Kabel szczególnie nadaje się do stosowania w instalacjach zagrożonych pożarem, ponieważ ogranicza rozprzestrzenianie się pożaru po instalacji kablowej. Kable sklasyfikowane zgodnie z normą PN-EN 50575 (CPR). | [10 empty] | Zakłady Kablowe BITNER Sp. z o.o. | EM4410 | Uniepalnione, giętkie kable zasilające w izolacji XLPE i powłoce PVC, do zastosowań wnętrzowych i na zewnątrz oraz do układania w ziemi 0,6/1 kV |  |  | BITNER | [6 empty] | true | true | 12 | PL | [11 empty] | n95 | no_discount_group | no_bonus_group | NOT_RELEVANT | NONE | NOT_RELEVANT | NONE | [33 empty] | 27.32.13.0 |  |  | 0 | 24 | 24 |  |  |  |  | 8544 49 99 | [8 empty] | EC000837 | KMT | KMT | 1 | 1 | [32 empty] | net_list | 99236 | PLN | 0.23 |  |  |  | 2025-07-24 |  |  | KMT | [13 empty] | https://bitner.com.pl/data/t4_text/649x234_035133141021_BiT%201000%20Power%20FR_wielozylowy.jpg |  |  |  | https://bitner.com.pl/data/t4txt_photos/12212940424_BiT_1000_Power_FR_PL.pdf |  |  |  | https://bitner.com.pl/data/t4txt_photos/085725240523_0970_DWU_E_2304_BiT_1000_Power_FR.pdf_w.2..pdf |  |  |  | https://bitner.com.pl/data/t4txt_photos/105303211024_0363_2_UE_BITNER_BiT_1000_Power_FR_0,6-1_kV.pdf
EM4411 | 5902956329875 |  |  | BiT 1000®Power FR 1x50 mm² 0,6/1kV | Kable przeznaczone do zasilania urządzeń elektrycznych oraz do pracy w sieci energetycznej niskiego napięcia. Giętka konstrukcja ułatwia montaż, umożliwia zastosowanie jako kabli zasilających do odbiorników ruchomych i przenośnych. Kable polecane do pracy w pomieszczeniach suchych i wilgotnych oraz do zastosowań zewnętrznych - odporne na UV i warunki atmosferyczne. Kable nadają się do układania bezpośrednio w ziemi. Kabel szczególnie nadaje się do stosowania w instalacjach zagrożonych pożarem, ponieważ ogranicza rozprzestrzenianie się pożaru po instalacji kablowej. Kable sklasyfikowane zgodnie z normą PN-EN 50575 (CPR). | [10 empty] | Zakłady Kablowe BITNER Sp. z o.o. | EM4411 | Uniepalnione, giętkie kable zasilające w izolacji XLPE i powłoce PVC, do zastosowań wnętrzowych i na zewnątrz oraz do układania w ziemi 0,6/1 kV |  |  | BITNER | [6 empty] | true | true | 12 | PL | [11 empty] | n95 | no_discount_group | no_bonus_group | NOT_RELEVANT | NONE | NOT_RELEVANT | NONE | [33 empty] | 27.32.13.0 |  |  | 0 | 24 | 24 |  |  |  |  | 8544 49 99 | [8 empty] | EC000837 | KMT | KMT | 1 | 1 | [32 empty] | net_list | 141532 | PLN | 0.23 |  |  |  | 2025-07-24 |  |  | KMT | [13 empty] | https://bitner.com.pl/data/t4_text/649x234_035133141021_BiT%201000%20Power%20FR_wielozylowy.jpg |  |  |  | https://bitner.com.pl/data/t4txt_photos/12212940424_BiT_1000_Power_FR_PL.pdf |  |  |  | https://bitner.com.pl/data/t4txt_photos/085725240523_0970_DWU_E_2304_BiT_1000_Power_FR.pdf_w.2..pdf |  |  |  | https://bitner.com.pl/data/t4txt_photos/105303211024_0363_2_UE_BITNER_BiT_1000_Power_FR_0,6-1_kV.pdf
EM4412 | 5902956329882 |  |  | BiT 1000®Power FR 1x70 mm² 0,6/1kV | Kable przeznaczone do zasilania urządzeń elektrycznych oraz do pracy w sieci energetycznej niskiego napięcia. Giętka konstrukcja ułatwia montaż, umożliwia zastosowanie jako kabli zasilających do odbiorników ruchomych i przenośnych. Kable polecane do pracy w pomieszczeniach suchych i wilgotnych oraz do zastosowań zewnętrznych - odporne na UV i warunki atmosferyczne. Kable nadają się do układania bezpośrednio w ziemi. Kabel szczególnie nadaje się do stosowania w instalacjach zagrożonych pożarem, ponieważ ogranicza rozprzestrzenianie się pożaru po instalacji kablowej. Kable sklasyfikowane zgodnie z normą PN-EN 50575 (CPR). | [10 empty] | Zakłady Kablowe BITNER Sp. z o.o. | EM4412 | Uniepalnione, giętkie kable zasilające w izolacji XLPE i powłoce PVC, do zastosowań wnętrzowych i na zewnątrz oraz do układania w ziemi 0,6/1 kV |  |  | BITNER | [6 empty] | true | true | 12 | PL | [11 empty] | n95 | no_discount_group | no_bonus_group | NOT_RELEVANT | NONE | NOT_RELEVANT | NONE | [33 empty] | 27.32.13.0 |  |  | 0 | 24 | 24 |  |  |  |  | 8544 49 99 | [8 empty] | EC000837 | KMT | KMT | 1 | 1 | [32 empty] | net_list | 198489 | PLN | 0.23 |  |  |  | 2025-07-24 |  |  | KMT | [13 empty] | https://bitner.com.pl/data/t4_text/649x234_035133141021_BiT%201000%20Power%20FR_wielozylowy.jpg |  |  |  | https://bitner.com.pl/data/t4txt_photos/12212940424_BiT_1000_Power_FR_PL.pdf |  |  |  | https://bitner.com.pl/data/t4txt_photos/085725240523_0970_DWU_E_2304_BiT_1000_Power_FR.pdf_w.2..pdf |  |  |  | https://bitner.com.pl/data/t4txt_photos/105303211024_0363_2_UE_BITNER_BiT_1000_Power_FR_0,6-1_kV.pdf
EM4413 | 5902956329899 |  |  | BiT 1000®Power FR 1x95 mm² 0,6/1kV | Kable przeznaczone do zasilania urządzeń elektrycznych oraz do pracy w sieci energetycznej niskiego napięcia. Giętka konstrukcja ułatwia montaż, umożliwia zastosowanie jako kabli zasilających do odbiorników ruchomych i przenośnych. Kable polecane do pracy w pomieszczeniach suchych i wilgotnych oraz do zastosowań zewnętrznych - odporne na UV i warunki atmosferyczne. Kable nadają się do układania bezpośrednio w ziemi. Kabel szczególnie nadaje się do stosowania w instalacjach zagrożonych pożarem, ponieważ ogranicza rozprzestrzenianie się pożaru po instalacji kablowej. Kable sklasyfikowane zgodnie z normą PN-EN 50575 (CPR). | [10 empty] | Zakłady Kablowe BITNER Sp. z o.o. | EM4413 | Uniepalnione, giętkie kable zasilające w izolacji XLPE i powłoce PVC, do zastosowań wnętrzowych i na zewnątrz oraz do układania w ziemi 0,6/1 kV |  |  | BITNER | [6 empty] | true | true | 12 | PL | [11 empty] | n95 | no_discount_group | no_bonus_group | NOT_RELEVANT | NONE | NOT_RELEVANT | NONE | [33 empty] | 27.32.13.0 |  |  | 0 | 24 | 24 |  |  |  |  | 8544 49 99 | [8 empty] | EC000837 | KMT | KMT | 1 | 1 | [32 empty] | net_list | 239064 | PLN | 0.23 |  |  |  | 2025-07-24 |  |  | KMT | [13 empty] | https://bitner.com.pl/data/t4_text/649x234_035133141021_BiT%201000%20Power%20FR_wielozylowy.jpg |  |  |  | https://bitner.com.pl/data/t4txt_photos/12212940424_BiT_1000_Power_FR_PL.pdf |  |  |  | https://bitner.com.pl/data/t4txt_photos/085725240523_0970_DWU_E_2304_BiT_1000_Power_FR.pdf_w.2..pdf |  |  |  | https://bitner.com.pl/data/t4txt_photos/105303211024_0363_2_UE_BITNER_BiT_1000_Power_FR_0,6-1_kV.pdf
EM4414 | 5902956329905 |  |  | BiT 1000®Power FR 1x120 mm² 0,6/1kV | Kable przeznaczone do zasilania urządzeń elektrycznych oraz do pracy w sieci energetycznej niskiego napięcia. Giętka konstrukcja ułatwia montaż, umożliwia zastosowanie jako kabli zasilających do odbiorników ruchomych i przenośnych. Kable polecane do pracy w pomieszczeniach suchych i wilgotnych oraz do zastosowań zewnętrznych - odporne na UV i warunki atmosferyczne. Kable nadają się do układania bezpośrednio w ziemi. Kabel szczególnie nadaje się do stosowania w instalacjach zagrożonych pożarem, ponieważ ogranicza rozprzestrzenianie się pożaru po instalacji kablowej. Kable sklasyfikowane zgodnie z normą PN-EN 50575 (CPR). | [10 empty] | Zakłady Kablowe BITNER Sp. z o.o. | EM4414 | Uniepalnione, giętkie kable zasilające w izolacji XLPE i powłoce PVC, do zastosowań wnętrzowych i na zewnątrz oraz do układania w ziemi 0,6/1 kV |  |  | BITNER | [6 empty] | true | true | 12 | PL | [11 empty] | n95 | no_discount_group | no_bonus_group | NOT_RELEVANT | NONE | NOT_RELEVANT | NONE | [33 empty] | 27.32.13.0 |  |  | 0 | 24 | 24 |  |  |  |  | 8544 49 99 | [8 empty] | EC000837 | KMT | KMT | 1 | 1 | [32 empty] | net_list | 262280 | PLN | 0.23 |  |  |  | 2025-07-24 |  |  | KMT | [13 empty] | https://bitner.com.pl/data/t4_text/649x234_035133141021_BiT%201000%20Power%20FR_wielozylowy.jpg |  |  |  | https://bitner.com.pl/data/t4txt_photos/12212940424_BiT_1000_Power_FR_PL.pdf |  |  |  | https://bitner.com.pl/data/t4txt_photos/085725240523_0970_DWU_E_2304_BiT_1000_Power_FR.pdf_w.2..pdf |  |  |  | https://bitner.com.pl/data/t4txt_photos/105303211024_0363_2_UE_BITNER_BiT_1000_Power_FR_0,6-1_kV.pdf
EM4415 | 5902956329912 |  |  | BiT 1000®Power FR 1x150 mm² 0,6/1kV | Kable przeznaczone do zasilania urządzeń elektrycznych oraz do pracy w sieci energetycznej niskiego napięcia. Giętka konstrukcja ułatwia montaż, umożliwia zastosowanie jako kabli zasilających do odbiorników ruchomych i przenośnych. Kable polecane do pracy w pomieszczeniach suchych i wilgotnych oraz do zastosowań zewnętrznych - odporne na UV i warunki atmosferyczne. Kable nadają się do układania bezpośrednio w ziemi. Kabel szczególnie nadaje się do stosowania w instalacjach zagrożonych pożarem, ponieważ ogranicza rozprzestrzenianie się pożaru po instalacji kablowej. Kable sklasyfikowane zgodnie z normą PN-EN 50575 (CPR). | [10 empty] | Zakłady Kablowe BITNER Sp. z o.o. | EM4415 | Uniepalnione, giętkie kable zasilające w izolacji XLPE i powłoce PVC, do zastosowań wnętrzowych i na zewnątrz oraz do układania w ziemi 0,6/1 kV |  |  | BITNER | [6 empty] | true | true | 12 | PL | [11 empty] | n95 | no_discount_group | no_bonus_group | NOT_RELEVANT | NONE | NOT_RELEVANT | NONE | [33 empty] | 27.32.13.0 |  |  | 0 | 24 | 24 |  |  |  |  | 8544 49 99 | [8 empty] | EC000837 | KMT | KMT | 1 | 1 | [32 empty] | net_list | 335065 | PLN | 0.23 |  |  |  | 2025-07-24 |  |  | KMT | [13 empty] | https://bitner.com.pl/data/t4_text/649x234_035133141021_BiT%201000%20Power%20FR_wielozylowy.jpg |  |  |  | https://bitner.com.pl/data/t4txt_photos/12212940424_BiT_1000_Power_FR_PL.pdf |  |  |  | https://bitner.com.pl/data/t4txt_photos/085725240523_0970_DWU_E_2304_BiT_1000_Power_FR.pdf_w.2..pdf |  |  |  | https://bitner.com.pl/data/t4txt_photos/105303211024_0363_2_UE_BITNER_BiT_1000_Power_FR_0,6-1_kV.pdf
EM4416 | 5902956329950 |  |  | BiT 1000®Power FR 1x185 mm² 0,6/1kV | Kable przeznaczone do zasilania urządzeń elektrycznych oraz do pracy w sieci energetycznej niskiego napięcia. Giętka konstrukcja ułatwia montaż, umożliwia zastosowanie jako kabli zasilających do odbiorników ruchomych i przenośnych. Kable polecane do pracy w pomieszczeniach suchych i wilgotnych oraz do zastosowań zewnętrznych - odporne na UV i warunki atmosferyczne. Kable nadają się do układania bezpośrednio w ziemi. Kabel szczególnie nadaje się do stosowania w instalacjach zagrożonych pożarem, ponieważ ogranicza rozprzestrzenianie się pożaru po instalacji kablowej. Kable sklasyfikowane zgodnie z normą PN-EN 50575 (CPR). | [10 empty] | Zakłady Kablowe BITNER Sp. z o.o. | EM4416 | Uniepalnione, giętkie kable zasilające w izolacji XLPE i powłoce PVC, do zastosowań wnętrzowych i na zewnątrz oraz do układania w ziemi 0,6/1 kV |  |  | BITNER | [6 empty] | true | true | 12 | PL | [11 empty] | n95 | no_discount_group | no_bonus_group | NOT_RELEVANT | NONE | NOT_RELEVANT | NONE | [33 empty] | 27.32.13.0 |  |  | 0 | 24 | 24 |  |  |  |  | 8544 49 99 | [8 empty] | EC000837 | KMT | KMT | 1 | 1 | [32 empty] | net_list | 504128 | PLN | 0.23 |  |  |  | 2025-07-24 |  |  | KMT | [13 empty] | https://bitner.com.pl/data/t4_text/649x234_035133141021_BiT%201000%20Power%20FR_wielozylowy.jpg |  |  |  | https://bitner.com.pl/data/t4txt_photos/12212940424_BiT_1000_Power_FR_PL.pdf |  |  |  | https://bitner.com.pl/data/t4txt_photos/085725240523_0970_DWU_E_2304_BiT_1000_Power_FR.pdf_w.2..pdf |  |  |  | https://bitner.com.pl/data/t4txt_photos/105303211024_0363_2_UE_BITNER_BiT_1000_Power_FR_0,6-1_kV.pdf
EM4417 | 5902956643261 |  |  | BiT 1000®Power FR 1x240 mm² 0,6/1kV | Kable przeznaczone do zasilania urządzeń elektrycznych oraz do pracy w sieci energetycznej niskiego napięcia. Giętka konstrukcja ułatwia montaż, umożliwia zastosowanie jako kabli zasilających do odbiorników ruchomych i przenośnych. Kable polecane do pracy w pomieszczeniach suchych i wilgotnych oraz do zastosowań zewnętrznych - odporne na UV i warunki atmosferyczne. Kable nadają się do układania bezpośrednio w ziemi. Kabel szczególnie nadaje się do stosowania w instalacjach zagrożonych pożarem, ponieważ ogranicza rozprzestrzenianie się pożaru po instalacji kablowej. Kable sklasyfikowane zgodnie z normą PN-EN 50575 (CPR). | [10 empty] | Zakłady Kablowe BITNER Sp. z o.o. | EM4417 | Uniepalnione, giętkie kable zasilające w izolacji XLPE i powłoce PVC, do zastosowań wnętrzowych i na zewnątrz oraz do układania w ziemi 0,6/1 kV |  |  | BITNER | [6 empty] | true | true | 12 | PL | [11 empty] | n95 | no_discount_group | no_bonus_group | NOT_RELEVANT | NONE | NOT_RELEVANT | NONE | [33 empty] | 27.32.13.0 |  |  | 0 | 24 | 24 |  |  |  |  | 8544 49 99 | [8 empty] | EC000837 | KMT | KMT | 1 | 1 | [32 empty] | net_list | 646148 | PLN | 0.23 |  |  |  | 2025-07-24 |  |  | KMT | [13 empty] | https://bitner.com.pl/data/t4_text/649x234_035133141021_BiT%201000%20Power%20FR_wielozylowy.jpg |  |  |  | https://bitner.com.pl/data/t4txt_photos/12212940424_BiT_1000_Power_FR_PL.pdf |  |  |  | https://bitner.com.pl/data/t4txt_photos/085725240523_0970_DWU_E_2304_BiT_1000_Power_FR.pdf_w.2..pdf |  |  |  | https://bitner.com.pl/data/t4txt_photos/105303211024_0363_2_UE_BITNER_BiT_1000_Power_FR_0,6-1_kV.pdf
EM4418 | 5902956372871 |  |  | BiT 1000®Power FR 1x300 mm² 0,6/1kV | Kable przeznaczone do zasilania urządzeń elektrycznych oraz do pracy w sieci energetycznej niskiego napięcia. Giętka konstrukcja ułatwia montaż, umożliwia zastosowanie jako kabli zasilających do odbiorników ruchomych i przenośnych. Kable polecane do pracy w pomieszczeniach suchych i wilgotnych oraz do zastosowań zewnętrznych - odporne na UV i warunki atmosferyczne. Kable nadają się do układania bezpośrednio w ziemi. Kabel szczególnie nadaje się do stosowania w instalacjach zagrożonych pożarem, ponieważ ogranicza rozprzestrzenianie się pożaru po instalacji kablowej. Kable sklasyfikowane zgodnie z normą PN-EN 50575 (CPR). | [10 empty] | Zakłady Kablowe BITNER Sp. z o.o. | EM4418 | Uniepalnione, giętkie kable zasilające w izolacji XLPE i powłoce PVC, do zastosowań wnętrzowych i na zewnątrz oraz do układania w ziemi 0,6/1 kV |  |  | BITNER | [6 empty] | true | true | 12 | PL | [11 empty] | n95 | no_discount_group | no_bonus_group | NOT_RELEVANT | NONE | NOT_RELEVANT | NONE | [33 empty] | 27.32.13.0 |  |  | 0 | 24 | 24 |  |  |  |  | 8544 49 99 | [8 empty] | EC000837 | KMT | KMT | 1 | 1 | [32 empty] | net_list | 874778 | PLN | 0.23 |  |  |  | 2025-07-24 |  |  | KMT | [13 empty] | https://bitner.com.pl/data/t4_text/649x234_035133141021_BiT%201000%20Power%20FR_wielozylowy.jpg |  |  |  | https://bitner.com.pl/data/t4txt_photos/12212940424_BiT_1000_Power_FR_PL.pdf |  |  |  | https://bitner.com.pl/data/t4txt_photos/085725240523_0970_DWU_E_2304_BiT_1000_Power_FR.pdf_w.2..pdf |  |  |  | https://bitner.com.pl/data/t4txt_photos/105303211024_0363_2_UE_BITNER_BiT_1000_Power_FR_0,6-1_kV.pdf
EM4419 | 5902956372888 |  |  | BiT 1000®Power FR 1x400 mm² 0,6/1kV | Kable przeznaczone do zasilania urządzeń elektrycznych oraz do pracy w sieci energetycznej niskiego napięcia. Giętka konstrukcja ułatwia montaż, umożliwia zastosowanie jako kabli zasilających do odbiorników ruchomych i przenośnych. Kable polecane do pracy w pomieszczeniach suchych i wilgotnych oraz do zastosowań zewnętrznych - odporne na UV i warunki atmosferyczne. Kable nadają się do układania bezpośrednio w ziemi. Kabel szczególnie nadaje się do stosowania w instalacjach zagrożonych pożarem, ponieważ ogranicza rozprzestrzenianie się pożaru po instalacji kablowej. Kable sklasyfikowane zgodnie z normą PN-EN 50575 (CPR). | [10 empty] | Zakłady Kablowe BITNER Sp. z o.o. | EM4419 | Uniepalnione, giętkie kable zasilające w izolacji XLPE i powłoce PVC, do zastosowań wnętrzowych i na zewnątrz oraz do układania w ziemi 0,6/1 kV |  |  | BITNER | [6 empty] | true | true | 12 | PL | [11 empty] | n95 | no_discount_group | no_bonus_group | NOT_RELEVANT | NONE | NOT_RELEVANT | NONE | [33 empty] | 27.32.13.0 |  |  | 0 | 24 | 24 |  |  |  |  | 8544 49 99 | [8 empty] | EC000837 | KMT | KMT | 1 | 1 | [32 empty] | net_list | 1216562 | PLN | 0.23 |  |  |  | 2025-07-24 |  |  | KMT | [13 empty] | https://bitner.com.pl/data/t4_text/649x234_035133141021_BiT%201000%20Power%20FR_wielozylowy.jpg |  |  |  | https://bitner.com.pl/data/t4txt_photos/12212940424_BiT_1000_Power_FR_PL.pdf |  |  |  | https://bitner.com.pl/data/t4txt_photos/085725240523_0970_DWU_E_2304_BiT_1000_Power_FR.pdf_w.2..pdf |  |  |  | https://bitner.com.pl/data/t4txt_photos/105303211024_0363_2_UE_BITNER_BiT_1000_Power_FR_0,6-1_kV.pdf
EM4420 | 5902956372895 |  |  | BiT 1000®Power FR 1x500 mm² 0,6/1kV | Kable przeznaczone do zasilania urządzeń elektrycznych oraz do pracy w sieci energetycznej niskiego napięcia. Giętka konstrukcja ułatwia montaż, umożliwia zastosowanie jako kabli zasilających do odbiorników ruchomych i przenośnych. Kable polecane do pracy w pomieszczeniach suchych i wilgotnych oraz do zastosowań zewnętrznych - odporne na UV i warunki atmosferyczne. Kable nadają się do układania bezpośrednio w ziemi. Kabel szczególnie nadaje się do stosowania w instalacjach zagrożonych pożarem, ponieważ ogranicza rozprzestrzenianie się pożaru po instalacji kablowej. Kable sklasyfikowane zgodnie z normą PN-EN 50575 (CPR). | [10 empty] | Zakłady Kablowe BITNER Sp. z o.o. | EM4420 | Uniepalnione, giętkie kable zasilające w izolacji XLPE i powłoce PVC, do zastosowań wnętrzowych i na zewnątrz oraz do układania w ziemi 0,6/1 kV |  |  | BITNER | [6 empty] | true | true | 12 | PL | [11 empty] | n95 | no_discount_group | no_bonus_group | NOT_RELEVANT | NONE | NOT_RELEVANT | NONE | [33 empty] | 27.32.13.0 |  |  | 0 | 24 | 24 |  |  |  |  | 8544 49 99 | [8 empty] | EC000837 | KMT | KMT | 1 | 1 | [32 empty] | net_list | 1449950 | PLN | 0.23 |  |  |  | 2025-07-24 |  |  | KMT | [13 empty] | https://bitner.com.pl/data/t4_text/649x234_035133141021_BiT%201000%20Power%20FR_wielozylowy.jpg |  |  |  | https://bitner.com.pl/data/t4txt_photos/12212940424_BiT_1000_Power_FR_PL.pdf |  |  |  | https://bitner.com.pl/data/t4txt_photos/085725240523_0970_DWU_E_2304_BiT_1000_Power_FR.pdf_w.2..pdf |  |  |  | https://bitner.com.pl/data/t4txt_photos/105303211024_0363_2_UE_BITNER_BiT_1000_Power_FR_0,6-1_kV.pdf
EM4300 | 5902956643278 |  |  | BiT 1000®Power FR 2x1,5 mm² 0,6/1kV | Kable przeznaczone do zasilania urządzeń elektrycznych oraz do pracy w sieci energetycznej niskiego napięcia. Giętka konstrukcja ułatwia montaż, umożliwia zastosowanie jako kabli zasilających do odbiorników ruchomych i przenośnych. Kable polecane do pracy w pomieszczeniach suchych i wilgotnych oraz do zastosowań zewnętrznych - odporne na UV i warunki atmosferyczne. Kable nadają się do układania bezpośrednio w ziemi. Kabel szczególnie nadaje się do stosowania w instalacjach zagrożonych pożarem, ponieważ ogranicza rozprzestrzenianie się pożaru po instalacji kablowej. Kable sklasyfikowane zgodnie z normą PN-EN 50575 (CPR). | [10 empty] | Zakłady Kablowe BITNER Sp. z o.o. | EM4300 | Uniepalnione, giętkie kable zasilające w izolacji XLPE i powłoce PVC, żyły kolorowe, do zastosowań wnętrzowych i na zewnątrz oraz do układania w ziemi 0,6/1 kV |  |  | BITNER | [6 empty] | true | true | 12 | PL | [11 empty] | n95 | no_discount_group | no_bonus_group | NOT_RELEVANT | NONE | NOT_RELEVANT | NONE | [33 empty] | 27.32.13.0 |  |  | 0 | 24 | 24 |  |  |  |  | 8544 49 99 | [8 empty] | EC000837 | KMT | KMT | 1 | 1 | [32 empty] | net_list | 15071 | PLN | 0.23 |  |  |  | 2025-07-24 |  |  | KMT | [13 empty] | https://bitner.com.pl/data/t4_text/649x234_035133141021_BiT%201000%20Power%20FR_wielozylowy.jpg |  |  |  | https://bitner.com.pl/data/t4txt_photos/12212940424_BiT_1000_Power_FR_PL.pdf |  |  |  | https://bitner.com.pl/data/t4txt_photos/085725240523_0970_DWU_E_2304_BiT_1000_Power_FR.pdf_w.2..pdf |  |  |  | https://bitner.com.pl/data/t4txt_photos/105303211024_0363_2_UE_BITNER_BiT_1000_Power_FR_0,6-1_kV.pdf
EM4301 | 5902956150080 |  |  | BiT 1000®Power FR 3G1,5 mm² 0,6/1kV | Kable przeznaczone do zasilania urządzeń elektrycznych oraz do pracy w sieci energetycznej niskiego napięcia. Giętka konstrukcja ułatwia montaż, umożliwia zastosowanie jako kabli zasilających do odbiorników ruchomych i przenośnych. Kable polecane do pracy w pomieszczeniach suchych i wilgotnych oraz do zastosowań zewnętrznych - odporne na UV i warunki atmosferyczne. Kable nadają się do układania bezpośrednio w ziemi. Kabel szczególnie nadaje się do stosowania w instalacjach zagrożonych pożarem, ponieważ ogranicza rozprzestrzenianie się pożaru po instalacji kablowej. Kable sklasyfikowane zgodnie z normą PN-EN 50575 (CPR). | [10 empty] | Zakłady Kablowe BITNER Sp. z o.o. | EM4301 | Uniepalnione, giętkie kable zasilające w izolacji XLPE i powłoce PVC, żyły kolorowe, do zastosowań wnętrzowych i na zewnątrz oraz do układania w ziemi 0,6/1 kV |  |  | BITNER | [6 empty] | true | true | 12 | PL | [11 empty] | n95 | no_discount_group | no_bonus_group | NOT_RELEVANT | NONE | NOT_RELEVANT | NONE | [33 empty] | 27.32.13.0 |  |  | 0 | 24 | 24 |  |  |  |  | 8544 49 99 | [8 empty] | EC000837 | KMT | KMT | 1 | 1 | [32 empty] | net_list | 19586 | PLN | 0.23 |  |  |  | 2025-07-24 |  |  | KMT | [13 empty] | https://bitner.com.pl/data/t4_text/649x234_035133141021_BiT%201000%20Power%20FR_wielozylowy.jpg |  |  |  | https://bitner.com.pl/data/t4txt_photos/12212940424_BiT_1000_Power_FR_PL.pdf |  |  |  | https://bitner.com.pl/data/t4txt_photos/085725240523_0970_DWU_E_2304_BiT_1000_Power_FR.pdf_w.2..pdf |  |  |  | https://bitner.com.pl/data/t4txt_photos/105303211024_0363_2_UE_BITNER_BiT_1000_Power_FR_0,6-1_kV.pdf
EM4302 | 5902956081704 |  |  | BiT 1000®Power FR 3x1,5 mm² 0,6/1kV | Kable przeznaczone do zasilania urządzeń elektrycznych oraz do pracy w sieci energetycznej niskiego napięcia. Giętka konstrukcja ułatwia montaż, umożliwia zastosowanie jako kabli zasilających do odbiorników ruchomych i przenośnych. Kable polecane do pracy w pomieszczeniach suchych i wilgotnych oraz do zastosowań zewnętrznych - odporne na UV i warunki atmosferyczne. Kable nadają się do układania bezpośrednio w ziemi. Kabel szczególnie nadaje się do stosowania w instalacjach zagrożonych pożarem, ponieważ ogranicza rozprzestrzenianie się pożaru po instalacji kablowej. Kable sklasyfikowane zgodnie z normą PN-EN 50575 (CPR). | [10 empty] | Zakłady Kablowe BITNER Sp. z o.o. | EM4302 | Uniepalnione, giętkie kable zasilające w izolacji XLPE i powłoce PVC, żyły kolorowe, do zastosowań wnętrzowych i na zewnątrz oraz do układania w ziemi 0,6/1 kV |  |  | BITNER | [6 empty] | true | true | 12 | PL | [11 empty] | n95 | no_discount_group | no_bonus_group | NOT_RELEVANT | NONE | NOT_RELEVANT | NONE | [33 empty] | 27.32.13.0 |  |  | 0 | 24 | 24 |  |  |  |  | 8544 49 99 | [8 empty] | EC000837 | KMT | KMT | 1 | 1 | [32 empty] | net_list | 19586 | PLN | 0.23 |  |  |  | 2025-07-24 |  |  | KMT | [13 empty] | https://bitner.com.pl/data/t4_text/649x234_035133141021_BiT%201000%20Power%20FR_wielozylowy.jpg |  |  |  | https://bitner.com.pl/data/t4txt_photos/12212940424_BiT_1000_Power_FR_PL.pdf |  |  |  | https://bitner.com.pl/data/t4txt_photos/085725240523_0970_DWU_E_2304_BiT_1000_Power_FR.pdf_w.2..pdf |  |  |  | https://bitner.com.pl/data/t4txt_photos/105303211024_0363_2_UE_BITNER_BiT_1000_Power_FR_0,6-1_kV.pdf
EM4303 | 5902956081940 |  |  | BiT 1000®Power FR 4G1,5 mm² 0,6/1kV | Kable przeznaczone do zasilania urządzeń elektrycznych oraz do pracy w sieci energetycznej niskiego napięcia. Giętka konstrukcja ułatwia montaż, umożliwia zastosowanie jako kabli zasilających do odbiorników ruchomych i przenośnych. Kable polecane do pracy w pomieszczeniach suchych i wilgotnych oraz do zastosowań zewnętrznych - odporne na UV i warunki atmosferyczne. Kable nadają się do układania bezpośrednio w ziemi. Kabel szczególnie nadaje się do stosowania w instalacjach zagrożonych pożarem, ponieważ ogranicza rozprzestrzenianie się pożaru po instalacji kablowej. Kable sklasyfikowane zgodnie z normą PN-EN 50575 (CPR). | [10 empty] | Zakłady Kablowe BITNER Sp. z o.o. | EM4303 | Uniepalnione, giętkie kable zasilające w izolacji XLPE i powłoce PVC, żyły kolorowe, do zastosowań wnętrzowych i na zewnątrz oraz do układania w ziemi 0,6/1 kV |  |  | BITNER | [6 empty] | true | true | 12 | PL | [11 empty] | n95 | no_discount_group | no_bonus_group | NOT_RELEVANT | NONE | NOT_RELEVANT | NONE | [33 empty] | 27.32.13.0 |  |  | 0 | 24 | 24 |  |  |  |  | 8544 49 99 | [8 empty] | EC000837 | KMT | KMT | 1 | 1 | [32 empty] | net_list | 24669 | PLN | 0.23 |  |  |  | 2025-07-24 |  |  | KMT | [13 empty] | https://bitner.com.pl/data/t4_text/649x234_035133141021_BiT%201000%20Power%20FR_wielozylowy.jpg |  |  |  | https://bitner.com.pl/data/t4txt_photos/12212940424_BiT_1000_Power_FR_PL.pdf |  |  |  | https://bitner.com.pl/data/t4txt_photos/085725240523_0970_DWU_E_2304_BiT_1000_Power_FR.pdf_w.2..pdf |  |  |  | https://bitner.com.pl/data/t4txt_photos/105303211024_0363_2_UE_BITNER_BiT_1000_Power_FR_0,6-1_kV.pdf
EM4304 | 5902956081988 |  |  | BiT 1000®Power FR 4x1,5 mm² 0,6/1kV | Kable przeznaczone do zasilania urządzeń elektrycznych oraz do pracy w sieci energetycznej niskiego napięcia. Giętka konstrukcja ułatwia montaż, umożliwia zastosowanie jako kabli zasilających do odbiorników ruchomych i przenośnych. Kable polecane do pracy w pomieszczeniach suchych i wilgotnych oraz do zastosowań zewnętrznych - odporne na UV i warunki atmosferyczne. Kable nadają się do układania bezpośrednio w ziemi. Kabel szczególnie nadaje się do stosowania w instalacjach zagrożonych pożarem, ponieważ ogranicza rozprzestrzenianie się pożaru po instalacji kablowej. Kable sklasyfikowane zgodnie z normą PN-EN 50575 (CPR). | [10 empty] | Zakłady Kablowe BITNER Sp. z o.o. | EM4304 | Uniepalnione, giętkie kable zasilające w izolacji XLPE i powłoce PVC, żyły kolorowe, do zastosowań wnętrzowych i na zewnątrz oraz do układania w ziemi 0,6/1 kV |  |  | BITNER | [6 empty] | true | true | 12 | PL | [11 empty] | n95 | no_discount_group | no_bonus_group | NOT_RELEVANT | NONE | NOT_RELEVANT | NONE | [33 empty] | 27.32.13.0 |  |  | 0 | 24 | 24 |  |  |  |  | 8544 49 99 | [8 empty] | EC000837 | KMT | KMT | 1 | 1 | [32 empty] | net_list | 24669 | PLN | 0.23 |  |  |  | 2025-07-24 |  |  | KMT | [13 empty] | https://bitner.com.pl/data/t4_text/649x234_035133141021_BiT%201000%20Power%20FR_wielozylowy.jpg |  |  |  | https://bitner.com.pl/data/t4txt_photos/12212940424_BiT_1000_Power_FR_PL.pdf |  |  |  | https://bitner.com.pl/data/t4txt_photos/085725240523_0970_DWU_E_2304_BiT_1000_Power_FR.pdf_w.2..pdf |  |  |  | https://bitner.com.pl/data/t4txt_photos/105303211024_0363_2_UE_BITNER_BiT_1000_Power_FR_0,6-1_kV.pdf
EM4305 | 5902956206848 |  |  | BiT 1000®Power FR 5G1,5 mm² 0,6/1kV | Kable przeznaczone do zasilania urządzeń elektrycznych oraz do pracy w sieci energetycznej niskiego napięcia. Giętka konstrukcja ułatwia montaż, umożliwia zastosowanie jako kabli zasilających do odbiorników ruchomych i przenośnych. Kable polecane do pracy w pomieszczeniach suchych i wilgotnych oraz do zastosowań zewnętrznych - odporne na UV i warunki atmosferyczne. Kable nadają się do układania bezpośrednio w ziemi. Kabel szczególnie nadaje się do stosowania w instalacjach zagrożonych pożarem, ponieważ ogranicza rozprzestrzenianie się pożaru po instalacji kablowej. Kable sklasyfikowane zgodnie z normą PN-EN 50575 (CPR). | [10 empty] | Zakłady Kablowe BITNER Sp. z o.o. | EM4305 | Uniepalnione, giętkie kable zasilające w izolacji XLPE i powłoce PVC, żyły kolorowe, do zastosowań wnętrzowych i na zewnątrz oraz do układania w ziemi 0,6/1 kV |  |  | BITNER | [6 empty] | true | true | 12 | PL | [11 empty] | n95 | no_discount_group | no_bonus_group | NOT_RELEVANT | NONE | NOT_RELEVANT | NONE | [33 empty] | 27.32.13.0 |  |  | 0 | 24 | 24 |  |  |  |  | 8544 49 99 | [8 empty] | EC000837 | KMT | KMT | 1 | 1 | [32 empty] | net_list | 29488 | PLN | 0.23 |  |  |  | 2025-07-24 |  |  | KMT | [13 empty] | https://bitner.com.pl/data/t4_text/649x234_035133141021_BiT%201000%20Power%20FR_wielozylowy.jpg |  |  |  | https://bitner.com.pl/data/t4txt_photos/12212940424_BiT_1000_Power_FR_PL.pdf |  |  |  | https://bitner.com.pl/data/t4txt_photos/085725240523_0970_DWU_E_2304_BiT_1000_Power_FR.pdf_w.2..pdf |  |  |  | https://bitner.com.pl/data/t4txt_photos/105303211024_0363_2_UE_BITNER_BiT_1000_Power_FR_0,6-1_kV.pdf
EM4306 | 5902956268846 |  |  | BiT 1000®Power FR 2x2,5 mm² 0,6/1kV | Kable przeznaczone do zasilania urządzeń elektrycznych oraz do pracy w sieci energetycznej niskiego napięcia. Giętka konstrukcja ułatwia montaż, umożliwia zastosowanie jako kabli zasilających do odbiorników ruchomych i przenośnych. Kable polecane do pracy w pomieszczeniach suchych i wilgotnych oraz do zastosowań zewnętrznych - odporne na UV i warunki atmosferyczne. Kable nadają się do układania bezpośrednio w ziemi. Kabel szczególnie nadaje się do stosowania w instalacjach zagrożonych pożarem, ponieważ ogranicza rozprzestrzenianie się pożaru po instalacji kablowej. Kable sklasyfikowane zgodnie z normą PN-EN 50575 (CPR). | [10 empty] | Zakłady Kablowe BITNER Sp. z o.o. | EM4306 | Uniepalnione, giętkie kable zasilające w izolacji XLPE i powłoce PVC, żyły kolorowe, do zastosowań wnętrzowych i na zewnątrz oraz do układania w ziemi 0,6/1 kV |  |  | BITNER | [6 empty] | true | true | 12 | PL | [11 empty] | n95 | no_discount_group | no_bonus_group | NOT_RELEVANT | NONE | NOT_RELEVANT | NONE | [33 empty] | 27.32.13.0 |  |  | 0 | 24 | 24 |  |  |  |  | 8544 49 99 | [8 empty] | EC000837 | KMT | KMT | 1 | 1 | [32 empty] | net_list | 22000 | PLN | 0.23 |  |  |  | 2025-07-24 |  |  | KMT | [13 empty] | https://bitner.com.pl/data/t4_text/649x234_035133141021_BiT%201000%20Power%20FR_wielozylowy.jpg |  |  |  | https://bitner.com.pl/data/t4txt_photos/12212940424_BiT_1000_Power_FR_PL.pdf |  |  |  | https://bitner.com.pl/data/t4txt_photos/085725240523_0970_DWU_E_2304_BiT_1000_Power_FR.pdf_w.2..pdf |  |  |  | https://bitner.com.pl/data/t4txt_photos/105303211024_0363_2_UE_BITNER_BiT_1000_Power_FR_0,6-1_kV.pdf
EM4307 | 5902956268853 |  |  | BiT 1000®Power FR 3G2,5 mm² 0,6/1kV | Kable przeznaczone do zasilania urządzeń elektrycznych oraz do pracy w sieci energetycznej niskiego napięcia. Giętka konstrukcja ułatwia montaż, umożliwia zastosowanie jako kabli zasilających do odbiorników ruchomych i przenośnych. Kable polecane do pracy w pomieszczeniach suchych i wilgotnych oraz do zastosowań zewnętrznych - odporne na UV i warunki atmosferyczne. Kable nadają się do układania bezpośrednio w ziemi. Kabel szczególnie nadaje się do stosowania w instalacjach zagrożonych pożarem, ponieważ ogranicza rozprzestrzenianie się pożaru po instalacji kablowej. Kable sklasyfikowane zgodnie z normą PN-EN 50575 (CPR). | [10 empty] | Zakłady Kablowe BITNER Sp. z o.o. | EM4307 | Uniepalnione, giętkie kable zasilające w izolacji XLPE i powłoce PVC, żyły kolorowe, do zastosowań wnętrzowych i na zewnątrz oraz do układania w ziemi 0,6/1 kV |  |  | BITNER | [6 empty] | true | true | 12 | PL | [11 empty] | n95 | no_discount_group | no_bonus_group | NOT_RELEVANT | NONE | NOT_RELEVANT | NONE | [33 empty] | 27.32.13.0 |  |  | 0 | 24 | 24 |  |  |  |  | 8544 49 99 | [8 empty] | EC000837 | KMT | KMT | 1 | 1 | [32 empty] | net_list | 29060 | PLN | 0.23 |  |  |  | 2025-07-24 |  |  | KMT | [13 empty] | https://bitner.com.pl/data/t4_text/649x234_035133141021_BiT%201000%20Power%20FR_wielozylowy.jpg |  |  |  | https://bitner.com.pl/data/t4txt_photos/12212940424_BiT_1000_Power_FR_PL.pdf |  |  |  | https://bitner.com.pl/data/t4txt_photos/085725240523_0970_DWU_E_2304_BiT_1000_Power_FR.pdf_w.2..pdf |  |  |  | https://bitner.com.pl/data/t4txt_photos/105303211024_0363_2_UE_BITNER_BiT_1000_Power_FR_0,6-1_kV.pdf
EM4308 | 5902956268860 |  |  | BiT 1000®Power FR 3x2,5 mm² 0,6/1kV | Kable przeznaczone do zasilania urządzeń elektrycznych oraz do pracy w sieci energetycznej niskiego napięcia. Giętka konstrukcja ułatwia montaż, umożliwia zastosowanie jako kabli zasilających do odbiorników ruchomych i przenośnych. Kable polecane do pracy w pomieszczeniach suchych i wilgotnych oraz do zastosowań zewnętrznych - odporne na UV i warunki atmosferyczne. Kable nadają się do układania bezpośrednio w ziemi. Kabel szczególnie nadaje się do stosowania w instalacjach zagrożonych pożarem, ponieważ ogranicza rozprzestrzenianie się pożaru po instalacji kablowej. Kable sklasyfikowane zgodnie z normą PN-EN 50575 (CPR). | [10 empty] | Zakłady Kablowe BITNER Sp. z o.o. | EM4308 | Uniepalnione, giętkie kable zasilające w izolacji XLPE i powłoce PVC, żyły kolorowe, do zastosowań wnętrzowych i na zewnątrz oraz do układania w ziemi 0,6/1 kV |  |  | BITNER | [6 empty] | true | true | 12 | PL | [11 empty] | n95 | no_discount_group | no_bonus_group | NOT_RELEVANT | NONE | NOT_RELEVANT | NONE | [33 empty] | 27.32.13.0 |  |  | 0 | 24 | 24 |  |  |  |  | 8544 49 99 | [8 empty] | EC000837 | KMT | KMT | 1 | 1 | [32 empty] | net_list | 29060 | PLN | 0.23 |  |  |  | 2025-07-24 |  |  | KMT | [13 empty] | https://bitner.com.pl/data/t4_text/649x234_035133141021_BiT%201000%20Power%20FR_wielozylowy.jpg |  |  |  | https://bitner.com.pl/data/t4txt_photos/12212940424_BiT_1000_Power_FR_PL.pdf |  |  |  | https://bitner.com.pl/data/t4txt_photos/085725240523_0970_DWU_E_2304_BiT_1000_Power_FR.pdf_w.2..pdf |  |  |  | https://bitner.com.pl/data/t4txt_photos/105303211024_0363_2_UE_BITNER_BiT_1000_Power_FR_0,6-1_kV.pdf
EM4309 | 5902956306937 |  |  | BiT 1000®Power FR 4G2,5 mm² 0,6/1kV | Kable przeznaczone do zasilania urządzeń elektrycznych oraz do pracy w sieci energetycznej niskiego napięcia. Giętka konstrukcja ułatwia montaż, umożliwia zastosowanie jako kabli zasilających do odbiorników ruchomych i przenośnych. Kable polecane do pracy w pomieszczeniach suchych i wilgotnych oraz do zastosowań zewnętrznych - odporne na UV i warunki atmosferyczne. Kable nadają się do układania bezpośrednio w ziemi. Kabel szczególnie nadaje się do stosowania w instalacjach zagrożonych pożarem, ponieważ ogranicza rozprzestrzenianie się pożaru po instalacji kablowej. Kable sklasyfikowane zgodnie z normą PN-EN 50575 (CPR). | [10 empty] | Zakłady Kablowe BITNER Sp. z o.o. | EM4309 | Uniepalnione, giętkie kable zasilające w izolacji XLPE i powłoce PVC, żyły kolorowe, do zastosowań wnętrzowych i na zewnątrz oraz do układania w ziemi 0,6/1 kV |  |  | BITNER | [6 empty] | true | true | 12 | PL | [11 empty] | n95 | no_discount_group | no_bonus_group | NOT_RELEVANT | NONE | NOT_RELEVANT | NONE | [33 empty] | 27.32.13.0 |  |  | 0 | 24 | 24 |  |  |  |  | 8544 49 99 | [8 empty] | EC000837 | KMT | KMT | 1 | 1 | [32 empty] | net_list | 37014 | PLN | 0.23 |  |  |  | 2025-07-24 |  |  | KMT | [13 empty] | https://bitner.com.pl/data/t4_text/649x234_035133141021_BiT%201000%20Power%20FR_wielozylowy.jpg |  |  |  | https://bitner.com.pl/data/t4txt_photos/12212940424_BiT_1000_Power_FR_PL.pdf |  |  |  | https://bitner.com.pl/data/t4txt_photos/085725240523_0970_DWU_E_2304_BiT_1000_Power_FR.pdf_w.2..pdf |  |  |  | https://bitner.com.pl/data/t4txt_photos/105303211024_0363_2_UE_BITNER_BiT_1000_Power_FR_0,6-1_kV.pdf
EM4310 | 5902956310460 |  |  | BiT 1000®Power FR 4x2,5 mm² 0,6/1kV | Kable przeznaczone do zasilania urządzeń elektrycznych oraz do pracy w sieci energetycznej niskiego napięcia. Giętka konstrukcja ułatwia montaż, umożliwia zastosowanie jako kabli zasilających do odbiorników ruchomych i przenośnych. Kable polecane do pracy w pomieszczeniach suchych i wilgotnych oraz do zastosowań zewnętrznych - odporne na UV i warunki atmosferyczne. Kable nadają się do układania bezpośrednio w ziemi. Kabel szczególnie nadaje się do stosowania w instalacjach zagrożonych pożarem, ponieważ ogranicza rozprzestrzenianie się pożaru po instalacji kablowej. Kable sklasyfikowane zgodnie z normą PN-EN 50575 (CPR). | [10 empty] | Zakłady Kablowe BITNER Sp. z o.o. | EM4310 | Uniepalnione, giętkie kable zasilające w izolacji XLPE i powłoce PVC, żyły kolorowe, do zastosowań wnętrzowych i na zewnątrz oraz do układania w ziemi 0,6/1 kV |  |  | BITNER | [6 empty] | true | true | 12 | PL | [11 empty] | n95 | no_discount_group | no_bonus_group | NOT_RELEVANT | NONE | NOT_RELEVANT | NONE | [33 empty] | 27.32.13.0 |  |  | 0 | 24 | 24 |  |  |  |  | 8544 49 99 | [8 empty] | EC000837 | KMT | KMT | 1 | 1 | [32 empty] | net_list | 37014 | PLN | 0.23 |  |  |  | 2025-07-24 |  |  | KMT | [13 empty] | https://bitner.com.pl/data/t4_text/649x234_035133141021_BiT%201000%20Power%20FR_wielozylowy.jpg |  |  |  | https://bitner.com.pl/data/t4txt_photos/12212940424_BiT_1000_Power_FR_PL.pdf |  |  |  | https://bitner.com.pl/data/t4txt_photos/085725240523_0970_DWU_E_2304_BiT_1000_Power_FR.pdf_w.2..pdf |  |  |  | https://bitner.com.pl/data/t4txt_photos/105303211024_0363_2_UE_BITNER_BiT_1000_Power_FR_0,6-1_kV.pdf
EM4312 | 5902956295828 |  |  | BiT 1000®Power FR 5G2,5 mm² 0,6/1kV | Kable przeznaczone do zasilania urządzeń elektrycznych oraz do pracy w sieci energetycznej niskiego napięcia. Giętka konstrukcja ułatwia montaż, umożliwia zastosowanie jako kabli zasilających do odbiorników ruchomych i przenośnych. Kable polecane do pracy w pomieszczeniach suchych i wilgotnych oraz do zastosowań zewnętrznych - odporne na UV i warunki atmosferyczne. Kable nadają się do układania bezpośrednio w ziemi. Kabel szczególnie nadaje się do stosowania w instalacjach zagrożonych pożarem, ponieważ ogranicza rozprzestrzenianie się pożaru po instalacji kablowej. Kable sklasyfikowane zgodnie z normą PN-EN 50575 (CPR). | [10 empty] | Zakłady Kablowe BITNER Sp. z o.o. | EM4312 | Uniepalnione, giętkie kable zasilające w izolacji XLPE i powłoce PVC, żyły kolorowe, do zastosowań wnętrzowych i na zewnątrz oraz do układania w ziemi 0,6/1 kV |  |  | BITNER | [6 empty] | true | true | 12 | PL | [11 empty] | n95 | no_discount_group | no_bonus_group | NOT_RELEVANT | NONE | NOT_RELEVANT | NONE | [33 empty] | 27.32.13.0 |  |  | 0 | 24 | 24 |  |  |  |  | 8544 49 99 | [8 empty] | EC000837 | KMT | KMT | 1 | 1 | [32 empty] | net_list | 44630 | PLN | 0.23 |  |  |  | 2025-07-24 |  |  | KMT | [13 empty] | https://bitner.com.pl/data/t4_text/649x234_035133141021_BiT%201000%20Power%20FR_wielozylowy.jpg |  |  |  | https://bitner.com.pl/data/t4txt_photos/12212940424_BiT_1000_Power_FR_PL.pdf |  |  |  | https://bitner.com.pl/data/t4txt_photos/085725240523_0970_DWU_E_2304_BiT_1000_Power_FR.pdf_w.2..pdf |  |  |  | https://bitner.com.pl/data/t4txt_photos/105303211024_0363_2_UE_BITNER_BiT_1000_Power_FR_0,6-1_kV.pdf
EM4313 | 5902956324993 |  |  | BiT 1000®Power FR 2x4,0 mm² 0,6/1kV | Kable przeznaczone do zasilania urządzeń elektrycznych oraz do pracy w sieci energetycznej niskiego napięcia. Giętka konstrukcja ułatwia montaż, umożliwia zastosowanie jako kabli zasilających do odbiorników ruchomych i przenośnych. Kable polecane do pracy w pomieszczeniach suchych i wilgotnych oraz do zastosowań zewnętrznych - odporne na UV i warunki atmosferyczne. Kable nadają się do układania bezpośrednio w ziemi. Kabel szczególnie nadaje się do stosowania w instalacjach zagrożonych pożarem, ponieważ ogranicza rozprzestrzenianie się pożaru po instalacji kablowej. Kable sklasyfikowane zgodnie z normą PN-EN 50575 (CPR). | [10 empty] | Zakłady Kablowe BITNER Sp. z o.o. | EM4313 | Uniepalnione, giętkie kable zasilające w izolacji XLPE i powłoce PVC, żyły kolorowe, do zastosowań wnętrzowych i na zewnątrz oraz do układania w ziemi 0,6/1 kV |  |  | BITNER | [6 empty] | true | true | 12 | PL | [11 empty] | n95 | no_discount_group | no_bonus_group | NOT_RELEVANT | NONE | NOT_RELEVANT | NONE | [33 empty] | 27.32.13.0 |  |  | 0 | 24 | 24 |  |  |  |  | 8544 49 99 | [8 empty] | EC000837 | KMT | KMT | 1 | 1 | [32 empty] | net_list | 32500 | PLN | 0.23 |  |  |  | 2025-07-24 |  |  | KMT | [13 empty] | https://bitner.com.pl/data/t4_text/649x234_035133141021_BiT%201000%20Power%20FR_wielozylowy.jpg |  |  |  | https://bitner.com.pl/data/t4txt_photos/12212940424_BiT_1000_Power_FR_PL.pdf |  |  |  | https://bitner.com.pl/data/t4txt_photos/085725240523_0970_DWU_E_2304_BiT_1000_Power_FR.pdf_w.2..pdf |  |  |  | https://bitner.com.pl/data/t4txt_photos/105303211024_0363_2_UE_BITNER_BiT_1000_Power_FR_0,6-1_kV.pdf
EM4314 | 5902956325983 |  |  | BiT 1000®Power FR 3G4,0 mm² 0,6/1kV | Kable przeznaczone do zasilania urządzeń elektrycznych oraz do pracy w sieci energetycznej niskiego napięcia. Giętka konstrukcja ułatwia montaż, umożliwia zastosowanie jako kabli zasilających do odbiorników ruchomych i przenośnych. Kable polecane do pracy w pomieszczeniach suchych i wilgotnych oraz do zastosowań zewnętrznych - odporne na UV i warunki atmosferyczne. Kable nadają się do układania bezpośrednio w ziemi. Kabel szczególnie nadaje się do stosowania w instalacjach zagrożonych pożarem, ponieważ ogranicza rozprzestrzenianie się pożaru po instalacji kablowej. Kable sklasyfikowane zgodnie z normą PN-EN 50575 (CPR). | [10 empty] | Zakłady Kablowe BITNER Sp. z o.o. | EM4314 | Uniepalnione, giętkie kable zasilające w izolacji XLPE i powłoce PVC, żyły kolorowe, do zastosowań wnętrzowych i na zewnątrz oraz do układania w ziemi 0,6/1 kV |  |  | BITNER | [6 empty] | true | true | 12 | PL | [11 empty] | n95 | no_discount_group | no_bonus_group | NOT_RELEVANT | NONE | NOT_RELEVANT | NONE | [33 empty] | 27.32.13.0 |  |  | 0 | 24 | 24 |  |  |  |  | 8544 49 99 | [8 empty] | EC000837 | KMT | KMT | 1 | 1 | [32 empty] | net_list | 43922 | PLN | 0.23 |  |  |  | 2025-07-24 |  |  | KMT | [13 empty] | https://bitner.com.pl/data/t4_text/649x234_035133141021_BiT%201000%20Power%20FR_wielozylowy.jpg |  |  |  | https://bitner.com.pl/data/t4txt_photos/12212940424_BiT_1000_Power_FR_PL.pdf |  |  |  | https://bitner.com.pl/data/t4txt_photos/085725240523_0970_DWU_E_2304_BiT_1000_Power_FR.pdf_w.2..pdf |  |  |  | https://bitner.com.pl/data/t4txt_photos/105303211024_0363_2_UE_BITNER_BiT_1000_Power_FR_0,6-1_kV.pdf
EM4315 | 5902956327598 |  |  | BiT 1000®Power FR 3x4,0 mm² 0,6/1kV | Kable przeznaczone do zasilania urządzeń elektrycznych oraz do pracy w sieci energetycznej niskiego napięcia. Giętka konstrukcja ułatwia montaż, umożliwia zastosowanie jako kabli zasilających do odbiorników ruchomych i przenośnych. Kable polecane do pracy w pomieszczeniach suchych i wilgotnych oraz do zastosowań zewnętrznych - odporne na UV i warunki atmosferyczne. Kable nadają się do układania bezpośrednio w ziemi. Kabel szczególnie nadaje się do stosowania w instalacjach zagrożonych pożarem, ponieważ ogranicza rozprzestrzenianie się pożaru po instalacji kablowej. Kable sklasyfikowane zgodnie z normą PN-EN 50575 (CPR). | [10 empty] | Zakłady Kablowe BITNER Sp. z o.o. | EM4315 | Uniepalnione, giętkie kable zasilające w izolacji XLPE i powłoce PVC, żyły kolorowe, do zastosowań wnętrzowych i na zewnątrz oraz do układania w ziemi 0,6/1 kV |  |  | BITNER | [6 empty] | true | true | 12 | PL | [11 empty] | n95 | no_discount_group | no_bonus_group | NOT_RELEVANT | NONE | NOT_RELEVANT | NONE | [33 empty] | 27.32.13.0 |  |  | 0 | 24 | 24 |  |  |  |  | 8544 49 99 | [8 empty] | EC000837 | KMT | KMT | 1 | 1 | [32 empty] | net_list | 43922 | PLN | 0.23 |  |  |  | 2025-07-24 |  |  | KMT | [13 empty] | https://bitner.com.pl/data/t4_text/649x234_035133141021_BiT%201000%20Power%20FR_wielozylowy.jpg |  |  |  | https://bitner.com.pl/data/t4txt_photos/12212940424_BiT_1000_Power_FR_PL.pdf |  |  |  | https://bitner.com.pl/data/t4txt_photos/085725240523_0970_DWU_E_2304_BiT_1000_Power_FR.pdf_w.2..pdf |  |  |  | https://bitner.com.pl/data/t4txt_photos/105303211024_0363_2_UE_BITNER_BiT_1000_Power_FR_0,6-1_kV.pdf
EM4316 | 5902956327604 |  |  | BiT 1000®Power FR 4G4,0 mm² 0,6/1kV | Kable przeznaczone do zasilania urządzeń elektrycznych oraz do pracy w sieci energetycznej niskiego napięcia. Giętka konstrukcja ułatwia montaż, umożliwia zastosowanie jako kabli zasilających do odbiorników ruchomych i przenośnych. Kable polecane do pracy w pomieszczeniach suchych i wilgotnych oraz do zastosowań zewnętrznych - odporne na UV i warunki atmosferyczne. Kable nadają się do układania bezpośrednio w ziemi. Kabel szczególnie nadaje się do stosowania w instalacjach zagrożonych pożarem, ponieważ ogranicza rozprzestrzenianie się pożaru po instalacji kablowej. Kable sklasyfikowane zgodnie z normą PN-EN 50575 (CPR). | [10 empty] | Zakłady Kablowe BITNER Sp. z o.o. | EM4316 | Uniepalnione, giętkie kable zasilające w izolacji XLPE i powłoce PVC, żyły kolorowe, do zastosowań wnętrzowych i na zewnątrz oraz do układania w ziemi 0,6/1 kV |  |  | BITNER | [6 empty] | true | true | 12 | PL | [11 empty] | n95 | no_discount_group | no_bonus_group | NOT_RELEVANT | NONE | NOT_RELEVANT | NONE | [33 empty] | 27.32.13.0 |  |  | 0 | 24 | 24 |  |  |  |  | 8544 49 99 | [8 empty] | EC000837 | KMT | KMT | 1 | 1 | [32 empty] | net_list | 57086 | PLN | 0.23 |  |  |  | 2025-07-24 |  |  | KMT | [13 empty] | https://bitner.com.pl/data/t4_text/649x234_035133141021_BiT%201000%20Power%20FR_wielozylowy.jpg |  |  |  | https://bitner.com.pl/data/t4txt_photos/12212940424_BiT_1000_Power_FR_PL.pdf |  |  |  | https://bitner.com.pl/data/t4txt_photos/085725240523_0970_DWU_E_2304_BiT_1000_Power_FR.pdf_w.2..pdf |  |  |  | https://bitner.com.pl/data/t4txt_photos/105303211024_0363_2_UE_BITNER_BiT_1000_Power_FR_0,6-1_kV.pdf
EM4317 | 5902956327611 |  |  | BiT 1000®Power FR 4x4,0 mm² 0,6/1kV | Kable przeznaczone do zasilania urządzeń elektrycznych oraz do pracy w sieci energetycznej niskiego napięcia. Giętka konstrukcja ułatwia montaż, umożliwia zastosowanie jako kabli zasilających do odbiorników ruchomych i przenośnych. Kable polecane do pracy w pomieszczeniach suchych i wilgotnych oraz do zastosowań zewnętrznych - odporne na UV i warunki atmosferyczne. Kable nadają się do układania bezpośrednio w ziemi. Kabel szczególnie nadaje się do stosowania w instalacjach zagrożonych pożarem, ponieważ ogranicza rozprzestrzenianie się pożaru po instalacji kablowej. Kable sklasyfikowane zgodnie z normą PN-EN 50575 (CPR). | [10 empty] | Zakłady Kablowe BITNER Sp. z o.o. | EM4317 | Uniepalnione, giętkie kable zasilające w izolacji XLPE i powłoce PVC, żyły kolorowe, do zastosowań wnętrzowych i na zewnątrz oraz do układania w ziemi 0,6/1 kV |  |  | BITNER | [6 empty] | true | true | 12 | PL | [11 empty] | n95 | no_discount_group | no_bonus_group | NOT_RELEVANT | NONE | NOT_RELEVANT | NONE | [33 empty] | 27.32.13.0 |  |  | 0 | 24 | 24 |  |  |  |  | 8544 49 99 | [8 empty] | EC000837 | KMT | KMT | 1 | 1 | [32 empty] | net_list | 57086 | PLN | 0.23 |  |  |  | 2025-07-24 |  |  | KMT | [13 empty] | https://bitner.com.pl/data/t4_text/649x234_035133141021_BiT%201000%20Power%20FR_wielozylowy.jpg |  |  |  | https://bitner.com.pl/data/t4txt_photos/12212940424_BiT_1000_Power_FR_PL.pdf |  |  |  | https://bitner.com.pl/data/t4txt_photos/085725240523_0970_DWU_E_2304_BiT_1000_Power_FR.pdf_w.2..pdf |  |  |  | https://bitner.com.pl/data/t4txt_photos/105303211024_0363_2_UE_BITNER_BiT_1000_Power_FR_0,6-1_kV.pdf
EM4318 | 5902956327635 |  |  | BiT 1000®Power FR 5G4,0 mm² 0,6/1kV | Kable przeznaczone do zasilania urządzeń elektrycznych oraz do pracy w sieci energetycznej niskiego napięcia. Giętka konstrukcja ułatwia montaż, umożliwia zastosowanie jako kabli zasilających do odbiorników ruchomych i przenośnych. Kable polecane do pracy w pomieszczeniach suchych i wilgotnych oraz do zastosowań zewnętrznych - odporne na UV i warunki atmosferyczne. Kable nadają się do układania bezpośrednio w ziemi. Kabel szczególnie nadaje się do stosowania w instalacjach zagrożonych pożarem, ponieważ ogranicza rozprzestrzenianie się pożaru po instalacji kablowej. Kable sklasyfikowane zgodnie z normą PN-EN 50575 (CPR). | [10 empty] | Zakłady Kablowe BITNER Sp. z o.o. | EM4318 | Uniepalnione, giętkie kable zasilające w izolacji XLPE i powłoce PVC, żyły kolorowe, do zastosowań wnętrzowych i na zewnątrz oraz do układania w ziemi 0,6/1 kV |  |  | BITNER | [6 empty] | true | true | 12 | PL | [11 empty] | n95 | no_discount_group | no_bonus_group | NOT_RELEVANT | NONE | NOT_RELEVANT | NONE | [33 empty] | 27.32.13.0 |  |  | 0 | 24 | 24 |  |  |  |  | 8544 49 99 | [8 empty] | EC000837 | KMT | KMT | 1 | 1 | [32 empty] | net_list | 75362 | PLN | 0.23 |  |  |  | 2025-07-24 |  |  | KMT | [13 empty] | https://bitner.com.pl/data/t4_text/649x234_035133141021_BiT%201000%20Power%20FR_wielozylowy.jpg |  |  |  | https://bitner.com.pl/data/t4txt_photos/12212940424_BiT_1000_Power_FR_PL.pdf |  |  |  | https://bitner.com.pl/data/t4txt_photos/085725240523_0970_DWU_E_2304_BiT_1000_Power_FR.pdf_w.2..pdf |  |  |  | https://bitner.com.pl/data/t4txt_photos/105303211024_0363_2_UE_BITNER_BiT_1000_Power_FR_0,6-1_kV.pdf
EM4319 | 5902956327642 |  |  | BiT 1000®Power FR 2x6,0 mm² 0,6/1kV | Kable przeznaczone do zasilania urządzeń elektrycznych oraz do pracy w sieci energetycznej niskiego napięcia. Giętka konstrukcja ułatwia montaż, umożliwia zastosowanie jako kabli zasilających do odbiorników ruchomych i przenośnych. Kable polecane do pracy w pomieszczeniach suchych i wilgotnych oraz do zastosowań zewnętrznych - odporne na UV i warunki atmosferyczne. Kable nadają się do układania bezpośrednio w ziemi. Kabel szczególnie nadaje się do stosowania w instalacjach zagrożonych pożarem, ponieważ ogranicza rozprzestrzenianie się pożaru po instalacji kablowej. Kable sklasyfikowane zgodnie z normą PN-EN 50575 (CPR). | [10 empty] | Zakłady Kablowe BITNER Sp. z o.o. | EM4319 | Uniepalnione, giętkie kable zasilające w izolacji XLPE i powłoce PVC, żyły kolorowe, do zastosowań wnętrzowych i na zewnątrz oraz do układania w ziemi 0,6/1 kV |  |  | BITNER | [6 empty] | true | true | 12 | PL | [11 empty] | n95 | no_discount_group | no_bonus_group | NOT_RELEVANT | NONE | NOT_RELEVANT | NONE | [33 empty] | 27.32.13.0 |  |  | 0 | 24 | 24 |  |  |  |  | 8544 49 99 | [8 empty] | EC000837 | KMT | KMT | 1 | 1 | [32 empty] | net_list | 45123 | PLN | 0.23 |  |  |  | 2025-07-24 |  |  | KMT | [13 empty] | https://bitner.com.pl/data/t4_text/649x234_035133141021_BiT%201000%20Power%20FR_wielozylowy.jpg |  |  |  | https://bitner.com.pl/data/t4txt_photos/12212940424_BiT_1000_Power_FR_PL.pdf |  |  |  | https://bitner.com.pl/data/t4txt_photos/085725240523_0970_DWU_E_2304_BiT_1000_Power_FR.pdf_w.2..pdf |  |  |  | https://bitner.com.pl/data/t4txt_photos/105303211024_0363_2_UE_BITNER_BiT_1000_Power_FR_0,6-1_kV.pdf
EM4320 | 5902956327666 |  |  | BiT 1000®Power FR 3G6,0 mm² 0,6/1kV | Kable przeznaczone do zasilania urządzeń elektrycznych oraz do pracy w sieci energetycznej niskiego napięcia. Giętka konstrukcja ułatwia montaż, umożliwia zastosowanie jako kabli zasilających do odbiorników ruchomych i przenośnych. Kable polecane do pracy w pomieszczeniach suchych i wilgotnych oraz do zastosowań zewnętrznych - odporne na UV i warunki atmosferyczne. Kable nadają się do układania bezpośrednio w ziemi. Kabel szczególnie nadaje się do stosowania w instalacjach zagrożonych pożarem, ponieważ ogranicza rozprzestrzenianie się pożaru po instalacji kablowej. Kable sklasyfikowane zgodnie z normą PN-EN 50575 (CPR). | [10 empty] | Zakłady Kablowe BITNER Sp. z o.o. | EM4320 | Uniepalnione, giętkie kable zasilające w izolacji XLPE i powłoce PVC, żyły kolorowe, do zastosowań wnętrzowych i na zewnątrz oraz do układania w ziemi 0,6/1 kV |  |  | BITNER | [6 empty] | true | true | 12 | PL | [11 empty] | n95 | no_discount_group | no_bonus_group | NOT_RELEVANT | NONE | NOT_RELEVANT | NONE | [33 empty] | 27.32.13.0 |  |  | 0 | 24 | 24 |  |  |  |  | 8544 49 99 | [8 empty] | EC000837 | KMT | KMT | 1 | 1 | [32 empty] | net_list | 62326 | PLN | 0.23 |  |  |  | 2025-07-24 |  |  | KMT | [13 empty] | https://bitner.com.pl/data/t4_text/649x234_035133141021_BiT%201000%20Power%20FR_wielozylowy.jpg |  |  |  | https://bitner.com.pl/data/t4txt_photos/12212940424_BiT_1000_Power_FR_PL.pdf |  |  |  | https://bitner.com.pl/data/t4txt_photos/085725240523_0970_DWU_E_2304_BiT_1000_Power_FR.pdf_w.2..pdf |  |  |  | https://bitner.com.pl/data/t4txt_photos/105303211024_0363_2_UE_BITNER_BiT_1000_Power_FR_0,6-1_kV.pdf
EM4321 | 5902956327673 |  |  | BiT 1000®Power FR 3x6,0 mm² 0,6/1kV | Kable przeznaczone do zasilania urządzeń elektrycznych oraz do pracy w sieci energetycznej niskiego napięcia. Giętka konstrukcja ułatwia montaż, umożliwia zastosowanie jako kabli zasilających do odbiorników ruchomych i przenośnych. Kable polecane do pracy w pomieszczeniach suchych i wilgotnych oraz do zastosowań zewnętrznych - odporne na UV i warunki atmosferyczne. Kable nadają się do układania bezpośrednio w ziemi. Kabel szczególnie nadaje się do stosowania w instalacjach zagrożonych pożarem, ponieważ ogranicza rozprzestrzenianie się pożaru po instalacji kablowej. Kable sklasyfikowane zgodnie z normą PN-EN 50575 (CPR). | [10 empty] | Zakłady Kablowe BITNER Sp. z o.o. | EM4321 | Uniepalnione, giętkie kable zasilające w izolacji XLPE i powłoce PVC, żyły kolorowe, do zastosowań wnętrzowych i na zewnątrz oraz do układania w ziemi 0,6/1 kV |  |  | BITNER | [6 empty] | true | true | 12 | PL | [11 empty] | n95 | no_discount_group | no_bonus_group | NOT_RELEVANT | NONE | NOT_RELEVANT | NONE | [33 empty] | 27.32.13.0 |  |  | 0 | 24 | 24 |  |  |  |  | 8544 49 99 | [8 empty] | EC000837 | KMT | KMT | 1 | 1 | [32 empty] | net_list | 62326 | PLN | 0.23 |  |  |  | 2025-07-24 |  |  | KMT | [13 empty] | https://bitner.com.pl/data/t4_text/649x234_035133141021_BiT%201000%20Power%20FR_wielozylowy.jpg |  |  |  | https://bitner.com.pl/data/t4txt_photos/12212940424_BiT_1000_Power_FR_PL.pdf |  |  |  | https://bitner.com.pl/data/t4txt_photos/085725240523_0970_DWU_E_2304_BiT_1000_Power_FR.pdf_w.2..pdf |  |  |  | https://bitner.com.pl/data/t4txt_photos/105303211024_0363_2_UE_BITNER_BiT_1000_Power_FR_0,6-1_kV.pdf
EM4322 | 5902956327680 |  |  | BiT 1000®Power FR 4G6,0 mm² 0,6/1kV | Kable przeznaczone do zasilania urządzeń elektrycznych oraz do pracy w sieci energetycznej niskiego napięcia. Giętka konstrukcja ułatwia montaż, umożliwia zastosowanie jako kabli zasilających do odbiorników ruchomych i przenośnych. Kable polecane do pracy w pomieszczeniach suchych i wilgotnych oraz do zastosowań zewnętrznych - odporne na UV i warunki atmosferyczne. Kable nadają się do układania bezpośrednio w ziemi. Kabel szczególnie nadaje się do stosowania w instalacjach zagrożonych pożarem, ponieważ ogranicza rozprzestrzenianie się pożaru po instalacji kablowej. Kable sklasyfikowane zgodnie z normą PN-EN 50575 (CPR). | [10 empty] | Zakłady Kablowe BITNER Sp. z o.o. | EM4322 | Uniepalnione, giętkie kable zasilające w izolacji XLPE i powłoce PVC, żyły kolorowe, do zastosowań wnętrzowych i na zewnątrz oraz do układania w ziemi 0,6/1 kV |  |  | BITNER | [6 empty] | true | true | 12 | PL | [11 empty] | n95 | no_discount_group | no_bonus_group | NOT_RELEVANT | NONE | NOT_RELEVANT | NONE | [33 empty] | 27.32.13.0 |  |  | 0 | 24 | 24 |  |  |  |  | 8544 49 99 | [8 empty] | EC000837 | KMT | KMT | 1 | 1 | [32 empty] | net_list | 80755 | PLN | 0.23 |  |  |  | 2025-07-24 |  |  | KMT | [13 empty] | https://bitner.com.pl/data/t4_text/649x234_035133141021_BiT%201000%20Power%20FR_wielozylowy.jpg |  |  |  | https://bitner.com.pl/data/t4txt_photos/12212940424_BiT_1000_Power_FR_PL.pdf |  |  |  | https://bitner.com.pl/data/t4txt_photos/085725240523_0970_DWU_E_2304_BiT_1000_Power_FR.pdf_w.2..pdf |  |  |  | https://bitner.com.pl/data/t4txt_photos/105303211024_0363_2_UE_BITNER_BiT_1000_Power_FR_0,6-1_kV.pdf
EM4324 | 5902956327697 |  |  | BiT 1000®Power FR 4x6,0 mm² 0,6/1kV | Kable przeznaczone do zasilania urządzeń elektrycznych oraz do pracy w sieci energetycznej niskiego napięcia. Giętka konstrukcja ułatwia montaż, umożliwia zastosowanie jako kabli zasilających do odbiorników ruchomych i przenośnych. Kable polecane do pracy w pomieszczeniach suchych i wilgotnych oraz do zastosowań zewnętrznych - odporne na UV i warunki atmosferyczne. Kable nadają się do układania bezpośrednio w ziemi. Kabel szczególnie nadaje się do stosowania w instalacjach zagrożonych pożarem, ponieważ ogranicza rozprzestrzenianie się pożaru po instalacji kablowej. Kable sklasyfikowane zgodnie z normą PN-EN 50575 (CPR). | [10 empty] | Zakłady Kablowe BITNER Sp. z o.o. | EM4324 | Uniepalnione, giętkie kable zasilające w izolacji XLPE i powłoce PVC, żyły kolorowe, do zastosowań wnętrzowych i na zewnątrz oraz do układania w ziemi 0,6/1 kV |  |  | BITNER | [6 empty] | true | true | 12 | PL | [11 empty] | n95 | no_discount_group | no_bonus_group | NOT_RELEVANT | NONE | NOT_RELEVANT | NONE | [33 empty] | 27.32.13.0 |  |  | 0 | 24 | 24 |  |  |  |  | 8544 49 99 | [8 empty] | EC000837 | KMT | KMT | 1 | 1 | [32 empty] | net_list | 80755 | PLN | 0.23 |  |  |  | 2025-07-24 |  |  | KMT | [13 empty] | https://bitner.com.pl/data/t4_text/649x234_035133141021_BiT%201000%20Power%20FR_wielozylowy.jpg |  |  |  | https://bitner.com.pl/data/t4txt_photos/12212940424_BiT_1000_Power_FR_PL.pdf |  |  |  | https://bitner.com.pl/data/t4txt_photos/085725240523_0970_DWU_E_2304_BiT_1000_Power_FR.pdf_w.2..pdf |  |  |  | https://bitner.com.pl/data/t4txt_photos/105303211024_0363_2_UE_BITNER_BiT_1000_Power_FR_0,6-1_kV.pdf
EM4325 | 5902956327703 |  |  | BiT 1000®Power FR 5G6,0 mm² 0,6/1kV | Kable przeznaczone do zasilania urządzeń elektrycznych oraz do pracy w sieci energetycznej niskiego napięcia. Giętka konstrukcja ułatwia montaż, umożliwia zastosowanie jako kabli zasilających do odbiorników ruchomych i przenośnych. Kable polecane do pracy w pomieszczeniach suchych i wilgotnych oraz do zastosowań zewnętrznych - odporne na UV i warunki atmosferyczne. Kable nadają się do układania bezpośrednio w ziemi. Kabel szczególnie nadaje się do stosowania w instalacjach zagrożonych pożarem, ponieważ ogranicza rozprzestrzenianie się pożaru po instalacji kablowej. Kable sklasyfikowane zgodnie z normą PN-EN 50575 (CPR). | [10 empty] | Zakłady Kablowe BITNER Sp. z o.o. | EM4325 | Uniepalnione, giętkie kable zasilające w izolacji XLPE i powłoce PVC, żyły kolorowe, do zastosowań wnętrzowych i na zewnątrz oraz do układania w ziemi 0,6/1 kV |  |  | BITNER | [6 empty] | true | true | 12 | PL | [11 empty] | n95 | no_discount_group | no_bonus_group | NOT_RELEVANT | NONE | NOT_RELEVANT | NONE | [33 empty] | 27.32.13.0 |  |  | 0 | 24 | 24 |  |  |  |  | 8544 49 99 | [8 empty] | EC000837 | KMT | KMT | 1 | 1 | [32 empty] | net_list | 98285 | PLN | 0.23 |  |  |  | 2025-07-24 |  |  | KMT | [13 empty] | https://bitner.com.pl/data/t4_text/649x234_035133141021_BiT%201000%20Power%20FR_wielozylowy.jpg |  |  |  | https://bitner.com.pl/data/t4txt_photos/12212940424_BiT_1000_Power_FR_PL.pdf |  |  |  | https://bitner.com.pl/data/t4txt_photos/085725240523_0970_DWU_E_2304_BiT_1000_Power_FR.pdf_w.2..pdf |  |  |  | https://bitner.com.pl/data/t4txt_photos/105303211024_0363_2_UE_BITNER_BiT_1000_Power_FR_0,6-1_kV.pdf
EM4326 | 5902956327710 |  |  | BiT 1000®Power FR 2x10 mm² 0,6/1kV | Kable przeznaczone do zasilania urządzeń elektrycznych oraz do pracy w sieci energetycznej niskiego napięcia. Giętka konstrukcja ułatwia montaż, umożliwia zastosowanie jako kabli zasilających do odbiorników ruchomych i przenośnych. Kable polecane do pracy w pomieszczeniach suchych i wilgotnych oraz do zastosowań zewnętrznych - odporne na UV i warunki atmosferyczne. Kable nadają się do układania bezpośrednio w ziemi. Kabel szczególnie nadaje się do stosowania w instalacjach zagrożonych pożarem, ponieważ ogranicza rozprzestrzenianie się pożaru po instalacji kablowej. Kable sklasyfikowane zgodnie z normą PN-EN 50575 (CPR). | [10 empty] | Zakłady Kablowe BITNER Sp. z o.o. | EM4326 | Uniepalnione, giętkie kable zasilające w izolacji XLPE i powłoce PVC, żyły kolorowe, do zastosowań wnętrzowych i na zewnątrz oraz do układania w ziemi 0,6/1 kV |  |  | BITNER | [6 empty] | true | true | 12 | PL | [11 empty] | n95 | no_discount_group | no_bonus_group | NOT_RELEVANT | NONE | NOT_RELEVANT | NONE | [33 empty] | 27.32.13.0 |  |  | 0 | 24 | 24 |  |  |  |  | 8544 49 99 | [8 empty] | EC000837 | KMT | KMT | 1 | 1 | [32 empty] | net_list | 72600 | PLN | 0.23 |  |  |  | 2025-07-24 |  |  | KMT | [13 empty] | https://bitner.com.pl/data/t4_text/649x234_035133141021_BiT%201000%20Power%20FR_wielozylowy.jpg |  |  |  | https://bitner.com.pl/data/t4txt_photos/12212940424_BiT_1000_Power_FR_PL.pdf |  |  |  | https://bitner.com.pl/data/t4txt_photos/085725240523_0970_DWU_E_2304_BiT_1000_Power_FR.pdf_w.2..pdf |  |  |  | https://bitner.com.pl/data/t4txt_photos/105303211024_0363_2_UE_BITNER_BiT_1000_Power_FR_0,6-1_kV.pdf
EM4327 | 5902956327727 |  |  | BiT 1000®Power FR 3G10 mm² 0,6/1kV | Kable przeznaczone do zasilania urządzeń elektrycznych oraz do pracy w sieci energetycznej niskiego napięcia. Giętka konstrukcja ułatwia montaż, umożliwia zastosowanie jako kabli zasilających do odbiorników ruchomych i przenośnych. Kable polecane do pracy w pomieszczeniach suchych i wilgotnych oraz do zastosowań zewnętrznych - odporne na UV i warunki atmosferyczne. Kable nadają się do układania bezpośrednio w ziemi. Kabel szczególnie nadaje się do stosowania w instalacjach zagrożonych pożarem, ponieważ ogranicza rozprzestrzenianie się pożaru po instalacji kablowej. Kable sklasyfikowane zgodnie z normą PN-EN 50575 (CPR). | [10 empty] | Zakłady Kablowe BITNER Sp. z o.o. | EM4327 | Uniepalnione, giętkie kable zasilające w izolacji XLPE i powłoce PVC, żyły kolorowe, do zastosowań wnętrzowych i na zewnątrz oraz do układania w ziemi 0,6/1 kV |  |  | BITNER | [6 empty] | true | true | 12 | PL | [11 empty] | n95 | no_discount_group | no_bonus_group | NOT_RELEVANT | NONE | NOT_RELEVANT | NONE | [33 empty] | 27.32.13.0 |  |  | 0 | 24 | 24 |  |  |  |  | 8544 49 99 | [8 empty] | EC000837 | KMT | KMT | 1 | 1 | [32 empty] | net_list | 101147 | PLN | 0.23 |  |  |  | 2025-07-24 |  |  | KMT | [13 empty] | https://bitner.com.pl/data/t4_text/649x234_035133141021_BiT%201000%20Power%20FR_wielozylowy.jpg |  |  |  | https://bitner.com.pl/data/t4txt_photos/12212940424_BiT_1000_Power_FR_PL.pdf |  |  |  | https://bitner.com.pl/data/t4txt_photos/085725240523_0970_DWU_E_2304_BiT_1000_Power_FR.pdf_w.2..pdf |  |  |  | https://bitner.com.pl/data/t4txt_photos/105303211024_0363_2_UE_BITNER_BiT_1000_Power_FR_0,6-1_kV.pdf
EM4328 | 5902956327734 |  |  | BiT 1000®Power FR 3x10 mm² 0,6/1kV | Kable przeznaczone do zasilania urządzeń elektrycznych oraz do pracy w sieci energetycznej niskiego napięcia. Giętka konstrukcja ułatwia montaż, umożliwia zastosowanie jako kabli zasilających do odbiorników ruchomych i przenośnych. Kable polecane do pracy w pomieszczeniach suchych i wilgotnych oraz do zastosowań zewnętrznych - odporne na UV i warunki atmosferyczne. Kable nadają się do układania bezpośrednio w ziemi. Kabel szczególnie nadaje się do stosowania w instalacjach zagrożonych pożarem, ponieważ ogranicza rozprzestrzenianie się pożaru po instalacji kablowej. Kable sklasyfikowane zgodnie z normą PN-EN 50575 (CPR). | [10 empty] | Zakłady Kablowe BITNER Sp. z o.o. | EM4328 | Uniepalnione, giętkie kable zasilające w izolacji XLPE i powłoce PVC, żyły kolorowe, do zastosowań wnętrzowych i na zewnątrz oraz do układania w ziemi 0,6/1 kV |  |  | BITNER | [6 empty] | true | true | 12 | PL | [11 empty] | n95 | no_discount_group | no_bonus_group | NOT_RELEVANT | NONE | NOT_RELEVANT | NONE | [33 empty] | 27.32.13.0 |  |  | 0 | 24 | 24 |  |  |  |  | 8544 49 99 | [8 empty] | EC000837 | KMT | KMT | 1 | 1 | [32 empty] | net_list | 101147 | PLN | 0.23 |  |  |  | 2025-07-24 |  |  | KMT | [13 empty] | https://bitner.com.pl/data/t4_text/649x234_035133141021_BiT%201000%20Power%20FR_wielozylowy.jpg |  |  |  | https://bitner.com.pl/data/t4txt_photos/12212940424_BiT_1000_Power_FR_PL.pdf |  |  |  | https://bitner.com.pl/data/t4txt_photos/085725240523_0970_DWU_E_2304_BiT_1000_Power_FR.pdf_w.2..pdf |  |  |  | https://bitner.com.pl/data/t4txt_photos/105303211024_0363_2_UE_BITNER_BiT_1000_Power_FR_0,6-1_kV.pdf
EM4329 | 5902956327741 |  |  | BiT 1000®Power FR 4G10 mm² 0,6/1kV | Kable przeznaczone do zasilania urządzeń elektrycznych oraz do pracy w sieci energetycznej niskiego napięcia. Giętka konstrukcja ułatwia montaż, umożliwia zastosowanie jako kabli zasilających do odbiorników ruchomych i przenośnych. Kable polecane do pracy w pomieszczeniach suchych i wilgotnych oraz do zastosowań zewnętrznych - odporne na UV i warunki atmosferyczne. Kable nadają się do układania bezpośrednio w ziemi. Kabel szczególnie nadaje się do stosowania w instalacjach zagrożonych pożarem, ponieważ ogranicza rozprzestrzenianie się pożaru po instalacji kablowej. Kable sklasyfikowane zgodnie z normą PN-EN 50575 (CPR). | [10 empty] | Zakłady Kablowe BITNER Sp. z o.o. | EM4329 | Uniepalnione, giętkie kable zasilające w izolacji XLPE i powłoce PVC, żyły kolorowe, do zastosowań wnętrzowych i na zewnątrz oraz do układania w ziemi 0,6/1 kV |  |  | BITNER | [6 empty] | true | true | 12 | PL | [11 empty] | n95 | no_discount_group | no_bonus_group | NOT_RELEVANT | NONE | NOT_RELEVANT | NONE | [33 empty] | 27.32.13.0 |  |  | 0 | 24 | 24 |  |  |  |  | 8544 49 99 | [8 empty] | EC000837 | KMT | KMT | 1 | 1 | [32 empty] | net_list | 132159 | PLN | 0.23 |  |  |  | 2025-07-24 |  |  | KMT | [13 empty] | https://bitner.com.pl/data/t4_text/649x234_035133141021_BiT%201000%20Power%20FR_wielozylowy.jpg |  |  |  | https://bitner.com.pl/data/t4txt_photos/12212940424_BiT_1000_Power_FR_PL.pdf |  |  |  | https://bitner.com.pl/data/t4txt_photos/085725240523_0970_DWU_E_2304_BiT_1000_Power_FR.pdf_w.2..pdf |  |  |  | https://bitner.com.pl/data/t4txt_photos/105303211024_0363_2_UE_BITNER_BiT_1000_Power_FR_0,6-1_kV.pdf
EM4330 | 5902956327758 |  |  | BiT 1000®Power FR 4x10 mm² 0,6/1kV | Kable przeznaczone do zasilania urządzeń elektrycznych oraz do pracy w sieci energetycznej niskiego napięcia. Giętka konstrukcja ułatwia montaż, umożliwia zastosowanie jako kabli zasilających do odbiorników ruchomych i przenośnych. Kable polecane do pracy w pomieszczeniach suchych i wilgotnych oraz do zastosowań zewnętrznych - odporne na UV i warunki atmosferyczne. Kable nadają się do układania bezpośrednio w ziemi. Kabel szczególnie nadaje się do stosowania w instalacjach zagrożonych pożarem, ponieważ ogranicza rozprzestrzenianie się pożaru po instalacji kablowej. Kable sklasyfikowane zgodnie z normą PN-EN 50575 (CPR). | [10 empty] | Zakłady Kablowe BITNER Sp. z o.o. | EM4330 | Uniepalnione, giętkie kable zasilające w izolacji XLPE i powłoce PVC, żyły kolorowe, do zastosowań wnętrzowych i na zewnątrz oraz do układania w ziemi 0,6/1 kV |  |  | BITNER | [6 empty] | true | true | 12 | PL | [11 empty] | n95 | no_discount_group | no_bonus_group | NOT_RELEVANT | NONE | NOT_RELEVANT | NONE | [33 empty] | 27.32.13.0 |  |  | 0 | 24 | 24 |  |  |  |  | 8544 49 99 | [8 empty] | EC000837 | KMT | KMT | 1 | 1 | [32 empty] | net_list | 132159 | PLN | 0.23 |  |  |  | 2025-07-24 |  |  | KMT | [13 empty] | https://bitner.com.pl/data/t4_text/649x234_035133141021_BiT%201000%20Power%20FR_wielozylowy.jpg |  |  |  | https://bitner.com.pl/data/t4txt_photos/12212940424_BiT_1000_Power_FR_PL.pdf |  |  |  | https://bitner.com.pl/data/t4txt_photos/085725240523_0970_DWU_E_2304_BiT_1000_Power_FR.pdf_w.2..pdf |  |  |  | https://bitner.com.pl/data/t4txt_photos/105303211024_0363_2_UE_BITNER_BiT_1000_Power_FR_0,6-1_kV.pdf
EM4331 | 5902956327772 |  |  | BiT 1000®Power FR 5G10 mm² 0,6/1kV | Kable przeznaczone do zasilania urządzeń elektrycznych oraz do pracy w sieci energetycznej niskiego napięcia. Giętka konstrukcja ułatwia montaż, umożliwia zastosowanie jako kabli zasilających do odbiorników ruchomych i przenośnych. Kable polecane do pracy w pomieszczeniach suchych i wilgotnych oraz do zastosowań zewnętrznych - odporne na UV i warunki atmosferyczne. Kable nadają się do układania bezpośrednio w ziemi. Kabel szczególnie nadaje się do stosowania w instalacjach zagrożonych pożarem, ponieważ ogranicza rozprzestrzenianie się pożaru po instalacji kablowej. Kable sklasyfikowane zgodnie z normą PN-EN 50575 (CPR). | [10 empty] | Zakłady Kablowe BITNER Sp. z o.o. | EM4331 | Uniepalnione, giętkie kable zasilające w izolacji XLPE i powłoce PVC, żyły kolorowe, do zastosowań wnętrzowych i na zewnątrz oraz do układania w ziemi 0,6/1 kV |  |  | BITNER | [6 empty] | true | true | 12 | PL | [11 empty] | n95 | no_discount_group | no_bonus_group | NOT_RELEVANT | NONE | NOT_RELEVANT | NONE | [33 empty] | 27.32.13.0 |  |  | 0 | 24 | 24 |  |  |  |  | 8544 49 99 | [8 empty] | EC000837 | KMT | KMT | 1 | 1 | [32 empty] | net_list | 161950 | PLN | 0.23 |  |  |  | 2025-07-24 |  |  | KMT | [13 empty] | https://bitner.com.pl/data/t4_text/649x234_035133141021_BiT%201000%20Power%20FR_wielozylowy.jpg |  |  |  | https://bitner.com.pl/data/t4txt_photos/12212940424_BiT_1000_Power_FR_PL.pdf |  |  |  | https://bitner.com.pl/data/t4txt_photos/085725240523_0970_DWU_E_2304_BiT_1000_Power_FR.pdf_w.2..pdf |  |  |  | https://bitner.com.pl/data/t4txt_photos/105303211024_0363_2_UE_BITNER_BiT_1000_Power_FR_0,6-1_kV.pdf
EM4332 | 5902956327796 |  |  | BiT 1000®Power FR 2x16 mm² 0,6/1kV | Kable przeznaczone do zasilania urządzeń elektrycznych oraz do pracy w sieci energetycznej niskiego napięcia. Giętka konstrukcja ułatwia montaż, umożliwia zastosowanie jako kabli zasilających do odbiorników ruchomych i przenośnych. Kable polecane do pracy w pomieszczeniach suchych i wilgotnych oraz do zastosowań zewnętrznych - odporne na UV i warunki atmosferyczne. Kable nadają się do układania bezpośrednio w ziemi. Kabel szczególnie nadaje się do stosowania w instalacjach zagrożonych pożarem, ponieważ ogranicza rozprzestrzenianie się pożaru po instalacji kablowej. Kable sklasyfikowane zgodnie z normą PN-EN 50575 (CPR). | [10 empty] | Zakłady Kablowe BITNER Sp. z o.o. | EM4332 | Uniepalnione, giętkie kable zasilające w izolacji XLPE i powłoce PVC, żyły kolorowe, do zastosowań wnętrzowych i na zewnątrz oraz do układania w ziemi 0,6/1 kV |  |  | BITNER | [6 empty] | true | true | 12 | PL | [11 empty] | n95 | no_discount_group | no_bonus_group | NOT_RELEVANT | NONE | NOT_RELEVANT | NONE | [33 empty] | 27.32.13.0 |  |  | 0 | 24 | 24 |  |  |  |  | 8544 49 99 | [8 empty] | EC000837 | KMT | KMT | 1 | 1 | [32 empty] | net_list | 97209 | PLN | 0.23 |  |  |  | 2025-07-24 |  |  | KMT | [13 empty] | https://bitner.com.pl/data/t4_text/649x234_035133141021_BiT%201000%20Power%20FR_wielozylowy.jpg |  |  |  | https://bitner.com.pl/data/t4txt_photos/12212940424_BiT_1000_Power_FR_PL.pdf |  |  |  | https://bitner.com.pl/data/t4txt_photos/085725240523_0970_DWU_E_2304_BiT_1000_Power_FR.pdf_w.2..pdf |  |  |  | https://bitner.com.pl/data/t4txt_photos/105303211024_0363_2_UE_BITNER_BiT_1000_Power_FR_0,6-1_kV.pdf
EM4333 | 5902956327819 |  |  | BiT 1000®Power FR 3G16 mm² 0,6/1kV | Kable przeznaczone do zasilania urządzeń elektrycznych oraz do pracy w sieci energetycznej niskiego napięcia. Giętka konstrukcja ułatwia montaż, umożliwia zastosowanie jako kabli zasilających do odbiorników ruchomych i przenośnych. Kable polecane do pracy w pomieszczeniach suchych i wilgotnych oraz do zastosowań zewnętrznych - odporne na UV i warunki atmosferyczne. Kable nadają się do układania bezpośrednio w ziemi. Kabel szczególnie nadaje się do stosowania w instalacjach zagrożonych pożarem, ponieważ ogranicza rozprzestrzenianie się pożaru po instalacji kablowej. Kable sklasyfikowane zgodnie z normą PN-EN 50575 (CPR). | [10 empty] | Zakłady Kablowe BITNER Sp. z o.o. | EM4333 | Uniepalnione, giętkie kable zasilające w izolacji XLPE i powłoce PVC, żyły kolorowe, do zastosowań wnętrzowych i na zewnątrz oraz do układania w ziemi 0,6/1 kV |  |  | BITNER | [6 empty] | true | true | 12 | PL | [11 empty] | n95 | no_discount_group | no_bonus_group | NOT_RELEVANT | NONE | NOT_RELEVANT | NONE | [33 empty] | 27.32.13.0 |  |  | 0 | 24 | 24 |  |  |  |  | 8544 49 99 | [8 empty] | EC000837 | KMT | KMT | 1 | 1 | [32 empty] | net_list | 142191 | PLN | 0.23 |  |  |  | 2025-07-24 |  |  | KMT | [13 empty] | https://bitner.com.pl/data/t4_text/649x234_035133141021_BiT%201000%20Power%20FR_wielozylowy.jpg |  |  |  | https://bitner.com.pl/data/t4txt_photos/12212940424_BiT_1000_Power_FR_PL.pdf |  |  |  | https://bitner.com.pl/data/t4txt_photos/085725240523_0970_DWU_E_2304_BiT_1000_Power_FR.pdf_w.2..pdf |  |  |  | https://bitner.com.pl/data/t4txt_photos/105303211024_0363_2_UE_BITNER_BiT_1000_Power_FR_0,6-1_kV.pdf
EM4334 | 5902956327826 |  |  | BiT 1000®Power FR 3x16 mm² 0,6/1kV | Kable przeznaczone do zasilania urządzeń elektrycznych oraz do pracy w sieci energetycznej niskiego napięcia. Giętka konstrukcja ułatwia montaż, umożliwia zastosowanie jako kabli zasilających do odbiorników ruchomych i przenośnych. Kable polecane do pracy w pomieszczeniach suchych i wilgotnych oraz do zastosowań zewnętrznych - odporne na UV i warunki atmosferyczne. Kable nadają się do układania bezpośrednio w ziemi. Kabel szczególnie nadaje się do stosowania w instalacjach zagrożonych pożarem, ponieważ ogranicza rozprzestrzenianie się pożaru po instalacji kablowej. Kable sklasyfikowane zgodnie z normą PN-EN 50575 (CPR). | [10 empty] | Zakłady Kablowe BITNER Sp. z o.o. | EM4334 | Uniepalnione, giętkie kable zasilające w izolacji XLPE i powłoce PVC, żyły kolorowe, do zastosowań wnętrzowych i na zewnątrz oraz do układania w ziemi 0,6/1 kV |  |  | BITNER | [6 empty] | true | true | 12 | PL | [11 empty] | n95 | no_discount_group | no_bonus_group | NOT_RELEVANT | NONE | NOT_RELEVANT | NONE | [33 empty] | 27.32.13.0 |  |  | 0 | 24 | 24 |  |  |  |  | 8544 49 99 | [8 empty] | EC000837 | KMT | KMT | 1 | 1 | [32 empty] | net_list | 142191 | PLN | 0.23 |  |  |  | 2025-07-24 |  |  | KMT | [13 empty] | https://bitner.com.pl/data/t4_text/649x234_035133141021_BiT%201000%20Power%20FR_wielozylowy.jpg |  |  |  | https://bitner.com.pl/data/t4txt_photos/12212940424_BiT_1000_Power_FR_PL.pdf |  |  |  | https://bitner.com.pl/data/t4txt_photos/085725240523_0970_DWU_E_2304_BiT_1000_Power_FR.pdf_w.2..pdf |  |  |  | https://bitner.com.pl/data/t4txt_photos/105303211024_0363_2_UE_BITNER_BiT_1000_Power_FR_0,6-1_kV.pdf
EM4335 | 5902956327833 |  |  | BiT 1000®Power FR 4G16 mm² 0,6/1kV | Kable przeznaczone do zasilania urządzeń elektrycznych oraz do pracy w sieci energetycznej niskiego napięcia. Giętka konstrukcja ułatwia montaż, umożliwia zastosowanie jako kabli zasilających do odbiorników ruchomych i przenośnych. Kable polecane do pracy w pomieszczeniach suchych i wilgotnych oraz do zastosowań zewnętrznych - odporne na UV i warunki atmosferyczne. Kable nadają się do układania bezpośrednio w ziemi. Kabel szczególnie nadaje się do stosowania w instalacjach zagrożonych pożarem, ponieważ ogranicza rozprzestrzenianie się pożaru po instalacji kablowej. Kable sklasyfikowane zgodnie z normą PN-EN 50575 (CPR). | [10 empty] | Zakłady Kablowe BITNER Sp. z o.o. | EM4335 | Uniepalnione, giętkie kable zasilające w izolacji XLPE i powłoce PVC, żyły kolorowe, do zastosowań wnętrzowych i na zewnątrz oraz do układania w ziemi 0,6/1 kV |  |  | BITNER | [6 empty] | true | true | 12 | PL | [11 empty] | n95 | no_discount_group | no_bonus_group | NOT_RELEVANT | NONE | NOT_RELEVANT | NONE | [33 empty] | 27.32.13.0 |  |  | 0 | 24 | 24 |  |  |  |  | 8544 49 99 | [8 empty] | EC000837 | KMT | KMT | 1 | 1 | [32 empty] | net_list | 201326 | PLN | 0.23 |  |  |  | 2025-07-24 |  |  | KMT | [13 empty] | https://bitner.com.pl/data/t4_text/649x234_035133141021_BiT%201000%20Power%20FR_wielozylowy.jpg |  |  |  | https://bitner.com.pl/data/t4txt_photos/12212940424_BiT_1000_Power_FR_PL.pdf |  |  |  | https://bitner.com.pl/data/t4txt_photos/085725240523_0970_DWU_E_2304_BiT_1000_Power_FR.pdf_w.2..pdf |  |  |  | https://bitner.com.pl/data/t4txt_photos/105303211024_0363_2_UE_BITNER_BiT_1000_Power_FR_0,6-1_kV.pdf
EM4336 | 5902956327857 |  |  | BiT 1000®Power FR 4x16 mm² 0,6/1kV | Kable przeznaczone do zasilania urządzeń elektrycznych oraz do pracy w sieci energetycznej niskiego napięcia. Giętka konstrukcja ułatwia montaż, umożliwia zastosowanie jako kabli zasilających do odbiorników ruchomych i przenośnych. Kable polecane do pracy w pomieszczeniach suchych i wilgotnych oraz do zastosowań zewnętrznych - odporne na UV i warunki atmosferyczne. Kable nadają się do układania bezpośrednio w ziemi. Kabel szczególnie nadaje się do stosowania w instalacjach zagrożonych pożarem, ponieważ ogranicza rozprzestrzenianie się pożaru po instalacji kablowej. Kable sklasyfikowane zgodnie z normą PN-EN 50575 (CPR). | [10 empty] | Zakłady Kablowe BITNER Sp. z o.o. | EM4336 | Uniepalnione, giętkie kable zasilające w izolacji XLPE i powłoce PVC, żyły kolorowe, do zastosowań wnętrzowych i na zewnątrz oraz do układania w ziemi 0,6/1 kV |  |  | BITNER | [6 empty] | true | true | 12 | PL | [11 empty] | n95 | no_discount_group | no_bonus_group | NOT_RELEVANT | NONE | NOT_RELEVANT | NONE | [33 empty] | 27.32.13.0 |  |  | 0 | 24 | 24 |  |  |  |  | 8544 49 99 | [8 empty] | EC000837 | KMT | KMT | 1 | 1 | [32 empty] | net_list | 201326 | PLN | 0.23 |  |  |  | 2025-07-24 |  |  | KMT | [13 empty] | https://bitner.com.pl/data/t4_text/649x234_035133141021_BiT%201000%20Power%20FR_wielozylowy.jpg |  |  |  | https://bitner.com.pl/data/t4txt_photos/12212940424_BiT_1000_Power_FR_PL.pdf |  |  |  | https://bitner.com.pl/data/t4txt_photos/085725240523_0970_DWU_E_2304_BiT_1000_Power_FR.pdf_w.2..pdf |  |  |  | https://bitner.com.pl/data/t4txt_photos/105303211024_0363_2_UE_BITNER_BiT_1000_Power_FR_0,6-1_kV.pdf
EM4337 | 5902956327864 |  |  | BiT 1000®Power FR 5G16 mm² 0,6/1kV | Kable przeznaczone do zasilania urządzeń elektrycznych oraz do pracy w sieci energetycznej niskiego napięcia. Giętka konstrukcja ułatwia montaż, umożliwia zastosowanie jako kabli zasilających do odbiorników ruchomych i przenośnych. Kable polecane do pracy w pomieszczeniach suchych i wilgotnych oraz do zastosowań zewnętrznych - odporne na UV i warunki atmosferyczne. Kable nadają się do układania bezpośrednio w ziemi. Kabel szczególnie nadaje się do stosowania w instalacjach zagrożonych pożarem, ponieważ ogranicza rozprzestrzenianie się pożaru po instalacji kablowej. Kable sklasyfikowane zgodnie z normą PN-EN 50575 (CPR). | [10 empty] | Zakłady Kablowe BITNER Sp. z o.o. | EM4337 | Uniepalnione, giętkie kable zasilające w izolacji XLPE i powłoce PVC, żyły kolorowe, do zastosowań wnętrzowych i na zewnątrz oraz do układania w ziemi 0,6/1 kV |  |  | BITNER | [6 empty] | true | true | 12 | PL | [11 empty] | n95 | no_discount_group | no_bonus_group | NOT_RELEVANT | NONE | NOT_RELEVANT | NONE | [33 empty] | 27.32.13.0 |  |  | 0 | 24 | 24 |  |  |  |  | 8544 49 99 | [8 empty] | EC000837 | KMT | KMT | 1 | 1 | [32 empty] | net_list | 249865 | PLN | 0.23 |  |  |  | 2025-07-24 |  |  | KMT | [13 empty] | https://bitner.com.pl/data/t4_text/649x234_035133141021_BiT%201000%20Power%20FR_wielozylowy.jpg |  |  |  | https://bitner.com.pl/data/t4txt_photos/12212940424_BiT_1000_Power_FR_PL.pdf |  |  |  | https://bitner.com.pl/data/t4txt_photos/085725240523_0970_DWU_E_2304_BiT_1000_Power_FR.pdf_w.2..pdf |  |  |  | https://bitner.com.pl/data/t4txt_photos/105303211024_0363_2_UE_BITNER_BiT_1000_Power_FR_0,6-1_kV.pdf
EM4338 | 5902956327871 |  |  | BiT 1000®Power FR 2x25 mm² 0,6/1kV | Kable przeznaczone do zasilania urządzeń elektrycznych oraz do pracy w sieci energetycznej niskiego napięcia. Giętka konstrukcja ułatwia montaż, umożliwia zastosowanie jako kabli zasilających do odbiorników ruchomych i przenośnych. Kable polecane do pracy w pomieszczeniach suchych i wilgotnych oraz do zastosowań zewnętrznych - odporne na UV i warunki atmosferyczne. Kable nadają się do układania bezpośrednio w ziemi. Kabel szczególnie nadaje się do stosowania w instalacjach zagrożonych pożarem, ponieważ ogranicza rozprzestrzenianie się pożaru po instalacji kablowej. Kable sklasyfikowane zgodnie z normą PN-EN 50575 (CPR). | [10 empty] | Zakłady Kablowe BITNER Sp. z o.o. | EM4338 | Uniepalnione, giętkie kable zasilające w izolacji XLPE i powłoce PVC, żyły kolorowe, do zastosowań wnętrzowych i na zewnątrz oraz do układania w ziemi 0,6/1 kV |  |  | BITNER | [6 empty] | true | true | 12 | PL | [11 empty] | n95 | no_discount_group | no_bonus_group | NOT_RELEVANT | NONE | NOT_RELEVANT | NONE | [33 empty] | 27.32.13.0 |  |  | 0 | 24 | 24 |  |  |  |  | 8544 49 99 | [8 empty] | EC000837 | KMT | KMT | 1 | 1 | [32 empty] | net_list | 145008 | PLN | 0.23 |  |  |  | 2025-07-24 |  |  | KMT | [13 empty] | https://bitner.com.pl/data/t4_text/649x234_035133141021_BiT%201000%20Power%20FR_wielozylowy.jpg |  |  |  | https://bitner.com.pl/data/t4txt_photos/12212940424_BiT_1000_Power_FR_PL.pdf |  |  |  | https://bitner.com.pl/data/t4txt_photos/085725240523_0970_DWU_E_2304_BiT_1000_Power_FR.pdf_w.2..pdf |  |  |  | https://bitner.com.pl/data/t4txt_photos/105303211024_0363_2_UE_BITNER_BiT_1000_Power_FR_0,6-1_kV.pdf
EM4339 | 5902956327888 |  |  | BiT 1000®Power FR 3G25 mm² 0,6/1kV | Kable przeznaczone do zasilania urządzeń elektrycznych oraz do pracy w sieci energetycznej niskiego napięcia. Giętka konstrukcja ułatwia montaż, umożliwia zastosowanie jako kabli zasilających do odbiorników ruchomych i przenośnych. Kable polecane do pracy w pomieszczeniach suchych i wilgotnych oraz do zastosowań zewnętrznych - odporne na UV i warunki atmosferyczne. Kable nadają się do układania bezpośrednio w ziemi. Kabel szczególnie nadaje się do stosowania w instalacjach zagrożonych pożarem, ponieważ ogranicza rozprzestrzenianie się pożaru po instalacji kablowej. Kable sklasyfikowane zgodnie z normą PN-EN 50575 (CPR). | [10 empty] | Zakłady Kablowe BITNER Sp. z o.o. | EM4339 | Uniepalnione, giętkie kable zasilające w izolacji XLPE i powłoce PVC, żyły kolorowe, do zastosowań wnętrzowych i na zewnątrz oraz do układania w ziemi 0,6/1 kV |  |  | BITNER | [6 empty] | true | true | 12 | PL | [11 empty] | n95 | no_discount_group | no_bonus_group | NOT_RELEVANT | NONE | NOT_RELEVANT | NONE | [33 empty] | 27.32.13.0 |  |  | 0 | 24 | 24 |  |  |  |  | 8544 49 99 | [8 empty] | EC000837 | KMT | KMT | 1 | 1 | [32 empty] | net_list | 213318 | PLN | 0.23 |  |  |  | 2025-07-24 |  |  | KMT | [13 empty] | https://bitner.com.pl/data/t4_text/649x234_035133141021_BiT%201000%20Power%20FR_wielozylowy.jpg |  |  |  | https://bitner.com.pl/data/t4txt_photos/12212940424_BiT_1000_Power_FR_PL.pdf |  |  |  | https://bitner.com.pl/data/t4txt_photos/085725240523_0970_DWU_E_2304_BiT_1000_Power_FR.pdf_w.2..pdf |  |  |  | https://bitner.com.pl/data/t4txt_photos/105303211024_0363_2_UE_BITNER_BiT_1000_Power_FR_0,6-1_kV.pdf
EM4340 | 5902956327895 |  |  | BiT 1000®Power FR 3x25 mm² 0,6/1kV | Kable przeznaczone do zasilania urządzeń elektrycznych oraz do pracy w sieci energetycznej niskiego napięcia. Giętka konstrukcja ułatwia montaż, umożliwia zastosowanie jako kabli zasilających do odbiorników ruchomych i przenośnych. Kable polecane do pracy w pomieszczeniach suchych i wilgotnych oraz do zastosowań zewnętrznych - odporne na UV i warunki atmosferyczne. Kable nadają się do układania bezpośrednio w ziemi. Kabel szczególnie nadaje się do stosowania w instalacjach zagrożonych pożarem, ponieważ ogranicza rozprzestrzenianie się pożaru po instalacji kablowej. Kable sklasyfikowane zgodnie z normą PN-EN 50575 (CPR). | [10 empty] | Zakłady Kablowe BITNER Sp. z o.o. | EM4340 | Uniepalnione, giętkie kable zasilające w izolacji XLPE i powłoce PVC, żyły kolorowe, do zastosowań wnętrzowych i na zewnątrz oraz do układania w ziemi 0,6/1 kV |  |  | BITNER | [6 empty] | true | true | 12 | PL | [11 empty] | n95 | no_discount_group | no_bonus_group | NOT_RELEVANT | NONE | NOT_RELEVANT | NONE | [33 empty] | 27.32.13.0 |  |  | 0 | 24 | 24 |  |  |  |  | 8544 49 99 | [8 empty] | EC000837 | KMT | KMT | 1 | 1 | [32 empty] | net_list | 213318 | PLN | 0.23 |  |  |  | 2025-07-24 |  |  | KMT | [13 empty] | https://bitner.com.pl/data/t4_text/649x234_035133141021_BiT%201000%20Power%20FR_wielozylowy.jpg |  |  |  | https://bitner.com.pl/data/t4txt_photos/12212940424_BiT_1000_Power_FR_PL.pdf |  |  |  | https://bitner.com.pl/data/t4txt_photos/085725240523_0970_DWU_E_2304_BiT_1000_Power_FR.pdf_w.2..pdf |  |  |  | https://bitner.com.pl/data/t4txt_photos/105303211024_0363_2_UE_BITNER_BiT_1000_Power_FR_0,6-1_kV.pdf
EM4341 | 5902956327901 |  |  | BiT 1000®Power FR 4G25 mm² 0,6/1kV | Kable przeznaczone do zasilania urządzeń elektrycznych oraz do pracy w sieci energetycznej niskiego napięcia. Giętka konstrukcja ułatwia montaż, umożliwia zastosowanie jako kabli zasilających do odbiorników ruchomych i przenośnych. Kable polecane do pracy w pomieszczeniach suchych i wilgotnych oraz do zastosowań zewnętrznych - odporne na UV i warunki atmosferyczne. Kable nadają się do układania bezpośrednio w ziemi. Kabel szczególnie nadaje się do stosowania w instalacjach zagrożonych pożarem, ponieważ ogranicza rozprzestrzenianie się pożaru po instalacji kablowej. Kable sklasyfikowane zgodnie z normą PN-EN 50575 (CPR). | [10 empty] | Zakłady Kablowe BITNER Sp. z o.o. | EM4341 | Uniepalnione, giętkie kable zasilające w izolacji XLPE i powłoce PVC, żyły kolorowe, do zastosowań wnętrzowych i na zewnątrz oraz do układania w ziemi 0,6/1 kV |  |  | BITNER | [6 empty] | true | true | 12 | PL | [11 empty] | n95 | no_discount_group | no_bonus_group | NOT_RELEVANT | NONE | NOT_RELEVANT | NONE | [33 empty] | 27.32.13.0 |  |  | 0 | 24 | 24 |  |  |  |  | 8544 49 99 | [8 empty] | EC000837 | KMT | KMT | 1 | 1 | [32 empty] | net_list | 318735 | PLN | 0.23 |  |  |  | 2025-07-24 |  |  | KMT | [13 empty] | https://bitner.com.pl/data/t4_text/649x234_035133141021_BiT%201000%20Power%20FR_wielozylowy.jpg |  |  |  | https://bitner.com.pl/data/t4txt_photos/12212940424_BiT_1000_Power_FR_PL.pdf |  |  |  | https://bitner.com.pl/data/t4txt_photos/085725240523_0970_DWU_E_2304_BiT_1000_Power_FR.pdf_w.2..pdf |  |  |  | https://bitner.com.pl/data/t4txt_photos/105303211024_0363_2_UE_BITNER_BiT_1000_Power_FR_0,6-1_kV.pdf
EM4343 | 5902956327918 |  |  | BiT 1000®Power FR 4x25 mm² 0,6/1kV | Kable przeznaczone do zasilania urządzeń elektrycznych oraz do pracy w sieci energetycznej niskiego napięcia. Giętka konstrukcja ułatwia montaż, umożliwia zastosowanie jako kabli zasilających do odbiorników ruchomych i przenośnych. Kable polecane do pracy w pomieszczeniach suchych i wilgotnych oraz do zastosowań zewnętrznych - odporne na UV i warunki atmosferyczne. Kable nadają się do układania bezpośrednio w ziemi. Kabel szczególnie nadaje się do stosowania w instalacjach zagrożonych pożarem, ponieważ ogranicza rozprzestrzenianie się pożaru po instalacji kablowej. Kable sklasyfikowane zgodnie z normą PN-EN 50575 (CPR). | [10 empty] | Zakłady Kablowe BITNER Sp. z o.o. | EM4343 | Uniepalnione, giętkie kable zasilające w izolacji XLPE i powłoce PVC, żyły kolorowe, do zastosowań wnętrzowych i na zewnątrz oraz do układania w ziemi 0,6/1 kV |  |  | BITNER | [6 empty] | true | true | 12 | PL | [11 empty] | n95 | no_discount_group | no_bonus_group | NOT_RELEVANT | NONE | NOT_RELEVANT | NONE | [33 empty] | 27.32.13.0 |  |  | 0 | 24 | 24 |  |  |  |  | 8544 49 99 | [8 empty] | EC000837 | KMT | KMT | 1 | 1 | [32 empty] | net_list | 318735 | PLN | 0.23 |  |  |  | 2025-07-24 |  |  | KMT | [13 empty] | https://bitner.com.pl/data/t4_text/649x234_035133141021_BiT%201000%20Power%20FR_wielozylowy.jpg |  |  |  | https://bitner.com.pl/data/t4txt_photos/12212940424_BiT_1000_Power_FR_PL.pdf |  |  |  | https://bitner.com.pl/data/t4txt_photos/085725240523_0970_DWU_E_2304_BiT_1000_Power_FR.pdf_w.2..pdf |  |  |  | https://bitner.com.pl/data/t4txt_photos/105303211024_0363_2_UE_BITNER_BiT_1000_Power_FR_0,6-1_kV.pdf
EM4344 | 5902956327925 |  |  | BiT 1000®Power FR 5G25 mm² 0,6/1kV | Kable przeznaczone do zasilania urządzeń elektrycznych oraz do pracy w sieci energetycznej niskiego napięcia. Giętka konstrukcja ułatwia montaż, umożliwia zastosowanie jako kabli zasilających do odbiorników ruchomych i przenośnych. Kable polecane do pracy w pomieszczeniach suchych i wilgotnych oraz do zastosowań zewnętrznych - odporne na UV i warunki atmosferyczne. Kable nadają się do układania bezpośrednio w ziemi. Kabel szczególnie nadaje się do stosowania w instalacjach zagrożonych pożarem, ponieważ ogranicza rozprzestrzenianie się pożaru po instalacji kablowej. Kable sklasyfikowane zgodnie z normą PN-EN 50575 (CPR). | [10 empty] | Zakłady Kablowe BITNER Sp. z o.o. | EM4344 | Uniepalnione, giętkie kable zasilające w izolacji XLPE i powłoce PVC, żyły kolorowe, do zastosowań wnętrzowych i na zewnątrz oraz do układania w ziemi 0,6/1 kV |  |  | BITNER | [6 empty] | true | true | 12 | PL | [11 empty] | n95 | no_discount_group | no_bonus_group | NOT_RELEVANT | NONE | NOT_RELEVANT | NONE | [33 empty] | 27.32.13.0 |  |  | 0 | 24 | 24 |  |  |  |  | 8544 49 99 | [8 empty] | EC000837 | KMT | KMT | 1 | 1 | [32 empty] | net_list | 394558 | PLN | 0.23 |  |  |  | 2025-07-24 |  |  | KMT | [13 empty] | https://bitner.com.pl/data/t4_text/649x234_035133141021_BiT%201000%20Power%20FR_wielozylowy.jpg |  |  |  | https://bitner.com.pl/data/t4txt_photos/12212940424_BiT_1000_Power_FR_PL.pdf |  |  |  | https://bitner.com.pl/data/t4txt_photos/085725240523_0970_DWU_E_2304_BiT_1000_Power_FR.pdf_w.2..pdf |  |  |  | https://bitner.com.pl/data/t4txt_photos/105303211024_0363_2_UE_BITNER_BiT_1000_Power_FR_0,6-1_kV.pdf
EM4345 | 5902956327932 |  |  | BiT 1000®Power FR 2x35 mm² 0,6/1kV | Kable przeznaczone do zasilania urządzeń elektrycznych oraz do pracy w sieci energetycznej niskiego napięcia. Giętka konstrukcja ułatwia montaż, umożliwia zastosowanie jako kabli zasilających do odbiorników ruchomych i przenośnych. Kable polecane do pracy w pomieszczeniach suchych i wilgotnych oraz do zastosowań zewnętrznych - odporne na UV i warunki atmosferyczne. Kable nadają się do układania bezpośrednio w ziemi. Kabel szczególnie nadaje się do stosowania w instalacjach zagrożonych pożarem, ponieważ ogranicza rozprzestrzenianie się pożaru po instalacji kablowej. Kable sklasyfikowane zgodnie z normą PN-EN 50575 (CPR). | [10 empty] | Zakłady Kablowe BITNER Sp. z o.o. | EM4345 | Uniepalnione, giętkie kable zasilające w izolacji XLPE i powłoce PVC, żyły kolorowe, do zastosowań wnętrzowych i na zewnątrz oraz do układania w ziemi 0,6/1 kV |  |  | BITNER | [6 empty] | true | true | 12 | PL | [11 empty] | n95 | no_discount_group | no_bonus_group | NOT_RELEVANT | NONE | NOT_RELEVANT | NONE | [33 empty] | 27.32.13.0 |  |  | 0 | 24 | 24 |  |  |  |  | 8544 49 99 | [8 empty] | EC000837 | KMT | KMT | 1 | 1 | [32 empty] | net_list | 216536 | PLN | 0.23 |  |  |  | 2025-07-24 |  |  | KMT | [13 empty] | https://bitner.com.pl/data/t4_text/649x234_035133141021_BiT%201000%20Power%20FR_wielozylowy.jpg |  |  |  | https://bitner.com.pl/data/t4txt_photos/12212940424_BiT_1000_Power_FR_PL.pdf |  |  |  | https://bitner.com.pl/data/t4txt_photos/085725240523_0970_DWU_E_2304_BiT_1000_Power_FR.pdf_w.2..pdf |  |  |  | https://bitner.com.pl/data/t4txt_photos/105303211024_0363_2_UE_BITNER_BiT_1000_Power_FR_0,6-1_kV.pdf
EM4346 | 5902956327949 |  |  | BiT 1000®Power FR 3G35 mm² 0,6/1kV | Kable przeznaczone do zasilania urządzeń elektrycznych oraz do pracy w sieci energetycznej niskiego napięcia. Giętka konstrukcja ułatwia montaż, umożliwia zastosowanie jako kabli zasilających do odbiorników ruchomych i przenośnych. Kable polecane do pracy w pomieszczeniach suchych i wilgotnych oraz do zastosowań zewnętrznych - odporne na UV i warunki atmosferyczne. Kable nadają się do układania bezpośrednio w ziemi. Kabel szczególnie nadaje się do stosowania w instalacjach zagrożonych pożarem, ponieważ ogranicza rozprzestrzenianie się pożaru po instalacji kablowej. Kable sklasyfikowane zgodnie z normą PN-EN 50575 (CPR). | [10 empty] | Zakłady Kablowe BITNER Sp. z o.o. | EM4346 | Uniepalnione, giętkie kable zasilające w izolacji XLPE i powłoce PVC, żyły kolorowe, do zastosowań wnętrzowych i na zewnątrz oraz do układania w ziemi 0,6/1 kV |  |  | BITNER | [6 empty] | true | true | 12 | PL | [11 empty] | n95 | no_discount_group | no_bonus_group | NOT_RELEVANT | NONE | NOT_RELEVANT | NONE | [33 empty] | 27.32.13.0 |  |  | 0 | 24 | 24 |  |  |  |  | 8544 49 99 | [8 empty] | EC000837 | KMT | KMT | 1 | 1 | [32 empty] | net_list | 319229 | PLN | 0.23 |  |  |  | 2025-07-24 |  |  | KMT | [13 empty] | https://bitner.com.pl/data/t4_text/649x234_035133141021_BiT%201000%20Power%20FR_wielozylowy.jpg |  |  |  | https://bitner.com.pl/data/t4txt_photos/12212940424_BiT_1000_Power_FR_PL.pdf |  |  |  | https://bitner.com.pl/data/t4txt_photos/085725240523_0970_DWU_E_2304_BiT_1000_Power_FR.pdf_w.2..pdf |  |  |  | https://bitner.com.pl/data/t4txt_photos/105303211024_0363_2_UE_BITNER_BiT_1000_Power_FR_0,6-1_kV.pdf
EM4347 | 5902956327956 |  |  | BiT 1000®Power FR 3x35 mm² 0,6/1kV | Kable przeznaczone do zasilania urządzeń elektrycznych oraz do pracy w sieci energetycznej niskiego napięcia. Giętka konstrukcja ułatwia montaż, umożliwia zastosowanie jako kabli zasilających do odbiorników ruchomych i przenośnych. Kable polecane do pracy w pomieszczeniach suchych i wilgotnych oraz do zastosowań zewnętrznych - odporne na UV i warunki atmosferyczne. Kable nadają się do układania bezpośrednio w ziemi. Kabel szczególnie nadaje się do stosowania w instalacjach zagrożonych pożarem, ponieważ ogranicza rozprzestrzenianie się pożaru po instalacji kablowej. Kable sklasyfikowane zgodnie z normą PN-EN 50575 (CPR). | [10 empty] | Zakłady Kablowe BITNER Sp. z o.o. | EM4347 | Uniepalnione, giętkie kable zasilające w izolacji XLPE i powłoce PVC, żyły kolorowe, do zastosowań wnętrzowych i na zewnątrz oraz do układania w ziemi 0,6/1 kV |  |  | BITNER | [6 empty] | true | true | 12 | PL | [11 empty] | n95 | no_discount_group | no_bonus_group | NOT_RELEVANT | NONE | NOT_RELEVANT | NONE | [33 empty] | 27.32.13.0 |  |  | 0 | 24 | 24 |  |  |  |  | 8544 49 99 | [8 empty] | EC000837 | KMT | KMT | 1 | 1 | [32 empty] | net_list | 319229 | PLN | 0.23 |  |  |  | 2025-07-24 |  |  | KMT | [13 empty] | https://bitner.com.pl/data/t4_text/649x234_035133141021_BiT%201000%20Power%20FR_wielozylowy.jpg |  |  |  | https://bitner.com.pl/data/t4txt_photos/12212940424_BiT_1000_Power_FR_PL.pdf |  |  |  | https://bitner.com.pl/data/t4txt_photos/085725240523_0970_DWU_E_2304_BiT_1000_Power_FR.pdf_w.2..pdf |  |  |  | https://bitner.com.pl/data/t4txt_photos/105303211024_0363_2_UE_BITNER_BiT_1000_Power_FR_0,6-1_kV.pdf
EM4348 | 5902956327963 |  |  | BiT 1000®Power FR 4G35 mm² 0,6/1kV | Kable przeznaczone do zasilania urządzeń elektrycznych oraz do pracy w sieci energetycznej niskiego napięcia. Giętka konstrukcja ułatwia montaż, umożliwia zastosowanie jako kabli zasilających do odbiorników ruchomych i przenośnych. Kable polecane do pracy w pomieszczeniach suchych i wilgotnych oraz do zastosowań zewnętrznych - odporne na UV i warunki atmosferyczne. Kable nadają się do układania bezpośrednio w ziemi. Kabel szczególnie nadaje się do stosowania w instalacjach zagrożonych pożarem, ponieważ ogranicza rozprzestrzenianie się pożaru po instalacji kablowej. Kable sklasyfikowane zgodnie z normą PN-EN 50575 (CPR). | [10 empty] | Zakłady Kablowe BITNER Sp. z o.o. | EM4348 | Uniepalnione, giętkie kable zasilające w izolacji XLPE i powłoce PVC, żyły kolorowe, do zastosowań wnętrzowych i na zewnątrz oraz do układania w ziemi 0,6/1 kV |  |  | BITNER | [6 empty] | true | true | 12 | PL | [11 empty] | n95 | no_discount_group | no_bonus_group | NOT_RELEVANT | NONE | NOT_RELEVANT | NONE | [33 empty] | 27.32.13.0 |  |  | 0 | 24 | 24 |  |  |  |  | 8544 49 99 | [8 empty] | EC000837 | KMT | KMT | 1 | 1 | [32 empty] | net_list | 423613 | PLN | 0.23 |  |  |  | 2025-07-24 |  |  | KMT | [13 empty] | https://bitner.com.pl/data/t4_text/649x234_035133141021_BiT%201000%20Power%20FR_wielozylowy.jpg |  |  |  | https://bitner.com.pl/data/t4txt_photos/12212940424_BiT_1000_Power_FR_PL.pdf |  |  |  | https://bitner.com.pl/data/t4txt_photos/085725240523_0970_DWU_E_2304_BiT_1000_Power_FR.pdf_w.2..pdf |  |  |  | https://bitner.com.pl/data/t4txt_photos/105303211024_0363_2_UE_BITNER_BiT_1000_Power_FR_0,6-1_kV.pdf
EM4349 | 5902956327970 |  |  | BiT 1000®Power FR 4x35 mm² 0,6/1kV | Kable przeznaczone do zasilania urządzeń elektrycznych oraz do pracy w sieci energetycznej niskiego napięcia. Giętka konstrukcja ułatwia montaż, umożliwia zastosowanie jako kabli zasilających do odbiorników ruchomych i przenośnych. Kable polecane do pracy w pomieszczeniach suchych i wilgotnych oraz do zastosowań zewnętrznych - odporne na UV i warunki atmosferyczne. Kable nadają się do układania bezpośrednio w ziemi. Kabel szczególnie nadaje się do stosowania w instalacjach zagrożonych pożarem, ponieważ ogranicza rozprzestrzenianie się pożaru po instalacji kablowej. Kable sklasyfikowane zgodnie z normą PN-EN 50575 (CPR). | [10 empty] | Zakłady Kablowe BITNER Sp. z o.o. | EM4349 | Uniepalnione, giętkie kable zasilające w izolacji XLPE i powłoce PVC, żyły kolorowe, do zastosowań wnętrzowych i na zewnątrz oraz do układania w ziemi 0,6/1 kV |  |  | BITNER | [6 empty] | true | true | 12 | PL | [11 empty] | n95 | no_discount_group | no_bonus_group | NOT_RELEVANT | NONE | NOT_RELEVANT | NONE | [33 empty] | 27.32.13.0 |  |  | 0 | 24 | 24 |  |  |  |  | 8544 49 99 | [8 empty] | EC000837 | KMT | KMT | 1 | 1 | [32 empty] | net_list | 423613 | PLN | 0.23 |  |  |  | 2025-07-24 |  |  | KMT | [13 empty] | https://bitner.com.pl/data/t4_text/649x234_035133141021_BiT%201000%20Power%20FR_wielozylowy.jpg |  |  |  | https://bitner.com.pl/data/t4txt_photos/12212940424_BiT_1000_Power_FR_PL.pdf |  |  |  | https://bitner.com.pl/data/t4txt_photos/085725240523_0970_DWU_E_2304_BiT_1000_Power_FR.pdf_w.2..pdf |  |  |  | https://bitner.com.pl/data/t4txt_photos/105303211024_0363_2_UE_BITNER_BiT_1000_Power_FR_0,6-1_kV.pdf
EM4350 | 5902956327987 |  |  | BiT 1000®Power FR 5G35 mm² 0,6/1kV | Kable przeznaczone do zasilania urządzeń elektrycznych oraz do pracy w sieci energetycznej niskiego napięcia. Giętka konstrukcja ułatwia montaż, umożliwia zastosowanie jako kabli zasilających do odbiorników ruchomych i przenośnych. Kable polecane do pracy w pomieszczeniach suchych i wilgotnych oraz do zastosowań zewnętrznych - odporne na UV i warunki atmosferyczne. Kable nadają się do układania bezpośrednio w ziemi. Kabel szczególnie nadaje się do stosowania w instalacjach zagrożonych pożarem, ponieważ ogranicza rozprzestrzenianie się pożaru po instalacji kablowej. Kable sklasyfikowane zgodnie z normą PN-EN 50575 (CPR). | [10 empty] | Zakłady Kablowe BITNER Sp. z o.o. | EM4350 | Uniepalnione, giętkie kable zasilające w izolacji XLPE i powłoce PVC, żyły kolorowe, do zastosowań wnętrzowych i na zewnątrz oraz do układania w ziemi 0,6/1 kV |  |  | BITNER | [6 empty] | true | true | 12 | PL | [11 empty] | n95 | no_discount_group | no_bonus_group | NOT_RELEVANT | NONE | NOT_RELEVANT | NONE | [33 empty] | 27.32.13.0 |  |  | 0 | 24 | 24 |  |  |  |  | 8544 49 99 | [8 empty] | EC000837 | KMT | KMT | 1 | 1 | [32 empty] | net_list | 524161 | PLN | 0.23 |  |  |  | 2025-07-24 |  |  | KMT | [13 empty] | https://bitner.com.pl/data/t4_text/649x234_035133141021_BiT%201000%20Power%20FR_wielozylowy.jpg |  |  |  | https://bitner.com.pl/data/t4txt_photos/12212940424_BiT_1000_Power_FR_PL.pdf |  |  |  | https://bitner.com.pl/data/t4txt_photos/085725240523_0970_DWU_E_2304_BiT_1000_Power_FR.pdf_w.2..pdf |  |  |  | https://bitner.com.pl/data/t4txt_photos/105303211024_0363_2_UE_BITNER_BiT_1000_Power_FR_0,6-1_kV.pdf
EM4351 | 5902956327994 |  |  | BiT 1000®Power FR 2x50 mm² 0,6/1kV | Kable przeznaczone do zasilania urządzeń elektrycznych oraz do pracy w sieci energetycznej niskiego napięcia. Giętka konstrukcja ułatwia montaż, umożliwia zastosowanie jako kabli zasilających do odbiorników ruchomych i przenośnych. Kable polecane do pracy w pomieszczeniach suchych i wilgotnych oraz do zastosowań zewnętrznych - odporne na UV i warunki atmosferyczne. Kable nadają się do układania bezpośrednio w ziemi. Kabel szczególnie nadaje się do stosowania w instalacjach zagrożonych pożarem, ponieważ ogranicza rozprzestrzenianie się pożaru po instalacji kablowej. Kable sklasyfikowane zgodnie z normą PN-EN 50575 (CPR). | [10 empty] | Zakłady Kablowe BITNER Sp. z o.o. | EM4351 | Uniepalnione, giętkie kable zasilające w izolacji XLPE i powłoce PVC, żyły kolorowe, do zastosowań wnętrzowych i na zewnątrz oraz do układania w ziemi 0,6/1 kV |  |  | BITNER | [6 empty] | true | true | 12 | PL | [11 empty] | n95 | no_discount_group | no_bonus_group | NOT_RELEVANT | NONE | NOT_RELEVANT | NONE | [33 empty] | 27.32.13.0 |  |  | 0 | 24 | 24 |  |  |  |  | 8544 49 99 | [8 empty] | EC000837 | KMT | KMT | 1 | 1 | [32 empty] | net_list | 306254 | PLN | 0.23 |  |  |  | 2025-07-24 |  |  | KMT | [13 empty] | https://bitner.com.pl/data/t4_text/649x234_035133141021_BiT%201000%20Power%20FR_wielozylowy.jpg |  |  |  | https://bitner.com.pl/data/t4txt_photos/12212940424_BiT_1000_Power_FR_PL.pdf |  |  |  | https://bitner.com.pl/data/t4txt_photos/085725240523_0970_DWU_E_2304_BiT_1000_Power_FR.pdf_w.2..pdf |  |  |  | https://bitner.com.pl/data/t4txt_photos/105303211024_0363_2_UE_BITNER_BiT_1000_Power_FR_0,6-1_kV.pdf
EM4352 | 5902956328007 |  |  | BiT 1000®Power FR 3G50 mm² 0,6/1kV | Kable przeznaczone do zasilania urządzeń elektrycznych oraz do pracy w sieci energetycznej niskiego napięcia. Giętka konstrukcja ułatwia montaż, umożliwia zastosowanie jako kabli zasilających do odbiorników ruchomych i przenośnych. Kable polecane do pracy w pomieszczeniach suchych i wilgotnych oraz do zastosowań zewnętrznych - odporne na UV i warunki atmosferyczne. Kable nadają się do układania bezpośrednio w ziemi. Kabel szczególnie nadaje się do stosowania w instalacjach zagrożonych pożarem, ponieważ ogranicza rozprzestrzenianie się pożaru po instalacji kablowej. Kable sklasyfikowane zgodnie z normą PN-EN 50575 (CPR). | [10 empty] | Zakłady Kablowe BITNER Sp. z o.o. | EM4352 | Uniepalnione, giętkie kable zasilające w izolacji XLPE i powłoce PVC, żyły kolorowe, do zastosowań wnętrzowych i na zewnątrz oraz do układania w ziemi 0,6/1 kV |  |  | BITNER | [6 empty] | true | true | 12 | PL | [11 empty] | n95 | no_discount_group | no_bonus_group | NOT_RELEVANT | NONE | NOT_RELEVANT | NONE | [33 empty] | 27.32.13.0 |  |  | 0 | 24 | 24 |  |  |  |  | 8544 49 99 | [8 empty] | EC000837 | KMT | KMT | 1 | 1 | [32 empty] | net_list | 452407 | PLN | 0.23 |  |  |  | 2025-07-24 |  |  | KMT | [13 empty] | https://bitner.com.pl/data/t4_text/649x234_035133141021_BiT%201000%20Power%20FR_wielozylowy.jpg |  |  |  | https://bitner.com.pl/data/t4txt_photos/12212940424_BiT_1000_Power_FR_PL.pdf |  |  |  | https://bitner.com.pl/data/t4txt_photos/085725240523_0970_DWU_E_2304_BiT_1000_Power_FR.pdf_w.2..pdf |  |  |  | https://bitner.com.pl/data/t4txt_photos/105303211024_0363_2_UE_BITNER_BiT_1000_Power_FR_0,6-1_kV.pdf
EM4353 | 5902956328014 |  |  | BiT 1000®Power FR 3x50 mm² 0,6/1kV | Kable przeznaczone do zasilania urządzeń elektrycznych oraz do pracy w sieci energetycznej niskiego napięcia. Giętka konstrukcja ułatwia montaż, umożliwia zastosowanie jako kabli zasilających do odbiorników ruchomych i przenośnych. Kable polecane do pracy w pomieszczeniach suchych i wilgotnych oraz do zastosowań zewnętrznych - odporne na UV i warunki atmosferyczne. Kable nadają się do układania bezpośrednio w ziemi. Kabel szczególnie nadaje się do stosowania w instalacjach zagrożonych pożarem, ponieważ ogranicza rozprzestrzenianie się pożaru po instalacji kablowej. Kable sklasyfikowane zgodnie z normą PN-EN 50575 (CPR). | [10 empty] | Zakłady Kablowe BITNER Sp. z o.o. | EM4353 | Uniepalnione, giętkie kable zasilające w izolacji XLPE i powłoce PVC, żyły kolorowe, do zastosowań wnętrzowych i na zewnątrz oraz do układania w ziemi 0,6/1 kV |  |  | BITNER | [6 empty] | true | true | 12 | PL | [11 empty] | n95 | no_discount_group | no_bonus_group | NOT_RELEVANT | NONE | NOT_RELEVANT | NONE | [33 empty] | 27.32.13.0 |  |  | 0 | 24 | 24 |  |  |  |  | 8544 49 99 | [8 empty] | EC000837 | KMT | KMT | 1 | 1 | [32 empty] | net_list | 452407 | PLN | 0.23 |  |  |  | 2025-07-24 |  |  | KMT | [13 empty] | https://bitner.com.pl/data/t4_text/649x234_035133141021_BiT%201000%20Power%20FR_wielozylowy.jpg |  |  |  | https://bitner.com.pl/data/t4txt_photos/12212940424_BiT_1000_Power_FR_PL.pdf |  |  |  | https://bitner.com.pl/data/t4txt_photos/085725240523_0970_DWU_E_2304_BiT_1000_Power_FR.pdf_w.2..pdf |  |  |  | https://bitner.com.pl/data/t4txt_photos/105303211024_0363_2_UE_BITNER_BiT_1000_Power_FR_0,6-1_kV.pdf
EM4354 | 5902956328021 |  |  | BiT 1000®Power FR 4G50 mm² 0,6/1kV | Kable przeznaczone do zasilania urządzeń elektrycznych oraz do pracy w sieci energetycznej niskiego napięcia. Giętka konstrukcja ułatwia montaż, umożliwia zastosowanie jako kabli zasilających do odbiorników ruchomych i przenośnych. Kable polecane do pracy w pomieszczeniach suchych i wilgotnych oraz do zastosowań zewnętrznych - odporne na UV i warunki atmosferyczne. Kable nadają się do układania bezpośrednio w ziemi. Kabel szczególnie nadaje się do stosowania w instalacjach zagrożonych pożarem, ponieważ ogranicza rozprzestrzenianie się pożaru po instalacji kablowej. Kable sklasyfikowane zgodnie z normą PN-EN 50575 (CPR). | [10 empty] | Zakłady Kablowe BITNER Sp. z o.o. | EM4354 | Uniepalnione, giętkie kable zasilające w izolacji XLPE i powłoce PVC, żyły kolorowe, do zastosowań wnętrzowych i na zewnątrz oraz do układania w ziemi 0,6/1 kV |  |  | BITNER | [6 empty] | true | true | 12 | PL | [11 empty] | n95 | no_discount_group | no_bonus_group | NOT_RELEVANT | NONE | NOT_RELEVANT | NONE | [33 empty] | 27.32.13.0 |  |  | 0 | 24 | 24 |  |  |  |  | 8544 49 99 | [8 empty] | EC000837 | KMT | KMT | 1 | 1 | [32 empty] | net_list | 604569 | PLN | 0.23 |  |  |  | 2025-07-24 |  |  | KMT | [13 empty] | https://bitner.com.pl/data/t4_text/649x234_035133141021_BiT%201000%20Power%20FR_wielozylowy.jpg |  |  |  | https://bitner.com.pl/data/t4txt_photos/12212940424_BiT_1000_Power_FR_PL.pdf |  |  |  | https://bitner.com.pl/data/t4txt_photos/085725240523_0970_DWU_E_2304_BiT_1000_Power_FR.pdf_w.2..pdf |  |  |  | https://bitner.com.pl/data/t4txt_photos/105303211024_0363_2_UE_BITNER_BiT_1000_Power_FR_0,6-1_kV.pdf
EM4355 | 5902956332066 |  |  | BiT 1000®Power FR 4x50 mm² 0,6/1kV | Kable przeznaczone do zasilania urządzeń elektrycznych oraz do pracy w sieci energetycznej niskiego napięcia. Giętka konstrukcja ułatwia montaż, umożliwia zastosowanie jako kabli zasilających do odbiorników ruchomych i przenośnych. Kable polecane do pracy w pomieszczeniach suchych i wilgotnych oraz do zastosowań zewnętrznych - odporne na UV i warunki atmosferyczne. Kable nadają się do układania bezpośrednio w ziemi. Kabel szczególnie nadaje się do stosowania w instalacjach zagrożonych pożarem, ponieważ ogranicza rozprzestrzenianie się pożaru po instalacji kablowej. Kable sklasyfikowane zgodnie z normą PN-EN 50575 (CPR). | [10 empty] | Zakłady Kablowe BITNER Sp. z o.o. | EM4355 | Uniepalnione, giętkie kable zasilające w izolacji XLPE i powłoce PVC, żyły kolorowe, do zastosowań wnętrzowych i na zewnątrz oraz do układania w ziemi 0,6/1 kV |  |  | BITNER | [6 empty] | true | true | 12 | PL | [11 empty] | n95 | no_discount_group | no_bonus_group | NOT_RELEVANT | NONE | NOT_RELEVANT | NONE | [33 empty] | 27.32.13.0 |  |  | 0 | 24 | 24 |  |  |  |  | 8544 49 99 | [8 empty] | EC000837 | KMT | KMT | 1 | 1 | [32 empty] | net_list | 604569 | PLN | 0.23 |  |  |  | 2025-07-24 |  |  | KMT | [13 empty] | https://bitner.com.pl/data/t4_text/649x234_035133141021_BiT%201000%20Power%20FR_wielozylowy.jpg |  |  |  | https://bitner.com.pl/data/t4txt_photos/12212940424_BiT_1000_Power_FR_PL.pdf |  |  |  | https://bitner.com.pl/data/t4txt_photos/085725240523_0970_DWU_E_2304_BiT_1000_Power_FR.pdf_w.2..pdf |  |  |  | https://bitner.com.pl/data/t4txt_photos/105303211024_0363_2_UE_BITNER_BiT_1000_Power_FR_0,6-1_kV.pdf
EM4356 | 5902956332073 |  |  | BiT 1000®Power FR 5G50 mm² 0,6/1kV | Kable przeznaczone do zasilania urządzeń elektrycznych oraz do pracy w sieci energetycznej niskiego napięcia. Giętka konstrukcja ułatwia montaż, umożliwia zastosowanie jako kabli zasilających do odbiorników ruchomych i przenośnych. Kable polecane do pracy w pomieszczeniach suchych i wilgotnych oraz do zastosowań zewnętrznych - odporne na UV i warunki atmosferyczne. Kable nadają się do układania bezpośrednio w ziemi. Kabel szczególnie nadaje się do stosowania w instalacjach zagrożonych pożarem, ponieważ ogranicza rozprzestrzenianie się pożaru po instalacji kablowej. Kable sklasyfikowane zgodnie z normą PN-EN 50575 (CPR). | [10 empty] | Zakłady Kablowe BITNER Sp. z o.o. | EM4356 | Uniepalnione, giętkie kable zasilające w izolacji XLPE i powłoce PVC, żyły kolorowe, do zastosowań wnętrzowych i na zewnątrz oraz do układania w ziemi 0,6/1 kV |  |  | BITNER | [6 empty] | true | true | 12 | PL | [11 empty] | n95 | no_discount_group | no_bonus_group | NOT_RELEVANT | NONE | NOT_RELEVANT | NONE | [33 empty] | 27.32.13.0 |  |  | 0 | 24 | 24 |  |  |  |  | 8544 49 99 | [8 empty] | EC000837 | KMT | KMT | 1 | 1 | [32 empty] | net_list | 748605 | PLN | 0.23 |  |  |  | 2025-07-24 |  |  | KMT | [13 empty] | https://bitner.com.pl/data/t4_text/649x234_035133141021_BiT%201000%20Power%20FR_wielozylowy.jpg |  |  |  | https://bitner.com.pl/data/t4txt_photos/12212940424_BiT_1000_Power_FR_PL.pdf |  |  |  | https://bitner.com.pl/data/t4txt_photos/085725240523_0970_DWU_E_2304_BiT_1000_Power_FR.pdf_w.2..pdf |  |  |  | https://bitner.com.pl/data/t4txt_photos/105303211024_0363_2_UE_BITNER_BiT_1000_Power_FR_0,6-1_kV.pdf
EM4357 | 5902956332080 |  |  | BiT 1000®Power FR 3G70 mm² 0,6/1kV | Kable przeznaczone do zasilania urządzeń elektrycznych oraz do pracy w sieci energetycznej niskiego napięcia. Giętka konstrukcja ułatwia montaż, umożliwia zastosowanie jako kabli zasilających do odbiorników ruchomych i przenośnych. Kable polecane do pracy w pomieszczeniach suchych i wilgotnych oraz do zastosowań zewnętrznych - odporne na UV i warunki atmosferyczne. Kable nadają się do układania bezpośrednio w ziemi. Kabel szczególnie nadaje się do stosowania w instalacjach zagrożonych pożarem, ponieważ ogranicza rozprzestrzenianie się pożaru po instalacji kablowej. Kable sklasyfikowane zgodnie z normą PN-EN 50575 (CPR). | [10 empty] | Zakłady Kablowe BITNER Sp. z o.o. | EM4357 | Uniepalnione, giętkie kable zasilające w izolacji XLPE i powłoce PVC, żyły kolorowe, do zastosowań wnętrzowych i na zewnątrz oraz do układania w ziemi 0,6/1 kV |  |  | BITNER | [6 empty] | true | true | 12 | PL | [11 empty] | n95 | no_discount_group | no_bonus_group | NOT_RELEVANT | NONE | NOT_RELEVANT | NONE | [33 empty] | 27.32.13.0 |  |  | 0 | 24 | 24 |  |  |  |  | 8544 49 99 | [8 empty] | EC000837 | KMT | KMT | 1 | 1 | [32 empty] | net_list | 640455 | PLN | 0.23 |  |  |  | 2025-07-24 |  |  | KMT | [13 empty] | https://bitner.com.pl/data/t4_text/649x234_035133141021_BiT%201000%20Power%20FR_wielozylowy.jpg |  |  |  | https://bitner.com.pl/data/t4txt_photos/12212940424_BiT_1000_Power_FR_PL.pdf |  |  |  | https://bitner.com.pl/data/t4txt_photos/085725240523_0970_DWU_E_2304_BiT_1000_Power_FR.pdf_w.2..pdf |  |  |  | https://bitner.com.pl/data/t4txt_photos/105303211024_0363_2_UE_BITNER_BiT_1000_Power_FR_0,6-1_kV.pdf
EM4358 | 5902956332097 |  |  | BiT 1000®Power FR 3x70 mm² 0,6/1kV | Kable przeznaczone do zasilania urządzeń elektrycznych oraz do pracy w sieci energetycznej niskiego napięcia. Giętka konstrukcja ułatwia montaż, umożliwia zastosowanie jako kabli zasilających do odbiorników ruchomych i przenośnych. Kable polecane do pracy w pomieszczeniach suchych i wilgotnych oraz do zastosowań zewnętrznych - odporne na UV i warunki atmosferyczne. Kable nadają się do układania bezpośrednio w ziemi. Kabel szczególnie nadaje się do stosowania w instalacjach zagrożonych pożarem, ponieważ ogranicza rozprzestrzenianie się pożaru po instalacji kablowej. Kable sklasyfikowane zgodnie z normą PN-EN 50575 (CPR). | [10 empty] | Zakłady Kablowe BITNER Sp. z o.o. | EM4358 | Uniepalnione, giętkie kable zasilające w izolacji XLPE i powłoce PVC, żyły kolorowe, do zastosowań wnętrzowych i na zewnątrz oraz do układania w ziemi 0,6/1 kV |  |  | BITNER | [6 empty] | true | true | 12 | PL | [11 empty] | n95 | no_discount_group | no_bonus_group | NOT_RELEVANT | NONE | NOT_RELEVANT | NONE | [33 empty] | 27.32.13.0 |  |  | 0 | 24 | 24 |  |  |  |  | 8544 49 99 | [8 empty] | EC000837 | KMT | KMT | 1 | 1 | [32 empty] | net_list | 640455 | PLN | 0.23 |  |  |  | 2025-07-24 |  |  | KMT | [13 empty] | https://bitner.com.pl/data/t4_text/649x234_035133141021_BiT%201000%20Power%20FR_wielozylowy.jpg |  |  |  | https://bitner.com.pl/data/t4txt_photos/12212940424_BiT_1000_Power_FR_PL.pdf |  |  |  | https://bitner.com.pl/data/t4txt_photos/085725240523_0970_DWU_E_2304_BiT_1000_Power_FR.pdf_w.2..pdf |  |  |  | https://bitner.com.pl/data/t4txt_photos/105303211024_0363_2_UE_BITNER_BiT_1000_Power_FR_0,6-1_kV.pdf
EM4359 | 5902956332103 |  |  | BiT 1000®Power FR 4G70 mm² 0,6/1kV | Kable przeznaczone do zasilania urządzeń elektrycznych oraz do pracy w sieci energetycznej niskiego napięcia. Giętka konstrukcja ułatwia montaż, umożliwia zastosowanie jako kabli zasilających do odbiorników ruchomych i przenośnych. Kable polecane do pracy w pomieszczeniach suchych i wilgotnych oraz do zastosowań zewnętrznych - odporne na UV i warunki atmosferyczne. Kable nadają się do układania bezpośrednio w ziemi. Kabel szczególnie nadaje się do stosowania w instalacjach zagrożonych pożarem, ponieważ ogranicza rozprzestrzenianie się pożaru po instalacji kablowej. Kable sklasyfikowane zgodnie z normą PN-EN 50575 (CPR). | [10 empty] | Zakłady Kablowe BITNER Sp. z o.o. | EM4359 | Uniepalnione, giętkie kable zasilające w izolacji XLPE i powłoce PVC, żyły kolorowe, do zastosowań wnętrzowych i na zewnątrz oraz do układania w ziemi 0,6/1 kV |  |  | BITNER | [6 empty] | true | true | 12 | PL | [11 empty] | n95 | no_discount_group | no_bonus_group | NOT_RELEVANT | NONE | NOT_RELEVANT | NONE | [33 empty] | 27.32.13.0 |  |  | 0 | 24 | 24 |  |  |  |  | 8544 49 99 | [8 empty] | EC000837 | KMT | KMT | 1 | 1 | [32 empty] | net_list | 849917 | PLN | 0.23 |  |  |  | 2025-07-24 |  |  | KMT | [13 empty] | https://bitner.com.pl/data/t4_text/649x234_035133141021_BiT%201000%20Power%20FR_wielozylowy.jpg |  |  |  | https://bitner.com.pl/data/t4txt_photos/12212940424_BiT_1000_Power_FR_PL.pdf |  |  |  | https://bitner.com.pl/data/t4txt_photos/085725240523_0970_DWU_E_2304_BiT_1000_Power_FR.pdf_w.2..pdf |  |  |  | https://bitner.com.pl/data/t4txt_photos/105303211024_0363_2_UE_BITNER_BiT_1000_Power_FR_0,6-1_kV.pdf
EM4360 | 5902956332110 |  |  | BiT 1000®Power FR 4x70 mm² 0,6/1kV | Kable przeznaczone do zasilania urządzeń elektrycznych oraz do pracy w sieci energetycznej niskiego napięcia. Giętka konstrukcja ułatwia montaż, umożliwia zastosowanie jako kabli zasilających do odbiorników ruchomych i przenośnych. Kable polecane do pracy w pomieszczeniach suchych i wilgotnych oraz do zastosowań zewnętrznych - odporne na UV i warunki atmosferyczne. Kable nadają się do układania bezpośrednio w ziemi. Kabel szczególnie nadaje się do stosowania w instalacjach zagrożonych pożarem, ponieważ ogranicza rozprzestrzenianie się pożaru po instalacji kablowej. Kable sklasyfikowane zgodnie z normą PN-EN 50575 (CPR). | [10 empty] | Zakłady Kablowe BITNER Sp. z o.o. | EM4360 | Uniepalnione, giętkie kable zasilające w izolacji XLPE i powłoce PVC, żyły kolorowe, do zastosowań wnętrzowych i na zewnątrz oraz do układania w ziemi 0,6/1 kV |  |  | BITNER | [6 empty] | true | true | 12 | PL | [11 empty] | n95 | no_discount_group | no_bonus_group | NOT_RELEVANT | NONE | NOT_RELEVANT | NONE | [33 empty] | 27.32.13.0 |  |  | 0 | 24 | 24 |  |  |  |  | 8544 49 99 | [8 empty] | EC000837 | KMT | KMT | 1 | 1 | [32 empty] | net_list | 849917 | PLN | 0.23 |  |  |  | 2025-07-24 |  |  | KMT | [13 empty] | https://bitner.com.pl/data/t4_text/649x234_035133141021_BiT%201000%20Power%20FR_wielozylowy.jpg |  |  |  | https://bitner.com.pl/data/t4txt_photos/12212940424_BiT_1000_Power_FR_PL.pdf |  |  |  | https://bitner.com.pl/data/t4txt_photos/085725240523_0970_DWU_E_2304_BiT_1000_Power_FR.pdf_w.2..pdf |  |  |  | https://bitner.com.pl/data/t4txt_photos/105303211024_0363_2_UE_BITNER_BiT_1000_Power_FR_0,6-1_kV.pdf
EM4362 | 5902956332127 |  |  | BiT 1000®Power FR 5G70 mm² 0,6/1kV | Kable przeznaczone do zasilania urządzeń elektrycznych oraz do pracy w sieci energetycznej niskiego napięcia. Giętka konstrukcja ułatwia montaż, umożliwia zastosowanie jako kabli zasilających do odbiorników ruchomych i przenośnych. Kable polecane do pracy w pomieszczeniach suchych i wilgotnych oraz do zastosowań zewnętrznych - odporne na UV i warunki atmosferyczne. Kable nadają się do układania bezpośrednio w ziemi. Kabel szczególnie nadaje się do stosowania w instalacjach zagrożonych pożarem, ponieważ ogranicza rozprzestrzenianie się pożaru po instalacji kablowej. Kable sklasyfikowane zgodnie z normą PN-EN 50575 (CPR). | [10 empty] | Zakłady Kablowe BITNER Sp. z o.o. | EM4362 | Uniepalnione, giętkie kable zasilające w izolacji XLPE i powłoce PVC, żyły kolorowe, do zastosowań wnętrzowych i na zewnątrz oraz do układania w ziemi 0,6/1 kV |  |  | BITNER | [6 empty] | true | true | 12 | PL | [11 empty] | n95 | no_discount_group | no_bonus_group | NOT_RELEVANT | NONE | NOT_RELEVANT | NONE | [33 empty] | 27.32.13.0 |  |  | 0 | 24 | 24 |  |  |  |  | 8544 49 99 | [8 empty] | EC000837 | KMT | KMT | 1 | 1 | [32 empty] | net_list | 1055109 | PLN | 0.23 |  |  |  | 2025-07-24 |  |  | KMT | [13 empty] | https://bitner.com.pl/data/t4_text/649x234_035133141021_BiT%201000%20Power%20FR_wielozylowy.jpg |  |  |  | https://bitner.com.pl/data/t4txt_photos/12212940424_BiT_1000_Power_FR_PL.pdf |  |  |  | https://bitner.com.pl/data/t4txt_photos/085725240523_0970_DWU_E_2304_BiT_1000_Power_FR.pdf_w.2..pdf |  |  |  | https://bitner.com.pl/data/t4txt_photos/105303211024_0363_2_UE_BITNER_BiT_1000_Power_FR_0,6-1_kV.pdf
EM4363 | 5902956332134 |  |  | BiT 1000®Power FR 3G95 mm² 0,6/1kV | Kable przeznaczone do zasilania urządzeń elektrycznych oraz do pracy w sieci energetycznej niskiego napięcia. Giętka konstrukcja ułatwia montaż, umożliwia zastosowanie jako kabli zasilających do odbiorników ruchomych i przenośnych. Kable polecane do pracy w pomieszczeniach suchych i wilgotnych oraz do zastosowań zewnętrznych - odporne na UV i warunki atmosferyczne. Kable nadają się do układania bezpośrednio w ziemi. Kabel szczególnie nadaje się do stosowania w instalacjach zagrożonych pożarem, ponieważ ogranicza rozprzestrzenianie się pożaru po instalacji kablowej. Kable sklasyfikowane zgodnie z normą PN-EN 50575 (CPR). | [10 empty] | Zakłady Kablowe BITNER Sp. z o.o. | EM4363 | Uniepalnione, giętkie kable zasilające w izolacji XLPE i powłoce PVC, żyły kolorowe, do zastosowań wnętrzowych i na zewnątrz oraz do układania w ziemi 0,6/1 kV |  |  | BITNER | [6 empty] | true | true | 12 | PL | [11 empty] | n95 | no_discount_group | no_bonus_group | NOT_RELEVANT | NONE | NOT_RELEVANT | NONE | [33 empty] | 27.32.13.0 |  |  | 0 | 24 | 24 |  |  |  |  | 8544 49 99 | [8 empty] | EC000837 | KMT | KMT | 1 | 1 | [32 empty] | net_list | 860501 | PLN | 0.23 |  |  |  | 2025-07-24 |  |  | KMT | [13 empty] | https://bitner.com.pl/data/t4_text/649x234_035133141021_BiT%201000%20Power%20FR_wielozylowy.jpg |  |  |  | https://bitner.com.pl/data/t4txt_photos/12212940424_BiT_1000_Power_FR_PL.pdf |  |  |  | https://bitner.com.pl/data/t4txt_photos/085725240523_0970_DWU_E_2304_BiT_1000_Power_FR.pdf_w.2..pdf |  |  |  | https://bitner.com.pl/data/t4txt_photos/105303211024_0363_2_UE_BITNER_BiT_1000_Power_FR_0,6-1_kV.pdf
EM4364 | 5902956332141 |  |  | BiT 1000®Power FR 3x95 mm² 0,6/1kV | Kable przeznaczone do zasilania urządzeń elektrycznych oraz do pracy w sieci energetycznej niskiego napięcia. Giętka konstrukcja ułatwia montaż, umożliwia zastosowanie jako kabli zasilających do odbiorników ruchomych i przenośnych. Kable polecane do pracy w pomieszczeniach suchych i wilgotnych oraz do zastosowań zewnętrznych - odporne na UV i warunki atmosferyczne. Kable nadają się do układania bezpośrednio w ziemi. Kabel szczególnie nadaje się do stosowania w instalacjach zagrożonych pożarem, ponieważ ogranicza rozprzestrzenianie się pożaru po instalacji kablowej. Kable sklasyfikowane zgodnie z normą PN-EN 50575 (CPR). | [10 empty] | Zakłady Kablowe BITNER Sp. z o.o. | EM4364 | Uniepalnione, giętkie kable zasilające w izolacji XLPE i powłoce PVC, żyły kolorowe, do zastosowań wnętrzowych i na zewnątrz oraz do układania w ziemi 0,6/1 kV |  |  | BITNER | [6 empty] | true | true | 12 | PL | [11 empty] | n95 | no_discount_group | no_bonus_group | NOT_RELEVANT | NONE | NOT_RELEVANT | NONE | [33 empty] | 27.32.13.0 |  |  | 0 | 24 | 24 |  |  |  |  | 8544 49 99 | [8 empty] | EC000837 | KMT | KMT | 1 | 1 | [32 empty] | net_list | 860501 | PLN | 0.23 |  |  |  | 2025-07-24 |  |  | KMT | [13 empty] | https://bitner.com.pl/data/t4_text/649x234_035133141021_BiT%201000%20Power%20FR_wielozylowy.jpg |  |  |  | https://bitner.com.pl/data/t4txt_photos/12212940424_BiT_1000_Power_FR_PL.pdf |  |  |  | https://bitner.com.pl/data/t4txt_photos/085725240523_0970_DWU_E_2304_BiT_1000_Power_FR.pdf_w.2..pdf |  |  |  | https://bitner.com.pl/data/t4txt_photos/105303211024_0363_2_UE_BITNER_BiT_1000_Power_FR_0,6-1_kV.pdf
EM4365 | 5902956332158 |  |  | BiT 1000®Power FR 4G95 mm² 0,6/1kV | Kable przeznaczone do zasilania urządzeń elektrycznych oraz do pracy w sieci energetycznej niskiego napięcia. Giętka konstrukcja ułatwia montaż, umożliwia zastosowanie jako kabli zasilających do odbiorników ruchomych i przenośnych. Kable polecane do pracy w pomieszczeniach suchych i wilgotnych oraz do zastosowań zewnętrznych - odporne na UV i warunki atmosferyczne. Kable nadają się do układania bezpośrednio w ziemi. Kabel szczególnie nadaje się do stosowania w instalacjach zagrożonych pożarem, ponieważ ogranicza rozprzestrzenianie się pożaru po instalacji kablowej. Kable sklasyfikowane zgodnie z normą PN-EN 50575 (CPR). | [10 empty] | Zakłady Kablowe BITNER Sp. z o.o. | EM4365 | Uniepalnione, giętkie kable zasilające w izolacji XLPE i powłoce PVC, żyły kolorowe, do zastosowań wnętrzowych i na zewnątrz oraz do układania w ziemi 0,6/1 kV |  |  | BITNER | [6 empty] | true | true | 12 | PL | [11 empty] | n95 | no_discount_group | no_bonus_group | NOT_RELEVANT | NONE | NOT_RELEVANT | NONE | [33 empty] | 27.32.13.0 |  |  | 0 | 24 | 24 |  |  |  |  | 8544 49 99 | [8 empty] | EC000837 | KMT | KMT | 1 | 1 | [32 empty] | net_list | 1134121 | PLN | 0.23 |  |  |  | 2025-07-24 |  |  | KMT | [13 empty] | https://bitner.com.pl/data/t4_text/649x234_035133141021_BiT%201000%20Power%20FR_wielozylowy.jpg |  |  |  | https://bitner.com.pl/data/t4txt_photos/12212940424_BiT_1000_Power_FR_PL.pdf |  |  |  | https://bitner.com.pl/data/t4txt_photos/085725240523_0970_DWU_E_2304_BiT_1000_Power_FR.pdf_w.2..pdf |  |  |  | https://bitner.com.pl/data/t4txt_photos/105303211024_0363_2_UE_BITNER_BiT_1000_Power_FR_0,6-1_kV.pdf
EM4366 | 5902956332165 |  |  | BiT 1000®Power FR 4x95 mm² 0,6/1kV | Kable przeznaczone do zasilania urządzeń elektrycznych oraz do pracy w sieci energetycznej niskiego napięcia. Giętka konstrukcja ułatwia montaż, umożliwia zastosowanie jako kabli zasilających do odbiorników ruchomych i przenośnych. Kable polecane do pracy w pomieszczeniach suchych i wilgotnych oraz do zastosowań zewnętrznych - odporne na UV i warunki atmosferyczne. Kable nadają się do układania bezpośrednio w ziemi. Kabel szczególnie nadaje się do stosowania w instalacjach zagrożonych pożarem, ponieważ ogranicza rozprzestrzenianie się pożaru po instalacji kablowej. Kable sklasyfikowane zgodnie z normą PN-EN 50575 (CPR). | [10 empty] | Zakłady Kablowe BITNER Sp. z o.o. | EM4366 | Uniepalnione, giętkie kable zasilające w izolacji XLPE i powłoce PVC, żyły kolorowe, do zastosowań wnętrzowych i na zewnątrz oraz do układania w ziemi 0,6/1 kV |  |  | BITNER | [6 empty] | true | true | 12 | PL | [11 empty] | n95 | no_discount_group | no_bonus_group | NOT_RELEVANT | NONE | NOT_RELEVANT | NONE | [33 empty] | 27.32.13.0 |  |  | 0 | 24 | 24 |  |  |  |  | 8544 49 99 | [8 empty] | EC000837 | KMT | KMT | 1 | 1 | [32 empty] | net_list | 1247533 | PLN | 0.23 |  |  |  | 2025-07-24 |  |  | KMT | [13 empty] | https://bitner.com.pl/data/t4_text/649x234_035133141021_BiT%201000%20Power%20FR_wielozylowy.jpg |  |  |  | https://bitner.com.pl/data/t4txt_photos/12212940424_BiT_1000_Power_FR_PL.pdf |  |  |  | https://bitner.com.pl/data/t4txt_photos/085725240523_0970_DWU_E_2304_BiT_1000_Power_FR.pdf_w.2..pdf |  |  |  | https://bitner.com.pl/data/t4txt_photos/105303211024_0363_2_UE_BITNER_BiT_1000_Power_FR_0,6-1_kV.pdf
EM4367 | 5902956332172 |  |  | BiT 1000®Power FR 5G95 mm² 0,6/1kV | Kable przeznaczone do zasilania urządzeń elektrycznych oraz do pracy w sieci energetycznej niskiego napięcia. Giętka konstrukcja ułatwia montaż, umożliwia zastosowanie jako kabli zasilających do odbiorników ruchomych i przenośnych. Kable polecane do pracy w pomieszczeniach suchych i wilgotnych oraz do zastosowań zewnętrznych - odporne na UV i warunki atmosferyczne. Kable nadają się do układania bezpośrednio w ziemi. Kabel szczególnie nadaje się do stosowania w instalacjach zagrożonych pożarem, ponieważ ogranicza rozprzestrzenianie się pożaru po instalacji kablowej. Kable sklasyfikowane zgodnie z normą PN-EN 50575 (CPR). | [10 empty] | Zakłady Kablowe BITNER Sp. z o.o. | EM4367 | Uniepalnione, giętkie kable zasilające w izolacji XLPE i powłoce PVC, żyły kolorowe, do zastosowań wnętrzowych i na zewnątrz oraz do układania w ziemi 0,6/1 kV |  |  | BITNER | [6 empty] | true | true | 12 | PL | [11 empty] | n95 | no_discount_group | no_bonus_group | NOT_RELEVANT | NONE | NOT_RELEVANT | NONE | [33 empty] | 27.32.13.0 |  |  | 0 | 24 | 24 |  |  |  |  | 8544 49 99 | [8 empty] | EC000837 | KMT | KMT | 1 | 1 | [32 empty] | net_list | 1414488 | PLN | 0.23 |  |  |  | 2025-07-24 |  |  | KMT | [13 empty] | https://bitner.com.pl/data/t4_text/649x234_035133141021_BiT%201000%20Power%20FR_wielozylowy.jpg |  |  |  | https://bitner.com.pl/data/t4txt_photos/12212940424_BiT_1000_Power_FR_PL.pdf |  |  |  | https://bitner.com.pl/data/t4txt_photos/085725240523_0970_DWU_E_2304_BiT_1000_Power_FR.pdf_w.2..pdf |  |  |  | https://bitner.com.pl/data/t4txt_photos/105303211024_0363_2_UE_BITNER_BiT_1000_Power_FR_0,6-1_kV.pdf
EM4368 | 5902956332189 |  |  | BiT 1000®Power FR 3G120 mm² 0,6/1kV | Kable przeznaczone do zasilania urządzeń elektrycznych oraz do pracy w sieci energetycznej niskiego napięcia. Giętka konstrukcja ułatwia montaż, umożliwia zastosowanie jako kabli zasilających do odbiorników ruchomych i przenośnych. Kable polecane do pracy w pomieszczeniach suchych i wilgotnych oraz do zastosowań zewnętrznych - odporne na UV i warunki atmosferyczne. Kable nadają się do układania bezpośrednio w ziemi. Kabel szczególnie nadaje się do stosowania w instalacjach zagrożonych pożarem, ponieważ ogranicza rozprzestrzenianie się pożaru po instalacji kablowej. Kable sklasyfikowane zgodnie z normą PN-EN 50575 (CPR). | [10 empty] | Zakłady Kablowe BITNER Sp. z o.o. | EM4368 | Uniepalnione, giętkie kable zasilające w izolacji XLPE i powłoce PVC, żyły kolorowe, do zastosowań wnętrzowych i na zewnątrz oraz do układania w ziemi 0,6/1 kV |  |  | BITNER | [6 empty] | true | true | 12 | PL | [11 empty] | n95 | no_discount_group | no_bonus_group | NOT_RELEVANT | NONE | NOT_RELEVANT | NONE | [33 empty] | 27.32.13.0 |  |  | 0 | 24 | 24 |  |  |  |  | 8544 49 99 | [8 empty] | EC000837 | KMT | KMT | 1 | 1 | [32 empty] | net_list | 1349372 | PLN | 0.23 |  |  |  | 2025-07-24 |  |  | KMT | [13 empty] | https://bitner.com.pl/data/t4_text/649x234_035133141021_BiT%201000%20Power%20FR_wielozylowy.jpg |  |  |  | https://bitner.com.pl/data/t4txt_photos/12212940424_BiT_1000_Power_FR_PL.pdf |  |  |  | https://bitner.com.pl/data/t4txt_photos/085725240523_0970_DWU_E_2304_BiT_1000_Power_FR.pdf_w.2..pdf |  |  |  | https://bitner.com.pl/data/t4txt_photos/105303211024_0363_2_UE_BITNER_BiT_1000_Power_FR_0,6-1_kV.pdf
EM4369 | 5902956332196 |  |  | BiT 1000®Power FR 3x120 mm² 0,6/1kV | Kable przeznaczone do zasilania urządzeń elektrycznych oraz do pracy w sieci energetycznej niskiego napięcia. Giętka konstrukcja ułatwia montaż, umożliwia zastosowanie jako kabli zasilających do odbiorników ruchomych i przenośnych. Kable polecane do pracy w pomieszczeniach suchych i wilgotnych oraz do zastosowań zewnętrznych - odporne na UV i warunki atmosferyczne. Kable nadają się do układania bezpośrednio w ziemi. Kabel szczególnie nadaje się do stosowania w instalacjach zagrożonych pożarem, ponieważ ogranicza rozprzestrzenianie się pożaru po instalacji kablowej. Kable sklasyfikowane zgodnie z normą PN-EN 50575 (CPR). | [10 empty] | Zakłady Kablowe BITNER Sp. z o.o. | EM4369 | Uniepalnione, giętkie kable zasilające w izolacji XLPE i powłoce PVC, żyły kolorowe, do zastosowań wnętrzowych i na zewnątrz oraz do układania w ziemi 0,6/1 kV |  |  | BITNER | [6 empty] | true | true | 12 | PL | [11 empty] | n95 | no_discount_group | no_bonus_group | NOT_RELEVANT | NONE | NOT_RELEVANT | NONE | [33 empty] | 27.32.13.0 |  |  | 0 | 24 | 24 |  |  |  |  | 8544 49 99 | [8 empty] | EC000837 | KMT | KMT | 1 | 1 | [32 empty] | net_list | 1484309 | PLN | 0.23 |  |  |  | 2025-07-24 |  |  | KMT | [13 empty] | https://bitner.com.pl/data/t4_text/649x234_035133141021_BiT%201000%20Power%20FR_wielozylowy.jpg |  |  |  | https://bitner.com.pl/data/t4txt_photos/12212940424_BiT_1000_Power_FR_PL.pdf |  |  |  | https://bitner.com.pl/data/t4txt_photos/085725240523_0970_DWU_E_2304_BiT_1000_Power_FR.pdf_w.2..pdf |  |  |  | https://bitner.com.pl/data/t4txt_photos/105303211024_0363_2_UE_BITNER_BiT_1000_Power_FR_0,6-1_kV.pdf
EM4370 | 5902956332219 |  |  | BiT 1000®Power FR 4G120 mm² 0,6/1kV | Kable przeznaczone do zasilania urządzeń elektrycznych oraz do pracy w sieci energetycznej niskiego napięcia. Giętka konstrukcja ułatwia montaż, umożliwia zastosowanie jako kabli zasilających do odbiorników ruchomych i przenośnych. Kable polecane do pracy w pomieszczeniach suchych i wilgotnych oraz do zastosowań zewnętrznych - odporne na UV i warunki atmosferyczne. Kable nadają się do układania bezpośrednio w ziemi. Kabel szczególnie nadaje się do stosowania w instalacjach zagrożonych pożarem, ponieważ ogranicza rozprzestrzenianie się pożaru po instalacji kablowej. Kable sklasyfikowane zgodnie z normą PN-EN 50575 (CPR). | [10 empty] | Zakłady Kablowe BITNER Sp. z o.o. | EM4370 | Uniepalnione, giętkie kable zasilające w izolacji XLPE i powłoce PVC, żyły kolorowe, do zastosowań wnętrzowych i na zewnątrz oraz do układania w ziemi 0,6/1 kV |  |  | BITNER | [6 empty] | true | true | 12 | PL | [11 empty] | n95 | no_discount_group | no_bonus_group | NOT_RELEVANT | NONE | NOT_RELEVANT | NONE | [33 empty] | 27.32.13.0 |  |  | 0 | 24 | 24 |  |  |  |  | 8544 49 99 | [8 empty] | EC000837 | KMT | KMT | 1 | 1 | [32 empty] | net_list | 1443504 | PLN | 0.23 |  |  |  | 2025-07-24 |  |  | KMT | [13 empty] | https://bitner.com.pl/data/t4_text/649x234_035133141021_BiT%201000%20Power%20FR_wielozylowy.jpg |  |  |  | https://bitner.com.pl/data/t4txt_photos/12212940424_BiT_1000_Power_FR_PL.pdf |  |  |  | https://bitner.com.pl/data/t4txt_photos/085725240523_0970_DWU_E_2304_BiT_1000_Power_FR.pdf_w.2..pdf |  |  |  | https://bitner.com.pl/data/t4txt_photos/105303211024_0363_2_UE_BITNER_BiT_1000_Power_FR_0,6-1_kV.pdf
EM4371 | 5902956332226 |  |  | BiT 1000®Power FR 4x120 mm² 0,6/1kV | Kable przeznaczone do zasilania urządzeń elektrycznych oraz do pracy w sieci energetycznej niskiego napięcia. Giętka konstrukcja ułatwia montaż, umożliwia zastosowanie jako kabli zasilających do odbiorników ruchomych i przenośnych. Kable polecane do pracy w pomieszczeniach suchych i wilgotnych oraz do zastosowań zewnętrznych - odporne na UV i warunki atmosferyczne. Kable nadają się do układania bezpośrednio w ziemi. Kabel szczególnie nadaje się do stosowania w instalacjach zagrożonych pożarem, ponieważ ogranicza rozprzestrzenianie się pożaru po instalacji kablowej. Kable sklasyfikowane zgodnie z normą PN-EN 50575 (CPR). | [10 empty] | Zakłady Kablowe BITNER Sp. z o.o. | EM4371 | Uniepalnione, giętkie kable zasilające w izolacji XLPE i powłoce PVC, żyły kolorowe, do zastosowań wnętrzowych i na zewnątrz oraz do układania w ziemi 0,6/1 kV |  |  | BITNER | [6 empty] | true | true | 12 | PL | [11 empty] | n95 | no_discount_group | no_bonus_group | NOT_RELEVANT | NONE | NOT_RELEVANT | NONE | [33 empty] | 27.32.13.0 |  |  | 0 | 24 | 24 |  |  |  |  | 8544 49 99 | [8 empty] | EC000837 | KMT | KMT | 1 | 1 | [32 empty] | net_list | 1587854 | PLN | 0.23 |  |  |  | 2025-07-24 |  |  | KMT | [13 empty] | https://bitner.com.pl/data/t4_text/649x234_035133141021_BiT%201000%20Power%20FR_wielozylowy.jpg |  |  |  | https://bitner.com.pl/data/t4txt_photos/12212940424_BiT_1000_Power_FR_PL.pdf |  |  |  | https://bitner.com.pl/data/t4txt_photos/085725240523_0970_DWU_E_2304_BiT_1000_Power_FR.pdf_w.2..pdf |  |  |  | https://bitner.com.pl/data/t4txt_photos/105303211024_0363_2_UE_BITNER_BiT_1000_Power_FR_0,6-1_kV.pdf
EM4372 | 5902956332240 |  |  | BiT 1000®Power FR 5G120 mm² 0,6/1kV | Kable przeznaczone do zasilania urządzeń elektrycznych oraz do pracy w sieci energetycznej niskiego napięcia. Giętka konstrukcja ułatwia montaż, umożliwia zastosowanie jako kabli zasilających do odbiorników ruchomych i przenośnych. Kable polecane do pracy w pomieszczeniach suchych i wilgotnych oraz do zastosowań zewnętrznych - odporne na UV i warunki atmosferyczne. Kable nadają się do układania bezpośrednio w ziemi. Kabel szczególnie nadaje się do stosowania w instalacjach zagrożonych pożarem, ponieważ ogranicza rozprzestrzenianie się pożaru po instalacji kablowej. Kable sklasyfikowane zgodnie z normą PN-EN 50575 (CPR). | [10 empty] | Zakłady Kablowe BITNER Sp. z o.o. | EM4372 | Uniepalnione, giętkie kable zasilające w izolacji XLPE i powłoce PVC, żyły kolorowe, do zastosowań wnętrzowych i na zewnątrz oraz do układania w ziemi 0,6/1 kV |  |  | BITNER | [6 empty] | true | true | 12 | PL | [11 empty] | n95 | no_discount_group | no_bonus_group | NOT_RELEVANT | NONE | NOT_RELEVANT | NONE | [33 empty] | 27.32.13.0 |  |  | 0 | 24 | 24 |  |  |  |  | 8544 49 99 | [8 empty] | EC000837 | KMT | KMT | 1 | 1 | [32 empty] | net_list | 1803354 | PLN | 0.23 |  |  |  | 2025-07-24 |  |  | KMT | [13 empty] | https://bitner.com.pl/data/t4_text/649x234_035133141021_BiT%201000%20Power%20FR_wielozylowy.jpg |  |  |  | https://bitner.com.pl/data/t4txt_photos/12212940424_BiT_1000_Power_FR_PL.pdf |  |  |  | https://bitner.com.pl/data/t4txt_photos/085725240523_0970_DWU_E_2304_BiT_1000_Power_FR.pdf_w.2..pdf |  |  |  | https://bitner.com.pl/data/t4txt_photos/105303211024_0363_2_UE_BITNER_BiT_1000_Power_FR_0,6-1_kV.pdf
EM4373 | 5902956332257 |  |  | BiT 1000®Power FR 3G150 mm² 0,6/1kV | Kable przeznaczone do zasilania urządzeń elektrycznych oraz do pracy w sieci energetycznej niskiego napięcia. Giętka konstrukcja ułatwia montaż, umożliwia zastosowanie jako kabli zasilających do odbiorników ruchomych i przenośnych. Kable polecane do pracy w pomieszczeniach suchych i wilgotnych oraz do zastosowań zewnętrznych - odporne na UV i warunki atmosferyczne. Kable nadają się do układania bezpośrednio w ziemi. Kabel szczególnie nadaje się do stosowania w instalacjach zagrożonych pożarem, ponieważ ogranicza rozprzestrzenianie się pożaru po instalacji kablowej. Kable sklasyfikowane zgodnie z normą PN-EN 50575 (CPR). | [10 empty] | Zakłady Kablowe BITNER Sp. z o.o. | EM4373 | Uniepalnione, giętkie kable zasilające w izolacji XLPE i powłoce PVC, żyły kolorowe, do zastosowań wnętrzowych i na zewnątrz oraz do układania w ziemi 0,6/1 kV |  |  | BITNER | [6 empty] | true | true | 12 | PL | [11 empty] | n95 | no_discount_group | no_bonus_group | NOT_RELEVANT | NONE | NOT_RELEVANT | NONE | [33 empty] | 27.32.13.0 |  |  | 0 | 24 | 24 |  |  |  |  | 8544 49 99 | [8 empty] | EC000837 | KMT | KMT | 1 | 1 | [32 empty] | net_list | 1345761 | PLN | 0.23 |  |  |  | 2025-07-24 |  |  | KMT | [13 empty] | https://bitner.com.pl/data/t4_text/649x234_035133141021_BiT%201000%20Power%20FR_wielozylowy.jpg |  |  |  | https://bitner.com.pl/data/t4txt_photos/12212940424_BiT_1000_Power_FR_PL.pdf |  |  |  | https://bitner.com.pl/data/t4txt_photos/085725240523_0970_DWU_E_2304_BiT_1000_Power_FR.pdf_w.2..pdf |  |  |  | https://bitner.com.pl/data/t4txt_photos/105303211024_0363_2_UE_BITNER_BiT_1000_Power_FR_0,6-1_kV.pdf
EM4374 | 5902956332264 |  |  | BiT 1000®Power FR 3x150 mm² 0,6/1kV | Kable przeznaczone do zasilania urządzeń elektrycznych oraz do pracy w sieci energetycznej niskiego napięcia. Giętka konstrukcja ułatwia montaż, umożliwia zastosowanie jako kabli zasilających do odbiorników ruchomych i przenośnych. Kable polecane do pracy w pomieszczeniach suchych i wilgotnych oraz do zastosowań zewnętrznych - odporne na UV i warunki atmosferyczne. Kable nadają się do układania bezpośrednio w ziemi. Kabel szczególnie nadaje się do stosowania w instalacjach zagrożonych pożarem, ponieważ ogranicza rozprzestrzenianie się pożaru po instalacji kablowej. Kable sklasyfikowane zgodnie z normą PN-EN 50575 (CPR). | [10 empty] | Zakłady Kablowe BITNER Sp. z o.o. | EM4374 | Uniepalnione, giętkie kable zasilające w izolacji XLPE i powłoce PVC, żyły kolorowe, do zastosowań wnętrzowych i na zewnątrz oraz do układania w ziemi 0,6/1 kV |  |  | BITNER | [6 empty] | true | true | 12 | PL | [11 empty] | n95 | no_discount_group | no_bonus_group | NOT_RELEVANT | NONE | NOT_RELEVANT | NONE | [33 empty] | 27.32.13.0 |  |  | 0 | 24 | 24 |  |  |  |  | 8544 49 99 | [8 empty] | EC000837 | KMT | KMT | 1 | 1 | [32 empty] | net_list | 1345761 | PLN | 0.23 |  |  |  | 2025-07-24 |  |  | KMT | [13 empty] | https://bitner.com.pl/data/t4_text/649x234_035133141021_BiT%201000%20Power%20FR_wielozylowy.jpg |  |  |  | https://bitner.com.pl/data/t4txt_photos/12212940424_BiT_1000_Power_FR_PL.pdf |  |  |  | https://bitner.com.pl/data/t4txt_photos/085725240523_0970_DWU_E_2304_BiT_1000_Power_FR.pdf_w.2..pdf |  |  |  | https://bitner.com.pl/data/t4txt_photos/105303211024_0363_2_UE_BITNER_BiT_1000_Power_FR_0,6-1_kV.pdf
EM4376 | 5902956332288 |  |  | BiT 1000®Power FR 4G150 mm² 0,6/1kV | Kable przeznaczone do zasilania urządzeń elektrycznych oraz do pracy w sieci energetycznej niskiego napięcia. Giętka konstrukcja ułatwia montaż, umożliwia zastosowanie jako kabli zasilających do odbiorników ruchomych i przenośnych. Kable polecane do pracy w pomieszczeniach suchych i wilgotnych oraz do zastosowań zewnętrznych - odporne na UV i warunki atmosferyczne. Kable nadają się do układania bezpośrednio w ziemi. Kabel szczególnie nadaje się do stosowania w instalacjach zagrożonych pożarem, ponieważ ogranicza rozprzestrzenianie się pożaru po instalacji kablowej. Kable sklasyfikowane zgodnie z normą PN-EN 50575 (CPR). | [10 empty] | Zakłady Kablowe BITNER Sp. z o.o. | EM4376 | Uniepalnione, giętkie kable zasilające w izolacji XLPE i powłoce PVC, żyły kolorowe, do zastosowań wnętrzowych i na zewnątrz oraz do układania w ziemi 0,6/1 kV |  |  | BITNER | [6 empty] | true | true | 12 | PL | [11 empty] | n95 | no_discount_group | no_bonus_group | NOT_RELEVANT | NONE | NOT_RELEVANT | NONE | [33 empty] | 27.32.13.0 |  |  | 0 | 24 | 24 |  |  |  |  | 8544 49 99 | [8 empty] | EC000837 | KMT | KMT | 1 | 1 | [32 empty] | net_list | 1791056 | PLN | 0.23 |  |  |  | 2025-07-24 |  |  | KMT | [13 empty] | https://bitner.com.pl/data/t4_text/649x234_035133141021_BiT%201000%20Power%20FR_wielozylowy.jpg |  |  |  | https://bitner.com.pl/data/t4txt_photos/12212940424_BiT_1000_Power_FR_PL.pdf |  |  |  | https://bitner.com.pl/data/t4txt_photos/085725240523_0970_DWU_E_2304_BiT_1000_Power_FR.pdf_w.2..pdf |  |  |  | https://bitner.com.pl/data/t4txt_photos/105303211024_0363_2_UE_BITNER_BiT_1000_Power_FR_0,6-1_kV.pdf
EM4377 | 5902956332295 |  |  | BiT 1000®Power FR 4x150 mm² 0,6/1kV | Kable przeznaczone do zasilania urządzeń elektrycznych oraz do pracy w sieci energetycznej niskiego napięcia. Giętka konstrukcja ułatwia montaż, umożliwia zastosowanie jako kabli zasilających do odbiorników ruchomych i przenośnych. Kable polecane do pracy w pomieszczeniach suchych i wilgotnych oraz do zastosowań zewnętrznych - odporne na UV i warunki atmosferyczne. Kable nadają się do układania bezpośrednio w ziemi. Kabel szczególnie nadaje się do stosowania w instalacjach zagrożonych pożarem, ponieważ ogranicza rozprzestrzenianie się pożaru po instalacji kablowej. Kable sklasyfikowane zgodnie z normą PN-EN 50575 (CPR). | [10 empty] | Zakłady Kablowe BITNER Sp. z o.o. | EM4377 | Uniepalnione, giętkie kable zasilające w izolacji XLPE i powłoce PVC, żyły kolorowe, do zastosowań wnętrzowych i na zewnątrz oraz do układania w ziemi 0,6/1 kV |  |  | BITNER | [6 empty] | true | true | 12 | PL | [11 empty] | n95 | no_discount_group | no_bonus_group | NOT_RELEVANT | NONE | NOT_RELEVANT | NONE | [33 empty] | 27.32.13.0 |  |  | 0 | 24 | 24 |  |  |  |  | 8544 49 99 | [8 empty] | EC000837 | KMT | KMT | 1 | 1 | [32 empty] | net_list | 1791056 | PLN | 0.23 |  |  |  | 2025-07-24 |  |  | KMT | [13 empty] | https://bitner.com.pl/data/t4_text/649x234_035133141021_BiT%201000%20Power%20FR_wielozylowy.jpg |  |  |  | https://bitner.com.pl/data/t4txt_photos/12212940424_BiT_1000_Power_FR_PL.pdf |  |  |  | https://bitner.com.pl/data/t4txt_photos/085725240523_0970_DWU_E_2304_BiT_1000_Power_FR.pdf_w.2..pdf |  |  |  | https://bitner.com.pl/data/t4txt_photos/105303211024_0363_2_UE_BITNER_BiT_1000_Power_FR_0,6-1_kV.pdf
EM4378 | 5902956332301 |  |  | BiT 1000®Power FR 5G150 mm² 0,6/1kV | Kable przeznaczone do zasilania urządzeń elektrycznych oraz do pracy w sieci energetycznej niskiego napięcia. Giętka konstrukcja ułatwia montaż, umożliwia zastosowanie jako kabli zasilających do odbiorników ruchomych i przenośnych. Kable polecane do pracy w pomieszczeniach suchych i wilgotnych oraz do zastosowań zewnętrznych - odporne na UV i warunki atmosferyczne. Kable nadają się do układania bezpośrednio w ziemi. Kabel szczególnie nadaje się do stosowania w instalacjach zagrożonych pożarem, ponieważ ogranicza rozprzestrzenianie się pożaru po instalacji kablowej. Kable sklasyfikowane zgodnie z normą PN-EN 50575 (CPR). | [10 empty] | Zakłady Kablowe BITNER Sp. z o.o. | EM4378 | Uniepalnione, giętkie kable zasilające w izolacji XLPE i powłoce PVC, żyły kolorowe, do zastosowań wnętrzowych i na zewnątrz oraz do układania w ziemi 0,6/1 kV |  |  | BITNER | [6 empty] | true | true | 12 | PL | [11 empty] | n95 | no_discount_group | no_bonus_group | NOT_RELEVANT | NONE | NOT_RELEVANT | NONE | [33 empty] | 27.32.13.0 |  |  | 0 | 24 | 24 |  |  |  |  | 8544 49 99 | [8 empty] | EC000837 | KMT | KMT | 1 | 1 | [32 empty] | net_list | 2243202 | PLN | 0.23 |  |  |  | 2025-07-24 |  |  | KMT | [13 empty] | https://bitner.com.pl/data/t4_text/649x234_035133141021_BiT%201000%20Power%20FR_wielozylowy.jpg |  |  |  | https://bitner.com.pl/data/t4txt_photos/12212940424_BiT_1000_Power_FR_PL.pdf |  |  |  | https://bitner.com.pl/data/t4txt_photos/085725240523_0970_DWU_E_2304_BiT_1000_Power_FR.pdf_w.2..pdf |  |  |  | https://bitner.com.pl/data/t4txt_photos/105303211024_0363_2_UE_BITNER_BiT_1000_Power_FR_0,6-1_kV.pdf
EM4379 | 5902956332318 |  |  | BiT 1000®Power FR 3G185 mm² 0,6/1kV | Kable przeznaczone do zasilania urządzeń elektrycznych oraz do pracy w sieci energetycznej niskiego napięcia. Giętka konstrukcja ułatwia montaż, umożliwia zastosowanie jako kabli zasilających do odbiorników ruchomych i przenośnych. Kable polecane do pracy w pomieszczeniach suchych i wilgotnych oraz do zastosowań zewnętrznych - odporne na UV i warunki atmosferyczne. Kable nadają się do układania bezpośrednio w ziemi. Kabel szczególnie nadaje się do stosowania w instalacjach zagrożonych pożarem, ponieważ ogranicza rozprzestrzenianie się pożaru po instalacji kablowej. Kable sklasyfikowane zgodnie z normą PN-EN 50575 (CPR). | [10 empty] | Zakłady Kablowe BITNER Sp. z o.o. | EM4379 | Uniepalnione, giętkie kable zasilające w izolacji XLPE i powłoce PVC, żyły kolorowe, do zastosowań wnętrzowych i na zewnątrz oraz do układania w ziemi 0,6/1 kV |  |  | BITNER | [6 empty] | true | true | 12 | PL | [11 empty] | n95 | no_discount_group | no_bonus_group | NOT_RELEVANT | NONE | NOT_RELEVANT | NONE | [33 empty] | 27.32.13.0 |  |  | 0 | 24 | 24 |  |  |  |  | 8544 49 99 | [8 empty] | EC000837 | KMT | KMT | 1 | 1 | [32 empty] | net_list | 1624615 | PLN | 0.23 |  |  |  | 2025-07-24 |  |  | KMT | [13 empty] | https://bitner.com.pl/data/t4_text/649x234_035133141021_BiT%201000%20Power%20FR_wielozylowy.jpg |  |  |  | https://bitner.com.pl/data/t4txt_photos/12212940424_BiT_1000_Power_FR_PL.pdf |  |  |  | https://bitner.com.pl/data/t4txt_photos/085725240523_0970_DWU_E_2304_BiT_1000_Power_FR.pdf_w.2..pdf |  |  |  | https://bitner.com.pl/data/t4txt_photos/105303211024_0363_2_UE_BITNER_BiT_1000_Power_FR_0,6-1_kV.pdf
EM4380 | 5902956332325 |  |  | BiT 1000®Power FR 3x185 mm² 0,6/1kV | Kable przeznaczone do zasilania urządzeń elektrycznych oraz do pracy w sieci energetycznej niskiego napięcia. Giętka konstrukcja ułatwia montaż, umożliwia zastosowanie jako kabli zasilających do odbiorników ruchomych i przenośnych. Kable polecane do pracy w pomieszczeniach suchych i wilgotnych oraz do zastosowań zewnętrznych - odporne na UV i warunki atmosferyczne. Kable nadają się do układania bezpośrednio w ziemi. Kabel szczególnie nadaje się do stosowania w instalacjach zagrożonych pożarem, ponieważ ogranicza rozprzestrzenianie się pożaru po instalacji kablowej. Kable sklasyfikowane zgodnie z normą PN-EN 50575 (CPR). | [10 empty] | Zakłady Kablowe BITNER Sp. z o.o. | EM4380 | Uniepalnione, giętkie kable zasilające w izolacji XLPE i powłoce PVC, żyły kolorowe, do zastosowań wnętrzowych i na zewnątrz oraz do układania w ziemi 0,6/1 kV |  |  | BITNER | [6 empty] | true | true | 12 | PL | [11 empty] | n95 | no_discount_group | no_bonus_group | NOT_RELEVANT | NONE | NOT_RELEVANT | NONE | [33 empty] | 27.32.13.0 |  |  | 0 | 24 | 24 |  |  |  |  | 8544 49 99 | [8 empty] | EC000837 | KMT | KMT | 1 | 1 | [32 empty] | net_list | 1624615 | PLN | 0.23 |  |  |  | 2025-07-24 |  |  | KMT | [13 empty] | https://bitner.com.pl/data/t4_text/649x234_035133141021_BiT%201000%20Power%20FR_wielozylowy.jpg |  |  |  | https://bitner.com.pl/data/t4txt_photos/12212940424_BiT_1000_Power_FR_PL.pdf |  |  |  | https://bitner.com.pl/data/t4txt_photos/085725240523_0970_DWU_E_2304_BiT_1000_Power_FR.pdf_w.2..pdf |  |  |  | https://bitner.com.pl/data/t4txt_photos/105303211024_0363_2_UE_BITNER_BiT_1000_Power_FR_0,6-1_kV.pdf
EM4381 | 5902956332332 |  |  | BiT 1000®Power FR 4G185 mm² 0,6/1kV | Kable przeznaczone do zasilania urządzeń elektrycznych oraz do pracy w sieci energetycznej niskiego napięcia. Giętka konstrukcja ułatwia montaż, umożliwia zastosowanie jako kabli zasilających do odbiorników ruchomych i przenośnych. Kable polecane do pracy w pomieszczeniach suchych i wilgotnych oraz do zastosowań zewnętrznych - odporne na UV i warunki atmosferyczne. Kable nadają się do układania bezpośrednio w ziemi. Kabel szczególnie nadaje się do stosowania w instalacjach zagrożonych pożarem, ponieważ ogranicza rozprzestrzenianie się pożaru po instalacji kablowej. Kable sklasyfikowane zgodnie z normą PN-EN 50575 (CPR). | [10 empty] | Zakłady Kablowe BITNER Sp. z o.o. | EM4381 | Uniepalnione, giętkie kable zasilające w izolacji XLPE i powłoce PVC, żyły kolorowe, do zastosowań wnętrzowych i na zewnątrz oraz do układania w ziemi 0,6/1 kV |  |  | BITNER | [6 empty] | true | true | 12 | PL | [11 empty] | n95 | no_discount_group | no_bonus_group | NOT_RELEVANT | NONE | NOT_RELEVANT | NONE | [33 empty] | 27.32.13.0 |  |  | 0 | 24 | 24 |  |  |  |  | 8544 49 99 | [8 empty] | EC000837 | KMT | KMT | 1 | 1 | [32 empty] | net_list | 2156882 | PLN | 0.23 |  |  |  | 2025-07-24 |  |  | KMT | [13 empty] | https://bitner.com.pl/data/t4_text/649x234_035133141021_BiT%201000%20Power%20FR_wielozylowy.jpg |  |  |  | https://bitner.com.pl/data/t4txt_photos/12212940424_BiT_1000_Power_FR_PL.pdf |  |  |  | https://bitner.com.pl/data/t4txt_photos/085725240523_0970_DWU_E_2304_BiT_1000_Power_FR.pdf_w.2..pdf |  |  |  | https://bitner.com.pl/data/t4txt_photos/105303211024_0363_2_UE_BITNER_BiT_1000_Power_FR_0,6-1_kV.pdf
EM4382 | 5902956332349 |  |  | BiT 1000®Power FR 4x185 mm² 0,6/1kV | Kable przeznaczone do zasilania urządzeń elektrycznych oraz do pracy w sieci energetycznej niskiego napięcia. Giętka konstrukcja ułatwia montaż, umożliwia zastosowanie jako kabli zasilających do odbiorników ruchomych i przenośnych. Kable polecane do pracy w pomieszczeniach suchych i wilgotnych oraz do zastosowań zewnętrznych - odporne na UV i warunki atmosferyczne. Kable nadają się do układania bezpośrednio w ziemi. Kabel szczególnie nadaje się do stosowania w instalacjach zagrożonych pożarem, ponieważ ogranicza rozprzestrzenianie się pożaru po instalacji kablowej. Kable sklasyfikowane zgodnie z normą PN-EN 50575 (CPR). | [10 empty] | Zakłady Kablowe BITNER Sp. z o.o. | EM4382 | Uniepalnione, giętkie kable zasilające w izolacji XLPE i powłoce PVC, żyły kolorowe, do zastosowań wnętrzowych i na zewnątrz oraz do układania w ziemi 0,6/1 kV |  |  | BITNER | [6 empty] | true | true | 12 | PL | [11 empty] | n95 | no_discount_group | no_bonus_group | NOT_RELEVANT | NONE | NOT_RELEVANT | NONE | [33 empty] | 27.32.13.0 |  |  | 0 | 24 | 24 |  |  |  |  | 8544 49 99 | [8 empty] | EC000837 | KMT | KMT | 1 | 1 | [32 empty] | net_list | 2156882 | PLN | 0.23 |  |  |  | 2025-07-24 |  |  | KMT | [13 empty] | https://bitner.com.pl/data/t4_text/649x234_035133141021_BiT%201000%20Power%20FR_wielozylowy.jpg |  |  |  | https://bitner.com.pl/data/t4txt_photos/12212940424_BiT_1000_Power_FR_PL.pdf |  |  |  | https://bitner.com.pl/data/t4txt_photos/085725240523_0970_DWU_E_2304_BiT_1000_Power_FR.pdf_w.2..pdf |  |  |  | https://bitner.com.pl/data/t4txt_photos/105303211024_0363_2_UE_BITNER_BiT_1000_Power_FR_0,6-1_kV.pdf
EM4383 | 5902956332356 |  |  | BiT 1000®Power FR 5G185 mm² 0,6/1kV | Kable przeznaczone do zasilania urządzeń elektrycznych oraz do pracy w sieci energetycznej niskiego napięcia. Giętka konstrukcja ułatwia montaż, umożliwia zastosowanie jako kabli zasilających do odbiorników ruchomych i przenośnych. Kable polecane do pracy w pomieszczeniach suchych i wilgotnych oraz do zastosowań zewnętrznych - odporne na UV i warunki atmosferyczne. Kable nadają się do układania bezpośrednio w ziemi. Kabel szczególnie nadaje się do stosowania w instalacjach zagrożonych pożarem, ponieważ ogranicza rozprzestrzenianie się pożaru po instalacji kablowej. Kable sklasyfikowane zgodnie z normą PN-EN 50575 (CPR). | [10 empty] | Zakłady Kablowe BITNER Sp. z o.o. | EM4383 | Uniepalnione, giętkie kable zasilające w izolacji XLPE i powłoce PVC, żyły kolorowe, do zastosowań wnętrzowych i na zewnątrz oraz do układania w ziemi 0,6/1 kV |  |  | BITNER | [6 empty] | true | true | 12 | PL | [11 empty] | n95 | no_discount_group | no_bonus_group | NOT_RELEVANT | NONE | NOT_RELEVANT | NONE | [33 empty] | 27.32.13.0 |  |  | 0 | 24 | 24 |  |  |  |  | 8544 49 99 | [8 empty] | EC000837 | KMT | KMT | 1 | 1 | [32 empty] | net_list | 2673241 | PLN | 0.23 |  |  |  | 2025-07-24 |  |  | KMT | [13 empty] | https://bitner.com.pl/data/t4_text/649x234_035133141021_BiT%201000%20Power%20FR_wielozylowy.jpg |  |  |  | https://bitner.com.pl/data/t4txt_photos/12212940424_BiT_1000_Power_FR_PL.pdf |  |  |  | https://bitner.com.pl/data/t4txt_photos/085725240523_0970_DWU_E_2304_BiT_1000_Power_FR.pdf_w.2..pdf |  |  |  | https://bitner.com.pl/data/t4txt_photos/105303211024_0363_2_UE_BITNER_BiT_1000_Power_FR_0,6-1_kV.pdf
EM4384 | 5902956332363 |  |  | BiT 1000®Power FR 3G240 mm² 0,6/1kV | Kable przeznaczone do zasilania urządzeń elektrycznych oraz do pracy w sieci energetycznej niskiego napięcia. Giętka konstrukcja ułatwia montaż, umożliwia zastosowanie jako kabli zasilających do odbiorników ruchomych i przenośnych. Kable polecane do pracy w pomieszczeniach suchych i wilgotnych oraz do zastosowań zewnętrznych - odporne na UV i warunki atmosferyczne. Kable nadają się do układania bezpośrednio w ziemi. Kabel szczególnie nadaje się do stosowania w instalacjach zagrożonych pożarem, ponieważ ogranicza rozprzestrzenianie się pożaru po instalacji kablowej. Kable sklasyfikowane zgodnie z normą PN-EN 50575 (CPR). | [10 empty] | Zakłady Kablowe BITNER Sp. z o.o. | EM4384 | Uniepalnione, giętkie kable zasilające w izolacji XLPE i powłoce PVC, żyły kolorowe, do zastosowań wnętrzowych i na zewnątrz oraz do układania w ziemi 0,6/1 kV |  |  | BITNER | [6 empty] | true | true | 12 | PL | [11 empty] | n95 | no_discount_group | no_bonus_group | NOT_RELEVANT | NONE | NOT_RELEVANT | NONE | [33 empty] | 27.32.13.0 |  |  | 0 | 24 | 24 |  |  |  |  | 8544 49 99 | [8 empty] | EC000837 | KMT | KMT | 1 | 1 | [32 empty] | net_list | 2130115 | PLN | 0.23 |  |  |  | 2025-07-24 |  |  | KMT | [13 empty] | https://bitner.com.pl/data/t4_text/649x234_035133141021_BiT%201000%20Power%20FR_wielozylowy.jpg |  |  |  | https://bitner.com.pl/data/t4txt_photos/12212940424_BiT_1000_Power_FR_PL.pdf |  |  |  | https://bitner.com.pl/data/t4txt_photos/085725240523_0970_DWU_E_2304_BiT_1000_Power_FR.pdf_w.2..pdf |  |  |  | https://bitner.com.pl/data/t4txt_photos/105303211024_0363_2_UE_BITNER_BiT_1000_Power_FR_0,6-1_kV.pdf
EM4385 | 5902956332370 |  |  | BiT 1000®Power FR 3x240 mm² 0,6/1kV | Kable przeznaczone do zasilania urządzeń elektrycznych oraz do pracy w sieci energetycznej niskiego napięcia. Giętka konstrukcja ułatwia montaż, umożliwia zastosowanie jako kabli zasilających do odbiorników ruchomych i przenośnych. Kable polecane do pracy w pomieszczeniach suchych i wilgotnych oraz do zastosowań zewnętrznych - odporne na UV i warunki atmosferyczne. Kable nadają się do układania bezpośrednio w ziemi. Kabel szczególnie nadaje się do stosowania w instalacjach zagrożonych pożarem, ponieważ ogranicza rozprzestrzenianie się pożaru po instalacji kablowej. Kable sklasyfikowane zgodnie z normą PN-EN 50575 (CPR). | [10 empty] | Zakłady Kablowe BITNER Sp. z o.o. | EM4385 | Uniepalnione, giętkie kable zasilające w izolacji XLPE i powłoce PVC, żyły kolorowe, do zastosowań wnętrzowych i na zewnątrz oraz do układania w ziemi 0,6/1 kV |  |  | BITNER | [6 empty] | true | true | 12 | PL | [11 empty] | n95 | no_discount_group | no_bonus_group | NOT_RELEVANT | NONE | NOT_RELEVANT | NONE | [33 empty] | 27.32.13.0 |  |  | 0 | 24 | 24 |  |  |  |  | 8544 49 99 | [8 empty] | EC000837 | KMT | KMT | 1 | 1 | [32 empty] | net_list | 2130115 | PLN | 0.23 |  |  |  | 2025-07-24 |  |  | KMT | [13 empty] | https://bitner.com.pl/data/t4_text/649x234_035133141021_BiT%201000%20Power%20FR_wielozylowy.jpg |  |  |  | https://bitner.com.pl/data/t4txt_photos/12212940424_BiT_1000_Power_FR_PL.pdf |  |  |  | https://bitner.com.pl/data/t4txt_photos/085725240523_0970_DWU_E_2304_BiT_1000_Power_FR.pdf_w.2..pdf |  |  |  | https://bitner.com.pl/data/t4txt_photos/105303211024_0363_2_UE_BITNER_BiT_1000_Power_FR_0,6-1_kV.pdf
EM4386 | 5902956332387 |  |  | BiT 1000®Power FR 4G240 mm² 0,6/1kV | Kable przeznaczone do zasilania urządzeń elektrycznych oraz do pracy w sieci energetycznej niskiego napięcia. Giętka konstrukcja ułatwia montaż, umożliwia zastosowanie jako kabli zasilających do odbiorników ruchomych i przenośnych. Kable polecane do pracy w pomieszczeniach suchych i wilgotnych oraz do zastosowań zewnętrznych - odporne na UV i warunki atmosferyczne. Kable nadają się do układania bezpośrednio w ziemi. Kabel szczególnie nadaje się do stosowania w instalacjach zagrożonych pożarem, ponieważ ogranicza rozprzestrzenianie się pożaru po instalacji kablowej. Kable sklasyfikowane zgodnie z normą PN-EN 50575 (CPR). | [10 empty] | Zakłady Kablowe BITNER Sp. z o.o. | EM4386 | Uniepalnione, giętkie kable zasilające w izolacji XLPE i powłoce PVC, żyły kolorowe, do zastosowań wnętrzowych i na zewnątrz oraz do układania w ziemi 0,6/1 kV |  |  | BITNER | [6 empty] | true | true | 12 | PL | [11 empty] | n95 | no_discount_group | no_bonus_group | NOT_RELEVANT | NONE | NOT_RELEVANT | NONE | [33 empty] | 27.32.13.0 |  |  | 0 | 24 | 24 |  |  |  |  | 8544 49 99 | [8 empty] | EC000837 | KMT | KMT | 1 | 1 | [32 empty] | net_list | 2843954 | PLN | 0.23 |  |  |  | 2025-07-24 |  |  | KMT | [13 empty] | https://bitner.com.pl/data/t4_text/649x234_035133141021_BiT%201000%20Power%20FR_wielozylowy.jpg |  |  |  | https://bitner.com.pl/data/t4txt_photos/12212940424_BiT_1000_Power_FR_PL.pdf |  |  |  | https://bitner.com.pl/data/t4txt_photos/085725240523_0970_DWU_E_2304_BiT_1000_Power_FR.pdf_w.2..pdf |  |  |  | https://bitner.com.pl/data/t4txt_photos/105303211024_0363_2_UE_BITNER_BiT_1000_Power_FR_0,6-1_kV.pdf
EM4387 | 5902956332394 |  |  | BiT 1000®Power FR 4x240 mm² 0,6/1kV | Kable przeznaczone do zasilania urządzeń elektrycznych oraz do pracy w sieci energetycznej niskiego napięcia. Giętka konstrukcja ułatwia montaż, umożliwia zastosowanie jako kabli zasilających do odbiorników ruchomych i przenośnych. Kable polecane do pracy w pomieszczeniach suchych i wilgotnych oraz do zastosowań zewnętrznych - odporne na UV i warunki atmosferyczne. Kable nadają się do układania bezpośrednio w ziemi. Kabel szczególnie nadaje się do stosowania w instalacjach zagrożonych pożarem, ponieważ ogranicza rozprzestrzenianie się pożaru po instalacji kablowej. Kable sklasyfikowane zgodnie z normą PN-EN 50575 (CPR). | [10 empty] | Zakłady Kablowe BITNER Sp. z o.o. | EM4387 | Uniepalnione, giętkie kable zasilające w izolacji XLPE i powłoce PVC, żyły kolorowe, do zastosowań wnętrzowych i na zewnątrz oraz do układania w ziemi 0,6/1 kV |  |  | BITNER | [6 empty] | true | true | 12 | PL | [11 empty] | n95 | no_discount_group | no_bonus_group | NOT_RELEVANT | NONE | NOT_RELEVANT | NONE | [33 empty] | 27.32.13.0 |  |  | 0 | 24 | 24 |  |  |  |  | 8544 49 99 | [8 empty] | EC000837 | KMT | KMT | 1 | 1 | [32 empty] | net_list | 2843954 | PLN | 0.23 |  |  |  | 2025-07-24 |  |  | KMT | [13 empty] | https://bitner.com.pl/data/t4_text/649x234_035133141021_BiT%201000%20Power%20FR_wielozylowy.jpg |  |  |  | https://bitner.com.pl/data/t4txt_photos/12212940424_BiT_1000_Power_FR_PL.pdf |  |  |  | https://bitner.com.pl/data/t4txt_photos/085725240523_0970_DWU_E_2304_BiT_1000_Power_FR.pdf_w.2..pdf |  |  |  | https://bitner.com.pl/data/t4txt_photos/105303211024_0363_2_UE_BITNER_BiT_1000_Power_FR_0,6-1_kV.pdf
EM4388 | 5902956332400 |  |  | BiT 1000®Power FR 5G240 mm² 0,6/1kV | Kable przeznaczone do zasilania urządzeń elektrycznych oraz do pracy w sieci energetycznej niskiego napięcia. Giętka konstrukcja ułatwia montaż, umożliwia zastosowanie jako kabli zasilających do odbiorników ruchomych i przenośnych. Kable polecane do pracy w pomieszczeniach suchych i wilgotnych oraz do zastosowań zewnętrznych - odporne na UV i warunki atmosferyczne. Kable nadają się do układania bezpośrednio w ziemi. Kabel szczególnie nadaje się do stosowania w instalacjach zagrożonych pożarem, ponieważ ogranicza rozprzestrzenianie się pożaru po instalacji kablowej. Kable sklasyfikowane zgodnie z normą PN-EN 50575 (CPR). | [10 empty] | Zakłady Kablowe BITNER Sp. z o.o. | EM4388 | Uniepalnione, giętkie kable zasilające w izolacji XLPE i powłoce PVC, żyły kolorowe, do zastosowań wnętrzowych i na zewnątrz oraz do układania w ziemi 0,6/1 kV |  |  | BITNER | [6 empty] | true | true | 12 | PL | [11 empty] | n95 | no_discount_group | no_bonus_group | NOT_RELEVANT | NONE | NOT_RELEVANT | NONE | [33 empty] | 27.32.13.0 |  |  | 0 | 24 | 24 |  |  |  |  | 8544 49 99 | [8 empty] | EC000837 | KMT | KMT | 1 | 1 | [32 empty] | net_list | 3479483 | PLN | 0.23 |  |  |  | 2025-07-24 |  |  | KMT | [13 empty] | https://bitner.com.pl/data/t4_text/649x234_035133141021_BiT%201000%20Power%20FR_wielozylowy.jpg |  |  |  | https://bitner.com.pl/data/t4txt_photos/12212940424_BiT_1000_Power_FR_PL.pdf |  |  |  | https://bitner.com.pl/data/t4txt_photos/085725240523_0970_DWU_E_2304_BiT_1000_Power_FR.pdf_w.2..pdf |  |  |  | https://bitner.com.pl/data/t4txt_photos/105303211024_0363_2_UE_BITNER_BiT_1000_Power_FR_0,6-1_kV.pdf
EM4389 | 5902956643285 |  |  | BiT 1000®Power FR 5x240 mm² 0,6/1kV | Kable przeznaczone do zasilania urządzeń elektrycznych oraz do pracy w sieci energetycznej niskiego napięcia. Giętka konstrukcja ułatwia montaż, umożliwia zastosowanie jako kabli zasilających do odbiorników ruchomych i przenośnych. Kable polecane do pracy w pomieszczeniach suchych i wilgotnych oraz do zastosowań zewnętrznych - odporne na UV i warunki atmosferyczne. Kable nadają się do układania bezpośrednio w ziemi. Kabel szczególnie nadaje się do stosowania w instalacjach zagrożonych pożarem, ponieważ ogranicza rozprzestrzenianie się pożaru po instalacji kablowej. Kable sklasyfikowane zgodnie z normą PN-EN 50575 (CPR). | [10 empty] | Zakłady Kablowe BITNER Sp. z o.o. | EM4389 | Uniepalnione, giętkie kable zasilające w izolacji XLPE i powłoce PVC, żyły kolorowe, do zastosowań wnętrzowych i na zewnątrz oraz do układania w ziemi 0,6/1 kV |  |  | BITNER | [6 empty] | true | true | 12 | PL | [11 empty] | n95 | no_discount_group | no_bonus_group | NOT_RELEVANT | NONE | NOT_RELEVANT | NONE | [33 empty] | 27.32.13.0 |  |  | 0 | 24 | 24 |  |  |  |  | 8544 49 99 | [8 empty] | EC000837 | KMT | KMT | 1 | 1 | [32 empty] | net_list | 3479483 | PLN | 0.23 |  |  |  | 2025-07-24 |  |  | KMT | [13 empty] | https://bitner.com.pl/data/t4_text/649x234_035133141021_BiT%201000%20Power%20FR_wielozylowy.jpg |  |  |  | https://bitner.com.pl/data/t4txt_photos/12212940424_BiT_1000_Power_FR_PL.pdf |  |  |  | https://bitner.com.pl/data/t4txt_photos/085725240523_0970_DWU_E_2304_BiT_1000_Power_FR.pdf_w.2..pdf |  |  |  | https://bitner.com.pl/data/t4txt_photos/105303211024_0363_2_UE_BITNER_BiT_1000_Power_FR_0,6-1_kV.pdf
H60850 | 5902956114648 |  |  | BiT 1000®H 1x1,5 mm² 0,6/1kV | Bezhalogenowy kabel sterowniczy i zasilający, przeznaczony do pracy w pomieszczeniach suchych i wilgotnych, do stosowania zewnętrznego oraz do układania bezpośrednio w ziemi. Kabel szczególnie nadaje się do stosowania w instalacjach zagrożonych pożarem, ponieważ ogranicza rozprzestrzenianie się pożaru po instalacji kablowej i nie emituje gazów korozyjnych podczas pożaru. Kable sklasyfikowane zgodnie z normą PN-EN 50575 (CPR). | [10 empty] | Zakłady Kablowe BITNER Sp. z o.o. | H60850 | Bezhalogenowe, giętkie kable sterownicze i zasilające, żyły numerowane, do zastosowań wnętrzowych i na zewnątrz oraz do układania w ziemi, 0,6/1 kV |  |  | BITNER | [6 empty] | true | true | 12 | PL | [11 empty] | n95 | no_discount_group | no_bonus_group | NOT_RELEVANT | NONE | NOT_RELEVANT | NONE | [33 empty] | 27.32.13.0 |  |  | 0 | 24 | 24 |  |  |  |  | 8544 49 99 | [8 empty] | EC000837 | KMT | KMT | 1 | 1 | [32 empty] | net_list | 7181 | PLN | 0.23 |  |  |  | 2025-07-24 |  |  | KMT | [13 empty] | https://bitner.com.pl/data/t4_text/649x234_084220241116_1000%20H.JPG |  |  |  | https://bitner.com.pl/data/t4txt_photos/011513300719_11_BiT_1000_H.pdf |  |  |  | https://bitner.com.pl/data/t4txt_photos/100813260523_0183_1_DWU_S_2304_BiT_1000H_jednozylowe_w.5.pdf |  |  |  | https://bitner.com.pl/data/t4txt_photos/10152450325_0023_4_UE_BITNER_BiT_1000_H.pdf
H60851 | 5902956114655 |  |  | BiT 1000®H 1x2,5 mm² 0,6/1kV | Bezhalogenowy kabel sterowniczy i zasilający, przeznaczony do pracy w pomieszczeniach suchych i wilgotnych, do stosowania zewnętrznego oraz do układania bezpośrednio w ziemi. Kabel szczególnie nadaje się do stosowania w instalacjach zagrożonych pożarem, ponieważ ogranicza rozprzestrzenianie się pożaru po instalacji kablowej i nie emituje gazów korozyjnych podczas pożaru. Kable sklasyfikowane zgodnie z normą PN-EN 50575 (CPR). | [10 empty] | Zakłady Kablowe BITNER Sp. z o.o. | H60851 | Bezhalogenowe, giętkie kable sterownicze i zasilające, żyły numerowane, do zastosowań wnętrzowych i na zewnątrz oraz do układania w ziemi, 0,6/1 kV |  |  | BITNER | [6 empty] | true | true | 12 | PL | [11 empty] | n95 | no_discount_group | no_bonus_group | NOT_RELEVANT | NONE | NOT_RELEVANT | NONE | [33 empty] | 27.32.13.0 |  |  | 0 | 24 | 24 |  |  |  |  | 8544 49 99 | [8 empty] | EC000837 | KMT | KMT | 1 | 1 | [32 empty] | net_list | 10910 | PLN | 0.23 |  |  |  | 2025-07-24 |  |  | KMT | [13 empty] | https://bitner.com.pl/data/t4_text/649x234_084220241116_1000%20H.JPG |  |  |  | https://bitner.com.pl/data/t4txt_photos/011513300719_11_BiT_1000_H.pdf |  |  |  | https://bitner.com.pl/data/t4txt_photos/100813260523_0183_1_DWU_S_2304_BiT_1000H_jednozylowe_w.5.pdf |  |  |  | https://bitner.com.pl/data/t4txt_photos/10152450325_0023_4_UE_BITNER_BiT_1000_H.pdf
H60852 | 5902956114662 |  |  | BiT 1000®H 1x4,0 mm² 0,6/1kV | Bezhalogenowy kabel sterowniczy i zasilający, przeznaczony do pracy w pomieszczeniach suchych i wilgotnych, do stosowania zewnętrznego oraz do układania bezpośrednio w ziemi. Kabel szczególnie nadaje się do stosowania w instalacjach zagrożonych pożarem, ponieważ ogranicza rozprzestrzenianie się pożaru po instalacji kablowej i nie emituje gazów korozyjnych podczas pożaru. Kable sklasyfikowane zgodnie z normą PN-EN 50575 (CPR). | [10 empty] | Zakłady Kablowe BITNER Sp. z o.o. | H60852 | Bezhalogenowe, giętkie kable sterownicze i zasilające, żyły numerowane, do zastosowań wnętrzowych i na zewnątrz oraz do układania w ziemi, 0,6/1 kV |  |  | BITNER | [6 empty] | true | true | 12 | PL | [11 empty] | n95 | no_discount_group | no_bonus_group | NOT_RELEVANT | NONE | NOT_RELEVANT | NONE | [33 empty] | 27.32.13.0 |  |  | 0 | 24 | 24 |  |  |  |  | 8544 49 99 | [8 empty] | EC000837 | KMT | KMT | 1 | 1 | [32 empty] | net_list | 15452 | PLN | 0.23 |  |  |  | 2025-07-24 |  |  | KMT | [13 empty] | https://bitner.com.pl/data/t4_text/649x234_084220241116_1000%20H.JPG |  |  |  | https://bitner.com.pl/data/t4txt_photos/011513300719_11_BiT_1000_H.pdf |  |  |  | https://bitner.com.pl/data/t4txt_photos/100813260523_0183_1_DWU_S_2304_BiT_1000H_jednozylowe_w.5.pdf |  |  |  | https://bitner.com.pl/data/t4txt_photos/10152450325_0023_4_UE_BITNER_BiT_1000_H.pdf
H60853 | 5902956114679 |  |  | BiT 1000®H 1x6,0 mm² 0,6/1kV | Bezhalogenowy kabel sterowniczy i zasilający, przeznaczony do pracy w pomieszczeniach suchych i wilgotnych, do stosowania zewnętrznego oraz do układania bezpośrednio w ziemi. Kabel szczególnie nadaje się do stosowania w instalacjach zagrożonych pożarem, ponieważ ogranicza rozprzestrzenianie się pożaru po instalacji kablowej i nie emituje gazów korozyjnych podczas pożaru. Kable sklasyfikowane zgodnie z normą PN-EN 50575 (CPR). | [10 empty] | Zakłady Kablowe BITNER Sp. z o.o. | H60853 | Bezhalogenowe, giętkie kable sterownicze i zasilające, żyły numerowane, do zastosowań wnętrzowych i na zewnątrz oraz do układania w ziemi, 0,6/1 kV |  |  | BITNER | [6 empty] | true | true | 12 | PL | [11 empty] | n95 | no_discount_group | no_bonus_group | NOT_RELEVANT | NONE | NOT_RELEVANT | NONE | [33 empty] | 27.32.13.0 |  |  | 0 | 24 | 24 |  |  |  |  | 8544 49 99 | [8 empty] | EC000837 | KMT | KMT | 1 | 1 | [32 empty] | net_list | 22060 | PLN | 0.23 |  |  |  | 2025-07-24 |  |  | KMT | [13 empty] | https://bitner.com.pl/data/t4_text/649x234_084220241116_1000%20H.JPG |  |  |  | https://bitner.com.pl/data/t4txt_photos/011513300719_11_BiT_1000_H.pdf |  |  |  | https://bitner.com.pl/data/t4txt_photos/100813260523_0183_1_DWU_S_2304_BiT_1000H_jednozylowe_w.5.pdf |  |  |  | https://bitner.com.pl/data/t4txt_photos/10152450325_0023_4_UE_BITNER_BiT_1000_H.pdf
H60854 | 5902956114686 |  |  | BiT 1000®H 1x10 mm² 0,6/1kV | Bezhalogenowy kabel sterowniczy i zasilający, przeznaczony do pracy w pomieszczeniach suchych i wilgotnych, do stosowania zewnętrznego oraz do układania bezpośrednio w ziemi. Kabel szczególnie nadaje się do stosowania w instalacjach zagrożonych pożarem, ponieważ ogranicza rozprzestrzenianie się pożaru po instalacji kablowej i nie emituje gazów korozyjnych podczas pożaru. Kable sklasyfikowane zgodnie z normą PN-EN 50575 (CPR). | [10 empty] | Zakłady Kablowe BITNER Sp. z o.o. | H60854 | Bezhalogenowe, giętkie kable sterownicze i zasilające, żyły numerowane, do zastosowań wnętrzowych i na zewnątrz oraz do układania w ziemi, 0,6/1 kV |  |  | BITNER | [6 empty] | true | true | 12 | PL | [11 empty] | n95 | no_discount_group | no_bonus_group | NOT_RELEVANT | NONE | NOT_RELEVANT | NONE | [33 empty] | 27.32.13.0 |  |  | 0 | 24 | 24 |  |  |  |  | 8544 49 99 | [8 empty] | EC000837 | KMT | KMT | 1 | 1 | [32 empty] | net_list | 36492 | PLN | 0.23 |  |  |  | 2025-07-24 |  |  | KMT | [13 empty] | https://bitner.com.pl/data/t4_text/649x234_084220241116_1000%20H.JPG |  |  |  | https://bitner.com.pl/data/t4txt_photos/011513300719_11_BiT_1000_H.pdf |  |  |  | https://bitner.com.pl/data/t4txt_photos/100813260523_0183_1_DWU_S_2304_BiT_1000H_jednozylowe_w.5.pdf |  |  |  | https://bitner.com.pl/data/t4txt_photos/10152450325_0023_4_UE_BITNER_BiT_1000_H.pdf
H60855 | 5902956114693 |  |  | BiT 1000®H 1x16 mm² 0,6/1kV | Bezhalogenowy kabel sterowniczy i zasilający, przeznaczony do pracy w pomieszczeniach suchych i wilgotnych, do stosowania zewnętrznego oraz do układania bezpośrednio w ziemi. Kabel szczególnie nadaje się do stosowania w instalacjach zagrożonych pożarem, ponieważ ogranicza rozprzestrzenianie się pożaru po instalacji kablowej i nie emituje gazów korozyjnych podczas pożaru. Kable sklasyfikowane zgodnie z normą PN-EN 50575 (CPR). | [10 empty] | Zakłady Kablowe BITNER Sp. z o.o. | H60855 | Bezhalogenowe, giętkie kable sterownicze i zasilające, żyły numerowane, do zastosowań wnętrzowych i na zewnątrz oraz do układania w ziemi, 0,6/1 kV |  |  | BITNER | [6 empty] | true | true | 12 | PL | [11 empty] | n95 | no_discount_group | no_bonus_group | NOT_RELEVANT | NONE | NOT_RELEVANT | NONE | [33 empty] | 27.32.13.0 |  |  | 0 | 24 | 24 |  |  |  |  | 8544 49 99 | [8 empty] | EC000837 | KMT | KMT | 1 | 1 | [32 empty] | net_list | 49994 | PLN | 0.23 |  |  |  | 2025-07-24 |  |  | KMT | [13 empty] | https://bitner.com.pl/data/t4_text/649x234_084220241116_1000%20H.JPG |  |  |  | https://bitner.com.pl/data/t4txt_photos/011513300719_11_BiT_1000_H.pdf |  |  |  | https://bitner.com.pl/data/t4txt_photos/100813260523_0183_1_DWU_S_2304_BiT_1000H_jednozylowe_w.5.pdf |  |  |  | https://bitner.com.pl/data/t4txt_photos/10152450325_0023_4_UE_BITNER_BiT_1000_H.pdf
H60856 | 5902956114709 |  |  | BiT 1000®H 1x25 mm² 0,6/1kV | Bezhalogenowy kabel sterowniczy i zasilający, przeznaczony do pracy w pomieszczeniach suchych i wilgotnych, do stosowania zewnętrznego oraz do układania bezpośrednio w ziemi. Kabel szczególnie nadaje się do stosowania w instalacjach zagrożonych pożarem, ponieważ ogranicza rozprzestrzenianie się pożaru po instalacji kablowej i nie emituje gazów korozyjnych podczas pożaru. Kable sklasyfikowane zgodnie z normą PN-EN 50575 (CPR). | [10 empty] | Zakłady Kablowe BITNER Sp. z o.o. | H60856 | Bezhalogenowe, giętkie kable sterownicze i zasilające, żyły numerowane, do zastosowań wnętrzowych i na zewnątrz oraz do układania w ziemi, 0,6/1 kV |  |  | BITNER | [6 empty] | true | true | 12 | PL | [11 empty] | n95 | no_discount_group | no_bonus_group | NOT_RELEVANT | NONE | NOT_RELEVANT | NONE | [33 empty] | 27.32.13.0 |  |  | 0 | 24 | 24 |  |  |  |  | 8544 49 99 | [8 empty] | EC000837 | KMT | KMT | 1 | 1 | [32 empty] | net_list | 76189 | PLN | 0.23 |  |  |  | 2025-07-24 |  |  | KMT | [13 empty] | https://bitner.com.pl/data/t4_text/649x234_084220241116_1000%20H.JPG |  |  |  | https://bitner.com.pl/data/t4txt_photos/011513300719_11_BiT_1000_H.pdf |  |  |  | https://bitner.com.pl/data/t4txt_photos/100813260523_0183_1_DWU_S_2304_BiT_1000H_jednozylowe_w.5.pdf |  |  |  | https://bitner.com.pl/data/t4txt_photos/10152450325_0023_4_UE_BITNER_BiT_1000_H.pdf
H60857 | 5902956114716 |  |  | BiT 1000®H 1x35 mm² 0,6/1kV | Bezhalogenowy kabel sterowniczy i zasilający, przeznaczony do pracy w pomieszczeniach suchych i wilgotnych, do stosowania zewnętrznego oraz do układania bezpośrednio w ziemi. Kabel szczególnie nadaje się do stosowania w instalacjach zagrożonych pożarem, ponieważ ogranicza rozprzestrzenianie się pożaru po instalacji kablowej i nie emituje gazów korozyjnych podczas pożaru. Kable sklasyfikowane zgodnie z normą PN-EN 50575 (CPR). | [10 empty] | Zakłady Kablowe BITNER Sp. z o.o. | H60857 | Bezhalogenowe, giętkie kable sterownicze i zasilające, żyły numerowane, do zastosowań wnętrzowych i na zewnątrz oraz do układania w ziemi, 0,6/1 kV |  |  | BITNER | [6 empty] | true | true | 12 | PL | [11 empty] | n95 | no_discount_group | no_bonus_group | NOT_RELEVANT | NONE | NOT_RELEVANT | NONE | [33 empty] | 27.32.13.0 |  |  | 0 | 24 | 24 |  |  |  |  | 8544 49 99 | [8 empty] | EC000837 | KMT | KMT | 1 | 1 | [32 empty] | net_list | 103266 | PLN | 0.23 |  |  |  | 2025-07-24 |  |  | KMT | [13 empty] | https://bitner.com.pl/data/t4_text/649x234_084220241116_1000%20H.JPG |  |  |  | https://bitner.com.pl/data/t4txt_photos/011513300719_11_BiT_1000_H.pdf |  |  |  | https://bitner.com.pl/data/t4txt_photos/100813260523_0183_1_DWU_S_2304_BiT_1000H_jednozylowe_w.5.pdf |  |  |  | https://bitner.com.pl/data/t4txt_photos/10152450325_0023_4_UE_BITNER_BiT_1000_H.pdf
H60858 | 5902956114723 |  |  | BiT 1000®H 1x50 mm² 0,6/1kV | Bezhalogenowy kabel sterowniczy i zasilający, przeznaczony do pracy w pomieszczeniach suchych i wilgotnych, do stosowania zewnętrznego oraz do układania bezpośrednio w ziemi. Kabel szczególnie nadaje się do stosowania w instalacjach zagrożonych pożarem, ponieważ ogranicza rozprzestrzenianie się pożaru po instalacji kablowej i nie emituje gazów korozyjnych podczas pożaru. Kable sklasyfikowane zgodnie z normą PN-EN 50575 (CPR). | [10 empty] | Zakłady Kablowe BITNER Sp. z o.o. | H60858 | Bezhalogenowe, giętkie kable sterownicze i zasilające, żyły numerowane, do zastosowań wnętrzowych i na zewnątrz oraz do układania w ziemi, 0,6/1 kV |  |  | BITNER | [6 empty] | true | true | 12 | PL | [11 empty] | n95 | no_discount_group | no_bonus_group | NOT_RELEVANT | NONE | NOT_RELEVANT | NONE | [33 empty] | 27.32.13.0 |  |  | 0 | 24 | 24 |  |  |  |  | 8544 49 99 | [8 empty] | EC000837 | KMT | KMT | 1 | 1 | [32 empty] | net_list | 146115 | PLN | 0.23 |  |  |  | 2025-07-24 |  |  | KMT | [13 empty] | https://bitner.com.pl/data/t4_text/649x234_084220241116_1000%20H.JPG |  |  |  | https://bitner.com.pl/data/t4txt_photos/011513300719_11_BiT_1000_H.pdf |  |  |  | https://bitner.com.pl/data/t4txt_photos/100813260523_0183_1_DWU_S_2304_BiT_1000H_jednozylowe_w.5.pdf |  |  |  | https://bitner.com.pl/data/t4txt_photos/10152450325_0023_4_UE_BITNER_BiT_1000_H.pdf
H60859 | 5902956114730 |  |  | BiT 1000®H 1x70 mm² 0,6/1kV | Bezhalogenowy kabel sterowniczy i zasilający, przeznaczony do pracy w pomieszczeniach suchych i wilgotnych, do stosowania zewnętrznego oraz do układania bezpośrednio w ziemi. Kabel szczególnie nadaje się do stosowania w instalacjach zagrożonych pożarem, ponieważ ogranicza rozprzestrzenianie się pożaru po instalacji kablowej i nie emituje gazów korozyjnych podczas pożaru. Kable sklasyfikowane zgodnie z normą PN-EN 50575 (CPR). | [10 empty] | Zakłady Kablowe BITNER Sp. z o.o. | H60859 | Bezhalogenowe, giętkie kable sterownicze i zasilające, żyły numerowane, do zastosowań wnętrzowych i na zewnątrz oraz do układania w ziemi, 0,6/1 kV |  |  | BITNER | [6 empty] | true | true | 12 | PL | [11 empty] | n95 | no_discount_group | no_bonus_group | NOT_RELEVANT | NONE | NOT_RELEVANT | NONE | [33 empty] | 27.32.13.0 |  |  | 0 | 24 | 24 |  |  |  |  | 8544 49 99 | [8 empty] | EC000837 | KMT | KMT | 1 | 1 | [32 empty] | net_list | 208404 | PLN | 0.23 |  |  |  | 2025-07-24 |  |  | KMT | [13 empty] | https://bitner.com.pl/data/t4_text/649x234_084220241116_1000%20H.JPG |  |  |  | https://bitner.com.pl/data/t4txt_photos/011513300719_11_BiT_1000_H.pdf |  |  |  | https://bitner.com.pl/data/t4txt_photos/100813260523_0183_1_DWU_S_2304_BiT_1000H_jednozylowe_w.5.pdf |  |  |  | https://bitner.com.pl/data/t4txt_photos/10152450325_0023_4_UE_BITNER_BiT_1000_H.pdf
H60860 | 5902956114747 |  |  | BiT 1000®H 1x95 mm² 0,6/1kV | Bezhalogenowy kabel sterowniczy i zasilający, przeznaczony do pracy w pomieszczeniach suchych i wilgotnych, do stosowania zewnętrznego oraz do układania bezpośrednio w ziemi. Kabel szczególnie nadaje się do stosowania w instalacjach zagrożonych pożarem, ponieważ ogranicza rozprzestrzenianie się pożaru po instalacji kablowej i nie emituje gazów korozyjnych podczas pożaru. Kable sklasyfikowane zgodnie z normą PN-EN 50575 (CPR). | [10 empty] | Zakłady Kablowe BITNER Sp. z o.o. | H60860 | Bezhalogenowe, giętkie kable sterownicze i zasilające, żyły numerowane, do zastosowań wnętrzowych i na zewnątrz oraz do układania w ziemi, 0,6/1 kV |  |  | BITNER | [6 empty] | true | true | 12 | PL | [11 empty] | n95 | no_discount_group | no_bonus_group | NOT_RELEVANT | NONE | NOT_RELEVANT | NONE | [33 empty] | 27.32.13.0 |  |  | 0 | 24 | 24 |  |  |  |  | 8544 49 99 | [8 empty] | EC000837 | KMT | KMT | 1 | 1 | [32 empty] | net_list | 276634 | PLN | 0.23 |  |  |  | 2025-07-24 |  |  | KMT | [13 empty] | https://bitner.com.pl/data/t4_text/649x234_084220241116_1000%20H.JPG |  |  |  | https://bitner.com.pl/data/t4txt_photos/011513300719_11_BiT_1000_H.pdf |  |  |  | https://bitner.com.pl/data/t4txt_photos/100813260523_0183_1_DWU_S_2304_BiT_1000H_jednozylowe_w.5.pdf |  |  |  | https://bitner.com.pl/data/t4txt_photos/10152450325_0023_4_UE_BITNER_BiT_1000_H.pdf
H60861 | 5902956114754 |  |  | BiT 1000®H 1x120 mm² 0,6/1kV | Bezhalogenowy kabel sterowniczy i zasilający, przeznaczony do pracy w pomieszczeniach suchych i wilgotnych, do stosowania zewnętrznego oraz do układania bezpośrednio w ziemi. Kabel szczególnie nadaje się do stosowania w instalacjach zagrożonych pożarem, ponieważ ogranicza rozprzestrzenianie się pożaru po instalacji kablowej i nie emituje gazów korozyjnych podczas pożaru. Kable sklasyfikowane zgodnie z normą PN-EN 50575 (CPR). | [10 empty] | Zakłady Kablowe BITNER Sp. z o.o. | H60861 | Bezhalogenowe, giętkie kable sterownicze i zasilające, żyły numerowane, do zastosowań wnętrzowych i na zewnątrz oraz do układania w ziemi, 0,6/1 kV |  |  | BITNER | [6 empty] | true | true | 12 | PL | [11 empty] | n95 | no_discount_group | no_bonus_group | NOT_RELEVANT | NONE | NOT_RELEVANT | NONE | [33 empty] | 27.32.13.0 |  |  | 0 | 24 | 24 |  |  |  |  | 8544 49 99 | [8 empty] | EC000837 | KMT | KMT | 1 | 1 | [32 empty] | net_list | 349851 | PLN | 0.23 |  |  |  | 2025-07-24 |  |  | KMT | [13 empty] | https://bitner.com.pl/data/t4_text/649x234_084220241116_1000%20H.JPG |  |  |  | https://bitner.com.pl/data/t4txt_photos/011513300719_11_BiT_1000_H.pdf |  |  |  | https://bitner.com.pl/data/t4txt_photos/100813260523_0183_1_DWU_S_2304_BiT_1000H_jednozylowe_w.5.pdf |  |  |  | https://bitner.com.pl/data/t4txt_photos/10152450325_0023_4_UE_BITNER_BiT_1000_H.pdf
H60862 | 5902956114761 |  |  | BiT 1000®H 1x150 mm² 0,6/1kV | Bezhalogenowy kabel sterowniczy i zasilający, przeznaczony do pracy w pomieszczeniach suchych i wilgotnych, do stosowania zewnętrznego oraz do układania bezpośrednio w ziemi. Kabel szczególnie nadaje się do stosowania w instalacjach zagrożonych pożarem, ponieważ ogranicza rozprzestrzenianie się pożaru po instalacji kablowej i nie emituje gazów korozyjnych podczas pożaru. Kable sklasyfikowane zgodnie z normą PN-EN 50575 (CPR). | [10 empty] | Zakłady Kablowe BITNER Sp. z o.o. | H60862 | Bezhalogenowe, giętkie kable sterownicze i zasilające, żyły numerowane, do zastosowań wnętrzowych i na zewnątrz oraz do układania w ziemi, 0,6/1 kV |  |  | BITNER | [6 empty] | true | true | 12 | PL | [11 empty] | n95 | no_discount_group | no_bonus_group | NOT_RELEVANT | NONE | NOT_RELEVANT | NONE | [33 empty] | 27.32.13.0 |  |  | 0 | 24 | 24 |  |  |  |  | 8544 49 99 | [8 empty] | EC000837 | KMT | KMT | 1 | 1 | [32 empty] | net_list | 426960 | PLN | 0.23 |  |  |  | 2025-07-24 |  |  | KMT | [13 empty] | https://bitner.com.pl/data/t4_text/649x234_084220241116_1000%20H.JPG |  |  |  | https://bitner.com.pl/data/t4txt_photos/011513300719_11_BiT_1000_H.pdf |  |  |  | https://bitner.com.pl/data/t4txt_photos/100813260523_0183_1_DWU_S_2304_BiT_1000H_jednozylowe_w.5.pdf |  |  |  | https://bitner.com.pl/data/t4txt_photos/10152450325_0023_4_UE_BITNER_BiT_1000_H.pdf
H60863 | 5902956114778 |  |  | BiT 1000®H 1x185 mm² 0,6/1kV | Bezhalogenowy kabel sterowniczy i zasilający, przeznaczony do pracy w pomieszczeniach suchych i wilgotnych, do stosowania zewnętrznego oraz do układania bezpośrednio w ziemi. Kabel szczególnie nadaje się do stosowania w instalacjach zagrożonych pożarem, ponieważ ogranicza rozprzestrzenianie się pożaru po instalacji kablowej i nie emituje gazów korozyjnych podczas pożaru. Kable sklasyfikowane zgodnie z normą PN-EN 50575 (CPR). | [10 empty] | Zakłady Kablowe BITNER Sp. z o.o. | H60863 | Bezhalogenowe, giętkie kable sterownicze i zasilające, żyły numerowane, do zastosowań wnętrzowych i na zewnątrz oraz do układania w ziemi, 0,6/1 kV |  |  | BITNER | [6 empty] | true | true | 12 | PL | [11 empty] | n95 | no_discount_group | no_bonus_group | NOT_RELEVANT | NONE | NOT_RELEVANT | NONE | [33 empty] | 27.32.13.0 |  |  | 0 | 24 | 24 |  |  |  |  | 8544 49 99 | [8 empty] | EC000837 | KMT | KMT | 1 | 1 | [32 empty] | net_list | 520125 | PLN | 0.23 |  |  |  | 2025-07-24 |  |  | KMT | [13 empty] | https://bitner.com.pl/data/t4_text/649x234_084220241116_1000%20H.JPG |  |  |  | https://bitner.com.pl/data/t4txt_photos/011513300719_11_BiT_1000_H.pdf |  |  |  | https://bitner.com.pl/data/t4txt_photos/100813260523_0183_1_DWU_S_2304_BiT_1000H_jednozylowe_w.5.pdf |  |  |  | https://bitner.com.pl/data/t4txt_photos/10152450325_0023_4_UE_BITNER_BiT_1000_H.pdf
H60864 | 5902956114785 |  |  | BiT 1000®H 1x240 mm² 0,6/1kV | Bezhalogenowy kabel sterowniczy i zasilający, przeznaczony do pracy w pomieszczeniach suchych i wilgotnych, do stosowania zewnętrznego oraz do układania bezpośrednio w ziemi. Kabel szczególnie nadaje się do stosowania w instalacjach zagrożonych pożarem, ponieważ ogranicza rozprzestrzenianie się pożaru po instalacji kablowej i nie emituje gazów korozyjnych podczas pożaru. Kable sklasyfikowane zgodnie z normą PN-EN 50575 (CPR). | [10 empty] | Zakłady Kablowe BITNER Sp. z o.o. | H60864 | Bezhalogenowe, giętkie kable sterownicze i zasilające, żyły numerowane, do zastosowań wnętrzowych i na zewnątrz oraz do układania w ziemi, 0,6/1 kV |  |  | BITNER | [6 empty] | true | true | 12 | PL | [11 empty] | n95 | no_discount_group | no_bonus_group | NOT_RELEVANT | NONE | NOT_RELEVANT | NONE | [33 empty] | 27.32.13.0 |  |  | 0 | 24 | 24 |  |  |  |  | 8544 49 99 | [8 empty] | EC000837 | KMT | KMT | 1 | 1 | [32 empty] | net_list | 682959 | PLN | 0.23 |  |  |  | 2025-07-24 |  |  | KMT | [13 empty] | https://bitner.com.pl/data/t4_text/649x234_084220241116_1000%20H.JPG |  |  |  | https://bitner.com.pl/data/t4txt_photos/011513300719_11_BiT_1000_H.pdf |  |  |  | https://bitner.com.pl/data/t4txt_photos/100813260523_0183_1_DWU_S_2304_BiT_1000H_jednozylowe_w.5.pdf |  |  |  | https://bitner.com.pl/data/t4txt_photos/10152450325_0023_4_UE_BITNER_BiT_1000_H.pdf
H60865 | 5902956114792 |  |  | BiT 1000®H 1x300 mm² 0,6/1kV | Bezhalogenowy kabel sterowniczy i zasilający, przeznaczony do pracy w pomieszczeniach suchych i wilgotnych, do stosowania zewnętrznego oraz do układania bezpośrednio w ziemi. Kabel szczególnie nadaje się do stosowania w instalacjach zagrożonych pożarem, ponieważ ogranicza rozprzestrzenianie się pożaru po instalacji kablowej i nie emituje gazów korozyjnych podczas pożaru. Kable sklasyfikowane zgodnie z normą PN-EN 50575 (CPR). | [10 empty] | Zakłady Kablowe BITNER Sp. z o.o. | H60865 | Bezhalogenowe, giętkie kable sterownicze i zasilające, żyły numerowane, do zastosowań wnętrzowych i na zewnątrz oraz do układania w ziemi, 0,6/1 kV |  |  | BITNER | [6 empty] | true | true | 12 | PL | [11 empty] | n95 | no_discount_group | no_bonus_group | NOT_RELEVANT | NONE | NOT_RELEVANT | NONE | [33 empty] | 27.32.13.0 |  |  | 0 | 24 | 24 |  |  |  |  | 8544 49 99 | [8 empty] | EC000837 | KMT | KMT | 1 | 1 | [32 empty] | net_list | 889307 | PLN | 0.23 |  |  |  | 2025-07-24 |  |  | KMT | [13 empty] | https://bitner.com.pl/data/t4_text/649x234_084220241116_1000%20H.JPG |  |  |  | https://bitner.com.pl/data/t4txt_photos/011513300719_11_BiT_1000_H.pdf |  |  |  | https://bitner.com.pl/data/t4txt_photos/100813260523_0183_1_DWU_S_2304_BiT_1000H_jednozylowe_w.5.pdf |  |  |  | https://bitner.com.pl/data/t4txt_photos/10152450325_0023_4_UE_BITNER_BiT_1000_H.pdf
H60882 | 5902956114808 |  |  | BiT 1000®H 1x400 mm² 0,6/1kV | Bezhalogenowy kabel sterowniczy i zasilający, przeznaczony do pracy w pomieszczeniach suchych i wilgotnych, do stosowania zewnętrznego oraz do układania bezpośrednio w ziemi. Kabel szczególnie nadaje się do stosowania w instalacjach zagrożonych pożarem, ponieważ ogranicza rozprzestrzenianie się pożaru po instalacji kablowej i nie emituje gazów korozyjnych podczas pożaru. Kable sklasyfikowane zgodnie z normą PN-EN 50575 (CPR). | [10 empty] | Zakłady Kablowe BITNER Sp. z o.o. | H60882 | Bezhalogenowe, giętkie kable sterownicze i zasilające, żyły numerowane, do zastosowań wnętrzowych i na zewnątrz oraz do układania w ziemi, 0,6/1 kV |  |  | BITNER | [6 empty] | true | true | 12 | PL | [11 empty] | n95 | no_discount_group | no_bonus_group | NOT_RELEVANT | NONE | NOT_RELEVANT | NONE | [33 empty] | 27.32.13.0 |  |  | 0 | 24 | 24 |  |  |  |  | 8544 49 99 | [8 empty] | EC000837 | KMT | KMT | 1 | 1 | [32 empty] | net_list | 1260381 | PLN | 0.23 |  |  |  | 2025-07-24 |  |  | KMT | [13 empty] | https://bitner.com.pl/data/t4_text/649x234_084220241116_1000%20H.JPG |  |  |  | https://bitner.com.pl/data/t4txt_photos/011513300719_11_BiT_1000_H.pdf |  |  |  | https://bitner.com.pl/data/t4txt_photos/100813260523_0183_1_DWU_S_2304_BiT_1000H_jednozylowe_w.5.pdf |  |  |  | https://bitner.com.pl/data/t4txt_photos/10152450325_0023_4_UE_BITNER_BiT_1000_H.pdf
H60884 | 5902956114815 |  |  | BiT 1000®H 1x500 mm² 0,6/1kV | Bezhalogenowy kabel sterowniczy i zasilający, przeznaczony do pracy w pomieszczeniach suchych i wilgotnych, do stosowania zewnętrznego oraz do układania bezpośrednio w ziemi. Kabel szczególnie nadaje się do stosowania w instalacjach zagrożonych pożarem, ponieważ ogranicza rozprzestrzenianie się pożaru po instalacji kablowej i nie emituje gazów korozyjnych podczas pożaru. Kable sklasyfikowane zgodnie z normą PN-EN 50575 (CPR). | [10 empty] | Zakłady Kablowe BITNER Sp. z o.o. | H60884 | Bezhalogenowe, giętkie kable sterownicze i zasilające, żyły numerowane, do zastosowań wnętrzowych i na zewnątrz oraz do układania w ziemi, 0,6/1 kV |  |  | BITNER | [6 empty] | true | true | 12 | PL | [11 empty] | n95 | no_discount_group | no_bonus_group | NOT_RELEVANT | NONE | NOT_RELEVANT | NONE | [33 empty] | 27.32.13.0 |  |  | 0 | 24 | 24 |  |  |  |  | 8544 49 99 | [8 empty] | EC000837 | KMT | KMT | 1 | 1 | [32 empty] | net_list | 1523127 | PLN | 0.23 |  |  |  | 2025-07-24 |  |  | KMT | [13 empty] | https://bitner.com.pl/data/t4_text/649x234_084220241116_1000%20H.JPG |  |  |  | https://bitner.com.pl/data/t4txt_photos/011513300719_11_BiT_1000_H.pdf |  |  |  | https://bitner.com.pl/data/t4txt_photos/100813260523_0183_1_DWU_S_2304_BiT_1000H_jednozylowe_w.5.pdf |  |  |  | https://bitner.com.pl/data/t4txt_photos/10152450325_0023_4_UE_BITNER_BiT_1000_H.pdf
H60866 | 5902956114822 |  |  | BiT 1000®H 1G1,5 mm² 0,6/1kV | Bezhalogenowy kabel sterowniczy i zasilający, przeznaczony do pracy w pomieszczeniach suchych i wilgotnych, do stosowania zewnętrznego oraz do układania bezpośrednio w ziemi. Kabel szczególnie nadaje się do stosowania w instalacjach zagrożonych pożarem, ponieważ ogranicza rozprzestrzenianie się pożaru po instalacji kablowej i nie emituje gazów korozyjnych podczas pożaru. Kable sklasyfikowane zgodnie z normą PN-EN 50575 (CPR). | [10 empty] | Zakłady Kablowe BITNER Sp. z o.o. | H60866 | Bezhalogenowe, giętkie kable sterownicze i zasilające, żyły numerowane, do zastosowań wnętrzowych i na zewnątrz oraz do układania w ziemi, 0,6/1 kV |  |  | BITNER | [6 empty] | true | true | 12 | PL | [11 empty] | n95 | no_discount_group | no_bonus_group | NOT_RELEVANT | NONE | NOT_RELEVANT | NONE | [33 empty] | 27.32.13.0 |  |  | 0 | 24 | 24 |  |  |  |  | 8544 49 99 | [8 empty] | EC000837 | KMT | KMT | 1 | 1 | [32 empty] | net_list | 7901 | PLN | 0.23 |  |  |  | 2025-07-24 |  |  | KMT | [13 empty] | https://bitner.com.pl/data/t4_text/649x234_084220241116_1000%20H.JPG |  |  |  | https://bitner.com.pl/data/t4txt_photos/011513300719_11_BiT_1000_H.pdf |  |  |  | https://bitner.com.pl/data/t4txt_photos/100813260523_0183_1_DWU_S_2304_BiT_1000H_jednozylowe_w.5.pdf |  |  |  | https://bitner.com.pl/data/t4txt_photos/10152450325_0023_4_UE_BITNER_BiT_1000_H.pdf
H60867 | 5902956114839 |  |  | BiT 1000®H 1G2,5 mm² 0,6/1kV | Bezhalogenowy kabel sterowniczy i zasilający, przeznaczony do pracy w pomieszczeniach suchych i wilgotnych, do stosowania zewnętrznego oraz do układania bezpośrednio w ziemi. Kabel szczególnie nadaje się do stosowania w instalacjach zagrożonych pożarem, ponieważ ogranicza rozprzestrzenianie się pożaru po instalacji kablowej i nie emituje gazów korozyjnych podczas pożaru. Kable sklasyfikowane zgodnie z normą PN-EN 50575 (CPR). | [10 empty] | Zakłady Kablowe BITNER Sp. z o.o. | H60867 | Bezhalogenowe, giętkie kable sterownicze i zasilające, żyły numerowane, do zastosowań wnętrzowych i na zewnątrz oraz do układania w ziemi, 0,6/1 kV |  |  | BITNER | [6 empty] | true | true | 12 | PL | [11 empty] | n95 | no_discount_group | no_bonus_group | NOT_RELEVANT | NONE | NOT_RELEVANT | NONE | [33 empty] | 27.32.13.0 |  |  | 0 | 24 | 24 |  |  |  |  | 8544 49 99 | [8 empty] | EC000837 | KMT | KMT | 1 | 1 | [32 empty] | net_list | 12007 | PLN | 0.23 |  |  |  | 2025-07-24 |  |  | KMT | [13 empty] | https://bitner.com.pl/data/t4_text/649x234_084220241116_1000%20H.JPG |  |  |  | https://bitner.com.pl/data/t4txt_photos/011513300719_11_BiT_1000_H.pdf |  |  |  | https://bitner.com.pl/data/t4txt_photos/100813260523_0183_1_DWU_S_2304_BiT_1000H_jednozylowe_w.5.pdf |  |  |  | https://bitner.com.pl/data/t4txt_photos/10152450325_0023_4_UE_BITNER_BiT_1000_H.pdf
H60868 | 5902956114846 |  |  | BiT 1000®H 1G4,0 mm² 0,6/1kV | Bezhalogenowy kabel sterowniczy i zasilający, przeznaczony do pracy w pomieszczeniach suchych i wilgotnych, do stosowania zewnętrznego oraz do układania bezpośrednio w ziemi. Kabel szczególnie nadaje się do stosowania w instalacjach zagrożonych pożarem, ponieważ ogranicza rozprzestrzenianie się pożaru po instalacji kablowej i nie emituje gazów korozyjnych podczas pożaru. Kable sklasyfikowane zgodnie z normą PN-EN 50575 (CPR). | [10 empty] | Zakłady Kablowe BITNER Sp. z o.o. | H60868 | Bezhalogenowe, giętkie kable sterownicze i zasilające, żyły numerowane, do zastosowań wnętrzowych i na zewnątrz oraz do układania w ziemi, 0,6/1 kV |  |  | BITNER | [6 empty] | true | true | 12 | PL | [11 empty] | n95 | no_discount_group | no_bonus_group | NOT_RELEVANT | NONE | NOT_RELEVANT | NONE | [33 empty] | 27.32.13.0 |  |  | 0 | 24 | 24 |  |  |  |  | 8544 49 99 | [8 empty] | EC000837 | KMT | KMT | 1 | 1 | [32 empty] | net_list | 17004 | PLN | 0.23 |  |  |  | 2025-07-24 |  |  | KMT | [13 empty] | https://bitner.com.pl/data/t4_text/649x234_084220241116_1000%20H.JPG |  |  |  | https://bitner.com.pl/data/t4txt_photos/011513300719_11_BiT_1000_H.pdf |  |  |  | https://bitner.com.pl/data/t4txt_photos/100813260523_0183_1_DWU_S_2304_BiT_1000H_jednozylowe_w.5.pdf |  |  |  | https://bitner.com.pl/data/t4txt_photos/10152450325_0023_4_UE_BITNER_BiT_1000_H.pdf
H60869 | 5902956114853 |  |  | BiT 1000®H 1G6 mm² 0,6/1kV | Bezhalogenowy kabel sterowniczy i zasilający, przeznaczony do pracy w pomieszczeniach suchych i wilgotnych, do stosowania zewnętrznego oraz do układania bezpośrednio w ziemi. Kabel szczególnie nadaje się do stosowania w instalacjach zagrożonych pożarem, ponieważ ogranicza rozprzestrzenianie się pożaru po instalacji kablowej i nie emituje gazów korozyjnych podczas pożaru. Kable sklasyfikowane zgodnie z normą PN-EN 50575 (CPR). | [10 empty] | Zakłady Kablowe BITNER Sp. z o.o. | H60869 | Bezhalogenowe, giętkie kable sterownicze i zasilające, żyły numerowane, do zastosowań wnętrzowych i na zewnątrz oraz do układania w ziemi, 0,6/1 kV |  |  | BITNER | [6 empty] | true | true | 12 | PL | [11 empty] | n95 | no_discount_group | no_bonus_group | NOT_RELEVANT | NONE | NOT_RELEVANT | NONE | [33 empty] | 27.32.13.0 |  |  | 0 | 24 | 24 |  |  |  |  | 8544 49 99 | [8 empty] | EC000837 | KMT | KMT | 1 | 1 | [32 empty] | net_list | 24274 | PLN | 0.23 |  |  |  | 2025-07-24 |  |  | KMT | [13 empty] | https://bitner.com.pl/data/t4_text/649x234_084220241116_1000%20H.JPG |  |  |  | https://bitner.com.pl/data/t4txt_photos/011513300719_11_BiT_1000_H.pdf |  |  |  | https://bitner.com.pl/data/t4txt_photos/100813260523_0183_1_DWU_S_2304_BiT_1000H_jednozylowe_w.5.pdf |  |  |  | https://bitner.com.pl/data/t4txt_photos/10152450325_0023_4_UE_BITNER_BiT_1000_H.pdf
H60870 | 5902956114860 |  |  | BiT 1000®H 1G10 mm² 0,6/1kV | Bezhalogenowy kabel sterowniczy i zasilający, przeznaczony do pracy w pomieszczeniach suchych i wilgotnych, do stosowania zewnętrznego oraz do układania bezpośrednio w ziemi. Kabel szczególnie nadaje się do stosowania w instalacjach zagrożonych pożarem, ponieważ ogranicza rozprzestrzenianie się pożaru po instalacji kablowej i nie emituje gazów korozyjnych podczas pożaru. Kable sklasyfikowane zgodnie z normą PN-EN 50575 (CPR). | [10 empty] | Zakłady Kablowe BITNER Sp. z o.o. | H60870 | Bezhalogenowe, giętkie kable sterownicze i zasilające, żyły numerowane, do zastosowań wnętrzowych i na zewnątrz oraz do układania w ziemi, 0,6/1 kV |  |  | BITNER | [6 empty] | true | true | 12 | PL | [11 empty] | n95 | no_discount_group | no_bonus_group | NOT_RELEVANT | NONE | NOT_RELEVANT | NONE | [33 empty] | 27.32.13.0 |  |  | 0 | 24 | 24 |  |  |  |  | 8544 49 99 | [8 empty] | EC000837 | KMT | KMT | 1 | 1 | [32 empty] | net_list | 40132 | PLN | 0.23 |  |  |  | 2025-07-24 |  |  | KMT | [13 empty] | https://bitner.com.pl/data/t4_text/649x234_084220241116_1000%20H.JPG |  |  |  | https://bitner.com.pl/data/t4txt_photos/011513300719_11_BiT_1000_H.pdf |  |  |  | https://bitner.com.pl/data/t4txt_photos/100813260523_0183_1_DWU_S_2304_BiT_1000H_jednozylowe_w.5.pdf |  |  |  | https://bitner.com.pl/data/t4txt_photos/10152450325_0023_4_UE_BITNER_BiT_1000_H.pdf
H60871 | 5902956114877 |  |  | BiT 1000®H 1G16 mm² 0,6/1kV | Bezhalogenowy kabel sterowniczy i zasilający, przeznaczony do pracy w pomieszczeniach suchych i wilgotnych, do stosowania zewnętrznego oraz do układania bezpośrednio w ziemi. Kabel szczególnie nadaje się do stosowania w instalacjach zagrożonych pożarem, ponieważ ogranicza rozprzestrzenianie się pożaru po instalacji kablowej i nie emituje gazów korozyjnych podczas pożaru. Kable sklasyfikowane zgodnie z normą PN-EN 50575 (CPR). | [10 empty] | Zakłady Kablowe BITNER Sp. z o.o. | H60871 | Bezhalogenowe, giętkie kable sterownicze i zasilające, żyły numerowane, do zastosowań wnętrzowych i na zewnątrz oraz do układania w ziemi, 0,6/1 kV |  |  | BITNER | [6 empty] | true | true | 12 | PL | [11 empty] | n95 | no_discount_group | no_bonus_group | NOT_RELEVANT | NONE | NOT_RELEVANT | NONE | [33 empty] | 27.32.13.0 |  |  | 0 | 24 | 24 |  |  |  |  | 8544 49 99 | [8 empty] | EC000837 | KMT | KMT | 1 | 1 | [32 empty] | net_list | 55002 | PLN | 0.23 |  |  |  | 2025-07-24 |  |  | KMT | [13 empty] | https://bitner.com.pl/data/t4_text/649x234_084220241116_1000%20H.JPG |  |  |  | https://bitner.com.pl/data/t4txt_photos/011513300719_11_BiT_1000_H.pdf |  |  |  | https://bitner.com.pl/data/t4txt_photos/100813260523_0183_1_DWU_S_2304_BiT_1000H_jednozylowe_w.5.pdf |  |  |  | https://bitner.com.pl/data/t4txt_photos/10152450325_0023_4_UE_BITNER_BiT_1000_H.pdf
H60872 | 5902956114884 |  |  | BiT 1000®H 1G25 mm² 0,6/1kV | Bezhalogenowy kabel sterowniczy i zasilający, przeznaczony do pracy w pomieszczeniach suchych i wilgotnych, do stosowania zewnętrznego oraz do układania bezpośrednio w ziemi. Kabel szczególnie nadaje się do stosowania w instalacjach zagrożonych pożarem, ponieważ ogranicza rozprzestrzenianie się pożaru po instalacji kablowej i nie emituje gazów korozyjnych podczas pożaru. Kable sklasyfikowane zgodnie z normą PN-EN 50575 (CPR). | [10 empty] | Zakłady Kablowe BITNER Sp. z o.o. | H60872 | Bezhalogenowe, giętkie kable sterownicze i zasilające, żyły numerowane, do zastosowań wnętrzowych i na zewnątrz oraz do układania w ziemi, 0,6/1 kV |  |  | BITNER | [6 empty] | true | true | 12 | PL | [11 empty] | n95 | no_discount_group | no_bonus_group | NOT_RELEVANT | NONE | NOT_RELEVANT | NONE | [33 empty] | 27.32.13.0 |  |  | 0 | 24 | 24 |  |  |  |  | 8544 49 99 | [8 empty] | EC000837 | KMT | KMT | 1 | 1 | [32 empty] | net_list | 83815 | PLN | 0.23 |  |  |  | 2025-07-24 |  |  | KMT | [13 empty] | https://bitner.com.pl/data/t4_text/649x234_084220241116_1000%20H.JPG |  |  |  | https://bitner.com.pl/data/t4txt_photos/011513300719_11_BiT_1000_H.pdf |  |  |  | https://bitner.com.pl/data/t4txt_photos/100813260523_0183_1_DWU_S_2304_BiT_1000H_jednozylowe_w.5.pdf |  |  |  | https://bitner.com.pl/data/t4txt_photos/10152450325_0023_4_UE_BITNER_BiT_1000_H.pdf
H60873 | 5902956114891 |  |  | BiT 1000®H 1G35 mm² 0,6/1kV | Bezhalogenowy kabel sterowniczy i zasilający, przeznaczony do pracy w pomieszczeniach suchych i wilgotnych, do stosowania zewnętrznego oraz do układania bezpośrednio w ziemi. Kabel szczególnie nadaje się do stosowania w instalacjach zagrożonych pożarem, ponieważ ogranicza rozprzestrzenianie się pożaru po instalacji kablowej i nie emituje gazów korozyjnych podczas pożaru. Kable sklasyfikowane zgodnie z normą PN-EN 50575 (CPR). | [10 empty] | Zakłady Kablowe BITNER Sp. z o.o. | H60873 | Bezhalogenowe, giętkie kable sterownicze i zasilające, żyły numerowane, do zastosowań wnętrzowych i na zewnątrz oraz do układania w ziemi, 0,6/1 kV |  |  | BITNER | [6 empty] | true | true | 12 | PL | [11 empty] | n95 | no_discount_group | no_bonus_group | NOT_RELEVANT | NONE | NOT_RELEVANT | NONE | [33 empty] | 27.32.13.0 |  |  | 0 | 24 | 24 |  |  |  |  | 8544 49 99 | [8 empty] | EC000837 | KMT | KMT | 1 | 1 | [32 empty] | net_list | 113591 | PLN | 0.23 |  |  |  | 2025-07-24 |  |  | KMT | [13 empty] | https://bitner.com.pl/data/t4_text/649x234_084220241116_1000%20H.JPG |  |  |  | https://bitner.com.pl/data/t4txt_photos/011513300719_11_BiT_1000_H.pdf |  |  |  | https://bitner.com.pl/data/t4txt_photos/100813260523_0183_1_DWU_S_2304_BiT_1000H_jednozylowe_w.5.pdf |  |  |  | https://bitner.com.pl/data/t4txt_photos/10152450325_0023_4_UE_BITNER_BiT_1000_H.pdf
H60874 | 5902956114907 |  |  | BiT 1000®H 1G50 mm² 0,6/1kV | Bezhalogenowy kabel sterowniczy i zasilający, przeznaczony do pracy w pomieszczeniach suchych i wilgotnych, do stosowania zewnętrznego oraz do układania bezpośrednio w ziemi. Kabel szczególnie nadaje się do stosowania w instalacjach zagrożonych pożarem, ponieważ ogranicza rozprzestrzenianie się pożaru po instalacji kablowej i nie emituje gazów korozyjnych podczas pożaru. Kable sklasyfikowane zgodnie z normą PN-EN 50575 (CPR). | [10 empty] | Zakłady Kablowe BITNER Sp. z o.o. | H60874 | Bezhalogenowe, giętkie kable sterownicze i zasilające, żyły numerowane, do zastosowań wnętrzowych i na zewnątrz oraz do układania w ziemi, 0,6/1 kV |  |  | BITNER | [6 empty] | true | true | 12 | PL | [11 empty] | n95 | no_discount_group | no_bonus_group | NOT_RELEVANT | NONE | NOT_RELEVANT | NONE | [33 empty] | 27.32.13.0 |  |  | 0 | 24 | 24 |  |  |  |  | 8544 49 99 | [8 empty] | EC000837 | KMT | KMT | 1 | 1 | [32 empty] | net_list | 160722 | PLN | 0.23 |  |  |  | 2025-07-24 |  |  | KMT | [13 empty] | https://bitner.com.pl/data/t4_text/649x234_084220241116_1000%20H.JPG |  |  |  | https://bitner.com.pl/data/t4txt_photos/011513300719_11_BiT_1000_H.pdf |  |  |  | https://bitner.com.pl/data/t4txt_photos/100813260523_0183_1_DWU_S_2304_BiT_1000H_jednozylowe_w.5.pdf |  |  |  | https://bitner.com.pl/data/t4txt_photos/10152450325_0023_4_UE_BITNER_BiT_1000_H.pdf
H60875 | 5902956114914 |  |  | BiT 1000®H 1G70 mm² 0,6/1kV | Bezhalogenowy kabel sterowniczy i zasilający, przeznaczony do pracy w pomieszczeniach suchych i wilgotnych, do stosowania zewnętrznego oraz do układania bezpośrednio w ziemi. Kabel szczególnie nadaje się do stosowania w instalacjach zagrożonych pożarem, ponieważ ogranicza rozprzestrzenianie się pożaru po instalacji kablowej i nie emituje gazów korozyjnych podczas pożaru. Kable sklasyfikowane zgodnie z normą PN-EN 50575 (CPR). | [10 empty] | Zakłady Kablowe BITNER Sp. z o.o. | H60875 | Bezhalogenowe, giętkie kable sterownicze i zasilające, żyły numerowane, do zastosowań wnętrzowych i na zewnątrz oraz do układania w ziemi, 0,6/1 kV |  |  | BITNER | [6 empty] | true | true | 12 | PL | [11 empty] | n95 | no_discount_group | no_bonus_group | NOT_RELEVANT | NONE | NOT_RELEVANT | NONE | [33 empty] | 27.32.13.0 |  |  | 0 | 24 | 24 |  |  |  |  | 8544 49 99 | [8 empty] | EC000837 | KMT | KMT | 1 | 1 | [32 empty] | net_list | 229241 | PLN | 0.23 |  |  |  | 2025-07-24 |  |  | KMT | [13 empty] | https://bitner.com.pl/data/t4_text/649x234_084220241116_1000%20H.JPG |  |  |  | https://bitner.com.pl/data/t4txt_photos/011513300719_11_BiT_1000_H.pdf |  |  |  | https://bitner.com.pl/data/t4txt_photos/100813260523_0183_1_DWU_S_2304_BiT_1000H_jednozylowe_w.5.pdf |  |  |  | https://bitner.com.pl/data/t4txt_photos/10152450325_0023_4_UE_BITNER_BiT_1000_H.pdf
H60876 | 5902956114921 |  |  | BiT 1000®H 1G95 mm² 0,6/1kV | Bezhalogenowy kabel sterowniczy i zasilający, przeznaczony do pracy w pomieszczeniach suchych i wilgotnych, do stosowania zewnętrznego oraz do układania bezpośrednio w ziemi. Kabel szczególnie nadaje się do stosowania w instalacjach zagrożonych pożarem, ponieważ ogranicza rozprzestrzenianie się pożaru po instalacji kablowej i nie emituje gazów korozyjnych podczas pożaru. Kable sklasyfikowane zgodnie z normą PN-EN 50575 (CPR). | [10 empty] | Zakłady Kablowe BITNER Sp. z o.o. | H60876 | Bezhalogenowe, giętkie kable sterownicze i zasilające, żyły numerowane, do zastosowań wnętrzowych i na zewnątrz oraz do układania w ziemi, 0,6/1 kV |  |  | BITNER | [6 empty] | true | true | 12 | PL | [11 empty] | n95 | no_discount_group | no_bonus_group | NOT_RELEVANT | NONE | NOT_RELEVANT | NONE | [33 empty] | 27.32.13.0 |  |  | 0 | 24 | 24 |  |  |  |  | 8544 49 99 | [8 empty] | EC000837 | KMT | KMT | 1 | 1 | [32 empty] | net_list | 304314 | PLN | 0.23 |  |  |  | 2025-07-24 |  |  | KMT | [13 empty] | https://bitner.com.pl/data/t4_text/649x234_084220241116_1000%20H.JPG |  |  |  | https://bitner.com.pl/data/t4txt_photos/011513300719_11_BiT_1000_H.pdf |  |  |  | https://bitner.com.pl/data/t4txt_photos/100813260523_0183_1_DWU_S_2304_BiT_1000H_jednozylowe_w.5.pdf |  |  |  | https://bitner.com.pl/data/t4txt_photos/10152450325_0023_4_UE_BITNER_BiT_1000_H.pdf
H60877 | 5902956114938 |  |  | BiT 1000®H 1G120 mm² 0,6/1kV | Bezhalogenowy kabel sterowniczy i zasilający, przeznaczony do pracy w pomieszczeniach suchych i wilgotnych, do stosowania zewnętrznego oraz do układania bezpośrednio w ziemi. Kabel szczególnie nadaje się do stosowania w instalacjach zagrożonych pożarem, ponieważ ogranicza rozprzestrzenianie się pożaru po instalacji kablowej i nie emituje gazów korozyjnych podczas pożaru. Kable sklasyfikowane zgodnie z normą PN-EN 50575 (CPR). | [10 empty] | Zakłady Kablowe BITNER Sp. z o.o. | H60877 | Bezhalogenowe, giętkie kable sterownicze i zasilające, żyły numerowane, do zastosowań wnętrzowych i na zewnątrz oraz do układania w ziemi, 0,6/1 kV |  |  | BITNER | [6 empty] | true | true | 12 | PL | [11 empty] | n95 | no_discount_group | no_bonus_group | NOT_RELEVANT | NONE | NOT_RELEVANT | NONE | [33 empty] | 27.32.13.0 |  |  | 0 | 24 | 24 |  |  |  |  | 8544 49 99 | [8 empty] | EC000837 | KMT | KMT | 1 | 1 | [32 empty] | net_list | 384829 | PLN | 0.23 |  |  |  | 2025-07-24 |  |  | KMT | [13 empty] | https://bitner.com.pl/data/t4_text/649x234_084220241116_1000%20H.JPG |  |  |  | https://bitner.com.pl/data/t4txt_photos/011513300719_11_BiT_1000_H.pdf |  |  |  | https://bitner.com.pl/data/t4txt_photos/100813260523_0183_1_DWU_S_2304_BiT_1000H_jednozylowe_w.5.pdf |  |  |  | https://bitner.com.pl/data/t4txt_photos/10152450325_0023_4_UE_BITNER_BiT_1000_H.pdf
H60878 | 5902956114945 |  |  | BiT 1000®H 1G150 mm² 0,6/1kV | Bezhalogenowy kabel sterowniczy i zasilający, przeznaczony do pracy w pomieszczeniach suchych i wilgotnych, do stosowania zewnętrznego oraz do układania bezpośrednio w ziemi. Kabel szczególnie nadaje się do stosowania w instalacjach zagrożonych pożarem, ponieważ ogranicza rozprzestrzenianie się pożaru po instalacji kablowej i nie emituje gazów korozyjnych podczas pożaru. Kable sklasyfikowane zgodnie z normą PN-EN 50575 (CPR). | [10 empty] | Zakłady Kablowe BITNER Sp. z o.o. | H60878 | Bezhalogenowe, giętkie kable sterownicze i zasilające, żyły numerowane, do zastosowań wnętrzowych i na zewnątrz oraz do układania w ziemi, 0,6/1 kV |  |  | BITNER | [6 empty] | true | true | 12 | PL | [11 empty] | n95 | no_discount_group | no_bonus_group | NOT_RELEVANT | NONE | NOT_RELEVANT | NONE | [33 empty] | 27.32.13.0 |  |  | 0 | 24 | 24 |  |  |  |  | 8544 49 99 | [8 empty] | EC000837 | KMT | KMT | 1 | 1 | [32 empty] | net_list | 469684 | PLN | 0.23 |  |  |  | 2025-07-24 |  |  | KMT | [13 empty] | https://bitner.com.pl/data/t4_text/649x234_084220241116_1000%20H.JPG |  |  |  | https://bitner.com.pl/data/t4txt_photos/011513300719_11_BiT_1000_H.pdf |  |  |  | https://bitner.com.pl/data/t4txt_photos/100813260523_0183_1_DWU_S_2304_BiT_1000H_jednozylowe_w.5.pdf |  |  |  | https://bitner.com.pl/data/t4txt_photos/10152450325_0023_4_UE_BITNER_BiT_1000_H.pdf
H60879 | 5902956114952 |  |  | BiT 1000®H 1G185 mm² 0,6/1kV | Bezhalogenowy kabel sterowniczy i zasilający, przeznaczony do pracy w pomieszczeniach suchych i wilgotnych, do stosowania zewnętrznego oraz do układania bezpośrednio w ziemi. Kabel szczególnie nadaje się do stosowania w instalacjach zagrożonych pożarem, ponieważ ogranicza rozprzestrzenianie się pożaru po instalacji kablowej i nie emituje gazów korozyjnych podczas pożaru. Kable sklasyfikowane zgodnie z normą PN-EN 50575 (CPR). | [10 empty] | Zakłady Kablowe BITNER Sp. z o.o. | H60879 | Bezhalogenowe, giętkie kable sterownicze i zasilające, żyły numerowane, do zastosowań wnętrzowych i na zewnątrz oraz do układania w ziemi, 0,6/1 kV |  |  | BITNER | [6 empty] | true | true | 12 | PL | [11 empty] | n95 | no_discount_group | no_bonus_group | NOT_RELEVANT | NONE | NOT_RELEVANT | NONE | [33 empty] | 27.32.13.0 |  |  | 0 | 24 | 24 |  |  |  |  | 8544 49 99 | [8 empty] | EC000837 | KMT | KMT | 1 | 1 | [32 empty] | net_list | 572153 | PLN | 0.23 |  |  |  | 2025-07-24 |  |  | KMT | [13 empty] | https://bitner.com.pl/data/t4_text/649x234_084220241116_1000%20H.JPG |  |  |  | https://bitner.com.pl/data/t4txt_photos/011513300719_11_BiT_1000_H.pdf |  |  |  | https://bitner.com.pl/data/t4txt_photos/100813260523_0183_1_DWU_S_2304_BiT_1000H_jednozylowe_w.5.pdf |  |  |  | https://bitner.com.pl/data/t4txt_photos/10152450325_0023_4_UE_BITNER_BiT_1000_H.pdf
H60880 | 5902956114969 |  |  | BiT 1000®H 1G240 mm² 0,6/1kV | Bezhalogenowy kabel sterowniczy i zasilający, przeznaczony do pracy w pomieszczeniach suchych i wilgotnych, do stosowania zewnętrznego oraz do układania bezpośrednio w ziemi. Kabel szczególnie nadaje się do stosowania w instalacjach zagrożonych pożarem, ponieważ ogranicza rozprzestrzenianie się pożaru po instalacji kablowej i nie emituje gazów korozyjnych podczas pożaru. Kable sklasyfikowane zgodnie z normą PN-EN 50575 (CPR). | [10 empty] | Zakłady Kablowe BITNER Sp. z o.o. | H60880 | Bezhalogenowe, giętkie kable sterownicze i zasilające, żyły numerowane, do zastosowań wnętrzowych i na zewnątrz oraz do układania w ziemi, 0,6/1 kV |  |  | BITNER | [6 empty] | true | true | 12 | PL | [11 empty] | n95 | no_discount_group | no_bonus_group | NOT_RELEVANT | NONE | NOT_RELEVANT | NONE | [33 empty] | 27.32.13.0 |  |  | 0 | 24 | 24 |  |  |  |  | 8544 49 99 | [8 empty] | EC000837 | KMT | KMT | 1 | 1 | [32 empty] | net_list | 751283 | PLN | 0.23 |  |  |  | 2025-07-24 |  |  | KMT | [13 empty] | https://bitner.com.pl/data/t4_text/649x234_084220241116_1000%20H.JPG |  |  |  | https://bitner.com.pl/data/t4txt_photos/011513300719_11_BiT_1000_H.pdf |  |  |  | https://bitner.com.pl/data/t4txt_photos/100813260523_0183_1_DWU_S_2304_BiT_1000H_jednozylowe_w.5.pdf |  |  |  | https://bitner.com.pl/data/t4txt_photos/10152450325_0023_4_UE_BITNER_BiT_1000_H.pdf
H60881 | 5902956114976 |  |  | BiT 1000®H 1G300 mm² 0,6/1kV | Bezhalogenowy kabel sterowniczy i zasilający, przeznaczony do pracy w pomieszczeniach suchych i wilgotnych, do stosowania zewnętrznego oraz do układania bezpośrednio w ziemi. Kabel szczególnie nadaje się do stosowania w instalacjach zagrożonych pożarem, ponieważ ogranicza rozprzestrzenianie się pożaru po instalacji kablowej i nie emituje gazów korozyjnych podczas pożaru. Kable sklasyfikowane zgodnie z normą PN-EN 50575 (CPR). | [10 empty] | Zakłady Kablowe BITNER Sp. z o.o. | H60881 | Bezhalogenowe, giętkie kable sterownicze i zasilające, żyły numerowane, do zastosowań wnętrzowych i na zewnątrz oraz do układania w ziemi, 0,6/1 kV |  |  | BITNER | [6 empty] | true | true | 12 | PL | [11 empty] | n95 | no_discount_group | no_bonus_group | NOT_RELEVANT | NONE | NOT_RELEVANT | NONE | [33 empty] | 27.32.13.0 |  |  | 0 | 24 | 24 |  |  |  |  | 8544 49 99 | [8 empty] | EC000837 | KMT | KMT | 1 | 1 | [32 empty] | net_list | 978227 | PLN | 0.23 |  |  |  | 2025-07-24 |  |  | KMT | [13 empty] | https://bitner.com.pl/data/t4_text/649x234_084220241116_1000%20H.JPG |  |  |  | https://bitner.com.pl/data/t4txt_photos/011513300719_11_BiT_1000_H.pdf |  |  |  | https://bitner.com.pl/data/t4txt_photos/100813260523_0183_1_DWU_S_2304_BiT_1000H_jednozylowe_w.5.pdf |  |  |  | https://bitner.com.pl/data/t4txt_photos/10152450325_0023_4_UE_BITNER_BiT_1000_H.pdf
H60883 | 5902956114983 |  |  | BiT 1000®H 1G400 mm² 0,6/1kV | Bezhalogenowy kabel sterowniczy i zasilający, przeznaczony do pracy w pomieszczeniach suchych i wilgotnych, do stosowania zewnętrznego oraz do układania bezpośrednio w ziemi. Kabel szczególnie nadaje się do stosowania w instalacjach zagrożonych pożarem, ponieważ ogranicza rozprzestrzenianie się pożaru po instalacji kablowej i nie emituje gazów korozyjnych podczas pożaru. Kable sklasyfikowane zgodnie z normą PN-EN 50575 (CPR). | [10 empty] | Zakłady Kablowe BITNER Sp. z o.o. | H60883 | Bezhalogenowe, giętkie kable sterownicze i zasilające, żyły numerowane, do zastosowań wnętrzowych i na zewnątrz oraz do układania w ziemi, 0,6/1 kV |  |  | BITNER | [6 empty] | true | true | 12 | PL | [11 empty] | n95 | no_discount_group | no_bonus_group | NOT_RELEVANT | NONE | NOT_RELEVANT | NONE | [33 empty] | 27.32.13.0 |  |  | 0 | 24 | 24 |  |  |  |  | 8544 49 99 | [8 empty] | EC000837 | KMT | KMT | 1 | 1 | [32 empty] | net_list | 1386424 | PLN | 0.23 |  |  |  | 2025-07-24 |  |  | KMT | [13 empty] | https://bitner.com.pl/data/t4_text/649x234_084220241116_1000%20H.JPG |  |  |  | https://bitner.com.pl/data/t4txt_photos/011513300719_11_BiT_1000_H.pdf |  |  |  | https://bitner.com.pl/data/t4txt_photos/100813260523_0183_1_DWU_S_2304_BiT_1000H_jednozylowe_w.5.pdf |  |  |  | https://bitner.com.pl/data/t4txt_photos/10152450325_0023_4_UE_BITNER_BiT_1000_H.pdf
H60885 | 5902956114990 |  |  | BiT 1000®H 1G500 mm² 0,6/1kV | Bezhalogenowy kabel sterowniczy i zasilający, przeznaczony do pracy w pomieszczeniach suchych i wilgotnych, do stosowania zewnętrznego oraz do układania bezpośrednio w ziemi. Kabel szczególnie nadaje się do stosowania w instalacjach zagrożonych pożarem, ponieważ ogranicza rozprzestrzenianie się pożaru po instalacji kablowej i nie emituje gazów korozyjnych podczas pożaru. Kable sklasyfikowane zgodnie z normą PN-EN 50575 (CPR). | [10 empty] | Zakłady Kablowe BITNER Sp. z o.o. | H60885 | Bezhalogenowe, giętkie kable sterownicze i zasilające, żyły numerowane, do zastosowań wnętrzowych i na zewnątrz oraz do układania w ziemi, 0,6/1 kV |  |  | BITNER | [6 empty] | true | true | 12 | PL | [11 empty] | n95 | no_discount_group | no_bonus_group | NOT_RELEVANT | NONE | NOT_RELEVANT | NONE | [33 empty] | 27.32.13.0 |  |  | 0 | 24 | 24 |  |  |  |  | 8544 49 99 | [8 empty] | EC000837 | KMT | KMT | 1 | 1 | [32 empty] | net_list | 1675443 | PLN | 0.23 |  |  |  | 2025-07-24 |  |  | KMT | [13 empty] | https://bitner.com.pl/data/t4_text/649x234_084220241116_1000%20H.JPG |  |  |  | https://bitner.com.pl/data/t4txt_photos/011513300719_11_BiT_1000_H.pdf |  |  |  | https://bitner.com.pl/data/t4txt_photos/100813260523_0183_1_DWU_S_2304_BiT_1000H_jednozylowe_w.5.pdf |  |  |  | https://bitner.com.pl/data/t4txt_photos/10152450325_0023_4_UE_BITNER_BiT_1000_H.pdf
H60750 | 5902956112231 |  |  | BiT 1000®H 2x0,5 mm² 0,6/1kV | Bezhalogenowy kabel sterowniczy i zasilający, przeznaczony do pracy w pomieszczeniach suchych i wilgotnych, do stosowania zewnętrznego oraz do układania bezpośrednio w ziemi. Kabel szczególnie nadaje się do stosowania w instalacjach zagrożonych pożarem, ponieważ ogranicza rozprzestrzenianie się pożaru po instalacji kablowej i nie emituje gazów korozyjnych podczas pożaru. Kable sklasyfikowane zgodnie z normą PN-EN 50575 (CPR). | [10 empty] | Zakłady Kablowe BITNER Sp. z o.o. | H60750 | Bezhalogenowe, giętkie kable sterownicze i zasilające, żyły numerowane, do zastosowań wnętrzowych i na zewnątrz oraz do układania w ziemi, 0,6/1 kV |  |  | BITNER | [6 empty] | true | true | 12 | PL | [11 empty] | n95 | no_discount_group | no_bonus_group | NOT_RELEVANT | NONE | NOT_RELEVANT | NONE | [33 empty] | 27.32.13.0 |  |  | 0 | 24 | 24 |  |  |  |  | 8544 49 99 | [8 empty] | EC000837 | KMT | KMT | 1 | 1 | [32 empty] | net_list | 7747 | PLN | 0.23 |  |  |  | 2025-07-24 |  |  | KMT | [13 empty] | https://bitner.com.pl/data/t4_text/649x234_084220241116_1000%20H.JPG |  |  |  | https://bitner.com.pl/data/t4txt_photos/011513300719_11_BiT_1000_H.pdf |  |  |  | https://bitner.com.pl/data/t4txt_photos/032501220525_0183_DWU_S_2305_BiT_1000H_w.7.pdf |  |  |  | https://bitner.com.pl/data/t4txt_photos/10152450325_0023_4_UE_BITNER_BiT_1000_H.pdf
H60751 | 5902956112248 |  |  | BiT 1000®H 3G0,5 mm² 0,6/1kV | Bezhalogenowy kabel sterowniczy i zasilający, przeznaczony do pracy w pomieszczeniach suchych i wilgotnych, do stosowania zewnętrznego oraz do układania bezpośrednio w ziemi. Kabel szczególnie nadaje się do stosowania w instalacjach zagrożonych pożarem, ponieważ ogranicza rozprzestrzenianie się pożaru po instalacji kablowej i nie emituje gazów korozyjnych podczas pożaru. Kable sklasyfikowane zgodnie z normą PN-EN 50575 (CPR). | [10 empty] | Zakłady Kablowe BITNER Sp. z o.o. | H60751 | Bezhalogenowe, giętkie kable sterownicze i zasilające, żyły numerowane, do zastosowań wnętrzowych i na zewnątrz oraz do układania w ziemi, 0,6/1 kV |  |  | BITNER | [6 empty] | true | true | 12 | PL | [11 empty] | n95 | no_discount_group | no_bonus_group | NOT_RELEVANT | NONE | NOT_RELEVANT | NONE | [33 empty] | 27.32.13.0 |  |  | 0 | 24 | 24 |  |  |  |  | 8544 49 99 | [8 empty] | EC000837 | KMT | KMT | 1 | 1 | [32 empty] | net_list | 11473 | PLN | 0.23 |  |  |  | 2025-07-24 |  |  | KMT | [13 empty] | https://bitner.com.pl/data/t4_text/649x234_084220241116_1000%20H.JPG |  |  |  | https://bitner.com.pl/data/t4txt_photos/011513300719_11_BiT_1000_H.pdf |  |  |  | https://bitner.com.pl/data/t4txt_photos/032501220525_0183_DWU_S_2305_BiT_1000H_w.7.pdf |  |  |  | https://bitner.com.pl/data/t4txt_photos/10152450325_0023_4_UE_BITNER_BiT_1000_H.pdf
H63000 | 5902956112255 |  |  | BiT 1000®H 3x0,5 mm² 0,6/1kV | Bezhalogenowy kabel sterowniczy i zasilający, przeznaczony do pracy w pomieszczeniach suchych i wilgotnych, do stosowania zewnętrznego oraz do układania bezpośrednio w ziemi. Kabel szczególnie nadaje się do stosowania w instalacjach zagrożonych pożarem, ponieważ ogranicza rozprzestrzenianie się pożaru po instalacji kablowej i nie emituje gazów korozyjnych podczas pożaru. Kable sklasyfikowane zgodnie z normą PN-EN 50575 (CPR). | [10 empty] | Zakłady Kablowe BITNER Sp. z o.o. | H63000 | Bezhalogenowe, giętkie kable sterownicze i zasilające, żyły numerowane, do zastosowań wnętrzowych i na zewnątrz oraz do układania w ziemi, 0,6/1 kV |  |  | BITNER | [6 empty] | true | true | 12 | PL | [11 empty] | n95 | no_discount_group | no_bonus_group | NOT_RELEVANT | NONE | NOT_RELEVANT | NONE | [33 empty] | 27.32.13.0 |  |  | 0 | 24 | 24 |  |  |  |  | 8544 49 99 | [8 empty] | EC000837 | KMT | KMT | 1 | 1 | [32 empty] | net_list | 12617 | PLN | 0.23 |  |  |  | 2025-07-24 |  |  | KMT | [13 empty] | https://bitner.com.pl/data/t4_text/649x234_084220241116_1000%20H.JPG |  |  |  | https://bitner.com.pl/data/t4txt_photos/011513300719_11_BiT_1000_H.pdf |  |  |  | https://bitner.com.pl/data/t4txt_photos/032501220525_0183_DWU_S_2305_BiT_1000H_w.7.pdf |  |  |  | https://bitner.com.pl/data/t4txt_photos/10152450325_0023_4_UE_BITNER_BiT_1000_H.pdf
H60752 | 5902956112262 |  |  | BiT 1000®H 4G0,5 mm² 0,6/1kV | Bezhalogenowy kabel sterowniczy i zasilający, przeznaczony do pracy w pomieszczeniach suchych i wilgotnych, do stosowania zewnętrznego oraz do układania bezpośrednio w ziemi. Kabel szczególnie nadaje się do stosowania w instalacjach zagrożonych pożarem, ponieważ ogranicza rozprzestrzenianie się pożaru po instalacji kablowej i nie emituje gazów korozyjnych podczas pożaru. Kable sklasyfikowane zgodnie z normą PN-EN 50575 (CPR). | [10 empty] | Zakłady Kablowe BITNER Sp. z o.o. | H60752 | Bezhalogenowe, giętkie kable sterownicze i zasilające, żyły numerowane, do zastosowań wnętrzowych i na zewnątrz oraz do układania w ziemi, 0,6/1 kV |  |  | BITNER | [6 empty] | true | true | 12 | PL | [11 empty] | n95 | no_discount_group | no_bonus_group | NOT_RELEVANT | NONE | NOT_RELEVANT | NONE | [33 empty] | 27.32.13.0 |  |  | 0 | 24 | 24 |  |  |  |  | 8544 49 99 | [8 empty] | EC000837 | KMT | KMT | 1 | 1 | [32 empty] | net_list | 14890 | PLN | 0.23 |  |  |  | 2025-07-24 |  |  | KMT | [13 empty] | https://bitner.com.pl/data/t4_text/649x234_084220241116_1000%20H.JPG |  |  |  | https://bitner.com.pl/data/t4txt_photos/011513300719_11_BiT_1000_H.pdf |  |  |  | https://bitner.com.pl/data/t4txt_photos/032501220525_0183_DWU_S_2305_BiT_1000H_w.7.pdf |  |  |  | https://bitner.com.pl/data/t4txt_photos/10152450325_0023_4_UE_BITNER_BiT_1000_H.pdf
H63001 | 5902956112279 |  |  | BiT 1000®H 4x0,5 mm² 0,6/1kV | Bezhalogenowy kabel sterowniczy i zasilający, przeznaczony do pracy w pomieszczeniach suchych i wilgotnych, do stosowania zewnętrznego oraz do układania bezpośrednio w ziemi. Kabel szczególnie nadaje się do stosowania w instalacjach zagrożonych pożarem, ponieważ ogranicza rozprzestrzenianie się pożaru po instalacji kablowej i nie emituje gazów korozyjnych podczas pożaru. Kable sklasyfikowane zgodnie z normą PN-EN 50575 (CPR). | [10 empty] | Zakłady Kablowe BITNER Sp. z o.o. | H63001 | Bezhalogenowe, giętkie kable sterownicze i zasilające, żyły numerowane, do zastosowań wnętrzowych i na zewnątrz oraz do układania w ziemi, 0,6/1 kV |  |  | BITNER | [6 empty] | true | true | 12 | PL | [11 empty] | n95 | no_discount_group | no_bonus_group | NOT_RELEVANT | NONE | NOT_RELEVANT | NONE | [33 empty] | 27.32.13.0 |  |  | 0 | 24 | 24 |  |  |  |  | 8544 49 99 | [8 empty] | EC000837 | KMT | KMT | 1 | 1 | [32 empty] | net_list | 16383 | PLN | 0.23 |  |  |  | 2025-07-24 |  |  | KMT | [13 empty] | https://bitner.com.pl/data/t4_text/649x234_084220241116_1000%20H.JPG |  |  |  | https://bitner.com.pl/data/t4txt_photos/011513300719_11_BiT_1000_H.pdf |  |  |  | https://bitner.com.pl/data/t4txt_photos/032501220525_0183_DWU_S_2305_BiT_1000H_w.7.pdf |  |  |  | https://bitner.com.pl/data/t4txt_photos/10152450325_0023_4_UE_BITNER_BiT_1000_H.pdf
H60753 | 5902956112286 |  |  | BiT 1000®H 5G0,5 mm² 0,6/1kV | Bezhalogenowy kabel sterowniczy i zasilający, przeznaczony do pracy w pomieszczeniach suchych i wilgotnych, do stosowania zewnętrznego oraz do układania bezpośrednio w ziemi. Kabel szczególnie nadaje się do stosowania w instalacjach zagrożonych pożarem, ponieważ ogranicza rozprzestrzenianie się pożaru po instalacji kablowej i nie emituje gazów korozyjnych podczas pożaru. Kable sklasyfikowane zgodnie z normą PN-EN 50575 (CPR). | [10 empty] | Zakłady Kablowe BITNER Sp. z o.o. | H60753 | Bezhalogenowe, giętkie kable sterownicze i zasilające, żyły numerowane, do zastosowań wnętrzowych i na zewnątrz oraz do układania w ziemi, 0,6/1 kV |  |  | BITNER | [6 empty] | true | true | 12 | PL | [11 empty] | n95 | no_discount_group | no_bonus_group | NOT_RELEVANT | NONE | NOT_RELEVANT | NONE | [33 empty] | 27.32.13.0 |  |  | 0 | 24 | 24 |  |  |  |  | 8544 49 99 | [8 empty] | EC000837 | KMT | KMT | 1 | 1 | [32 empty] | net_list | 17391 | PLN | 0.23 |  |  |  | 2025-07-24 |  |  | KMT | [13 empty] | https://bitner.com.pl/data/t4_text/649x234_084220241116_1000%20H.JPG |  |  |  | https://bitner.com.pl/data/t4txt_photos/011513300719_11_BiT_1000_H.pdf |  |  |  | https://bitner.com.pl/data/t4txt_photos/032501220525_0183_DWU_S_2305_BiT_1000H_w.7.pdf |  |  |  | https://bitner.com.pl/data/t4txt_photos/10152450325_0023_4_UE_BITNER_BiT_1000_H.pdf
H63002 | 5902956112293 |  |  | BiT 1000®H 5x0,5 mm² 0,6/1kV | Bezhalogenowy kabel sterowniczy i zasilający, przeznaczony do pracy w pomieszczeniach suchych i wilgotnych, do stosowania zewnętrznego oraz do układania bezpośrednio w ziemi. Kabel szczególnie nadaje się do stosowania w instalacjach zagrożonych pożarem, ponieważ ogranicza rozprzestrzenianie się pożaru po instalacji kablowej i nie emituje gazów korozyjnych podczas pożaru. Kable sklasyfikowane zgodnie z normą PN-EN 50575 (CPR). | [10 empty] | Zakłady Kablowe BITNER Sp. z o.o. | H63002 | Bezhalogenowe, giętkie kable sterownicze i zasilające, żyły numerowane, do zastosowań wnętrzowych i na zewnątrz oraz do układania w ziemi, 0,6/1 kV |  |  | BITNER | [6 empty] | true | true | 12 | PL | [11 empty] | n95 | no_discount_group | no_bonus_group | NOT_RELEVANT | NONE | NOT_RELEVANT | NONE | [33 empty] | 27.32.13.0 |  |  | 0 | 24 | 24 |  |  |  |  | 8544 49 99 | [8 empty] | EC000837 | KMT | KMT | 1 | 1 | [32 empty] | net_list | 19140 | PLN | 0.23 |  |  |  | 2025-07-24 |  |  | KMT | [13 empty] | https://bitner.com.pl/data/t4_text/649x234_084220241116_1000%20H.JPG |  |  |  | https://bitner.com.pl/data/t4txt_photos/011513300719_11_BiT_1000_H.pdf |  |  |  | https://bitner.com.pl/data/t4txt_photos/032501220525_0183_DWU_S_2305_BiT_1000H_w.7.pdf |  |  |  | https://bitner.com.pl/data/t4txt_photos/10152450325_0023_4_UE_BITNER_BiT_1000_H.pdf
H60754 | 5902956112309 |  |  | BiT 1000®H 6G0,5 mm² 0,6/1kV | Bezhalogenowy kabel sterowniczy i zasilający, przeznaczony do pracy w pomieszczeniach suchych i wilgotnych, do stosowania zewnętrznego oraz do układania bezpośrednio w ziemi. Kabel szczególnie nadaje się do stosowania w instalacjach zagrożonych pożarem, ponieważ ogranicza rozprzestrzenianie się pożaru po instalacji kablowej i nie emituje gazów korozyjnych podczas pożaru. Kable sklasyfikowane zgodnie z normą PN-EN 50575 (CPR). | [10 empty] | Zakłady Kablowe BITNER Sp. z o.o. | H60754 | Bezhalogenowe, giętkie kable sterownicze i zasilające, żyły numerowane, do zastosowań wnętrzowych i na zewnątrz oraz do układania w ziemi, 0,6/1 kV |  |  | BITNER | [6 empty] | true | true | 12 | PL | [11 empty] | n95 | no_discount_group | no_bonus_group | NOT_RELEVANT | NONE | NOT_RELEVANT | NONE | [33 empty] | 27.32.13.0 |  |  | 0 | 24 | 24 |  |  |  |  | 8544 49 99 | [8 empty] | EC000837 | KMT | KMT | 1 | 1 | [32 empty] | net_list | 19352 | PLN | 0.23 |  |  |  | 2025-07-24 |  |  | KMT | [13 empty] | https://bitner.com.pl/data/t4_text/649x234_084220241116_1000%20H.JPG |  |  |  | https://bitner.com.pl/data/t4txt_photos/011513300719_11_BiT_1000_H.pdf |  |  |  | https://bitner.com.pl/data/t4txt_photos/032501220525_0183_DWU_S_2305_BiT_1000H_w.7.pdf |  |  |  | https://bitner.com.pl/data/t4txt_photos/10152450325_0023_4_UE_BITNER_BiT_1000_H.pdf
H60755 | 5902956112316 |  |  | BiT 1000®H 7G0,5 mm² 0,6/1kV | Bezhalogenowy kabel sterowniczy i zasilający, przeznaczony do pracy w pomieszczeniach suchych i wilgotnych, do stosowania zewnętrznego oraz do układania bezpośrednio w ziemi. Kabel szczególnie nadaje się do stosowania w instalacjach zagrożonych pożarem, ponieważ ogranicza rozprzestrzenianie się pożaru po instalacji kablowej i nie emituje gazów korozyjnych podczas pożaru. Kable sklasyfikowane zgodnie z normą PN-EN 50575 (CPR). | [10 empty] | Zakłady Kablowe BITNER Sp. z o.o. | H60755 | Bezhalogenowe, giętkie kable sterownicze i zasilające, żyły numerowane, do zastosowań wnętrzowych i na zewnątrz oraz do układania w ziemi, 0,6/1 kV |  |  | BITNER | [6 empty] | true | true | 12 | PL | [11 empty] | n95 | no_discount_group | no_bonus_group | NOT_RELEVANT | NONE | NOT_RELEVANT | NONE | [33 empty] | 27.32.13.0 |  |  | 0 | 24 | 24 |  |  |  |  | 8544 49 99 | [8 empty] | EC000837 | KMT | KMT | 1 | 1 | [32 empty] | net_list | 20770 | PLN | 0.23 |  |  |  | 2025-07-24 |  |  | KMT | [13 empty] | https://bitner.com.pl/data/t4_text/649x234_084220241116_1000%20H.JPG |  |  |  | https://bitner.com.pl/data/t4txt_photos/011513300719_11_BiT_1000_H.pdf |  |  |  | https://bitner.com.pl/data/t4txt_photos/032501220525_0183_DWU_S_2305_BiT_1000H_w.7.pdf |  |  |  | https://bitner.com.pl/data/t4txt_photos/10152450325_0023_4_UE_BITNER_BiT_1000_H.pdf
H63003 | 5902956112323 |  |  | BiT 1000®H 7x0,5 mm² 0,6/1kV | Bezhalogenowy kabel sterowniczy i zasilający, przeznaczony do pracy w pomieszczeniach suchych i wilgotnych, do stosowania zewnętrznego oraz do układania bezpośrednio w ziemi. Kabel szczególnie nadaje się do stosowania w instalacjach zagrożonych pożarem, ponieważ ogranicza rozprzestrzenianie się pożaru po instalacji kablowej i nie emituje gazów korozyjnych podczas pożaru. Kable sklasyfikowane zgodnie z normą PN-EN 50575 (CPR). | [10 empty] | Zakłady Kablowe BITNER Sp. z o.o. | H63003 | Bezhalogenowe, giętkie kable sterownicze i zasilające, żyły numerowane, do zastosowań wnętrzowych i na zewnątrz oraz do układania w ziemi, 0,6/1 kV |  |  | BITNER | [6 empty] | true | true | 12 | PL | [11 empty] | n95 | no_discount_group | no_bonus_group | NOT_RELEVANT | NONE | NOT_RELEVANT | NONE | [33 empty] | 27.32.13.0 |  |  | 0 | 24 | 24 |  |  |  |  | 8544 49 99 | [8 empty] | EC000837 | KMT | KMT | 1 | 1 | [32 empty] | net_list | 22848 | PLN | 0.23 |  |  |  | 2025-07-24 |  |  | KMT | [13 empty] | https://bitner.com.pl/data/t4_text/649x234_084220241116_1000%20H.JPG |  |  |  | https://bitner.com.pl/data/t4txt_photos/011513300719_11_BiT_1000_H.pdf |  |  |  | https://bitner.com.pl/data/t4txt_photos/032501220525_0183_DWU_S_2305_BiT_1000H_w.7.pdf |  |  |  | https://bitner.com.pl/data/t4txt_photos/10152450325_0023_4_UE_BITNER_BiT_1000_H.pdf
H60756 | 5902956112330 |  |  | BiT 1000®H 8G0,5 mm² 0,6/1kV | Bezhalogenowy kabel sterowniczy i zasilający, przeznaczony do pracy w pomieszczeniach suchych i wilgotnych, do stosowania zewnętrznego oraz do układania bezpośrednio w ziemi. Kabel szczególnie nadaje się do stosowania w instalacjach zagrożonych pożarem, ponieważ ogranicza rozprzestrzenianie się pożaru po instalacji kablowej i nie emituje gazów korozyjnych podczas pożaru. Kable sklasyfikowane zgodnie z normą PN-EN 50575 (CPR). | [10 empty] | Zakłady Kablowe BITNER Sp. z o.o. | H60756 | Bezhalogenowe, giętkie kable sterownicze i zasilające, żyły numerowane, do zastosowań wnętrzowych i na zewnątrz oraz do układania w ziemi, 0,6/1 kV |  |  | BITNER | [6 empty] | true | true | 12 | PL | [11 empty] | n95 | no_discount_group | no_bonus_group | NOT_RELEVANT | NONE | NOT_RELEVANT | NONE | [33 empty] | 27.32.13.0 |  |  | 0 | 24 | 24 |  |  |  |  | 8544 49 99 | [8 empty] | EC000837 | KMT | KMT | 1 | 1 | [32 empty] | net_list | 23895 | PLN | 0.23 |  |  |  | 2025-07-24 |  |  | KMT | [13 empty] | https://bitner.com.pl/data/t4_text/649x234_084220241116_1000%20H.JPG |  |  |  | https://bitner.com.pl/data/t4txt_photos/011513300719_11_BiT_1000_H.pdf |  |  |  | https://bitner.com.pl/data/t4txt_photos/032501220525_0183_DWU_S_2305_BiT_1000H_w.7.pdf |  |  |  | https://bitner.com.pl/data/t4txt_photos/10152450325_0023_4_UE_BITNER_BiT_1000_H.pdf
H63004 | 5902956112347 |  |  | BiT 1000®H 8x0,5 mm² 0,6/1kV | Bezhalogenowy kabel sterowniczy i zasilający, przeznaczony do pracy w pomieszczeniach suchych i wilgotnych, do stosowania zewnętrznego oraz do układania bezpośrednio w ziemi. Kabel szczególnie nadaje się do stosowania w instalacjach zagrożonych pożarem, ponieważ ogranicza rozprzestrzenianie się pożaru po instalacji kablowej i nie emituje gazów korozyjnych podczas pożaru. Kable sklasyfikowane zgodnie z normą PN-EN 50575 (CPR). | [10 empty] | Zakłady Kablowe BITNER Sp. z o.o. | H63004 | Bezhalogenowe, giętkie kable sterownicze i zasilające, żyły numerowane, do zastosowań wnętrzowych i na zewnątrz oraz do układania w ziemi, 0,6/1 kV |  |  | BITNER | [6 empty] | true | true | 12 | PL | [11 empty] | n95 | no_discount_group | no_bonus_group | NOT_RELEVANT | NONE | NOT_RELEVANT | NONE | [33 empty] | 27.32.13.0 |  |  | 0 | 24 | 24 |  |  |  |  | 8544 49 99 | [8 empty] | EC000837 | KMT | KMT | 1 | 1 | [32 empty] | net_list | 26282 | PLN | 0.23 |  |  |  | 2025-07-24 |  |  | KMT | [13 empty] | https://bitner.com.pl/data/t4_text/649x234_084220241116_1000%20H.JPG |  |  |  | https://bitner.com.pl/data/t4txt_photos/011513300719_11_BiT_1000_H.pdf |  |  |  | https://bitner.com.pl/data/t4txt_photos/032501220525_0183_DWU_S_2305_BiT_1000H_w.7.pdf |  |  |  | https://bitner.com.pl/data/t4txt_photos/10152450325_0023_4_UE_BITNER_BiT_1000_H.pdf
H60757 | 5902956356574 |  |  | BiT 1000®H 10G0,5 mm² 0,6/1kV | Bezhalogenowy kabel sterowniczy i zasilający, przeznaczony do pracy w pomieszczeniach suchych i wilgotnych, do stosowania zewnętrznego oraz do układania bezpośrednio w ziemi. Kabel szczególnie nadaje się do stosowania w instalacjach zagrożonych pożarem, ponieważ ogranicza rozprzestrzenianie się pożaru po instalacji kablowej i nie emituje gazów korozyjnych podczas pożaru. Kable sklasyfikowane zgodnie z normą PN-EN 50575 (CPR). | [10 empty] | Zakłady Kablowe BITNER Sp. z o.o. | H60757 | Bezhalogenowe, giętkie kable sterownicze i zasilające, żyły numerowane, do zastosowań wnętrzowych i na zewnątrz oraz do układania w ziemi, 0,6/1 kV |  |  | BITNER | [6 empty] | true | true | 12 | PL | [11 empty] | n95 | no_discount_group | no_bonus_group | NOT_RELEVANT | NONE | NOT_RELEVANT | NONE | [33 empty] | 27.32.13.0 |  |  | 0 | 24 | 24 |  |  |  |  | 8544 49 99 | [8 empty] | EC000837 | KMT | KMT | 1 | 1 | [32 empty] | net_list | 31078 | PLN | 0.23 |  |  |  | 2025-07-24 |  |  | KMT | [13 empty] | https://bitner.com.pl/data/t4_text/649x234_084220241116_1000%20H.JPG |  |  |  | https://bitner.com.pl/data/t4txt_photos/011513300719_11_BiT_1000_H.pdf |  |  |  | https://bitner.com.pl/data/t4txt_photos/032501220525_0183_DWU_S_2305_BiT_1000H_w.7.pdf |  |  |  | https://bitner.com.pl/data/t4txt_photos/10152450325_0023_4_UE_BITNER_BiT_1000_H.pdf
H63005 | 5902956112378 |  |  | BiT 1000®H 12x0,5 mm² 0,6/1kV | Bezhalogenowy kabel sterowniczy i zasilający, przeznaczony do pracy w pomieszczeniach suchych i wilgotnych, do stosowania zewnętrznego oraz do układania bezpośrednio w ziemi. Kabel szczególnie nadaje się do stosowania w instalacjach zagrożonych pożarem, ponieważ ogranicza rozprzestrzenianie się pożaru po instalacji kablowej i nie emituje gazów korozyjnych podczas pożaru. Kable sklasyfikowane zgodnie z normą PN-EN 50575 (CPR). | [10 empty] | Zakłady Kablowe BITNER Sp. z o.o. | H63005 | Bezhalogenowe, giętkie kable sterownicze i zasilające, żyły numerowane, do zastosowań wnętrzowych i na zewnątrz oraz do układania w ziemi, 0,6/1 kV |  |  | BITNER | [6 empty] | true | true | 12 | PL | [11 empty] | n95 | no_discount_group | no_bonus_group | NOT_RELEVANT | NONE | NOT_RELEVANT | NONE | [33 empty] | 27.32.13.0 |  |  | 0 | 24 | 24 |  |  |  |  | 8544 49 99 | [8 empty] | EC000837 | KMT | KMT | 1 | 1 | [32 empty] | net_list | 37289 | PLN | 0.23 |  |  |  | 2025-07-24 |  |  | KMT | [13 empty] | https://bitner.com.pl/data/t4_text/649x234_084220241116_1000%20H.JPG |  |  |  | https://bitner.com.pl/data/t4txt_photos/011513300719_11_BiT_1000_H.pdf |  |  |  | https://bitner.com.pl/data/t4txt_photos/032501220525_0183_DWU_S_2305_BiT_1000H_w.7.pdf |  |  |  | https://bitner.com.pl/data/t4txt_photos/10152450325_0023_4_UE_BITNER_BiT_1000_H.pdf
H60758 | 5902956356567 |  |  | BiT 1000®H 12G0,5 mm² 0,6/1kV | Bezhalogenowy kabel sterowniczy i zasilający, przeznaczony do pracy w pomieszczeniach suchych i wilgotnych, do stosowania zewnętrznego oraz do układania bezpośrednio w ziemi. Kabel szczególnie nadaje się do stosowania w instalacjach zagrożonych pożarem, ponieważ ogranicza rozprzestrzenianie się pożaru po instalacji kablowej i nie emituje gazów korozyjnych podczas pożaru. Kable sklasyfikowane zgodnie z normą PN-EN 50575 (CPR). | [10 empty] | Zakłady Kablowe BITNER Sp. z o.o. | H60758 | Bezhalogenowe, giętkie kable sterownicze i zasilające, żyły numerowane, do zastosowań wnętrzowych i na zewnątrz oraz do układania w ziemi, 0,6/1 kV |  |  | BITNER | [6 empty] | true | true | 12 | PL | [11 empty] | n95 | no_discount_group | no_bonus_group | NOT_RELEVANT | NONE | NOT_RELEVANT | NONE | [33 empty] | 27.32.13.0 |  |  | 0 | 24 | 24 |  |  |  |  | 8544 49 99 | [8 empty] | EC000837 | KMT | KMT | 1 | 1 | [32 empty] | net_list | 33892 | PLN | 0.23 |  |  |  | 2025-07-24 |  |  | KMT | [13 empty] | https://bitner.com.pl/data/t4_text/649x234_084220241116_1000%20H.JPG |  |  |  | https://bitner.com.pl/data/t4txt_photos/011513300719_11_BiT_1000_H.pdf |  |  |  | https://bitner.com.pl/data/t4txt_photos/032501220525_0183_DWU_S_2305_BiT_1000H_w.7.pdf |  |  |  | https://bitner.com.pl/data/t4txt_photos/10152450325_0023_4_UE_BITNER_BiT_1000_H.pdf
H60759 | 5902956112385 |  |  | BiT 1000®H 14G0,5 mm² 0,6/1kV | Bezhalogenowy kabel sterowniczy i zasilający, przeznaczony do pracy w pomieszczeniach suchych i wilgotnych, do stosowania zewnętrznego oraz do układania bezpośrednio w ziemi. Kabel szczególnie nadaje się do stosowania w instalacjach zagrożonych pożarem, ponieważ ogranicza rozprzestrzenianie się pożaru po instalacji kablowej i nie emituje gazów korozyjnych podczas pożaru. Kable sklasyfikowane zgodnie z normą PN-EN 50575 (CPR). | [10 empty] | Zakłady Kablowe BITNER Sp. z o.o. | H60759 | Bezhalogenowe, giętkie kable sterownicze i zasilające, żyły numerowane, do zastosowań wnętrzowych i na zewnątrz oraz do układania w ziemi, 0,6/1 kV |  |  | BITNER | [6 empty] | true | true | 12 | PL | [11 empty] | n95 | no_discount_group | no_bonus_group | NOT_RELEVANT | NONE | NOT_RELEVANT | NONE | [33 empty] | 27.32.13.0 |  |  | 0 | 24 | 24 |  |  |  |  | 8544 49 99 | [8 empty] | EC000837 | KMT | KMT | 1 | 1 | [32 empty] | net_list | 38277 | PLN | 0.23 |  |  |  | 2025-07-24 |  |  | KMT | [13 empty] | https://bitner.com.pl/data/t4_text/649x234_084220241116_1000%20H.JPG |  |  |  | https://bitner.com.pl/data/t4txt_photos/011513300719_11_BiT_1000_H.pdf |  |  |  | https://bitner.com.pl/data/t4txt_photos/032501220525_0183_DWU_S_2305_BiT_1000H_w.7.pdf |  |  |  | https://bitner.com.pl/data/t4txt_photos/10152450325_0023_4_UE_BITNER_BiT_1000_H.pdf
H60760 | 5902956112392 |  |  | BiT 1000®H 16G0,5 mm² 0,6/1kV | Bezhalogenowy kabel sterowniczy i zasilający, przeznaczony do pracy w pomieszczeniach suchych i wilgotnych, do stosowania zewnętrznego oraz do układania bezpośrednio w ziemi. Kabel szczególnie nadaje się do stosowania w instalacjach zagrożonych pożarem, ponieważ ogranicza rozprzestrzenianie się pożaru po instalacji kablowej i nie emituje gazów korozyjnych podczas pożaru. Kable sklasyfikowane zgodnie z normą PN-EN 50575 (CPR). | [10 empty] | Zakłady Kablowe BITNER Sp. z o.o. | H60760 | Bezhalogenowe, giętkie kable sterownicze i zasilające, żyły numerowane, do zastosowań wnętrzowych i na zewnątrz oraz do układania w ziemi, 0,6/1 kV |  |  | BITNER | [6 empty] | true | true | 12 | PL | [11 empty] | n95 | no_discount_group | no_bonus_group | NOT_RELEVANT | NONE | NOT_RELEVANT | NONE | [33 empty] | 27.32.13.0 |  |  | 0 | 24 | 24 |  |  |  |  | 8544 49 99 | [8 empty] | EC000837 | KMT | KMT | 1 | 1 | [32 empty] | net_list | 43151 | PLN | 0.23 |  |  |  | 2025-07-24 |  |  | KMT | [13 empty] | https://bitner.com.pl/data/t4_text/649x234_084220241116_1000%20H.JPG |  |  |  | https://bitner.com.pl/data/t4txt_photos/011513300719_11_BiT_1000_H.pdf |  |  |  | https://bitner.com.pl/data/t4txt_photos/032501220525_0183_DWU_S_2305_BiT_1000H_w.7.pdf |  |  |  | https://bitner.com.pl/data/t4txt_photos/10152450325_0023_4_UE_BITNER_BiT_1000_H.pdf
H60761 | 5902956112408 |  |  | BiT 1000®H 18G0,5 mm² 0,6/1kV | Bezhalogenowy kabel sterowniczy i zasilający, przeznaczony do pracy w pomieszczeniach suchych i wilgotnych, do stosowania zewnętrznego oraz do układania bezpośrednio w ziemi. Kabel szczególnie nadaje się do stosowania w instalacjach zagrożonych pożarem, ponieważ ogranicza rozprzestrzenianie się pożaru po instalacji kablowej i nie emituje gazów korozyjnych podczas pożaru. Kable sklasyfikowane zgodnie z normą PN-EN 50575 (CPR). | [10 empty] | Zakłady Kablowe BITNER Sp. z o.o. | H60761 | Bezhalogenowe, giętkie kable sterownicze i zasilające, żyły numerowane, do zastosowań wnętrzowych i na zewnątrz oraz do układania w ziemi, 0,6/1 kV |  |  | BITNER | [6 empty] | true | true | 12 | PL | [11 empty] | n95 | no_discount_group | no_bonus_group | NOT_RELEVANT | NONE | NOT_RELEVANT | NONE | [33 empty] | 27.32.13.0 |  |  | 0 | 24 | 24 |  |  |  |  | 8544 49 99 | [8 empty] | EC000837 | KMT | KMT | 1 | 1 | [32 empty] | net_list | 47945 | PLN | 0.23 |  |  |  | 2025-07-24 |  |  | KMT | [13 empty] | https://bitner.com.pl/data/t4_text/649x234_084220241116_1000%20H.JPG |  |  |  | https://bitner.com.pl/data/t4txt_photos/011513300719_11_BiT_1000_H.pdf |  |  |  | https://bitner.com.pl/data/t4txt_photos/032501220525_0183_DWU_S_2305_BiT_1000H_w.7.pdf |  |  |  | https://bitner.com.pl/data/t4txt_photos/10152450325_0023_4_UE_BITNER_BiT_1000_H.pdf
H61500 | 5902956112415 |  |  | BiT 1000®H 21G0,5 mm² 0,6/1kV | Bezhalogenowy kabel sterowniczy i zasilający, przeznaczony do pracy w pomieszczeniach suchych i wilgotnych, do stosowania zewnętrznego oraz do układania bezpośrednio w ziemi. Kabel szczególnie nadaje się do stosowania w instalacjach zagrożonych pożarem, ponieważ ogranicza rozprzestrzenianie się pożaru po instalacji kablowej i nie emituje gazów korozyjnych podczas pożaru. Kable sklasyfikowane zgodnie z normą PN-EN 50575 (CPR). | [10 empty] | Zakłady Kablowe BITNER Sp. z o.o. | H61500 | Bezhalogenowe, giętkie kable sterownicze i zasilające, żyły numerowane, do zastosowań wnętrzowych i na zewnątrz oraz do układania w ziemi, 0,6/1 kV |  |  | BITNER | [6 empty] | true | true | 12 | PL | [11 empty] | n95 | no_discount_group | no_bonus_group | NOT_RELEVANT | NONE | NOT_RELEVANT | NONE | [33 empty] | 27.32.13.0 |  |  | 0 | 24 | 24 |  |  |  |  | 8544 49 99 | [8 empty] | EC000837 | KMT | KMT | 1 | 1 | [32 empty] | net_list | 54265 | PLN | 0.23 |  |  |  | 2025-07-24 |  |  | KMT | [13 empty] | https://bitner.com.pl/data/t4_text/649x234_084404241116_1000%20CH.JPG |  |  |  | https://bitner.com.pl/data/t4txt_photos/012304300719_12_BiT_1000_CH.pdf |  |  |  | https://bitner.com.pl/data/t4txt_photos/032501220525_0183_DWU_S_2305_BiT_1000H_w.7.pdf |  |  |  | https://bitner.com.pl/data/t4txt_photos/10152450325_0023_4_UE_BITNER_BiT_1000_H.pdf
H61501 | 5902956112422 |  |  | BiT 1000®H 25G0,5 mm² 0,6/1kV | Bezhalogenowy kabel sterowniczy i zasilający, przeznaczony do pracy w pomieszczeniach suchych i wilgotnych, do stosowania zewnętrznego oraz do układania bezpośrednio w ziemi. Kabel szczególnie nadaje się do stosowania w instalacjach zagrożonych pożarem, ponieważ ogranicza rozprzestrzenianie się pożaru po instalacji kablowej i nie emituje gazów korozyjnych podczas pożaru. Kable sklasyfikowane zgodnie z normą PN-EN 50575 (CPR). | [10 empty] | Zakłady Kablowe BITNER Sp. z o.o. | H61501 | Bezhalogenowe, giętkie kable sterownicze i zasilające, żyły numerowane, do zastosowań wnętrzowych i na zewnątrz oraz do układania w ziemi, 0,6/1 kV |  |  | BITNER | [6 empty] | true | true | 12 | PL | [11 empty] | n95 | no_discount_group | no_bonus_group | NOT_RELEVANT | NONE | NOT_RELEVANT | NONE | [33 empty] | 27.32.13.0 |  |  | 0 | 24 | 24 |  |  |  |  | 8544 49 99 | [8 empty] | EC000837 | KMT | KMT | 1 | 1 | [32 empty] | net_list | 64910 | PLN | 0.23 |  |  |  | 2025-07-24 |  |  | KMT | [13 empty] | https://bitner.com.pl/data/t4_text/649x234_084404241116_1000%20CH.JPG |  |  |  | https://bitner.com.pl/data/t4txt_photos/012304300719_12_BiT_1000_CH.pdf |  |  |  | https://bitner.com.pl/data/t4txt_photos/032501220525_0183_DWU_S_2305_BiT_1000H_w.7.pdf |  |  |  | https://bitner.com.pl/data/t4txt_photos/10152450325_0023_4_UE_BITNER_BiT_1000_H.pdf
H61502 | 5902956112439 |  |  | BiT 1000®H 30G0,5 mm² 0,6/1kV | Bezhalogenowy kabel sterowniczy i zasilający, przeznaczony do pracy w pomieszczeniach suchych i wilgotnych, do stosowania zewnętrznego oraz do układania bezpośrednio w ziemi. Kabel szczególnie nadaje się do stosowania w instalacjach zagrożonych pożarem, ponieważ ogranicza rozprzestrzenianie się pożaru po instalacji kablowej i nie emituje gazów korozyjnych podczas pożaru. Kable sklasyfikowane zgodnie z normą PN-EN 50575 (CPR). | [10 empty] | Zakłady Kablowe BITNER Sp. z o.o. | H61502 | Bezhalogenowe, giętkie kable sterownicze i zasilające, żyły numerowane, do zastosowań wnętrzowych i na zewnątrz oraz do układania w ziemi, 0,6/1 kV |  |  | BITNER | [6 empty] | true | true | 12 | PL | [11 empty] | n95 | no_discount_group | no_bonus_group | NOT_RELEVANT | NONE | NOT_RELEVANT | NONE | [33 empty] | 27.32.13.0 |  |  | 0 | 24 | 24 |  |  |  |  | 8544 49 99 | [8 empty] | EC000837 | KMT | KMT | 1 | 1 | [32 empty] | net_list | 74130 | PLN | 0.23 |  |  |  | 2025-07-24 |  |  | KMT | [13 empty] | https://bitner.com.pl/data/t4_text/649x234_084404241116_1000%20CH.JPG |  |  |  | https://bitner.com.pl/data/t4txt_photos/012304300719_12_BiT_1000_CH.pdf |  |  |  | https://bitner.com.pl/data/t4txt_photos/032501220525_0183_DWU_S_2305_BiT_1000H_w.7.pdf |  |  |  | https://bitner.com.pl/data/t4txt_photos/10152450325_0023_4_UE_BITNER_BiT_1000_H.pdf
H63006 | 5902956112446 |  |  | BiT 1000®H 32G0,5 mm² 0,6/1kV | Bezhalogenowy kabel sterowniczy i zasilający, przeznaczony do pracy w pomieszczeniach suchych i wilgotnych, do stosowania zewnętrznego oraz do układania bezpośrednio w ziemi. Kabel szczególnie nadaje się do stosowania w instalacjach zagrożonych pożarem, ponieważ ogranicza rozprzestrzenianie się pożaru po instalacji kablowej i nie emituje gazów korozyjnych podczas pożaru. Kable sklasyfikowane zgodnie z normą PN-EN 50575 (CPR). | [10 empty] | Zakłady Kablowe BITNER Sp. z o.o. | H63006 | Bezhalogenowe, giętkie kable sterownicze i zasilające, żyły numerowane, do zastosowań wnętrzowych i na zewnątrz oraz do układania w ziemi, 0,6/1 kV |  |  | BITNER | [6 empty] | true | true | 12 | PL | [11 empty] | n95 | no_discount_group | no_bonus_group | NOT_RELEVANT | NONE | NOT_RELEVANT | NONE | [33 empty] | 27.32.13.0 |  |  | 0 | 24 | 24 |  |  |  |  | 8544 49 99 | [8 empty] | EC000837 | KMT | KMT | 1 | 1 | [32 empty] | net_list | 78963 | PLN | 0.23 |  |  |  | 2025-07-24 |  |  | KMT | [13 empty] | https://bitner.com.pl/data/t4_text/649x234_084220241116_1000%20H.JPG |  |  |  | https://bitner.com.pl/data/t4txt_photos/011513300719_11_BiT_1000_H.pdf |  |  |  | https://bitner.com.pl/data/t4txt_photos/032501220525_0183_DWU_S_2305_BiT_1000H_w.7.pdf |  |  |  | https://bitner.com.pl/data/t4txt_photos/10152450325_0023_4_UE_BITNER_BiT_1000_H.pdf
H61503 | 5902956112453 |  |  | BiT 1000®H 34G0,5 mm² 0,6/1kV | Bezhalogenowy kabel sterowniczy i zasilający, przeznaczony do pracy w pomieszczeniach suchych i wilgotnych, do stosowania zewnętrznego oraz do układania bezpośrednio w ziemi. Kabel szczególnie nadaje się do stosowania w instalacjach zagrożonych pożarem, ponieważ ogranicza rozprzestrzenianie się pożaru po instalacji kablowej i nie emituje gazów korozyjnych podczas pożaru. Kable sklasyfikowane zgodnie z normą PN-EN 50575 (CPR). | [10 empty] | Zakłady Kablowe BITNER Sp. z o.o. | H61503 | Bezhalogenowe, giętkie kable sterownicze i zasilające, żyły numerowane, do zastosowań wnętrzowych i na zewnątrz oraz do układania w ziemi, 0,6/1 kV |  |  | BITNER | [6 empty] | true | true | 12 | PL | [11 empty] | n95 | no_discount_group | no_bonus_group | NOT_RELEVANT | NONE | NOT_RELEVANT | NONE | [33 empty] | 27.32.13.0 |  |  | 0 | 24 | 24 |  |  |  |  | 8544 49 99 | [8 empty] | EC000837 | KMT | KMT | 1 | 1 | [32 empty] | net_list | 84923 | PLN | 0.23 |  |  |  | 2025-07-24 |  |  | KMT | [13 empty] | https://bitner.com.pl/data/t4_text/649x234_084404241116_1000%20CH.JPG |  |  |  | https://bitner.com.pl/data/t4txt_photos/012304300719_12_BiT_1000_CH.pdf |  |  |  | https://bitner.com.pl/data/t4txt_photos/032501220525_0183_DWU_S_2305_BiT_1000H_w.7.pdf |  |  |  | https://bitner.com.pl/data/t4txt_photos/10152450325_0023_4_UE_BITNER_BiT_1000_H.pdf
H63007 | 5902956112460 |  |  | BiT 1000®H 37G0,5 mm² 0,6/1kV | Bezhalogenowy kabel sterowniczy i zasilający, przeznaczony do pracy w pomieszczeniach suchych i wilgotnych, do stosowania zewnętrznego oraz do układania bezpośrednio w ziemi. Kabel szczególnie nadaje się do stosowania w instalacjach zagrożonych pożarem, ponieważ ogranicza rozprzestrzenianie się pożaru po instalacji kablowej i nie emituje gazów korozyjnych podczas pożaru. Kable sklasyfikowane zgodnie z normą PN-EN 50575 (CPR). | [10 empty] | Zakłady Kablowe BITNER Sp. z o.o. | H63007 | Bezhalogenowe, giętkie kable sterownicze i zasilające, żyły numerowane, do zastosowań wnętrzowych i na zewnątrz oraz do układania w ziemi, 0,6/1 kV |  |  | BITNER | [6 empty] | true | true | 12 | PL | [11 empty] | n95 | no_discount_group | no_bonus_group | NOT_RELEVANT | NONE | NOT_RELEVANT | NONE | [33 empty] | 27.32.13.0 |  |  | 0 | 24 | 24 |  |  |  |  | 8544 49 99 | [8 empty] | EC000837 | KMT | KMT | 1 | 1 | [32 empty] | net_list | 89135 | PLN | 0.23 |  |  |  | 2025-07-24 |  |  | KMT | [13 empty] | https://bitner.com.pl/data/t4_text/649x234_084220241116_1000%20H.JPG |  |  |  | https://bitner.com.pl/data/t4txt_photos/011513300719_11_BiT_1000_H.pdf |  |  |  | https://bitner.com.pl/data/t4txt_photos/032501220525_0183_DWU_S_2305_BiT_1000H_w.7.pdf |  |  |  | https://bitner.com.pl/data/t4txt_photos/10152450325_0023_4_UE_BITNER_BiT_1000_H.pdf
H63008 | 5902956112477 |  |  | BiT 1000®H 42G0,5 mm² 0,6/1kV | Bezhalogenowy kabel sterowniczy i zasilający, przeznaczony do pracy w pomieszczeniach suchych i wilgotnych, do stosowania zewnętrznego oraz do układania bezpośrednio w ziemi. Kabel szczególnie nadaje się do stosowania w instalacjach zagrożonych pożarem, ponieważ ogranicza rozprzestrzenianie się pożaru po instalacji kablowej i nie emituje gazów korozyjnych podczas pożaru. Kable sklasyfikowane zgodnie z normą PN-EN 50575 (CPR). | [10 empty] | Zakłady Kablowe BITNER Sp. z o.o. | H63008 | Bezhalogenowe, giętkie kable sterownicze i zasilające, żyły numerowane, do zastosowań wnętrzowych i na zewnątrz oraz do układania w ziemi, 0,6/1 kV |  |  | BITNER | [6 empty] | true | true | 12 | PL | [11 empty] | n95 | no_discount_group | no_bonus_group | NOT_RELEVANT | NONE | NOT_RELEVANT | NONE | [33 empty] | 27.32.13.0 |  |  | 0 | 24 | 24 |  |  |  |  | 8544 49 99 | [8 empty] | EC000837 | KMT | KMT | 1 | 1 | [32 empty] | net_list | 102587 | PLN | 0.23 |  |  |  | 2025-07-24 |  |  | KMT | [13 empty] | https://bitner.com.pl/data/t4_text/649x234_084220241116_1000%20H.JPG |  |  |  | https://bitner.com.pl/data/t4txt_photos/011513300719_11_BiT_1000_H.pdf |  |  |  | https://bitner.com.pl/data/t4txt_photos/032501220525_0183_DWU_S_2305_BiT_1000H_w.7.pdf |  |  |  | https://bitner.com.pl/data/t4txt_photos/10152450325_0023_4_UE_BITNER_BiT_1000_H.pdf
H63009 | 5902956112484 |  |  | BiT 1000®H 52G0,5 mm² 0,6/1kV | Bezhalogenowy kabel sterowniczy i zasilający, przeznaczony do pracy w pomieszczeniach suchych i wilgotnych, do stosowania zewnętrznego oraz do układania bezpośrednio w ziemi. Kabel szczególnie nadaje się do stosowania w instalacjach zagrożonych pożarem, ponieważ ogranicza rozprzestrzenianie się pożaru po instalacji kablowej i nie emituje gazów korozyjnych podczas pożaru. Kable sklasyfikowane zgodnie z normą PN-EN 50575 (CPR). | [10 empty] | Zakłady Kablowe BITNER Sp. z o.o. | H63009 | Bezhalogenowe, giętkie kable sterownicze i zasilające, żyły numerowane, do zastosowań wnętrzowych i na zewnątrz oraz do układania w ziemi, 0,6/1 kV |  |  | BITNER | [6 empty] | true | true | 12 | PL | [11 empty] | n95 | no_discount_group | no_bonus_group | NOT_RELEVANT | NONE | NOT_RELEVANT | NONE | [33 empty] | 27.32.13.0 |  |  | 0 | 24 | 24 |  |  |  |  | 8544 49 99 | [8 empty] | EC000837 | KMT | KMT | 1 | 1 | [32 empty] | net_list | 122793 | PLN | 0.23 |  |  |  | 2025-07-24 |  |  | KMT | [13 empty] | https://bitner.com.pl/data/t4_text/649x234_084220241116_1000%20H.JPG |  |  |  | https://bitner.com.pl/data/t4txt_photos/011513300719_11_BiT_1000_H.pdf |  |  |  | https://bitner.com.pl/data/t4txt_photos/032501220525_0183_DWU_S_2305_BiT_1000H_w.7.pdf |  |  |  | https://bitner.com.pl/data/t4txt_photos/10152450325_0023_4_UE_BITNER_BiT_1000_H.pdf
H63010 | 5902956112491 |  |  | BiT 1000®H 61G0,5 mm² 0,6/1kV | Bezhalogenowy kabel sterowniczy i zasilający, przeznaczony do pracy w pomieszczeniach suchych i wilgotnych, do stosowania zewnętrznego oraz do układania bezpośrednio w ziemi. Kabel szczególnie nadaje się do stosowania w instalacjach zagrożonych pożarem, ponieważ ogranicza rozprzestrzenianie się pożaru po instalacji kablowej i nie emituje gazów korozyjnych podczas pożaru. Kable sklasyfikowane zgodnie z normą PN-EN 50575 (CPR). | [10 empty] | Zakłady Kablowe BITNER Sp. z o.o. | H63010 | Bezhalogenowe, giętkie kable sterownicze i zasilające, żyły numerowane, do zastosowań wnętrzowych i na zewnątrz oraz do układania w ziemi, 0,6/1 kV |  |  | BITNER | [6 empty] | true | true | 12 | PL | [11 empty] | n95 | no_discount_group | no_bonus_group | NOT_RELEVANT | NONE | NOT_RELEVANT | NONE | [33 empty] | 27.32.13.0 |  |  | 0 | 24 | 24 |  |  |  |  | 8544 49 99 | [8 empty] | EC000837 | KMT | KMT | 1 | 1 | [32 empty] | net_list | 141874 | PLN | 0.23 |  |  |  | 2025-07-24 |  |  | KMT | [13 empty] | https://bitner.com.pl/data/t4_text/649x234_084220241116_1000%20H.JPG |  |  |  | https://bitner.com.pl/data/t4txt_photos/011513300719_11_BiT_1000_H.pdf |  |  |  | https://bitner.com.pl/data/t4txt_photos/032501220525_0183_DWU_S_2305_BiT_1000H_w.7.pdf |  |  |  | https://bitner.com.pl/data/t4txt_photos/10152450325_0023_4_UE_BITNER_BiT_1000_H.pdf
H60763 | 5902956112354 |  |  | BiT 1000®H 2x0,75 mm² 0,6/1kV | Bezhalogenowy kabel sterowniczy i zasilający, przeznaczony do pracy w pomieszczeniach suchych i wilgotnych, do stosowania zewnętrznego oraz do układania bezpośrednio w ziemi. Kabel szczególnie nadaje się do stosowania w instalacjach zagrożonych pożarem, ponieważ ogranicza rozprzestrzenianie się pożaru po instalacji kablowej i nie emituje gazów korozyjnych podczas pożaru. Kable sklasyfikowane zgodnie z normą PN-EN 50575 (CPR). | [10 empty] | Zakłady Kablowe BITNER Sp. z o.o. | H60763 | Bezhalogenowe, giętkie kable sterownicze i zasilające, żyły numerowane, do zastosowań wnętrzowych i na zewnątrz oraz do układania w ziemi, 0,6/1 kV |  |  | BITNER | [6 empty] | true | true | 12 | PL | [11 empty] | n95 | no_discount_group | no_bonus_group | NOT_RELEVANT | NONE | NOT_RELEVANT | NONE | [33 empty] | 27.32.13.0 |  |  | 0 | 24 | 24 |  |  |  |  | 8544 49 99 | [8 empty] | EC000837 | KMT | KMT | 1 | 1 | [32 empty] | net_list | 11414 | PLN | 0.23 |  |  |  | 2025-07-24 |  |  | KMT | [13 empty] | https://bitner.com.pl/data/t4_text/649x234_084220241116_1000%20H.JPG |  |  |  | https://bitner.com.pl/data/t4txt_photos/011513300719_11_BiT_1000_H.pdf |  |  |  | https://bitner.com.pl/data/t4txt_photos/032501220525_0183_DWU_S_2305_BiT_1000H_w.7.pdf |  |  |  | https://bitner.com.pl/data/t4txt_photos/10152450325_0023_4_UE_BITNER_BiT_1000_H.pdf
H60764 | 5902956112361 |  |  | BiT 1000®H 3G0,75 mm² 0,6/1kV | Bezhalogenowy kabel sterowniczy i zasilający, przeznaczony do pracy w pomieszczeniach suchych i wilgotnych, do stosowania zewnętrznego oraz do układania bezpośrednio w ziemi. Kabel szczególnie nadaje się do stosowania w instalacjach zagrożonych pożarem, ponieważ ogranicza rozprzestrzenianie się pożaru po instalacji kablowej i nie emituje gazów korozyjnych podczas pożaru. Kable sklasyfikowane zgodnie z normą PN-EN 50575 (CPR). | [10 empty] | Zakłady Kablowe BITNER Sp. z o.o. | H60764 | Bezhalogenowe, giętkie kable sterownicze i zasilające, żyły numerowane, do zastosowań wnętrzowych i na zewnątrz oraz do układania w ziemi, 0,6/1 kV |  |  | BITNER | [6 empty] | true | true | 12 | PL | [11 empty] | n95 | no_discount_group | no_bonus_group | NOT_RELEVANT | NONE | NOT_RELEVANT | NONE | [33 empty] | 27.32.13.0 |  |  | 0 | 24 | 24 |  |  |  |  | 8544 49 99 | [8 empty] | EC000837 | KMT | KMT | 1 | 1 | [32 empty] | net_list | 13182 | PLN | 0.23 |  |  |  | 2025-07-24 |  |  | KMT | [13 empty] | https://bitner.com.pl/data/t4_text/649x234_084220241116_1000%20H.JPG |  |  |  | https://bitner.com.pl/data/t4txt_photos/011513300719_11_BiT_1000_H.pdf |  |  |  | https://bitner.com.pl/data/t4txt_photos/032501220525_0183_DWU_S_2305_BiT_1000H_w.7.pdf |  |  |  | https://bitner.com.pl/data/t4txt_photos/10152450325_0023_4_UE_BITNER_BiT_1000_H.pdf
H63011 | 5902956112521 |  |  | BiT 1000®H 3x0,75 mm² 0,6/1kV | Bezhalogenowy kabel sterowniczy i zasilający, przeznaczony do pracy w pomieszczeniach suchych i wilgotnych, do stosowania zewnętrznego oraz do układania bezpośrednio w ziemi. Kabel szczególnie nadaje się do stosowania w instalacjach zagrożonych pożarem, ponieważ ogranicza rozprzestrzenianie się pożaru po instalacji kablowej i nie emituje gazów korozyjnych podczas pożaru. Kable sklasyfikowane zgodnie z normą PN-EN 50575 (CPR). | [10 empty] | Zakłady Kablowe BITNER Sp. z o.o. | H63011 | Bezhalogenowe, giętkie kable sterownicze i zasilające, żyły numerowane, do zastosowań wnętrzowych i na zewnątrz oraz do układania w ziemi, 0,6/1 kV |  |  | BITNER | [6 empty] | true | true | 12 | PL | [11 empty] | n95 | no_discount_group | no_bonus_group | NOT_RELEVANT | NONE | NOT_RELEVANT | NONE | [33 empty] | 27.32.13.0 |  |  | 0 | 24 | 24 |  |  |  |  | 8544 49 99 | [8 empty] | EC000837 | KMT | KMT | 1 | 1 | [32 empty] | net_list | 14643 | PLN | 0.23 |  |  |  | 2025-07-24 |  |  | KMT | [13 empty] | https://bitner.com.pl/data/t4_text/649x234_084220241116_1000%20H.JPG |  |  |  | https://bitner.com.pl/data/t4txt_photos/011513300719_11_BiT_1000_H.pdf |  |  |  | https://bitner.com.pl/data/t4txt_photos/032501220525_0183_DWU_S_2305_BiT_1000H_w.7.pdf |  |  |  | https://bitner.com.pl/data/t4txt_photos/10152450325_0023_4_UE_BITNER_BiT_1000_H.pdf
H60765 | 5902956112538 |  |  | BiT 1000®H 4G0,75 mm² 0,6/1kV | Bezhalogenowy kabel sterowniczy i zasilający, przeznaczony do pracy w pomieszczeniach suchych i wilgotnych, do stosowania zewnętrznego oraz do układania bezpośrednio w ziemi. Kabel szczególnie nadaje się do stosowania w instalacjach zagrożonych pożarem, ponieważ ogranicza rozprzestrzenianie się pożaru po instalacji kablowej i nie emituje gazów korozyjnych podczas pożaru. Kable sklasyfikowane zgodnie z normą PN-EN 50575 (CPR). | [10 empty] | Zakłady Kablowe BITNER Sp. z o.o. | H60765 | Bezhalogenowe, giętkie kable sterownicze i zasilające, żyły numerowane, do zastosowań wnętrzowych i na zewnątrz oraz do układania w ziemi, 0,6/1 kV |  |  | BITNER | [6 empty] | true | true | 12 | PL | [11 empty] | n95 | no_discount_group | no_bonus_group | NOT_RELEVANT | NONE | NOT_RELEVANT | NONE | [33 empty] | 27.32.13.0 |  |  | 0 | 24 | 24 |  |  |  |  | 8544 49 99 | [8 empty] | EC000837 | KMT | KMT | 1 | 1 | [32 empty] | net_list | 15200 | PLN | 0.23 |  |  |  | 2025-07-24 |  |  | KMT | [13 empty] | https://bitner.com.pl/data/t4_text/649x234_084220241116_1000%20H.JPG |  |  |  | https://bitner.com.pl/data/t4txt_photos/011513300719_11_BiT_1000_H.pdf |  |  |  | https://bitner.com.pl/data/t4txt_photos/032501220525_0183_DWU_S_2305_BiT_1000H_w.7.pdf |  |  |  | https://bitner.com.pl/data/t4txt_photos/10152450325_0023_4_UE_BITNER_BiT_1000_H.pdf
H63012 | 5902956112545 |  |  | BiT 1000®H 4x0,75 mm² 0,6/1kV | Bezhalogenowy kabel sterowniczy i zasilający, przeznaczony do pracy w pomieszczeniach suchych i wilgotnych, do stosowania zewnętrznego oraz do układania bezpośrednio w ziemi. Kabel szczególnie nadaje się do stosowania w instalacjach zagrożonych pożarem, ponieważ ogranicza rozprzestrzenianie się pożaru po instalacji kablowej i nie emituje gazów korozyjnych podczas pożaru. Kable sklasyfikowane zgodnie z normą PN-EN 50575 (CPR). | [10 empty] | Zakłady Kablowe BITNER Sp. z o.o. | H63012 | Bezhalogenowe, giętkie kable sterownicze i zasilające, żyły numerowane, do zastosowań wnętrzowych i na zewnątrz oraz do układania w ziemi, 0,6/1 kV |  |  | BITNER | [6 empty] | true | true | 12 | PL | [11 empty] | n95 | no_discount_group | no_bonus_group | NOT_RELEVANT | NONE | NOT_RELEVANT | NONE | [33 empty] | 27.32.13.0 |  |  | 0 | 24 | 24 |  |  |  |  | 8544 49 99 | [8 empty] | EC000837 | KMT | KMT | 1 | 1 | [32 empty] | net_list | 16723 | PLN | 0.23 |  |  |  | 2025-07-24 |  |  | KMT | [13 empty] | https://bitner.com.pl/data/t4_text/649x234_084220241116_1000%20H.JPG |  |  |  | https://bitner.com.pl/data/t4txt_photos/011513300719_11_BiT_1000_H.pdf |  |  |  | https://bitner.com.pl/data/t4txt_photos/032501220525_0183_DWU_S_2305_BiT_1000H_w.7.pdf |  |  |  | https://bitner.com.pl/data/t4txt_photos/10152450325_0023_4_UE_BITNER_BiT_1000_H.pdf
H60766 | 5902956112552 |  |  | BiT 1000®H 5G0,75 mm² 0,6/1kV | Bezhalogenowy kabel sterowniczy i zasilający, przeznaczony do pracy w pomieszczeniach suchych i wilgotnych, do stosowania zewnętrznego oraz do układania bezpośrednio w ziemi. Kabel szczególnie nadaje się do stosowania w instalacjach zagrożonych pożarem, ponieważ ogranicza rozprzestrzenianie się pożaru po instalacji kablowej i nie emituje gazów korozyjnych podczas pożaru. Kable sklasyfikowane zgodnie z normą PN-EN 50575 (CPR). | [10 empty] | Zakłady Kablowe BITNER Sp. z o.o. | H60766 | Bezhalogenowe, giętkie kable sterownicze i zasilające, żyły numerowane, do zastosowań wnętrzowych i na zewnątrz oraz do układania w ziemi, 0,6/1 kV |  |  | BITNER | [6 empty] | true | true | 12 | PL | [11 empty] | n95 | no_discount_group | no_bonus_group | NOT_RELEVANT | NONE | NOT_RELEVANT | NONE | [33 empty] | 27.32.13.0 |  |  | 0 | 24 | 24 |  |  |  |  | 8544 49 99 | [8 empty] | EC000837 | KMT | KMT | 1 | 1 | [32 empty] | net_list | 18334 | PLN | 0.23 |  |  |  | 2025-07-24 |  |  | KMT | [13 empty] | https://bitner.com.pl/data/t4_text/649x234_084220241116_1000%20H.JPG |  |  |  | https://bitner.com.pl/data/t4txt_photos/011513300719_11_BiT_1000_H.pdf |  |  |  | https://bitner.com.pl/data/t4txt_photos/032501220525_0183_DWU_S_2305_BiT_1000H_w.7.pdf |  |  |  | https://bitner.com.pl/data/t4txt_photos/10152450325_0023_4_UE_BITNER_BiT_1000_H.pdf
H63013 | 5902956112569 |  |  | BiT 1000®H 5x0,75 mm² 0,6/1kV | Bezhalogenowy kabel sterowniczy i zasilający, przeznaczony do pracy w pomieszczeniach suchych i wilgotnych, do stosowania zewnętrznego oraz do układania bezpośrednio w ziemi. Kabel szczególnie nadaje się do stosowania w instalacjach zagrożonych pożarem, ponieważ ogranicza rozprzestrzenianie się pożaru po instalacji kablowej i nie emituje gazów korozyjnych podczas pożaru. Kable sklasyfikowane zgodnie z normą PN-EN 50575 (CPR). | [10 empty] | Zakłady Kablowe BITNER Sp. z o.o. | H63013 | Bezhalogenowe, giętkie kable sterownicze i zasilające, żyły numerowane, do zastosowań wnętrzowych i na zewnątrz oraz do układania w ziemi, 0,6/1 kV |  |  | BITNER | [6 empty] | true | true | 12 | PL | [11 empty] | n95 | no_discount_group | no_bonus_group | NOT_RELEVANT | NONE | NOT_RELEVANT | NONE | [33 empty] | 27.32.13.0 |  |  | 0 | 24 | 24 |  |  |  |  | 8544 49 99 | [8 empty] | EC000837 | KMT | KMT | 1 | 1 | [32 empty] | net_list | 20179 | PLN | 0.23 |  |  |  | 2025-07-24 |  |  | KMT | [13 empty] | https://bitner.com.pl/data/t4_text/649x234_084220241116_1000%20H.JPG |  |  |  | https://bitner.com.pl/data/t4txt_photos/011513300719_11_BiT_1000_H.pdf |  |  |  | https://bitner.com.pl/data/t4txt_photos/032501220525_0183_DWU_S_2305_BiT_1000H_w.7.pdf |  |  |  | https://bitner.com.pl/data/t4txt_photos/10152450325_0023_4_UE_BITNER_BiT_1000_H.pdf
H60767 | 5902956112576 |  |  | BiT 1000®H 6G0,75 mm² 0,6/1kV | Bezhalogenowy kabel sterowniczy i zasilający, przeznaczony do pracy w pomieszczeniach suchych i wilgotnych, do stosowania zewnętrznego oraz do układania bezpośrednio w ziemi. Kabel szczególnie nadaje się do stosowania w instalacjach zagrożonych pożarem, ponieważ ogranicza rozprzestrzenianie się pożaru po instalacji kablowej i nie emituje gazów korozyjnych podczas pożaru. Kable sklasyfikowane zgodnie z normą PN-EN 50575 (CPR). | [10 empty] | Zakłady Kablowe BITNER Sp. z o.o. | H60767 | Bezhalogenowe, giętkie kable sterownicze i zasilające, żyły numerowane, do zastosowań wnętrzowych i na zewnątrz oraz do układania w ziemi, 0,6/1 kV |  |  | BITNER | [6 empty] | true | true | 12 | PL | [11 empty] | n95 | no_discount_group | no_bonus_group | NOT_RELEVANT | NONE | NOT_RELEVANT | NONE | [33 empty] | 27.32.13.0 |  |  | 0 | 24 | 24 |  |  |  |  | 8544 49 99 | [8 empty] | EC000837 | KMT | KMT | 1 | 1 | [32 empty] | net_list | 21507 | PLN | 0.23 |  |  |  | 2025-07-24 |  |  | KMT | [13 empty] | https://bitner.com.pl/data/t4_text/649x234_084220241116_1000%20H.JPG |  |  |  | https://bitner.com.pl/data/t4txt_photos/011513300719_11_BiT_1000_H.pdf |  |  |  | https://bitner.com.pl/data/t4txt_photos/032501220525_0183_DWU_S_2305_BiT_1000H_w.7.pdf |  |  |  | https://bitner.com.pl/data/t4txt_photos/10152450325_0023_4_UE_BITNER_BiT_1000_H.pdf
H63014 | 5902956112583 |  |  | BiT 1000®H 6x0,75 mm² 0,6/1kV | Bezhalogenowy kabel sterowniczy i zasilający, przeznaczony do pracy w pomieszczeniach suchych i wilgotnych, do stosowania zewnętrznego oraz do układania bezpośrednio w ziemi. Kabel szczególnie nadaje się do stosowania w instalacjach zagrożonych pożarem, ponieważ ogranicza rozprzestrzenianie się pożaru po instalacji kablowej i nie emituje gazów korozyjnych podczas pożaru. Kable sklasyfikowane zgodnie z normą PN-EN 50575 (CPR). | [10 empty] | Zakłady Kablowe BITNER Sp. z o.o. | H63014 | Bezhalogenowe, giętkie kable sterownicze i zasilające, żyły numerowane, do zastosowań wnętrzowych i na zewnątrz oraz do układania w ziemi, 0,6/1 kV |  |  | BITNER | [6 empty] | true | true | 12 | PL | [11 empty] | n95 | no_discount_group | no_bonus_group | NOT_RELEVANT | NONE | NOT_RELEVANT | NONE | [33 empty] | 27.32.13.0 |  |  | 0 | 24 | 24 |  |  |  |  | 8544 49 99 | [8 empty] | EC000837 | KMT | KMT | 1 | 1 | [32 empty] | net_list | 23672 | PLN | 0.23 |  |  |  | 2025-07-24 |  |  | KMT | [13 empty] | https://bitner.com.pl/data/t4_text/649x234_084220241116_1000%20H.JPG |  |  |  | https://bitner.com.pl/data/t4txt_photos/011513300719_11_BiT_1000_H.pdf |  |  |  | https://bitner.com.pl/data/t4txt_photos/032501220525_0183_DWU_S_2305_BiT_1000H_w.7.pdf |  |  |  | https://bitner.com.pl/data/t4txt_photos/10152450325_0023_4_UE_BITNER_BiT_1000_H.pdf
H60768 | 5902956112590 |  |  | BiT 1000®H 7G0,75 mm² 0,6/1kV | Bezhalogenowy kabel sterowniczy i zasilający, przeznaczony do pracy w pomieszczeniach suchych i wilgotnych, do stosowania zewnętrznego oraz do układania bezpośrednio w ziemi. Kabel szczególnie nadaje się do stosowania w instalacjach zagrożonych pożarem, ponieważ ogranicza rozprzestrzenianie się pożaru po instalacji kablowej i nie emituje gazów korozyjnych podczas pożaru. Kable sklasyfikowane zgodnie z normą PN-EN 50575 (CPR). | [10 empty] | Zakłady Kablowe BITNER Sp. z o.o. | H60768 | Bezhalogenowe, giętkie kable sterownicze i zasilające, żyły numerowane, do zastosowań wnętrzowych i na zewnątrz oraz do układania w ziemi, 0,6/1 kV |  |  | BITNER | [6 empty] | true | true | 12 | PL | [11 empty] | n95 | no_discount_group | no_bonus_group | NOT_RELEVANT | NONE | NOT_RELEVANT | NONE | [33 empty] | 27.32.13.0 |  |  | 0 | 24 | 24 |  |  |  |  | 8544 49 99 | [8 empty] | EC000837 | KMT | KMT | 1 | 1 | [32 empty] | net_list | 23924 | PLN | 0.23 |  |  |  | 2025-07-24 |  |  | KMT | [13 empty] | https://bitner.com.pl/data/t4_text/649x234_084220241116_1000%20H.JPG |  |  |  | https://bitner.com.pl/data/t4txt_photos/011513300719_11_BiT_1000_H.pdf |  |  |  | https://bitner.com.pl/data/t4txt_photos/032501220525_0183_DWU_S_2305_BiT_1000H_w.7.pdf |  |  |  | https://bitner.com.pl/data/t4txt_photos/10152450325_0023_4_UE_BITNER_BiT_1000_H.pdf
H63015 | 5902956112606 |  |  | BiT 1000®H 7x0,75 mm² 0,6/1kV | Bezhalogenowy kabel sterowniczy i zasilający, przeznaczony do pracy w pomieszczeniach suchych i wilgotnych, do stosowania zewnętrznego oraz do układania bezpośrednio w ziemi. Kabel szczególnie nadaje się do stosowania w instalacjach zagrożonych pożarem, ponieważ ogranicza rozprzestrzenianie się pożaru po instalacji kablowej i nie emituje gazów korozyjnych podczas pożaru. Kable sklasyfikowane zgodnie z normą PN-EN 50575 (CPR). | [10 empty] | Zakłady Kablowe BITNER Sp. z o.o. | H63015 | Bezhalogenowe, giętkie kable sterownicze i zasilające, żyły numerowane, do zastosowań wnętrzowych i na zewnątrz oraz do układania w ziemi, 0,6/1 kV |  |  | BITNER | [6 empty] | true | true | 12 | PL | [11 empty] | n95 | no_discount_group | no_bonus_group | NOT_RELEVANT | NONE | NOT_RELEVANT | NONE | [33 empty] | 27.32.13.0 |  |  | 0 | 24 | 24 |  |  |  |  | 8544 49 99 | [8 empty] | EC000837 | KMT | KMT | 1 | 1 | [32 empty] | net_list | 26313 | PLN | 0.23 |  |  |  | 2025-07-24 |  |  | KMT | [13 empty] | https://bitner.com.pl/data/t4_text/649x234_084220241116_1000%20H.JPG |  |  |  | https://bitner.com.pl/data/t4txt_photos/011513300719_11_BiT_1000_H.pdf |  |  |  | https://bitner.com.pl/data/t4txt_photos/032501220525_0183_DWU_S_2305_BiT_1000H_w.7.pdf |  |  |  | https://bitner.com.pl/data/t4txt_photos/10152450325_0023_4_UE_BITNER_BiT_1000_H.pdf
H60769 | 5902956112613 |  |  | BiT 1000®H 8G0,75 mm² 0,6/1kV | Bezhalogenowy kabel sterowniczy i zasilający, przeznaczony do pracy w pomieszczeniach suchych i wilgotnych, do stosowania zewnętrznego oraz do układania bezpośrednio w ziemi. Kabel szczególnie nadaje się do stosowania w instalacjach zagrożonych pożarem, ponieważ ogranicza rozprzestrzenianie się pożaru po instalacji kablowej i nie emituje gazów korozyjnych podczas pożaru. Kable sklasyfikowane zgodnie z normą PN-EN 50575 (CPR). | [10 empty] | Zakłady Kablowe BITNER Sp. z o.o. | H60769 | Bezhalogenowe, giętkie kable sterownicze i zasilające, żyły numerowane, do zastosowań wnętrzowych i na zewnątrz oraz do układania w ziemi, 0,6/1 kV |  |  | BITNER | [6 empty] | true | true | 12 | PL | [11 empty] | n95 | no_discount_group | no_bonus_group | NOT_RELEVANT | NONE | NOT_RELEVANT | NONE | [33 empty] | 27.32.13.0 |  |  | 0 | 24 | 24 |  |  |  |  | 8544 49 99 | [8 empty] | EC000837 | KMT | KMT | 1 | 1 | [32 empty] | net_list | 27468 | PLN | 0.23 |  |  |  | 2025-07-24 |  |  | KMT | [13 empty] | https://bitner.com.pl/data/t4_text/649x234_084220241116_1000%20H.JPG |  |  |  | https://bitner.com.pl/data/t4txt_photos/011513300719_11_BiT_1000_H.pdf |  |  |  | https://bitner.com.pl/data/t4txt_photos/032501220525_0183_DWU_S_2305_BiT_1000H_w.7.pdf |  |  |  | https://bitner.com.pl/data/t4txt_photos/10152450325_0023_4_UE_BITNER_BiT_1000_H.pdf
H63016 | 5902956112620 |  |  | BiT 1000®H 8x0,75 mm² 0,6/1kV | Bezhalogenowy kabel sterowniczy i zasilający, przeznaczony do pracy w pomieszczeniach suchych i wilgotnych, do stosowania zewnętrznego oraz do układania bezpośrednio w ziemi. Kabel szczególnie nadaje się do stosowania w instalacjach zagrożonych pożarem, ponieważ ogranicza rozprzestrzenianie się pożaru po instalacji kablowej i nie emituje gazów korozyjnych podczas pożaru. Kable sklasyfikowane zgodnie z normą PN-EN 50575 (CPR). | [10 empty] | Zakłady Kablowe BITNER Sp. z o.o. | H63016 | Bezhalogenowe, giętkie kable sterownicze i zasilające, żyły numerowane, do zastosowań wnętrzowych i na zewnątrz oraz do układania w ziemi, 0,6/1 kV |  |  | BITNER | [6 empty] | true | true | 12 | PL | [11 empty] | n95 | no_discount_group | no_bonus_group | NOT_RELEVANT | NONE | NOT_RELEVANT | NONE | [33 empty] | 27.32.13.0 |  |  | 0 | 24 | 24 |  |  |  |  | 8544 49 99 | [8 empty] | EC000837 | KMT | KMT | 1 | 1 | [32 empty] | net_list | 30212 | PLN | 0.23 |  |  |  | 2025-07-24 |  |  | KMT | [13 empty] | https://bitner.com.pl/data/t4_text/649x234_084220241116_1000%20H.JPG |  |  |  | https://bitner.com.pl/data/t4txt_photos/011513300719_11_BiT_1000_H.pdf |  |  |  | https://bitner.com.pl/data/t4txt_photos/032501220525_0183_DWU_S_2305_BiT_1000H_w.7.pdf |  |  |  | https://bitner.com.pl/data/t4txt_photos/10152450325_0023_4_UE_BITNER_BiT_1000_H.pdf
H60770 | 5902956112637 |  |  | BiT 1000®H 10G0,75 mm² 0,6/1kV | Bezhalogenowy kabel sterowniczy i zasilający, przeznaczony do pracy w pomieszczeniach suchych i wilgotnych, do stosowania zewnętrznego oraz do układania bezpośrednio w ziemi. Kabel szczególnie nadaje się do stosowania w instalacjach zagrożonych pożarem, ponieważ ogranicza rozprzestrzenianie się pożaru po instalacji kablowej i nie emituje gazów korozyjnych podczas pożaru. Kable sklasyfikowane zgodnie z normą PN-EN 50575 (CPR). | [10 empty] | Zakłady Kablowe BITNER Sp. z o.o. | H60770 | Bezhalogenowe, giętkie kable sterownicze i zasilające, żyły numerowane, do zastosowań wnętrzowych i na zewnątrz oraz do układania w ziemi, 0,6/1 kV |  |  | BITNER | [6 empty] | true | true | 12 | PL | [11 empty] | n95 | no_discount_group | no_bonus_group | NOT_RELEVANT | NONE | NOT_RELEVANT | NONE | [33 empty] | 27.32.13.0 |  |  | 0 | 24 | 24 |  |  |  |  | 8544 49 99 | [8 empty] | EC000837 | KMT | KMT | 1 | 1 | [32 empty] | net_list | 35551 | PLN | 0.23 |  |  |  | 2025-07-24 |  |  | KMT | [13 empty] | https://bitner.com.pl/data/t4_text/649x234_084220241116_1000%20H.JPG |  |  |  | https://bitner.com.pl/data/t4txt_photos/011513300719_11_BiT_1000_H.pdf |  |  |  | https://bitner.com.pl/data/t4txt_photos/032501220525_0183_DWU_S_2305_BiT_1000H_w.7.pdf |  |  |  | https://bitner.com.pl/data/t4txt_photos/10152450325_0023_4_UE_BITNER_BiT_1000_H.pdf
H60771 | 5902956112644 |  |  | BiT 1000®H 12G0,75 mm² 0,6/1kV | Bezhalogenowy kabel sterowniczy i zasilający, przeznaczony do pracy w pomieszczeniach suchych i wilgotnych, do stosowania zewnętrznego oraz do układania bezpośrednio w ziemi. Kabel szczególnie nadaje się do stosowania w instalacjach zagrożonych pożarem, ponieważ ogranicza rozprzestrzenianie się pożaru po instalacji kablowej i nie emituje gazów korozyjnych podczas pożaru. Kable sklasyfikowane zgodnie z normą PN-EN 50575 (CPR). | [10 empty] | Zakłady Kablowe BITNER Sp. z o.o. | H60771 | Bezhalogenowe, giętkie kable sterownicze i zasilające, żyły numerowane, do zastosowań wnętrzowych i na zewnątrz oraz do układania w ziemi, 0,6/1 kV |  |  | BITNER | [6 empty] | true | true | 12 | PL | [11 empty] | n95 | no_discount_group | no_bonus_group | NOT_RELEVANT | NONE | NOT_RELEVANT | NONE | [33 empty] | 27.32.13.0 |  |  | 0 | 24 | 24 |  |  |  |  | 8544 49 99 | [8 empty] | EC000837 | KMT | KMT | 1 | 1 | [32 empty] | net_list | 36531 | PLN | 0.23 |  |  |  | 2025-07-24 |  |  | KMT | [13 empty] | https://bitner.com.pl/data/t4_text/649x234_084220241116_1000%20H.JPG |  |  |  | https://bitner.com.pl/data/t4txt_photos/011513300719_11_BiT_1000_H.pdf |  |  |  | https://bitner.com.pl/data/t4txt_photos/032501220525_0183_DWU_S_2305_BiT_1000H_w.7.pdf |  |  |  | https://bitner.com.pl/data/t4txt_photos/10152450325_0023_4_UE_BITNER_BiT_1000_H.pdf
H63017 | 5902956112651 |  |  | BiT 1000®H 12x0,75 mm² 0,6/1kV | Bezhalogenowy kabel sterowniczy i zasilający, przeznaczony do pracy w pomieszczeniach suchych i wilgotnych, do stosowania zewnętrznego oraz do układania bezpośrednio w ziemi. Kabel szczególnie nadaje się do stosowania w instalacjach zagrożonych pożarem, ponieważ ogranicza rozprzestrzenianie się pożaru po instalacji kablowej i nie emituje gazów korozyjnych podczas pożaru. Kable sklasyfikowane zgodnie z normą PN-EN 50575 (CPR). | [10 empty] | Zakłady Kablowe BITNER Sp. z o.o. | H63017 | Bezhalogenowe, giętkie kable sterownicze i zasilające, żyły numerowane, do zastosowań wnętrzowych i na zewnątrz oraz do układania w ziemi, 0,6/1 kV |  |  | BITNER | [6 empty] | true | true | 12 | PL | [11 empty] | n95 | no_discount_group | no_bonus_group | NOT_RELEVANT | NONE | NOT_RELEVANT | NONE | [33 empty] | 27.32.13.0 |  |  | 0 | 24 | 24 |  |  |  |  | 8544 49 99 | [8 empty] | EC000837 | KMT | KMT | 1 | 1 | [32 empty] | net_list | 40190 | PLN | 0.23 |  |  |  | 2025-07-24 |  |  | KMT | [13 empty] | https://bitner.com.pl/data/t4_text/649x234_084220241116_1000%20H.JPG |  |  |  | https://bitner.com.pl/data/t4txt_photos/011513300719_11_BiT_1000_H.pdf |  |  |  | https://bitner.com.pl/data/t4txt_photos/032501220525_0183_DWU_S_2305_BiT_1000H_w.7.pdf |  |  |  | https://bitner.com.pl/data/t4txt_photos/10152450325_0023_4_UE_BITNER_BiT_1000_H.pdf
H60772 | 5902956112668 |  |  | BiT 1000®H 14G0,75 mm² 0,6/1kV | Bezhalogenowy kabel sterowniczy i zasilający, przeznaczony do pracy w pomieszczeniach suchych i wilgotnych, do stosowania zewnętrznego oraz do układania bezpośrednio w ziemi. Kabel szczególnie nadaje się do stosowania w instalacjach zagrożonych pożarem, ponieważ ogranicza rozprzestrzenianie się pożaru po instalacji kablowej i nie emituje gazów korozyjnych podczas pożaru. Kable sklasyfikowane zgodnie z normą PN-EN 50575 (CPR). | [10 empty] | Zakłady Kablowe BITNER Sp. z o.o. | H60772 | Bezhalogenowe, giętkie kable sterownicze i zasilające, żyły numerowane, do zastosowań wnętrzowych i na zewnątrz oraz do układania w ziemi, 0,6/1 kV |  |  | BITNER | [6 empty] | true | true | 12 | PL | [11 empty] | n95 | no_discount_group | no_bonus_group | NOT_RELEVANT | NONE | NOT_RELEVANT | NONE | [33 empty] | 27.32.13.0 |  |  | 0 | 24 | 24 |  |  |  |  | 8544 49 99 | [8 empty] | EC000837 | KMT | KMT | 1 | 1 | [32 empty] | net_list | 41726 | PLN | 0.23 |  |  |  | 2025-07-24 |  |  | KMT | [13 empty] | https://bitner.com.pl/data/t4_text/649x234_084220241116_1000%20H.JPG |  |  |  | https://bitner.com.pl/data/t4txt_photos/011513300719_11_BiT_1000_H.pdf |  |  |  | https://bitner.com.pl/data/t4txt_photos/032501220525_0183_DWU_S_2305_BiT_1000H_w.7.pdf |  |  |  | https://bitner.com.pl/data/t4txt_photos/10152450325_0023_4_UE_BITNER_BiT_1000_H.pdf
H60773 | 5902956112675 |  |  | BiT 1000®H 16G0,75 mm² 0,6/1kV | Bezhalogenowy kabel sterowniczy i zasilający, przeznaczony do pracy w pomieszczeniach suchych i wilgotnych, do stosowania zewnętrznego oraz do układania bezpośrednio w ziemi. Kabel szczególnie nadaje się do stosowania w instalacjach zagrożonych pożarem, ponieważ ogranicza rozprzestrzenianie się pożaru po instalacji kablowej i nie emituje gazów korozyjnych podczas pożaru. Kable sklasyfikowane zgodnie z normą PN-EN 50575 (CPR). | [10 empty] | Zakłady Kablowe BITNER Sp. z o.o. | H60773 | Bezhalogenowe, giętkie kable sterownicze i zasilające, żyły numerowane, do zastosowań wnętrzowych i na zewnątrz oraz do układania w ziemi, 0,6/1 kV |  |  | BITNER | [6 empty] | true | true | 12 | PL | [11 empty] | n95 | no_discount_group | no_bonus_group | NOT_RELEVANT | NONE | NOT_RELEVANT | NONE | [33 empty] | 27.32.13.0 |  |  | 0 | 24 | 24 |  |  |  |  | 8544 49 99 | [8 empty] | EC000837 | KMT | KMT | 1 | 1 | [32 empty] | net_list | 47371 | PLN | 0.23 |  |  |  | 2025-07-24 |  |  | KMT | [13 empty] | https://bitner.com.pl/data/t4_text/649x234_084220241116_1000%20H.JPG |  |  |  | https://bitner.com.pl/data/t4txt_photos/011513300719_11_BiT_1000_H.pdf |  |  |  | https://bitner.com.pl/data/t4txt_photos/032501220525_0183_DWU_S_2305_BiT_1000H_w.7.pdf |  |  |  | https://bitner.com.pl/data/t4txt_photos/10152450325_0023_4_UE_BITNER_BiT_1000_H.pdf
H60774 | 5902956112682 |  |  | BiT 1000®H 18G0,75 mm² 0,6/1kV | Bezhalogenowy kabel sterowniczy i zasilający, przeznaczony do pracy w pomieszczeniach suchych i wilgotnych, do stosowania zewnętrznego oraz do układania bezpośrednio w ziemi. Kabel szczególnie nadaje się do stosowania w instalacjach zagrożonych pożarem, ponieważ ogranicza rozprzestrzenianie się pożaru po instalacji kablowej i nie emituje gazów korozyjnych podczas pożaru. Kable sklasyfikowane zgodnie z normą PN-EN 50575 (CPR). | [10 empty] | Zakłady Kablowe BITNER Sp. z o.o. | H60774 | Bezhalogenowe, giętkie kable sterownicze i zasilające, żyły numerowane, do zastosowań wnętrzowych i na zewnątrz oraz do układania w ziemi, 0,6/1 kV |  |  | BITNER | [6 empty] | true | true | 12 | PL | [11 empty] | n95 | no_discount_group | no_bonus_group | NOT_RELEVANT | NONE | NOT_RELEVANT | NONE | [33 empty] | 27.32.13.0 |  |  | 0 | 24 | 24 |  |  |  |  | 8544 49 99 | [8 empty] | EC000837 | KMT | KMT | 1 | 1 | [32 empty] | net_list | 52819 | PLN | 0.23 |  |  |  | 2025-07-24 |  |  | KMT | [13 empty] | https://bitner.com.pl/data/t4_text/649x234_084220241116_1000%20H.JPG |  |  |  | https://bitner.com.pl/data/t4txt_photos/011513300719_11_BiT_1000_H.pdf |  |  |  | https://bitner.com.pl/data/t4txt_photos/032501220525_0183_DWU_S_2305_BiT_1000H_w.7.pdf |  |  |  | https://bitner.com.pl/data/t4txt_photos/10152450325_0023_4_UE_BITNER_BiT_1000_H.pdf
H61504 | 5902956112699 |  |  | BiT 1000®H 21G0,75 mm² 0,6/1kV | Bezhalogenowy kabel sterowniczy i zasilający, przeznaczony do pracy w pomieszczeniach suchych i wilgotnych, do stosowania zewnętrznego oraz do układania bezpośrednio w ziemi. Kabel szczególnie nadaje się do stosowania w instalacjach zagrożonych pożarem, ponieważ ogranicza rozprzestrzenianie się pożaru po instalacji kablowej i nie emituje gazów korozyjnych podczas pożaru. Kable sklasyfikowane zgodnie z normą PN-EN 50575 (CPR). | [10 empty] | Zakłady Kablowe BITNER Sp. z o.o. | H61504 | Bezhalogenowe, giętkie kable sterownicze i zasilające, żyły numerowane, do zastosowań wnętrzowych i na zewnątrz oraz do układania w ziemi, 0,6/1 kV |  |  | BITNER | [6 empty] | true | true | 12 | PL | [11 empty] | n95 | no_discount_group | no_bonus_group | NOT_RELEVANT | NONE | NOT_RELEVANT | NONE | [33 empty] | 27.32.13.0 |  |  | 0 | 24 | 24 |  |  |  |  | 8544 49 99 | [8 empty] | EC000837 | KMT | KMT | 1 | 1 | [32 empty] | net_list | 60583 | PLN | 0.23 |  |  |  | 2025-07-24 |  |  | KMT | [13 empty] | https://bitner.com.pl/data/t4_text/649x234_084404241116_1000%20CH.JPG |  |  |  | https://bitner.com.pl/data/t4txt_photos/012304300719_12_BiT_1000_CH.pdf |  |  |  | https://bitner.com.pl/data/t4txt_photos/032501220525_0183_DWU_S_2305_BiT_1000H_w.7.pdf |  |  |  | https://bitner.com.pl/data/t4txt_photos/10152450325_0023_4_UE_BITNER_BiT_1000_H.pdf
H61505 | 5902956112705 |  |  | BiT 1000®H 25G0,75 mm² 0,6/1kV | Bezhalogenowy kabel sterowniczy i zasilający, przeznaczony do pracy w pomieszczeniach suchych i wilgotnych, do stosowania zewnętrznego oraz do układania bezpośrednio w ziemi. Kabel szczególnie nadaje się do stosowania w instalacjach zagrożonych pożarem, ponieważ ogranicza rozprzestrzenianie się pożaru po instalacji kablowej i nie emituje gazów korozyjnych podczas pożaru. Kable sklasyfikowane zgodnie z normą PN-EN 50575 (CPR). | [10 empty] | Zakłady Kablowe BITNER Sp. z o.o. | H61505 | Bezhalogenowe, giętkie kable sterownicze i zasilające, żyły numerowane, do zastosowań wnętrzowych i na zewnątrz oraz do układania w ziemi, 0,6/1 kV |  |  | BITNER | [6 empty] | true | true | 12 | PL | [11 empty] | n95 | no_discount_group | no_bonus_group | NOT_RELEVANT | NONE | NOT_RELEVANT | NONE | [33 empty] | 27.32.13.0 |  |  | 0 | 24 | 24 |  |  |  |  | 8544 49 99 | [8 empty] | EC000837 | KMT | KMT | 1 | 1 | [32 empty] | net_list | 70638 | PLN | 0.23 |  |  |  | 2025-07-24 |  |  | KMT | [13 empty] | https://bitner.com.pl/data/t4_text/649x234_084404241116_1000%20CH.JPG |  |  |  | https://bitner.com.pl/data/t4txt_photos/012304300719_12_BiT_1000_CH.pdf |  |  |  | https://bitner.com.pl/data/t4txt_photos/032501220525_0183_DWU_S_2305_BiT_1000H_w.7.pdf |  |  |  | https://bitner.com.pl/data/t4txt_photos/10152450325_0023_4_UE_BITNER_BiT_1000_H.pdf
H61506 | 5902956112712 |  |  | BiT 1000®H 30G0,75 mm² 0,6/1kV | Bezhalogenowy kabel sterowniczy i zasilający, przeznaczony do pracy w pomieszczeniach suchych i wilgotnych, do stosowania zewnętrznego oraz do układania bezpośrednio w ziemi. Kabel szczególnie nadaje się do stosowania w instalacjach zagrożonych pożarem, ponieważ ogranicza rozprzestrzenianie się pożaru po instalacji kablowej i nie emituje gazów korozyjnych podczas pożaru. Kable sklasyfikowane zgodnie z normą PN-EN 50575 (CPR). | [10 empty] | Zakłady Kablowe BITNER Sp. z o.o. | H61506 | Bezhalogenowe, giętkie kable sterownicze i zasilające, żyły numerowane, do zastosowań wnętrzowych i na zewnątrz oraz do układania w ziemi, 0,6/1 kV |  |  | BITNER | [6 empty] | true | true | 12 | PL | [11 empty] | n95 | no_discount_group | no_bonus_group | NOT_RELEVANT | NONE | NOT_RELEVANT | NONE | [33 empty] | 27.32.13.0 |  |  | 0 | 24 | 24 |  |  |  |  | 8544 49 99 | [8 empty] | EC000837 | KMT | KMT | 1 | 1 | [32 empty] | net_list | 82360 | PLN | 0.23 |  |  |  | 2025-07-24 |  |  | KMT | [13 empty] | https://bitner.com.pl/data/t4_text/649x234_084404241116_1000%20CH.JPG |  |  |  | https://bitner.com.pl/data/t4txt_photos/012304300719_12_BiT_1000_CH.pdf |  |  |  | https://bitner.com.pl/data/t4txt_photos/032501220525_0183_DWU_S_2305_BiT_1000H_w.7.pdf |  |  |  | https://bitner.com.pl/data/t4txt_photos/10152450325_0023_4_UE_BITNER_BiT_1000_H.pdf
H63018 | 5902956112729 |  |  | BiT 1000®H 32G0,75 mm² 0,6/1kV | Bezhalogenowy kabel sterowniczy i zasilający, przeznaczony do pracy w pomieszczeniach suchych i wilgotnych, do stosowania zewnętrznego oraz do układania bezpośrednio w ziemi. Kabel szczególnie nadaje się do stosowania w instalacjach zagrożonych pożarem, ponieważ ogranicza rozprzestrzenianie się pożaru po instalacji kablowej i nie emituje gazów korozyjnych podczas pożaru. Kable sklasyfikowane zgodnie z normą PN-EN 50575 (CPR). | [10 empty] | Zakłady Kablowe BITNER Sp. z o.o. | H63018 | Bezhalogenowe, giętkie kable sterownicze i zasilające, żyły numerowane, do zastosowań wnętrzowych i na zewnątrz oraz do układania w ziemi, 0,6/1 kV |  |  | BITNER | [6 empty] | true | true | 12 | PL | [11 empty] | n95 | no_discount_group | no_bonus_group | NOT_RELEVANT | NONE | NOT_RELEVANT | NONE | [33 empty] | 27.32.13.0 |  |  | 0 | 24 | 24 |  |  |  |  | 8544 49 99 | [8 empty] | EC000837 | KMT | KMT | 1 | 1 | [32 empty] | net_list | 88165 | PLN | 0.23 |  |  |  | 2025-07-24 |  |  | KMT | [13 empty] | https://bitner.com.pl/data/t4_text/649x234_084220241116_1000%20H.JPG |  |  |  | https://bitner.com.pl/data/t4txt_photos/011513300719_11_BiT_1000_H.pdf |  |  |  | https://bitner.com.pl/data/t4txt_photos/032501220525_0183_DWU_S_2305_BiT_1000H_w.7.pdf |  |  |  | https://bitner.com.pl/data/t4txt_photos/10152450325_0023_4_UE_BITNER_BiT_1000_H.pdf
H61507 | 5902956112736 |  |  | BiT 1000®H 34G0,75 mm² 0,6/1kV | Bezhalogenowy kabel sterowniczy i zasilający, przeznaczony do pracy w pomieszczeniach suchych i wilgotnych, do stosowania zewnętrznego oraz do układania bezpośrednio w ziemi. Kabel szczególnie nadaje się do stosowania w instalacjach zagrożonych pożarem, ponieważ ogranicza rozprzestrzenianie się pożaru po instalacji kablowej i nie emituje gazów korozyjnych podczas pożaru. Kable sklasyfikowane zgodnie z normą PN-EN 50575 (CPR). | [10 empty] | Zakłady Kablowe BITNER Sp. z o.o. | H61507 | Bezhalogenowe, giętkie kable sterownicze i zasilające, żyły numerowane, do zastosowań wnętrzowych i na zewnątrz oraz do układania w ziemi, 0,6/1 kV |  |  | BITNER | [6 empty] | true | true | 12 | PL | [11 empty] | n95 | no_discount_group | no_bonus_group | NOT_RELEVANT | NONE | NOT_RELEVANT | NONE | [33 empty] | 27.32.13.0 |  |  | 0 | 24 | 24 |  |  |  |  | 8544 49 99 | [8 empty] | EC000837 | KMT | KMT | 1 | 1 | [32 empty] | net_list | 93930 | PLN | 0.23 |  |  |  | 2025-07-24 |  |  | KMT | [13 empty] | https://bitner.com.pl/data/t4_text/649x234_084404241116_1000%20CH.JPG |  |  |  | https://bitner.com.pl/data/t4txt_photos/012304300719_12_BiT_1000_CH.pdf |  |  |  | https://bitner.com.pl/data/t4txt_photos/032501220525_0183_DWU_S_2305_BiT_1000H_w.7.pdf |  |  |  | https://bitner.com.pl/data/t4txt_photos/10152450325_0023_4_UE_BITNER_BiT_1000_H.pdf
H61508 | 5902956112743 |  |  | BiT 1000®H 37G0,75 mm² 0,6/1kV | Bezhalogenowy kabel sterowniczy i zasilający, przeznaczony do pracy w pomieszczeniach suchych i wilgotnych, do stosowania zewnętrznego oraz do układania bezpośrednio w ziemi. Kabel szczególnie nadaje się do stosowania w instalacjach zagrożonych pożarem, ponieważ ogranicza rozprzestrzenianie się pożaru po instalacji kablowej i nie emituje gazów korozyjnych podczas pożaru. Kable sklasyfikowane zgodnie z normą PN-EN 50575 (CPR). | [10 empty] | Zakłady Kablowe BITNER Sp. z o.o. | H61508 | Bezhalogenowe, giętkie kable sterownicze i zasilające, żyły numerowane, do zastosowań wnętrzowych i na zewnątrz oraz do układania w ziemi, 0,6/1 kV |  |  | BITNER | [6 empty] | true | true | 12 | PL | [11 empty] | n95 | no_discount_group | no_bonus_group | NOT_RELEVANT | NONE | NOT_RELEVANT | NONE | [33 empty] | 27.32.13.0 |  |  | 0 | 24 | 24 |  |  |  |  | 8544 49 99 | [8 empty] | EC000837 | KMT | KMT | 1 | 1 | [32 empty] | net_list | 100324 | PLN | 0.23 |  |  |  | 2025-07-24 |  |  | KMT | [13 empty] | https://bitner.com.pl/data/t4_text/649x234_084404241116_1000%20CH.JPG |  |  |  | https://bitner.com.pl/data/t4txt_photos/012304300719_12_BiT_1000_CH.pdf |  |  |  | https://bitner.com.pl/data/t4txt_photos/032501220525_0183_DWU_S_2305_BiT_1000H_w.7.pdf |  |  |  | https://bitner.com.pl/data/t4txt_photos/10152450325_0023_4_UE_BITNER_BiT_1000_H.pdf
H61509 | 5902956112750 |  |  | BiT 1000®H 42G0,75 mm² 0,6/1kV | Bezhalogenowy kabel sterowniczy i zasilający, przeznaczony do pracy w pomieszczeniach suchych i wilgotnych, do stosowania zewnętrznego oraz do układania bezpośrednio w ziemi. Kabel szczególnie nadaje się do stosowania w instalacjach zagrożonych pożarem, ponieważ ogranicza rozprzestrzenianie się pożaru po instalacji kablowej i nie emituje gazów korozyjnych podczas pożaru. Kable sklasyfikowane zgodnie z normą PN-EN 50575 (CPR). | [10 empty] | Zakłady Kablowe BITNER Sp. z o.o. | H61509 | Bezhalogenowe, giętkie kable sterownicze i zasilające, żyły numerowane, do zastosowań wnętrzowych i na zewnątrz oraz do układania w ziemi, 0,6/1 kV |  |  | BITNER | [6 empty] | true | true | 12 | PL | [11 empty] | n95 | no_discount_group | no_bonus_group | NOT_RELEVANT | NONE | NOT_RELEVANT | NONE | [33 empty] | 27.32.13.0 |  |  | 0 | 24 | 24 |  |  |  |  | 8544 49 99 | [8 empty] | EC000837 | KMT | KMT | 1 | 1 | [32 empty] | net_list | 115649 | PLN | 0.23 |  |  |  | 2025-07-24 |  |  | KMT | [13 empty] | https://bitner.com.pl/data/t4_text/649x234_084404241116_1000%20CH.JPG |  |  |  | https://bitner.com.pl/data/t4txt_photos/012304300719_12_BiT_1000_CH.pdf |  |  |  | https://bitner.com.pl/data/t4txt_photos/032501220525_0183_DWU_S_2305_BiT_1000H_w.7.pdf |  |  |  | https://bitner.com.pl/data/t4txt_photos/10152450325_0023_4_UE_BITNER_BiT_1000_H.pdf
H61510 | 5902956112767 |  |  | BiT 1000®H 52G0,75 mm² 0,6/1kV | Bezhalogenowy kabel sterowniczy i zasilający, przeznaczony do pracy w pomieszczeniach suchych i wilgotnych, do stosowania zewnętrznego oraz do układania bezpośrednio w ziemi. Kabel szczególnie nadaje się do stosowania w instalacjach zagrożonych pożarem, ponieważ ogranicza rozprzestrzenianie się pożaru po instalacji kablowej i nie emituje gazów korozyjnych podczas pożaru. Kable sklasyfikowane zgodnie z normą PN-EN 50575 (CPR). | [10 empty] | Zakłady Kablowe BITNER Sp. z o.o. | H61510 | Bezhalogenowe, giętkie kable sterownicze i zasilające, żyły numerowane, do zastosowań wnętrzowych i na zewnątrz oraz do układania w ziemi, 0,6/1 kV |  |  | BITNER | [6 empty] | true | true | 12 | PL | [11 empty] | n95 | no_discount_group | no_bonus_group | NOT_RELEVANT | NONE | NOT_RELEVANT | NONE | [33 empty] | 27.32.13.0 |  |  | 0 | 24 | 24 |  |  |  |  | 8544 49 99 | [8 empty] | EC000837 | KMT | KMT | 1 | 1 | [32 empty] | net_list | 140039 | PLN | 0.23 |  |  |  | 2025-07-24 |  |  | KMT | [13 empty] | https://bitner.com.pl/data/t4_text/649x234_084404241116_1000%20CH.JPG |  |  |  | https://bitner.com.pl/data/t4txt_photos/012304300719_12_BiT_1000_CH.pdf |  |  |  | https://bitner.com.pl/data/t4txt_photos/032501220525_0183_DWU_S_2305_BiT_1000H_w.7.pdf |  |  |  | https://bitner.com.pl/data/t4txt_photos/10152450325_0023_4_UE_BITNER_BiT_1000_H.pdf
H61511 | 5902956112774 |  |  | BiT 1000®H 61G0,75 mm² 0,6/1kV | Bezhalogenowy kabel sterowniczy i zasilający, przeznaczony do pracy w pomieszczeniach suchych i wilgotnych, do stosowania zewnętrznego oraz do układania bezpośrednio w ziemi. Kabel szczególnie nadaje się do stosowania w instalacjach zagrożonych pożarem, ponieważ ogranicza rozprzestrzenianie się pożaru po instalacji kablowej i nie emituje gazów korozyjnych podczas pożaru. Kable sklasyfikowane zgodnie z normą PN-EN 50575 (CPR). | [10 empty] | Zakłady Kablowe BITNER Sp. z o.o. | H61511 | Bezhalogenowe, giętkie kable sterownicze i zasilające, żyły numerowane, do zastosowań wnętrzowych i na zewnątrz oraz do układania w ziemi, 0,6/1 kV |  |  | BITNER | [6 empty] | true | true | 12 | PL | [11 empty] | n95 | no_discount_group | no_bonus_group | NOT_RELEVANT | NONE | NOT_RELEVANT | NONE | [33 empty] | 27.32.13.0 |  |  | 0 | 24 | 24 |  |  |  |  | 8544 49 99 | [8 empty] | EC000837 | KMT | KMT | 1 | 1 | [32 empty] | net_list | 163526 | PLN | 0.23 |  |  |  | 2025-07-24 |  |  | KMT | [13 empty] | https://bitner.com.pl/data/t4_text/649x234_084404241116_1000%20CH.JPG |  |  |  | https://bitner.com.pl/data/t4txt_photos/012304300719_12_BiT_1000_CH.pdf |  |  |  | https://bitner.com.pl/data/t4txt_photos/032501220525_0183_DWU_S_2305_BiT_1000H_w.7.pdf |  |  |  | https://bitner.com.pl/data/t4txt_photos/10152450325_0023_4_UE_BITNER_BiT_1000_H.pdf
H60776 | 5902956112781 |  |  | BiT 1000®H 2x1,0 mm² 0,6/1kV | Bezhalogenowy kabel sterowniczy i zasilający, przeznaczony do pracy w pomieszczeniach suchych i wilgotnych, do stosowania zewnętrznego oraz do układania bezpośrednio w ziemi. Kabel szczególnie nadaje się do stosowania w instalacjach zagrożonych pożarem, ponieważ ogranicza rozprzestrzenianie się pożaru po instalacji kablowej i nie emituje gazów korozyjnych podczas pożaru. Kable sklasyfikowane zgodnie z normą PN-EN 50575 (CPR). | [10 empty] | Zakłady Kablowe BITNER Sp. z o.o. | H60776 | Bezhalogenowe, giętkie kable sterownicze i zasilające, żyły numerowane, do zastosowań wnętrzowych i na zewnątrz oraz do układania w ziemi, 0,6/1 kV |  |  | BITNER | [6 empty] | true | true | 12 | PL | [11 empty] | n95 | no_discount_group | no_bonus_group | NOT_RELEVANT | NONE | NOT_RELEVANT | NONE | [33 empty] | 27.32.13.0 |  |  | 0 | 24 | 24 |  |  |  |  | 8544 49 99 | [8 empty] | EC000837 | KMT | KMT | 1 | 1 | [32 empty] | net_list | 12238 | PLN | 0.23 |  |  |  | 2025-07-24 |  |  | KMT | [13 empty] | https://bitner.com.pl/data/t4_text/649x234_084220241116_1000%20H.JPG |  |  |  | https://bitner.com.pl/data/t4txt_photos/011513300719_11_BiT_1000_H.pdf |  |  |  | https://bitner.com.pl/data/t4txt_photos/032501220525_0183_DWU_S_2305_BiT_1000H_w.7.pdf |  |  |  | https://bitner.com.pl/data/t4txt_photos/10152450325_0023_4_UE_BITNER_BiT_1000_H.pdf
H60777 | 5902956112798 |  |  | BiT 1000®H 3G1,0mm² 0,6/1kV | Bezhalogenowy kabel sterowniczy i zasilający, przeznaczony do pracy w pomieszczeniach suchych i wilgotnych, do stosowania zewnętrznego oraz do układania bezpośrednio w ziemi. Kabel szczególnie nadaje się do stosowania w instalacjach zagrożonych pożarem, ponieważ ogranicza rozprzestrzenianie się pożaru po instalacji kablowej i nie emituje gazów korozyjnych podczas pożaru. Kable sklasyfikowane zgodnie z normą PN-EN 50575 (CPR). | [10 empty] | Zakłady Kablowe BITNER Sp. z o.o. | H60777 | Bezhalogenowe, giętkie kable sterownicze i zasilające, żyły numerowane, do zastosowań wnętrzowych i na zewnątrz oraz do układania w ziemi, 0,6/1 kV |  |  | BITNER | [6 empty] | true | true | 12 | PL | [11 empty] | n95 | no_discount_group | no_bonus_group | NOT_RELEVANT | NONE | NOT_RELEVANT | NONE | [33 empty] | 27.32.13.0 |  |  | 0 | 24 | 24 |  |  |  |  | 8544 49 99 | [8 empty] | EC000837 | KMT | KMT | 1 | 1 | [32 empty] | net_list | 16353 | PLN | 0.23 |  |  |  | 2025-07-24 |  |  | KMT | [13 empty] | https://bitner.com.pl/data/t4_text/649x234_084220241116_1000%20H.JPG |  |  |  | https://bitner.com.pl/data/t4txt_photos/011513300719_11_BiT_1000_H.pdf |  |  |  | https://bitner.com.pl/data/t4txt_photos/032501220525_0183_DWU_S_2305_BiT_1000H_w.7.pdf |  |  |  | https://bitner.com.pl/data/t4txt_photos/10152450325_0023_4_UE_BITNER_BiT_1000_H.pdf
H63019 | 5902956112804 |  |  | BiT 1000®H 3x1,0 mm² 0,6/1kV | Bezhalogenowy kabel sterowniczy i zasilający, przeznaczony do pracy w pomieszczeniach suchych i wilgotnych, do stosowania zewnętrznego oraz do układania bezpośrednio w ziemi. Kabel szczególnie nadaje się do stosowania w instalacjach zagrożonych pożarem, ponieważ ogranicza rozprzestrzenianie się pożaru po instalacji kablowej i nie emituje gazów korozyjnych podczas pożaru. Kable sklasyfikowane zgodnie z normą PN-EN 50575 (CPR). | [10 empty] | Zakłady Kablowe BITNER Sp. z o.o. | H63019 | Bezhalogenowe, giętkie kable sterownicze i zasilające, żyły numerowane, do zastosowań wnętrzowych i na zewnątrz oraz do układania w ziemi, 0,6/1 kV |  |  | BITNER | [6 empty] | true | true | 12 | PL | [11 empty] | n95 | no_discount_group | no_bonus_group | NOT_RELEVANT | NONE | NOT_RELEVANT | NONE | [33 empty] | 27.32.13.0 |  |  | 0 | 24 | 24 |  |  |  |  | 8544 49 99 | [8 empty] | EC000837 | KMT | KMT | 1 | 1 | [32 empty] | net_list | 17983 | PLN | 0.23 |  |  |  | 2025-07-24 |  |  | KMT | [13 empty] | https://bitner.com.pl/data/t4_text/649x234_084220241116_1000%20H.JPG |  |  |  | https://bitner.com.pl/data/t4txt_photos/011513300719_11_BiT_1000_H.pdf |  |  |  | https://bitner.com.pl/data/t4txt_photos/032501220525_0183_DWU_S_2305_BiT_1000H_w.7.pdf |  |  |  | https://bitner.com.pl/data/t4txt_photos/10152450325_0023_4_UE_BITNER_BiT_1000_H.pdf
H60778 | 5902956112811 |  |  | BiT 1000®H 4G1,0 mm² 0,6/1kV | Bezhalogenowy kabel sterowniczy i zasilający, przeznaczony do pracy w pomieszczeniach suchych i wilgotnych, do stosowania zewnętrznego oraz do układania bezpośrednio w ziemi. Kabel szczególnie nadaje się do stosowania w instalacjach zagrożonych pożarem, ponieważ ogranicza rozprzestrzenianie się pożaru po instalacji kablowej i nie emituje gazów korozyjnych podczas pożaru. Kable sklasyfikowane zgodnie z normą PN-EN 50575 (CPR). | [10 empty] | Zakłady Kablowe BITNER Sp. z o.o. | H60778 | Bezhalogenowe, giętkie kable sterownicze i zasilające, żyły numerowane, do zastosowań wnętrzowych i na zewnątrz oraz do układania w ziemi, 0,6/1 kV |  |  | BITNER | [6 empty] | true | true | 12 | PL | [11 empty] | n95 | no_discount_group | no_bonus_group | NOT_RELEVANT | NONE | NOT_RELEVANT | NONE | [33 empty] | 27.32.13.0 |  |  | 0 | 24 | 24 |  |  |  |  | 8544 49 99 | [8 empty] | EC000837 | KMT | KMT | 1 | 1 | [32 empty] | net_list | 18703 | PLN | 0.23 |  |  |  | 2025-07-24 |  |  | KMT | [13 empty] | https://bitner.com.pl/data/t4_text/649x234_084220241116_1000%20H.JPG |  |  |  | https://bitner.com.pl/data/t4txt_photos/011513300719_11_BiT_1000_H.pdf |  |  |  | https://bitner.com.pl/data/t4txt_photos/032501220525_0183_DWU_S_2305_BiT_1000H_w.7.pdf |  |  |  | https://bitner.com.pl/data/t4txt_photos/10152450325_0023_4_UE_BITNER_BiT_1000_H.pdf
H63020 | 5902956112828 |  |  | BiT 1000®H 4x1,0 mm² 0,6/1kV | Bezhalogenowy kabel sterowniczy i zasilający, przeznaczony do pracy w pomieszczeniach suchych i wilgotnych, do stosowania zewnętrznego oraz do układania bezpośrednio w ziemi. Kabel szczególnie nadaje się do stosowania w instalacjach zagrożonych pożarem, ponieważ ogranicza rozprzestrzenianie się pożaru po instalacji kablowej i nie emituje gazów korozyjnych podczas pożaru. Kable sklasyfikowane zgodnie z normą PN-EN 50575 (CPR). | [10 empty] | Zakłady Kablowe BITNER Sp. z o.o. | H63020 | Bezhalogenowe, giętkie kable sterownicze i zasilające, żyły numerowane, do zastosowań wnętrzowych i na zewnątrz oraz do układania w ziemi, 0,6/1 kV |  |  | BITNER | [6 empty] | true | true | 12 | PL | [11 empty] | n95 | no_discount_group | no_bonus_group | NOT_RELEVANT | NONE | NOT_RELEVANT | NONE | [33 empty] | 27.32.13.0 |  |  | 0 | 24 | 24 |  |  |  |  | 8544 49 99 | [8 empty] | EC000837 | KMT | KMT | 1 | 1 | [32 empty] | net_list | 20566 | PLN | 0.23 |  |  |  | 2025-07-24 |  |  | KMT | [13 empty] | https://bitner.com.pl/data/t4_text/649x234_084220241116_1000%20H.JPG |  |  |  | https://bitner.com.pl/data/t4txt_photos/011513300719_11_BiT_1000_H.pdf |  |  |  | https://bitner.com.pl/data/t4txt_photos/032501220525_0183_DWU_S_2305_BiT_1000H_w.7.pdf |  |  |  | https://bitner.com.pl/data/t4txt_photos/10152450325_0023_4_UE_BITNER_BiT_1000_H.pdf
H60779 | 5902956112835 |  |  | BiT 1000®H 5G1,0 mm² 0,6/1kV | Bezhalogenowy kabel sterowniczy i zasilający, przeznaczony do pracy w pomieszczeniach suchych i wilgotnych, do stosowania zewnętrznego oraz do układania bezpośrednio w ziemi. Kabel szczególnie nadaje się do stosowania w instalacjach zagrożonych pożarem, ponieważ ogranicza rozprzestrzenianie się pożaru po instalacji kablowej i nie emituje gazów korozyjnych podczas pożaru. Kable sklasyfikowane zgodnie z normą PN-EN 50575 (CPR). | [10 empty] | Zakłady Kablowe BITNER Sp. z o.o. | H60779 | Bezhalogenowe, giętkie kable sterownicze i zasilające, żyły numerowane, do zastosowań wnętrzowych i na zewnątrz oraz do układania w ziemi, 0,6/1 kV |  |  | BITNER | [6 empty] | true | true | 12 | PL | [11 empty] | n95 | no_discount_group | no_bonus_group | NOT_RELEVANT | NONE | NOT_RELEVANT | NONE | [33 empty] | 27.32.13.0 |  |  | 0 | 24 | 24 |  |  |  |  | 8544 49 99 | [8 empty] | EC000837 | KMT | KMT | 1 | 1 | [32 empty] | net_list | 22710 | PLN | 0.23 |  |  |  | 2025-07-24 |  |  | KMT | [13 empty] | https://bitner.com.pl/data/t4_text/649x234_084220241116_1000%20H.JPG |  |  |  | https://bitner.com.pl/data/t4txt_photos/011513300719_11_BiT_1000_H.pdf |  |  |  | https://bitner.com.pl/data/t4txt_photos/032501220525_0183_DWU_S_2305_BiT_1000H_w.7.pdf |  |  |  | https://bitner.com.pl/data/t4txt_photos/10152450325_0023_4_UE_BITNER_BiT_1000_H.pdf
H63021 | 5902956112842 |  |  | BiT 1000®H 5x1,0 mm² 0,6/1kV | Bezhalogenowy kabel sterowniczy i zasilający, przeznaczony do pracy w pomieszczeniach suchych i wilgotnych, do stosowania zewnętrznego oraz do układania bezpośrednio w ziemi. Kabel szczególnie nadaje się do stosowania w instalacjach zagrożonych pożarem, ponieważ ogranicza rozprzestrzenianie się pożaru po instalacji kablowej i nie emituje gazów korozyjnych podczas pożaru. Kable sklasyfikowane zgodnie z normą PN-EN 50575 (CPR). | [10 empty] | Zakłady Kablowe BITNER Sp. z o.o. | H63021 | Bezhalogenowe, giętkie kable sterownicze i zasilające, żyły numerowane, do zastosowań wnętrzowych i na zewnątrz oraz do układania w ziemi, 0,6/1 kV |  |  | BITNER | [6 empty] | true | true | 12 | PL | [11 empty] | n95 | no_discount_group | no_bonus_group | NOT_RELEVANT | NONE | NOT_RELEVANT | NONE | [33 empty] | 27.32.13.0 |  |  | 0 | 24 | 24 |  |  |  |  | 8544 49 99 | [8 empty] | EC000837 | KMT | KMT | 1 | 1 | [32 empty] | net_list | 24961 | PLN | 0.23 |  |  |  | 2025-07-24 |  |  | KMT | [13 empty] | https://bitner.com.pl/data/t4_text/649x234_084220241116_1000%20H.JPG |  |  |  | https://bitner.com.pl/data/t4txt_photos/011513300719_11_BiT_1000_H.pdf |  |  |  | https://bitner.com.pl/data/t4txt_photos/032501220525_0183_DWU_S_2305_BiT_1000H_w.7.pdf |  |  |  | https://bitner.com.pl/data/t4txt_photos/10152450325_0023_4_UE_BITNER_BiT_1000_H.pdf
H60780 | 5902956112859 |  |  | BiT 1000®H 6G1,0 mm² 0,6/1kV | Bezhalogenowy kabel sterowniczy i zasilający, przeznaczony do pracy w pomieszczeniach suchych i wilgotnych, do stosowania zewnętrznego oraz do układania bezpośrednio w ziemi. Kabel szczególnie nadaje się do stosowania w instalacjach zagrożonych pożarem, ponieważ ogranicza rozprzestrzenianie się pożaru po instalacji kablowej i nie emituje gazów korozyjnych podczas pożaru. Kable sklasyfikowane zgodnie z normą PN-EN 50575 (CPR). | [10 empty] | Zakłady Kablowe BITNER Sp. z o.o. | H60780 | Bezhalogenowe, giętkie kable sterownicze i zasilające, żyły numerowane, do zastosowań wnętrzowych i na zewnątrz oraz do układania w ziemi, 0,6/1 kV |  |  | BITNER | [6 empty] | true | true | 12 | PL | [11 empty] | n95 | no_discount_group | no_bonus_group | NOT_RELEVANT | NONE | NOT_RELEVANT | NONE | [33 empty] | 27.32.13.0 |  |  | 0 | 24 | 24 |  |  |  |  | 8544 49 99 | [8 empty] | EC000837 | KMT | KMT | 1 | 1 | [32 empty] | net_list | 26846 | PLN | 0.23 |  |  |  | 2025-07-24 |  |  | KMT | [13 empty] | https://bitner.com.pl/data/t4_text/649x234_084220241116_1000%20H.JPG |  |  |  | https://bitner.com.pl/data/t4txt_photos/011513300719_11_BiT_1000_H.pdf |  |  |  | https://bitner.com.pl/data/t4txt_photos/032501220525_0183_DWU_S_2305_BiT_1000H_w.7.pdf |  |  |  | https://bitner.com.pl/data/t4txt_photos/10152450325_0023_4_UE_BITNER_BiT_1000_H.pdf
H60781 | 5902956112866 |  |  | BiT 1000®H 7G1,0 mm² 0,6/1kV | Bezhalogenowy kabel sterowniczy i zasilający, przeznaczony do pracy w pomieszczeniach suchych i wilgotnych, do stosowania zewnętrznego oraz do układania bezpośrednio w ziemi. Kabel szczególnie nadaje się do stosowania w instalacjach zagrożonych pożarem, ponieważ ogranicza rozprzestrzenianie się pożaru po instalacji kablowej i nie emituje gazów korozyjnych podczas pożaru. Kable sklasyfikowane zgodnie z normą PN-EN 50575 (CPR). | [10 empty] | Zakłady Kablowe BITNER Sp. z o.o. | H60781 | Bezhalogenowe, giętkie kable sterownicze i zasilające, żyły numerowane, do zastosowań wnętrzowych i na zewnątrz oraz do układania w ziemi, 0,6/1 kV |  |  | BITNER | [6 empty] | true | true | 12 | PL | [11 empty] | n95 | no_discount_group | no_bonus_group | NOT_RELEVANT | NONE | NOT_RELEVANT | NONE | [33 empty] | 27.32.13.0 |  |  | 0 | 24 | 24 |  |  |  |  | 8544 49 99 | [8 empty] | EC000837 | KMT | KMT | 1 | 1 | [32 empty] | net_list | 30018 | PLN | 0.23 |  |  |  | 2025-07-24 |  |  | KMT | [13 empty] | https://bitner.com.pl/data/t4_text/649x234_084220241116_1000%20H.JPG |  |  |  | https://bitner.com.pl/data/t4txt_photos/011513300719_11_BiT_1000_H.pdf |  |  |  | https://bitner.com.pl/data/t4txt_photos/032501220525_0183_DWU_S_2305_BiT_1000H_w.7.pdf |  |  |  | https://bitner.com.pl/data/t4txt_photos/10152450325_0023_4_UE_BITNER_BiT_1000_H.pdf
H63022 | 5902956112873 |  |  | BiT 1000®H 7x1,0 mm² 0,6/1kV | Bezhalogenowy kabel sterowniczy i zasilający, przeznaczony do pracy w pomieszczeniach suchych i wilgotnych, do stosowania zewnętrznego oraz do układania bezpośrednio w ziemi. Kabel szczególnie nadaje się do stosowania w instalacjach zagrożonych pożarem, ponieważ ogranicza rozprzestrzenianie się pożaru po instalacji kablowej i nie emituje gazów korozyjnych podczas pożaru. Kable sklasyfikowane zgodnie z normą PN-EN 50575 (CPR). | [10 empty] | Zakłady Kablowe BITNER Sp. z o.o. | H63022 | Bezhalogenowe, giętkie kable sterownicze i zasilające, żyły numerowane, do zastosowań wnętrzowych i na zewnątrz oraz do układania w ziemi, 0,6/1 kV |  |  | BITNER | [6 empty] | true | true | 12 | PL | [11 empty] | n95 | no_discount_group | no_bonus_group | NOT_RELEVANT | NONE | NOT_RELEVANT | NONE | [33 empty] | 27.32.13.0 |  |  | 0 | 24 | 24 |  |  |  |  | 8544 49 99 | [8 empty] | EC000837 | KMT | KMT | 1 | 1 | [32 empty] | net_list | 33038 | PLN | 0.23 |  |  |  | 2025-07-24 |  |  | KMT | [13 empty] | https://bitner.com.pl/data/t4_text/649x234_084220241116_1000%20H.JPG |  |  |  | https://bitner.com.pl/data/t4txt_photos/011513300719_11_BiT_1000_H.pdf |  |  |  | https://bitner.com.pl/data/t4txt_photos/032501220525_0183_DWU_S_2305_BiT_1000H_w.7.pdf |  |  |  | https://bitner.com.pl/data/t4txt_photos/10152450325_0023_4_UE_BITNER_BiT_1000_H.pdf
H60782 | 5902956112880 |  |  | BiT 1000®H 8G1,0 mm² 0,6/1kV | Bezhalogenowy kabel sterowniczy i zasilający, przeznaczony do pracy w pomieszczeniach suchych i wilgotnych, do stosowania zewnętrznego oraz do układania bezpośrednio w ziemi. Kabel szczególnie nadaje się do stosowania w instalacjach zagrożonych pożarem, ponieważ ogranicza rozprzestrzenianie się pożaru po instalacji kablowej i nie emituje gazów korozyjnych podczas pożaru. Kable sklasyfikowane zgodnie z normą PN-EN 50575 (CPR). | [10 empty] | Zakłady Kablowe BITNER Sp. z o.o. | H60782 | Bezhalogenowe, giętkie kable sterownicze i zasilające, żyły numerowane, do zastosowań wnętrzowych i na zewnątrz oraz do układania w ziemi, 0,6/1 kV |  |  | BITNER | [6 empty] | true | true | 12 | PL | [11 empty] | n95 | no_discount_group | no_bonus_group | NOT_RELEVANT | NONE | NOT_RELEVANT | NONE | [33 empty] | 27.32.13.0 |  |  | 0 | 24 | 24 |  |  |  |  | 8544 49 99 | [8 empty] | EC000837 | KMT | KMT | 1 | 1 | [32 empty] | net_list | 35368 | PLN | 0.23 |  |  |  | 2025-07-24 |  |  | KMT | [13 empty] | https://bitner.com.pl/data/t4_text/649x234_084220241116_1000%20H.JPG |  |  |  | https://bitner.com.pl/data/t4txt_photos/011513300719_11_BiT_1000_H.pdf |  |  |  | https://bitner.com.pl/data/t4txt_photos/032501220525_0183_DWU_S_2305_BiT_1000H_w.7.pdf |  |  |  | https://bitner.com.pl/data/t4txt_photos/10152450325_0023_4_UE_BITNER_BiT_1000_H.pdf
H60783 | 5902956112897 |  |  | BiT 1000®H 10G1,0 mm² 0,6/1kV | Bezhalogenowy kabel sterowniczy i zasilający, przeznaczony do pracy w pomieszczeniach suchych i wilgotnych, do stosowania zewnętrznego oraz do układania bezpośrednio w ziemi. Kabel szczególnie nadaje się do stosowania w instalacjach zagrożonych pożarem, ponieważ ogranicza rozprzestrzenianie się pożaru po instalacji kablowej i nie emituje gazów korozyjnych podczas pożaru. Kable sklasyfikowane zgodnie z normą PN-EN 50575 (CPR). | [10 empty] | Zakłady Kablowe BITNER Sp. z o.o. | H60783 | Bezhalogenowe, giętkie kable sterownicze i zasilające, żyły numerowane, do zastosowań wnętrzowych i na zewnątrz oraz do układania w ziemi, 0,6/1 kV |  |  | BITNER | [6 empty] | true | true | 12 | PL | [11 empty] | n95 | no_discount_group | no_bonus_group | NOT_RELEVANT | NONE | NOT_RELEVANT | NONE | [33 empty] | 27.32.13.0 |  |  | 0 | 24 | 24 |  |  |  |  | 8544 49 99 | [8 empty] | EC000837 | KMT | KMT | 1 | 1 | [32 empty] | net_list | 40190 | PLN | 0.23 |  |  |  | 2025-07-24 |  |  | KMT | [13 empty] | https://bitner.com.pl/data/t4_text/649x234_084220241116_1000%20H.JPG |  |  |  | https://bitner.com.pl/data/t4txt_photos/011513300719_11_BiT_1000_H.pdf |  |  |  | https://bitner.com.pl/data/t4txt_photos/032501220525_0183_DWU_S_2305_BiT_1000H_w.7.pdf |  |  |  | https://bitner.com.pl/data/t4txt_photos/10152450325_0023_4_UE_BITNER_BiT_1000_H.pdf
H63023 | 5902956112903 |  |  | BiT 1000®H 10x1,0 mm² 0,6/1kV | Bezhalogenowy kabel sterowniczy i zasilający, przeznaczony do pracy w pomieszczeniach suchych i wilgotnych, do stosowania zewnętrznego oraz do układania bezpośrednio w ziemi. Kabel szczególnie nadaje się do stosowania w instalacjach zagrożonych pożarem, ponieważ ogranicza rozprzestrzenianie się pożaru po instalacji kablowej i nie emituje gazów korozyjnych podczas pożaru. Kable sklasyfikowane zgodnie z normą PN-EN 50575 (CPR). | [10 empty] | Zakłady Kablowe BITNER Sp. z o.o. | H63023 | Bezhalogenowe, giętkie kable sterownicze i zasilające, żyły numerowane, do zastosowań wnętrzowych i na zewnątrz oraz do układania w ziemi, 0,6/1 kV |  |  | BITNER | [6 empty] | true | true | 12 | PL | [11 empty] | n95 | no_discount_group | no_bonus_group | NOT_RELEVANT | NONE | NOT_RELEVANT | NONE | [33 empty] | 27.32.13.0 |  |  | 0 | 24 | 24 |  |  |  |  | 8544 49 99 | [8 empty] | EC000837 | KMT | KMT | 1 | 1 | [32 empty] | net_list | 44217 | PLN | 0.23 |  |  |  | 2025-07-24 |  |  | KMT | [13 empty] | https://bitner.com.pl/data/t4_text/649x234_084220241116_1000%20H.JPG |  |  |  | https://bitner.com.pl/data/t4txt_photos/011513300719_11_BiT_1000_H.pdf |  |  |  | https://bitner.com.pl/data/t4txt_photos/032501220525_0183_DWU_S_2305_BiT_1000H_w.7.pdf |  |  |  | https://bitner.com.pl/data/t4txt_photos/10152450325_0023_4_UE_BITNER_BiT_1000_H.pdf
H60784 | 5902956112910 |  |  | BiT 1000®H 12G1,0 mm² 0,6/1kV | Bezhalogenowy kabel sterowniczy i zasilający, przeznaczony do pracy w pomieszczeniach suchych i wilgotnych, do stosowania zewnętrznego oraz do układania bezpośrednio w ziemi. Kabel szczególnie nadaje się do stosowania w instalacjach zagrożonych pożarem, ponieważ ogranicza rozprzestrzenianie się pożaru po instalacji kablowej i nie emituje gazów korozyjnych podczas pożaru. Kable sklasyfikowane zgodnie z normą PN-EN 50575 (CPR). | [10 empty] | Zakłady Kablowe BITNER Sp. z o.o. | H60784 | Bezhalogenowe, giętkie kable sterownicze i zasilające, żyły numerowane, do zastosowań wnętrzowych i na zewnątrz oraz do układania w ziemi, 0,6/1 kV |  |  | BITNER | [6 empty] | true | true | 12 | PL | [11 empty] | n95 | no_discount_group | no_bonus_group | NOT_RELEVANT | NONE | NOT_RELEVANT | NONE | [33 empty] | 27.32.13.0 |  |  | 0 | 24 | 24 |  |  |  |  | 8544 49 99 | [8 empty] | EC000837 | KMT | KMT | 1 | 1 | [32 empty] | net_list | 45858 | PLN | 0.23 |  |  |  | 2025-07-24 |  |  | KMT | [13 empty] | https://bitner.com.pl/data/t4_text/649x234_084220241116_1000%20H.JPG |  |  |  | https://bitner.com.pl/data/t4txt_photos/011513300719_11_BiT_1000_H.pdf |  |  |  | https://bitner.com.pl/data/t4txt_photos/032501220525_0183_DWU_S_2305_BiT_1000H_w.7.pdf |  |  |  | https://bitner.com.pl/data/t4txt_photos/10152450325_0023_4_UE_BITNER_BiT_1000_H.pdf
H63024 | 5902956112927 |  |  | BiT 1000®H 12x1,0 mm² 0,6/1kV | Bezhalogenowy kabel sterowniczy i zasilający, przeznaczony do pracy w pomieszczeniach suchych i wilgotnych, do stosowania zewnętrznego oraz do układania bezpośrednio w ziemi. Kabel szczególnie nadaje się do stosowania w instalacjach zagrożonych pożarem, ponieważ ogranicza rozprzestrzenianie się pożaru po instalacji kablowej i nie emituje gazów korozyjnych podczas pożaru. Kable sklasyfikowane zgodnie z normą PN-EN 50575 (CPR). | [10 empty] | Zakłady Kablowe BITNER Sp. z o.o. | H63024 | Bezhalogenowe, giętkie kable sterownicze i zasilające, żyły numerowane, do zastosowań wnętrzowych i na zewnątrz oraz do układania w ziemi, 0,6/1 kV |  |  | BITNER | [6 empty] | true | true | 12 | PL | [11 empty] | n95 | no_discount_group | no_bonus_group | NOT_RELEVANT | NONE | NOT_RELEVANT | NONE | [33 empty] | 27.32.13.0 |  |  | 0 | 24 | 24 |  |  |  |  | 8544 49 99 | [8 empty] | EC000837 | KMT | KMT | 1 | 1 | [32 empty] | net_list | 50469 | PLN | 0.23 |  |  |  | 2025-07-24 |  |  | KMT | [13 empty] | https://bitner.com.pl/data/t4_text/649x234_084220241116_1000%20H.JPG |  |  |  | https://bitner.com.pl/data/t4txt_photos/011513300719_11_BiT_1000_H.pdf |  |  |  | https://bitner.com.pl/data/t4txt_photos/032501220525_0183_DWU_S_2305_BiT_1000H_w.7.pdf |  |  |  | https://bitner.com.pl/data/t4txt_photos/10152450325_0023_4_UE_BITNER_BiT_1000_H.pdf
H60785 | 5902956112934 |  |  | BiT 1000®H 14G1,0 mm² 0,6/1kV | Bezhalogenowy kabel sterowniczy i zasilający, przeznaczony do pracy w pomieszczeniach suchych i wilgotnych, do stosowania zewnętrznego oraz do układania bezpośrednio w ziemi. Kabel szczególnie nadaje się do stosowania w instalacjach zagrożonych pożarem, ponieważ ogranicza rozprzestrzenianie się pożaru po instalacji kablowej i nie emituje gazów korozyjnych podczas pożaru. Kable sklasyfikowane zgodnie z normą PN-EN 50575 (CPR). | [10 empty] | Zakłady Kablowe BITNER Sp. z o.o. | H60785 | Bezhalogenowe, giętkie kable sterownicze i zasilające, żyły numerowane, do zastosowań wnętrzowych i na zewnątrz oraz do układania w ziemi, 0,6/1 kV |  |  | BITNER | [6 empty] | true | true | 12 | PL | [11 empty] | n95 | no_discount_group | no_bonus_group | NOT_RELEVANT | NONE | NOT_RELEVANT | NONE | [33 empty] | 27.32.13.0 |  |  | 0 | 24 | 24 |  |  |  |  | 8544 49 99 | [8 empty] | EC000837 | KMT | KMT | 1 | 1 | [32 empty] | net_list | 52642 | PLN | 0.23 |  |  |  | 2025-07-24 |  |  | KMT | [13 empty] | https://bitner.com.pl/data/t4_text/649x234_084220241116_1000%20H.JPG |  |  |  | https://bitner.com.pl/data/t4txt_photos/011513300719_11_BiT_1000_H.pdf |  |  |  | https://bitner.com.pl/data/t4txt_photos/032501220525_0183_DWU_S_2305_BiT_1000H_w.7.pdf |  |  |  | https://bitner.com.pl/data/t4txt_photos/10152450325_0023_4_UE_BITNER_BiT_1000_H.pdf
H60786 | 5902956112941 |  |  | BiT 1000®H 16G1,0 mm² 0,6/1kV | Bezhalogenowy kabel sterowniczy i zasilający, przeznaczony do pracy w pomieszczeniach suchych i wilgotnych, do stosowania zewnętrznego oraz do układania bezpośrednio w ziemi. Kabel szczególnie nadaje się do stosowania w instalacjach zagrożonych pożarem, ponieważ ogranicza rozprzestrzenianie się pożaru po instalacji kablowej i nie emituje gazów korozyjnych podczas pożaru. Kable sklasyfikowane zgodnie z normą PN-EN 50575 (CPR). | [10 empty] | Zakłady Kablowe BITNER Sp. z o.o. | H60786 | Bezhalogenowe, giętkie kable sterownicze i zasilające, żyły numerowane, do zastosowań wnętrzowych i na zewnątrz oraz do układania w ziemi, 0,6/1 kV |  |  | BITNER | [6 empty] | true | true | 12 | PL | [11 empty] | n95 | no_discount_group | no_bonus_group | NOT_RELEVANT | NONE | NOT_RELEVANT | NONE | [33 empty] | 27.32.13.0 |  |  | 0 | 24 | 24 |  |  |  |  | 8544 49 99 | [8 empty] | EC000837 | KMT | KMT | 1 | 1 | [32 empty] | net_list | 59756 | PLN | 0.23 |  |  |  | 2025-07-24 |  |  | KMT | [13 empty] | https://bitner.com.pl/data/t4_text/649x234_084220241116_1000%20H.JPG |  |  |  | https://bitner.com.pl/data/t4txt_photos/011513300719_11_BiT_1000_H.pdf |  |  |  | https://bitner.com.pl/data/t4txt_photos/032501220525_0183_DWU_S_2305_BiT_1000H_w.7.pdf |  |  |  | https://bitner.com.pl/data/t4txt_photos/10152450325_0023_4_UE_BITNER_BiT_1000_H.pdf
H60787 | 5902956112958 |  |  | BiT 1000®H 18G1,0 mm² 0,6/1kV | Bezhalogenowy kabel sterowniczy i zasilający, przeznaczony do pracy w pomieszczeniach suchych i wilgotnych, do stosowania zewnętrznego oraz do układania bezpośrednio w ziemi. Kabel szczególnie nadaje się do stosowania w instalacjach zagrożonych pożarem, ponieważ ogranicza rozprzestrzenianie się pożaru po instalacji kablowej i nie emituje gazów korozyjnych podczas pożaru. Kable sklasyfikowane zgodnie z normą PN-EN 50575 (CPR). | [10 empty] | Zakłady Kablowe BITNER Sp. z o.o. | H60787 | Bezhalogenowe, giętkie kable sterownicze i zasilające, żyły numerowane, do zastosowań wnętrzowych i na zewnątrz oraz do układania w ziemi, 0,6/1 kV |  |  | BITNER | [6 empty] | true | true | 12 | PL | [11 empty] | n95 | no_discount_group | no_bonus_group | NOT_RELEVANT | NONE | NOT_RELEVANT | NONE | [33 empty] | 27.32.13.0 |  |  | 0 | 24 | 24 |  |  |  |  | 8544 49 99 | [8 empty] | EC000837 | KMT | KMT | 1 | 1 | [32 empty] | net_list | 67210 | PLN | 0.23 |  |  |  | 2025-07-24 |  |  | KMT | [13 empty] | https://bitner.com.pl/data/t4_text/649x234_084220241116_1000%20H.JPG |  |  |  | https://bitner.com.pl/data/t4txt_photos/011513300719_11_BiT_1000_H.pdf |  |  |  | https://bitner.com.pl/data/t4txt_photos/032501220525_0183_DWU_S_2305_BiT_1000H_w.7.pdf |  |  |  | https://bitner.com.pl/data/t4txt_photos/10152450325_0023_4_UE_BITNER_BiT_1000_H.pdf
H61512 | 5902956112965 |  |  | BiT 1000®H 21G1,0 mm² 0,6/1kV | Bezhalogenowy kabel sterowniczy i zasilający, przeznaczony do pracy w pomieszczeniach suchych i wilgotnych, do stosowania zewnętrznego oraz do układania bezpośrednio w ziemi. Kabel szczególnie nadaje się do stosowania w instalacjach zagrożonych pożarem, ponieważ ogranicza rozprzestrzenianie się pożaru po instalacji kablowej i nie emituje gazów korozyjnych podczas pożaru. Kable sklasyfikowane zgodnie z normą PN-EN 50575 (CPR). | [10 empty] | Zakłady Kablowe BITNER Sp. z o.o. | H61512 | Bezhalogenowe, giętkie kable sterownicze i zasilające, żyły numerowane, do zastosowań wnętrzowych i na zewnątrz oraz do układania w ziemi, 0,6/1 kV |  |  | BITNER | [6 empty] | true | true | 12 | PL | [11 empty] | n95 | no_discount_group | no_bonus_group | NOT_RELEVANT | NONE | NOT_RELEVANT | NONE | [33 empty] | 27.32.13.0 |  |  | 0 | 24 | 24 |  |  |  |  | 8544 49 99 | [8 empty] | EC000837 | KMT | KMT | 1 | 1 | [32 empty] | net_list | 74975 | PLN | 0.23 |  |  |  | 2025-07-24 |  |  | KMT | [13 empty] | https://bitner.com.pl/data/t4_text/649x234_084404241116_1000%20CH.JPG |  |  |  | https://bitner.com.pl/data/t4txt_photos/012304300719_12_BiT_1000_CH.pdf |  |  |  | https://bitner.com.pl/data/t4txt_photos/032501220525_0183_DWU_S_2305_BiT_1000H_w.7.pdf |  |  |  | https://bitner.com.pl/data/t4txt_photos/10152450325_0023_4_UE_BITNER_BiT_1000_H.pdf
H61513 | 5902956112972 |  |  | BiT 1000®H 25G1,0 mm² 0,6/1kV | Bezhalogenowy kabel sterowniczy i zasilający, przeznaczony do pracy w pomieszczeniach suchych i wilgotnych, do stosowania zewnętrznego oraz do układania bezpośrednio w ziemi. Kabel szczególnie nadaje się do stosowania w instalacjach zagrożonych pożarem, ponieważ ogranicza rozprzestrzenianie się pożaru po instalacji kablowej i nie emituje gazów korozyjnych podczas pożaru. Kable sklasyfikowane zgodnie z normą PN-EN 50575 (CPR). | [10 empty] | Zakłady Kablowe BITNER Sp. z o.o. | H61513 | Bezhalogenowe, giętkie kable sterownicze i zasilające, żyły numerowane, do zastosowań wnętrzowych i na zewnątrz oraz do układania w ziemi, 0,6/1 kV |  |  | BITNER | [6 empty] | true | true | 12 | PL | [11 empty] | n95 | no_discount_group | no_bonus_group | NOT_RELEVANT | NONE | NOT_RELEVANT | NONE | [33 empty] | 27.32.13.0 |  |  | 0 | 24 | 24 |  |  |  |  | 8544 49 99 | [8 empty] | EC000837 | KMT | KMT | 1 | 1 | [32 empty] | net_list | 89504 | PLN | 0.23 |  |  |  | 2025-07-24 |  |  | KMT | [13 empty] | https://bitner.com.pl/data/t4_text/649x234_084404241116_1000%20CH.JPG |  |  |  | https://bitner.com.pl/data/t4txt_photos/012304300719_12_BiT_1000_CH.pdf |  |  |  | https://bitner.com.pl/data/t4txt_photos/032501220525_0183_DWU_S_2305_BiT_1000H_w.7.pdf |  |  |  | https://bitner.com.pl/data/t4txt_photos/10152450325_0023_4_UE_BITNER_BiT_1000_H.pdf
H61514 | 5902956112989 |  |  | BiT 1000®H 30G1,0 mm² 0,6/1kV | Bezhalogenowy kabel sterowniczy i zasilający, przeznaczony do pracy w pomieszczeniach suchych i wilgotnych, do stosowania zewnętrznego oraz do układania bezpośrednio w ziemi. Kabel szczególnie nadaje się do stosowania w instalacjach zagrożonych pożarem, ponieważ ogranicza rozprzestrzenianie się pożaru po instalacji kablowej i nie emituje gazów korozyjnych podczas pożaru. Kable sklasyfikowane zgodnie z normą PN-EN 50575 (CPR). | [10 empty] | Zakłady Kablowe BITNER Sp. z o.o. | H61514 | Bezhalogenowe, giętkie kable sterownicze i zasilające, żyły numerowane, do zastosowań wnętrzowych i na zewnątrz oraz do układania w ziemi, 0,6/1 kV |  |  | BITNER | [6 empty] | true | true | 12 | PL | [11 empty] | n95 | no_discount_group | no_bonus_group | NOT_RELEVANT | NONE | NOT_RELEVANT | NONE | [33 empty] | 27.32.13.0 |  |  | 0 | 24 | 24 |  |  |  |  | 8544 49 99 | [8 empty] | EC000837 | KMT | KMT | 1 | 1 | [32 empty] | net_list | 104827 | PLN | 0.23 |  |  |  | 2025-07-24 |  |  | KMT | [13 empty] | https://bitner.com.pl/data/t4_text/649x234_084404241116_1000%20CH.JPG |  |  |  | https://bitner.com.pl/data/t4txt_photos/012304300719_12_BiT_1000_CH.pdf |  |  |  | https://bitner.com.pl/data/t4txt_photos/032501220525_0183_DWU_S_2305_BiT_1000H_w.7.pdf |  |  |  | https://bitner.com.pl/data/t4txt_photos/10152450325_0023_4_UE_BITNER_BiT_1000_H.pdf
H63025 | 5902956112996 |  |  | BiT 1000®H 32G1,0 mm² 0,6/1kV | Bezhalogenowy kabel sterowniczy i zasilający, przeznaczony do pracy w pomieszczeniach suchych i wilgotnych, do stosowania zewnętrznego oraz do układania bezpośrednio w ziemi. Kabel szczególnie nadaje się do stosowania w instalacjach zagrożonych pożarem, ponieważ ogranicza rozprzestrzenianie się pożaru po instalacji kablowej i nie emituje gazów korozyjnych podczas pożaru. Kable sklasyfikowane zgodnie z normą PN-EN 50575 (CPR). | [10 empty] | Zakłady Kablowe BITNER Sp. z o.o. | H63025 | Bezhalogenowe, giętkie kable sterownicze i zasilające, żyły numerowane, do zastosowań wnętrzowych i na zewnątrz oraz do układania w ziemi, 0,6/1 kV |  |  | BITNER | [6 empty] | true | true | 12 | PL | [11 empty] | n95 | no_discount_group | no_bonus_group | NOT_RELEVANT | NONE | NOT_RELEVANT | NONE | [33 empty] | 27.32.13.0 |  |  | 0 | 24 | 24 |  |  |  |  | 8544 49 99 | [8 empty] | EC000837 | KMT | KMT | 1 | 1 | [32 empty] | net_list | 112069 | PLN | 0.23 |  |  |  | 2025-07-24 |  |  | KMT | [13 empty] | https://bitner.com.pl/data/t4_text/649x234_084220241116_1000%20H.JPG |  |  |  | https://bitner.com.pl/data/t4txt_photos/011513300719_11_BiT_1000_H.pdf |  |  |  | https://bitner.com.pl/data/t4txt_photos/032501220525_0183_DWU_S_2305_BiT_1000H_w.7.pdf |  |  |  | https://bitner.com.pl/data/t4txt_photos/10152450325_0023_4_UE_BITNER_BiT_1000_H.pdf
H61515 | 5902956113009 |  |  | BiT 1000®H 34G1,0 mm² 0,6/1kV | Bezhalogenowy kabel sterowniczy i zasilający, przeznaczony do pracy w pomieszczeniach suchych i wilgotnych, do stosowania zewnętrznego oraz do układania bezpośrednio w ziemi. Kabel szczególnie nadaje się do stosowania w instalacjach zagrożonych pożarem, ponieważ ogranicza rozprzestrzenianie się pożaru po instalacji kablowej i nie emituje gazów korozyjnych podczas pożaru. Kable sklasyfikowane zgodnie z normą PN-EN 50575 (CPR). | [10 empty] | Zakłady Kablowe BITNER Sp. z o.o. | H61515 | Bezhalogenowe, giętkie kable sterownicze i zasilające, żyły numerowane, do zastosowań wnętrzowych i na zewnątrz oraz do układania w ziemi, 0,6/1 kV |  |  | BITNER | [6 empty] | true | true | 12 | PL | [11 empty] | n95 | no_discount_group | no_bonus_group | NOT_RELEVANT | NONE | NOT_RELEVANT | NONE | [33 empty] | 27.32.13.0 |  |  | 0 | 24 | 24 |  |  |  |  | 8544 49 99 | [8 empty] | EC000837 | KMT | KMT | 1 | 1 | [32 empty] | net_list | 119987 | PLN | 0.23 |  |  |  | 2025-07-24 |  |  | KMT | [13 empty] | https://bitner.com.pl/data/t4_text/649x234_084404241116_1000%20CH.JPG |  |  |  | https://bitner.com.pl/data/t4txt_photos/012304300719_12_BiT_1000_CH.pdf |  |  |  | https://bitner.com.pl/data/t4txt_photos/032501220525_0183_DWU_S_2305_BiT_1000H_w.7.pdf |  |  |  | https://bitner.com.pl/data/t4txt_photos/10152450325_0023_4_UE_BITNER_BiT_1000_H.pdf
H61516 | 5902956113016 |  |  | BiT 1000®H 37G1,0 mm² 0,6/1kV | Bezhalogenowy kabel sterowniczy i zasilający, przeznaczony do pracy w pomieszczeniach suchych i wilgotnych, do stosowania zewnętrznego oraz do układania bezpośrednio w ziemi. Kabel szczególnie nadaje się do stosowania w instalacjach zagrożonych pożarem, ponieważ ogranicza rozprzestrzenianie się pożaru po instalacji kablowej i nie emituje gazów korozyjnych podczas pożaru. Kable sklasyfikowane zgodnie z normą PN-EN 50575 (CPR). | [10 empty] | Zakłady Kablowe BITNER Sp. z o.o. | H61516 | Bezhalogenowe, giętkie kable sterownicze i zasilające, żyły numerowane, do zastosowań wnętrzowych i na zewnątrz oraz do układania w ziemi, 0,6/1 kV |  |  | BITNER | [6 empty] | true | true | 12 | PL | [11 empty] | n95 | no_discount_group | no_bonus_group | NOT_RELEVANT | NONE | NOT_RELEVANT | NONE | [33 empty] | 27.32.13.0 |  |  | 0 | 24 | 24 |  |  |  |  | 8544 49 99 | [8 empty] | EC000837 | KMT | KMT | 1 | 1 | [32 empty] | net_list | 128314 | PLN | 0.23 |  |  |  | 2025-07-24 |  |  | KMT | [13 empty] | https://bitner.com.pl/data/t4_text/649x234_084404241116_1000%20CH.JPG |  |  |  | https://bitner.com.pl/data/t4txt_photos/012304300719_12_BiT_1000_CH.pdf |  |  |  | https://bitner.com.pl/data/t4txt_photos/032501220525_0183_DWU_S_2305_BiT_1000H_w.7.pdf |  |  |  | https://bitner.com.pl/data/t4txt_photos/10152450325_0023_4_UE_BITNER_BiT_1000_H.pdf
H61517 | 5902956113023 |  |  | BiT 1000®H 42G1,0 mm² 0,6/1kV | Bezhalogenowy kabel sterowniczy i zasilający, przeznaczony do pracy w pomieszczeniach suchych i wilgotnych, do stosowania zewnętrznego oraz do układania bezpośrednio w ziemi. Kabel szczególnie nadaje się do stosowania w instalacjach zagrożonych pożarem, ponieważ ogranicza rozprzestrzenianie się pożaru po instalacji kablowej i nie emituje gazów korozyjnych podczas pożaru. Kable sklasyfikowane zgodnie z normą PN-EN 50575 (CPR). | [10 empty] | Zakłady Kablowe BITNER Sp. z o.o. | H61517 | Bezhalogenowe, giętkie kable sterownicze i zasilające, żyły numerowane, do zastosowań wnętrzowych i na zewnątrz oraz do układania w ziemi, 0,6/1 kV |  |  | BITNER | [6 empty] | true | true | 12 | PL | [11 empty] | n95 | no_discount_group | no_bonus_group | NOT_RELEVANT | NONE | NOT_RELEVANT | NONE | [33 empty] | 27.32.13.0 |  |  | 0 | 24 | 24 |  |  |  |  | 8544 49 99 | [8 empty] | EC000837 | KMT | KMT | 1 | 1 | [32 empty] | net_list | 146475 | PLN | 0.23 |  |  |  | 2025-07-24 |  |  | KMT | [13 empty] | https://bitner.com.pl/data/t4_text/649x234_084404241116_1000%20CH.JPG |  |  |  | https://bitner.com.pl/data/t4txt_photos/012304300719_12_BiT_1000_CH.pdf |  |  |  | https://bitner.com.pl/data/t4txt_photos/032501220525_0183_DWU_S_2305_BiT_1000H_w.7.pdf |  |  |  | https://bitner.com.pl/data/t4txt_photos/10152450325_0023_4_UE_BITNER_BiT_1000_H.pdf
H61518 | 5902956113030 |  |  | BiT 1000®H 52G1,0 mm² 0,6/1kV | Bezhalogenowy kabel sterowniczy i zasilający, przeznaczony do pracy w pomieszczeniach suchych i wilgotnych, do stosowania zewnętrznego oraz do układania bezpośrednio w ziemi. Kabel szczególnie nadaje się do stosowania w instalacjach zagrożonych pożarem, ponieważ ogranicza rozprzestrzenianie się pożaru po instalacji kablowej i nie emituje gazów korozyjnych podczas pożaru. Kable sklasyfikowane zgodnie z normą PN-EN 50575 (CPR). | [10 empty] | Zakłady Kablowe BITNER Sp. z o.o. | H61518 | Bezhalogenowe, giętkie kable sterownicze i zasilające, żyły numerowane, do zastosowań wnętrzowych i na zewnątrz oraz do układania w ziemi, 0,6/1 kV |  |  | BITNER | [6 empty] | true | true | 12 | PL | [11 empty] | n95 | no_discount_group | no_bonus_group | NOT_RELEVANT | NONE | NOT_RELEVANT | NONE | [33 empty] | 27.32.13.0 |  |  | 0 | 24 | 24 |  |  |  |  | 8544 49 99 | [8 empty] | EC000837 | KMT | KMT | 1 | 1 | [32 empty] | net_list | 179347 | PLN | 0.23 |  |  |  | 2025-07-24 |  |  | KMT | [13 empty] | https://bitner.com.pl/data/t4_text/649x234_084404241116_1000%20CH.JPG |  |  |  | https://bitner.com.pl/data/t4txt_photos/012304300719_12_BiT_1000_CH.pdf |  |  |  | https://bitner.com.pl/data/t4txt_photos/032501220525_0183_DWU_S_2305_BiT_1000H_w.7.pdf |  |  |  | https://bitner.com.pl/data/t4txt_photos/10152450325_0023_4_UE_BITNER_BiT_1000_H.pdf
H61519 | 5902956113047 |  |  | BiT 1000®H 61G1,0 mm² 0,6/1kV | Bezhalogenowy kabel sterowniczy i zasilający, przeznaczony do pracy w pomieszczeniach suchych i wilgotnych, do stosowania zewnętrznego oraz do układania bezpośrednio w ziemi. Kabel szczególnie nadaje się do stosowania w instalacjach zagrożonych pożarem, ponieważ ogranicza rozprzestrzenianie się pożaru po instalacji kablowej i nie emituje gazów korozyjnych podczas pożaru. Kable sklasyfikowane zgodnie z normą PN-EN 50575 (CPR). | [10 empty] | Zakłady Kablowe BITNER Sp. z o.o. | H61519 | Bezhalogenowe, giętkie kable sterownicze i zasilające, żyły numerowane, do zastosowań wnętrzowych i na zewnątrz oraz do układania w ziemi, 0,6/1 kV |  |  | BITNER | [6 empty] | true | true | 12 | PL | [11 empty] | n95 | no_discount_group | no_bonus_group | NOT_RELEVANT | NONE | NOT_RELEVANT | NONE | [33 empty] | 27.32.13.0 |  |  | 0 | 24 | 24 |  |  |  |  | 8544 49 99 | [8 empty] | EC000837 | KMT | KMT | 1 | 1 | [32 empty] | net_list | 208939 | PLN | 0.23 |  |  |  | 2025-07-24 |  |  | KMT | [13 empty] | https://bitner.com.pl/data/t4_text/649x234_084404241116_1000%20CH.JPG |  |  |  | https://bitner.com.pl/data/t4txt_photos/012304300719_12_BiT_1000_CH.pdf |  |  |  | https://bitner.com.pl/data/t4txt_photos/032501220525_0183_DWU_S_2305_BiT_1000H_w.7.pdf |  |  |  | https://bitner.com.pl/data/t4txt_photos/10152450325_0023_4_UE_BITNER_BiT_1000_H.pdf
H60789 | 5902956113054 |  |  | BiT 1000®H 2x1,5 mm² 0,6/1kV | Bezhalogenowy kabel sterowniczy i zasilający, przeznaczony do pracy w pomieszczeniach suchych i wilgotnych, do stosowania zewnętrznego oraz do układania bezpośrednio w ziemi. Kabel szczególnie nadaje się do stosowania w instalacjach zagrożonych pożarem, ponieważ ogranicza rozprzestrzenianie się pożaru po instalacji kablowej i nie emituje gazów korozyjnych podczas pożaru. Kable sklasyfikowane zgodnie z normą PN-EN 50575 (CPR). | [10 empty] | Zakłady Kablowe BITNER Sp. z o.o. | H60789 | Bezhalogenowe, giętkie kable sterownicze i zasilające, żyły numerowane, do zastosowań wnętrzowych i na zewnątrz oraz do układania w ziemi, 0,6/1 kV |  |  | BITNER | [6 empty] | true | true | 12 | PL | [11 empty] | n95 | no_discount_group | no_bonus_group | NOT_RELEVANT | NONE | NOT_RELEVANT | NONE | [33 empty] | 27.32.13.0 |  |  | 0 | 24 | 24 |  |  |  |  | 8544 49 99 | [8 empty] | EC000837 | KMT | KMT | 1 | 1 | [32 empty] | net_list | 15627 | PLN | 0.23 |  |  |  | 2025-07-24 |  |  | KMT | [13 empty] | https://bitner.com.pl/data/t4_text/649x234_084220241116_1000%20H.JPG |  |  |  | https://bitner.com.pl/data/t4txt_photos/011513300719_11_BiT_1000_H.pdf |  |  |  | https://bitner.com.pl/data/t4txt_photos/032501220525_0183_DWU_S_2305_BiT_1000H_w.7.pdf |  |  |  | https://bitner.com.pl/data/t4txt_photos/10152450325_0023_4_UE_BITNER_BiT_1000_H.pdf
H60790 | 5902956113061 |  |  | BiT 1000®H 3G1,5 mm² 0,6/1kV | Bezhalogenowy kabel sterowniczy i zasilający, przeznaczony do pracy w pomieszczeniach suchych i wilgotnych, do stosowania zewnętrznego oraz do układania bezpośrednio w ziemi. Kabel szczególnie nadaje się do stosowania w instalacjach zagrożonych pożarem, ponieważ ogranicza rozprzestrzenianie się pożaru po instalacji kablowej i nie emituje gazów korozyjnych podczas pożaru. Kable sklasyfikowane zgodnie z normą PN-EN 50575 (CPR). | [10 empty] | Zakłady Kablowe BITNER Sp. z o.o. | H60790 | Bezhalogenowe, giętkie kable sterownicze i zasilające, żyły numerowane, do zastosowań wnętrzowych i na zewnątrz oraz do układania w ziemi, 0,6/1 kV |  |  | BITNER | [6 empty] | true | true | 12 | PL | [11 empty] | n95 | no_discount_group | no_bonus_group | NOT_RELEVANT | NONE | NOT_RELEVANT | NONE | [33 empty] | 27.32.13.0 |  |  | 0 | 24 | 24 |  |  |  |  | 8544 49 99 | [8 empty] | EC000837 | KMT | KMT | 1 | 1 | [32 empty] | net_list | 19808 | PLN | 0.23 |  |  |  | 2025-07-24 |  |  | KMT | [13 empty] | https://bitner.com.pl/data/t4_text/649x234_084220241116_1000%20H.JPG |  |  |  | https://bitner.com.pl/data/t4txt_photos/011513300719_11_BiT_1000_H.pdf |  |  |  | https://bitner.com.pl/data/t4txt_photos/032501220525_0183_DWU_S_2305_BiT_1000H_w.7.pdf |  |  |  | https://bitner.com.pl/data/t4txt_photos/10152450325_0023_4_UE_BITNER_BiT_1000_H.pdf
H63026 | 5902956113078 |  |  | BiT 1000®H 3x1,5 mm² 0,6/1kV | Bezhalogenowy kabel sterowniczy i zasilający, przeznaczony do pracy w pomieszczeniach suchych i wilgotnych, do stosowania zewnętrznego oraz do układania bezpośrednio w ziemi. Kabel szczególnie nadaje się do stosowania w instalacjach zagrożonych pożarem, ponieważ ogranicza rozprzestrzenianie się pożaru po instalacji kablowej i nie emituje gazów korozyjnych podczas pożaru. Kable sklasyfikowane zgodnie z normą PN-EN 50575 (CPR). | [10 empty] | Zakłady Kablowe BITNER Sp. z o.o. | H63026 | Bezhalogenowe, giętkie kable sterownicze i zasilające, żyły numerowane, do zastosowań wnętrzowych i na zewnątrz oraz do układania w ziemi, 0,6/1 kV |  |  | BITNER | [6 empty] | true | true | 12 | PL | [11 empty] | n95 | no_discount_group | no_bonus_group | NOT_RELEVANT | NONE | NOT_RELEVANT | NONE | [33 empty] | 27.32.13.0 |  |  | 0 | 24 | 24 |  |  |  |  | 8544 49 99 | [8 empty] | EC000837 | KMT | KMT | 1 | 1 | [32 empty] | net_list | 21788 | PLN | 0.23 |  |  |  | 2025-07-24 |  |  | KMT | [13 empty] | https://bitner.com.pl/data/t4_text/649x234_084220241116_1000%20H.JPG |  |  |  | https://bitner.com.pl/data/t4txt_photos/011513300719_11_BiT_1000_H.pdf |  |  |  | https://bitner.com.pl/data/t4txt_photos/032501220525_0183_DWU_S_2305_BiT_1000H_w.7.pdf |  |  |  | https://bitner.com.pl/data/t4txt_photos/10152450325_0023_4_UE_BITNER_BiT_1000_H.pdf
H60791 | 5902956113085 |  |  | BiT 1000®H 4G1,5 mm² 0,6/1kV | Bezhalogenowy kabel sterowniczy i zasilający, przeznaczony do pracy w pomieszczeniach suchych i wilgotnych, do stosowania zewnętrznego oraz do układania bezpośrednio w ziemi. Kabel szczególnie nadaje się do stosowania w instalacjach zagrożonych pożarem, ponieważ ogranicza rozprzestrzenianie się pożaru po instalacji kablowej i nie emituje gazów korozyjnych podczas pożaru. Kable sklasyfikowane zgodnie z normą PN-EN 50575 (CPR). | [10 empty] | Zakłady Kablowe BITNER Sp. z o.o. | H60791 | Bezhalogenowe, giętkie kable sterownicze i zasilające, żyły numerowane, do zastosowań wnętrzowych i na zewnątrz oraz do układania w ziemi, 0,6/1 kV |  |  | BITNER | [6 empty] | true | true | 12 | PL | [11 empty] | n95 | no_discount_group | no_bonus_group | NOT_RELEVANT | NONE | NOT_RELEVANT | NONE | [33 empty] | 27.32.13.0 |  |  | 0 | 24 | 24 |  |  |  |  | 8544 49 99 | [8 empty] | EC000837 | KMT | KMT | 1 | 1 | [32 empty] | net_list | 25371 | PLN | 0.23 |  |  |  | 2025-07-24 |  |  | KMT | [13 empty] | https://bitner.com.pl/data/t4_text/649x234_084220241116_1000%20H.JPG |  |  |  | https://bitner.com.pl/data/t4txt_photos/011513300719_11_BiT_1000_H.pdf |  |  |  | https://bitner.com.pl/data/t4txt_photos/032501220525_0183_DWU_S_2305_BiT_1000H_w.7.pdf |  |  |  | https://bitner.com.pl/data/t4txt_photos/10152450325_0023_4_UE_BITNER_BiT_1000_H.pdf
H63027 | 5902956113092 |  |  | BiT 1000®H 4x1,5 mm² 0,6/1kV | Bezhalogenowy kabel sterowniczy i zasilający, przeznaczony do pracy w pomieszczeniach suchych i wilgotnych, do stosowania zewnętrznego oraz do układania bezpośrednio w ziemi. Kabel szczególnie nadaje się do stosowania w instalacjach zagrożonych pożarem, ponieważ ogranicza rozprzestrzenianie się pożaru po instalacji kablowej i nie emituje gazów korozyjnych podczas pożaru. Kable sklasyfikowane zgodnie z normą PN-EN 50575 (CPR). | [10 empty] | Zakłady Kablowe BITNER Sp. z o.o. | H63027 | Bezhalogenowe, giętkie kable sterownicze i zasilające, żyły numerowane, do zastosowań wnętrzowych i na zewnątrz oraz do układania w ziemi, 0,6/1 kV |  |  | BITNER | [6 empty] | true | true | 12 | PL | [11 empty] | n95 | no_discount_group | no_bonus_group | NOT_RELEVANT | NONE | NOT_RELEVANT | NONE | [33 empty] | 27.32.13.0 |  |  | 0 | 24 | 24 |  |  |  |  | 8544 49 99 | [8 empty] | EC000837 | KMT | KMT | 1 | 1 | [32 empty] | net_list | 27905 | PLN | 0.23 |  |  |  | 2025-07-24 |  |  | KMT | [13 empty] | https://bitner.com.pl/data/t4_text/649x234_084220241116_1000%20H.JPG |  |  |  | https://bitner.com.pl/data/t4txt_photos/011513300719_11_BiT_1000_H.pdf |  |  |  | https://bitner.com.pl/data/t4txt_photos/032501220525_0183_DWU_S_2305_BiT_1000H_w.7.pdf |  |  |  | https://bitner.com.pl/data/t4txt_photos/10152450325_0023_4_UE_BITNER_BiT_1000_H.pdf
H60792 | 5902956113108 |  |  | BiT 1000®H 5G1,5 mm² 0,6/1kV | Bezhalogenowy kabel sterowniczy i zasilający, przeznaczony do pracy w pomieszczeniach suchych i wilgotnych, do stosowania zewnętrznego oraz do układania bezpośrednio w ziemi. Kabel szczególnie nadaje się do stosowania w instalacjach zagrożonych pożarem, ponieważ ogranicza rozprzestrzenianie się pożaru po instalacji kablowej i nie emituje gazów korozyjnych podczas pożaru. Kable sklasyfikowane zgodnie z normą PN-EN 50575 (CPR). | [10 empty] | Zakłady Kablowe BITNER Sp. z o.o. | H60792 | Bezhalogenowe, giętkie kable sterownicze i zasilające, żyły numerowane, do zastosowań wnętrzowych i na zewnątrz oraz do układania w ziemi, 0,6/1 kV |  |  | BITNER | [6 empty] | true | true | 12 | PL | [11 empty] | n95 | no_discount_group | no_bonus_group | NOT_RELEVANT | NONE | NOT_RELEVANT | NONE | [33 empty] | 27.32.13.0 |  |  | 0 | 24 | 24 |  |  |  |  | 8544 49 99 | [8 empty] | EC000837 | KMT | KMT | 1 | 1 | [32 empty] | net_list | 30961 | PLN | 0.23 |  |  |  | 2025-07-24 |  |  | KMT | [13 empty] | https://bitner.com.pl/data/t4_text/649x234_084220241116_1000%20H.JPG |  |  |  | https://bitner.com.pl/data/t4txt_photos/011513300719_11_BiT_1000_H.pdf |  |  |  | https://bitner.com.pl/data/t4txt_photos/032501220525_0183_DWU_S_2305_BiT_1000H_w.7.pdf |  |  |  | https://bitner.com.pl/data/t4txt_photos/10152450325_0023_4_UE_BITNER_BiT_1000_H.pdf
H63028 | 5902956113115 |  |  | BiT 1000®H 5x1,5 mm² 0,6/1kV | Bezhalogenowy kabel sterowniczy i zasilający, przeznaczony do pracy w pomieszczeniach suchych i wilgotnych, do stosowania zewnętrznego oraz do układania bezpośrednio w ziemi. Kabel szczególnie nadaje się do stosowania w instalacjach zagrożonych pożarem, ponieważ ogranicza rozprzestrzenianie się pożaru po instalacji kablowej i nie emituje gazów korozyjnych podczas pożaru. Kable sklasyfikowane zgodnie z normą PN-EN 50575 (CPR). | [10 empty] | Zakłady Kablowe BITNER Sp. z o.o. | H63028 | Bezhalogenowe, giętkie kable sterownicze i zasilające, żyły numerowane, do zastosowań wnętrzowych i na zewnątrz oraz do układania w ziemi, 0,6/1 kV |  |  | BITNER | [6 empty] | true | true | 12 | PL | [11 empty] | n95 | no_discount_group | no_bonus_group | NOT_RELEVANT | NONE | NOT_RELEVANT | NONE | [33 empty] | 27.32.13.0 |  |  | 0 | 24 | 24 |  |  |  |  | 8544 49 99 | [8 empty] | EC000837 | KMT | KMT | 1 | 1 | [32 empty] | net_list | 34055 | PLN | 0.23 |  |  |  | 2025-07-24 |  |  | KMT | [13 empty] | https://bitner.com.pl/data/t4_text/649x234_084220241116_1000%20H.JPG |  |  |  | https://bitner.com.pl/data/t4txt_photos/011513300719_11_BiT_1000_H.pdf |  |  |  | https://bitner.com.pl/data/t4txt_photos/032501220525_0183_DWU_S_2305_BiT_1000H_w.7.pdf |  |  |  | https://bitner.com.pl/data/t4txt_photos/10152450325_0023_4_UE_BITNER_BiT_1000_H.pdf
H60793 | 5902956113122 |  |  | BiT 1000®H 6G1,5 mm² 0,6/1kV | Bezhalogenowy kabel sterowniczy i zasilający, przeznaczony do pracy w pomieszczeniach suchych i wilgotnych, do stosowania zewnętrznego oraz do układania bezpośrednio w ziemi. Kabel szczególnie nadaje się do stosowania w instalacjach zagrożonych pożarem, ponieważ ogranicza rozprzestrzenianie się pożaru po instalacji kablowej i nie emituje gazów korozyjnych podczas pożaru. Kable sklasyfikowane zgodnie z normą PN-EN 50575 (CPR). | [10 empty] | Zakłady Kablowe BITNER Sp. z o.o. | H60793 | Bezhalogenowe, giętkie kable sterownicze i zasilające, żyły numerowane, do zastosowań wnętrzowych i na zewnątrz oraz do układania w ziemi, 0,6/1 kV |  |  | BITNER | [6 empty] | true | true | 12 | PL | [11 empty] | n95 | no_discount_group | no_bonus_group | NOT_RELEVANT | NONE | NOT_RELEVANT | NONE | [33 empty] | 27.32.13.0 |  |  | 0 | 24 | 24 |  |  |  |  | 8544 49 99 | [8 empty] | EC000837 | KMT | KMT | 1 | 1 | [32 empty] | net_list | 36725 | PLN | 0.23 |  |  |  | 2025-07-24 |  |  | KMT | [13 empty] | https://bitner.com.pl/data/t4_text/649x234_084220241116_1000%20H.JPG |  |  |  | https://bitner.com.pl/data/t4txt_photos/011513300719_11_BiT_1000_H.pdf |  |  |  | https://bitner.com.pl/data/t4txt_photos/032501220525_0183_DWU_S_2305_BiT_1000H_w.7.pdf |  |  |  | https://bitner.com.pl/data/t4txt_photos/10152450325_0023_4_UE_BITNER_BiT_1000_H.pdf
H60794 | 5902956113139 |  |  | BiT 1000®H 7G1,5 mm² 0,6/1kV | Bezhalogenowy kabel sterowniczy i zasilający, przeznaczony do pracy w pomieszczeniach suchych i wilgotnych, do stosowania zewnętrznego oraz do układania bezpośrednio w ziemi. Kabel szczególnie nadaje się do stosowania w instalacjach zagrożonych pożarem, ponieważ ogranicza rozprzestrzenianie się pożaru po instalacji kablowej i nie emituje gazów korozyjnych podczas pożaru. Kable sklasyfikowane zgodnie z normą PN-EN 50575 (CPR). | [10 empty] | Zakłady Kablowe BITNER Sp. z o.o. | H60794 | Bezhalogenowe, giętkie kable sterownicze i zasilające, żyły numerowane, do zastosowań wnętrzowych i na zewnątrz oraz do układania w ziemi, 0,6/1 kV |  |  | BITNER | [6 empty] | true | true | 12 | PL | [11 empty] | n95 | no_discount_group | no_bonus_group | NOT_RELEVANT | NONE | NOT_RELEVANT | NONE | [33 empty] | 27.32.13.0 |  |  | 0 | 24 | 24 |  |  |  |  | 8544 49 99 | [8 empty] | EC000837 | KMT | KMT | 1 | 1 | [32 empty] | net_list | 37376 | PLN | 0.23 |  |  |  | 2025-07-24 |  |  | KMT | [13 empty] | https://bitner.com.pl/data/t4_text/649x234_084220241116_1000%20H.JPG |  |  |  | https://bitner.com.pl/data/t4txt_photos/011513300719_11_BiT_1000_H.pdf |  |  |  | https://bitner.com.pl/data/t4txt_photos/032501220525_0183_DWU_S_2305_BiT_1000H_w.7.pdf |  |  |  | https://bitner.com.pl/data/t4txt_photos/10152450325_0023_4_UE_BITNER_BiT_1000_H.pdf
H63029 | 5902956113146 |  |  | BiT 1000®H 7x1,5 mm² 0,6/1kV | Bezhalogenowy kabel sterowniczy i zasilający, przeznaczony do pracy w pomieszczeniach suchych i wilgotnych, do stosowania zewnętrznego oraz do układania bezpośrednio w ziemi. Kabel szczególnie nadaje się do stosowania w instalacjach zagrożonych pożarem, ponieważ ogranicza rozprzestrzenianie się pożaru po instalacji kablowej i nie emituje gazów korozyjnych podczas pożaru. Kable sklasyfikowane zgodnie z normą PN-EN 50575 (CPR). | [10 empty] | Zakłady Kablowe BITNER Sp. z o.o. | H63029 | Bezhalogenowe, giętkie kable sterownicze i zasilające, żyły numerowane, do zastosowań wnętrzowych i na zewnątrz oraz do układania w ziemi, 0,6/1 kV |  |  | BITNER | [6 empty] | true | true | 12 | PL | [11 empty] | n95 | no_discount_group | no_bonus_group | NOT_RELEVANT | NONE | NOT_RELEVANT | NONE | [33 empty] | 27.32.13.0 |  |  | 0 | 24 | 24 |  |  |  |  | 8544 49 99 | [8 empty] | EC000837 | KMT | KMT | 1 | 1 | [32 empty] | net_list | 41113 | PLN | 0.23 |  |  |  | 2025-07-24 |  |  | KMT | [13 empty] | https://bitner.com.pl/data/t4_text/649x234_084220241116_1000%20H.JPG |  |  |  | https://bitner.com.pl/data/t4txt_photos/011513300719_11_BiT_1000_H.pdf |  |  |  | https://bitner.com.pl/data/t4txt_photos/032501220525_0183_DWU_S_2305_BiT_1000H_w.7.pdf |  |  |  | https://bitner.com.pl/data/t4txt_photos/10152450325_0023_4_UE_BITNER_BiT_1000_H.pdf
H60795 | 5902956113153 |  |  | BiT 1000®H 8G1,5 mm² 0,6/1kV | Bezhalogenowy kabel sterowniczy i zasilający, przeznaczony do pracy w pomieszczeniach suchych i wilgotnych, do stosowania zewnętrznego oraz do układania bezpośrednio w ziemi. Kabel szczególnie nadaje się do stosowania w instalacjach zagrożonych pożarem, ponieważ ogranicza rozprzestrzenianie się pożaru po instalacji kablowej i nie emituje gazów korozyjnych podczas pożaru. Kable sklasyfikowane zgodnie z normą PN-EN 50575 (CPR). | [10 empty] | Zakłady Kablowe BITNER Sp. z o.o. | H60795 | Bezhalogenowe, giętkie kable sterownicze i zasilające, żyły numerowane, do zastosowań wnętrzowych i na zewnątrz oraz do układania w ziemi, 0,6/1 kV |  |  | BITNER | [6 empty] | true | true | 12 | PL | [11 empty] | n95 | no_discount_group | no_bonus_group | NOT_RELEVANT | NONE | NOT_RELEVANT | NONE | [33 empty] | 27.32.13.0 |  |  | 0 | 24 | 24 |  |  |  |  | 8544 49 99 | [8 empty] | EC000837 | KMT | KMT | 1 | 1 | [32 empty] | net_list | 42936 | PLN | 0.23 |  |  |  | 2025-07-24 |  |  | KMT | [13 empty] | https://bitner.com.pl/data/t4_text/649x234_084220241116_1000%20H.JPG |  |  |  | https://bitner.com.pl/data/t4txt_photos/011513300719_11_BiT_1000_H.pdf |  |  |  | https://bitner.com.pl/data/t4txt_photos/032501220525_0183_DWU_S_2305_BiT_1000H_w.7.pdf |  |  |  | https://bitner.com.pl/data/t4txt_photos/10152450325_0023_4_UE_BITNER_BiT_1000_H.pdf
H60796 | 5902956113160 |  |  | BiT 1000®H 10G1,5 mm² 0,6/1kV | Bezhalogenowy kabel sterowniczy i zasilający, przeznaczony do pracy w pomieszczeniach suchych i wilgotnych, do stosowania zewnętrznego oraz do układania bezpośrednio w ziemi. Kabel szczególnie nadaje się do stosowania w instalacjach zagrożonych pożarem, ponieważ ogranicza rozprzestrzenianie się pożaru po instalacji kablowej i nie emituje gazów korozyjnych podczas pożaru. Kable sklasyfikowane zgodnie z normą PN-EN 50575 (CPR). | [10 empty] | Zakłady Kablowe BITNER Sp. z o.o. | H60796 | Bezhalogenowe, giętkie kable sterownicze i zasilające, żyły numerowane, do zastosowań wnętrzowych i na zewnątrz oraz do układania w ziemi, 0,6/1 kV |  |  | BITNER | [6 empty] | true | true | 12 | PL | [11 empty] | n95 | no_discount_group | no_bonus_group | NOT_RELEVANT | NONE | NOT_RELEVANT | NONE | [33 empty] | 27.32.13.0 |  |  | 0 | 24 | 24 |  |  |  |  | 8544 49 99 | [8 empty] | EC000837 | KMT | KMT | 1 | 1 | [32 empty] | net_list | 55117 | PLN | 0.23 |  |  |  | 2025-07-24 |  |  | KMT | [13 empty] | https://bitner.com.pl/data/t4_text/649x234_084220241116_1000%20H.JPG |  |  |  | https://bitner.com.pl/data/t4txt_photos/011513300719_11_BiT_1000_H.pdf |  |  |  | https://bitner.com.pl/data/t4txt_photos/032501220525_0183_DWU_S_2305_BiT_1000H_w.7.pdf |  |  |  | https://bitner.com.pl/data/t4txt_photos/10152450325_0023_4_UE_BITNER_BiT_1000_H.pdf
H60797 | 5902956113177 |  |  | BiT 1000®H 12G1,5 mm² 0,6/1kV | Bezhalogenowy kabel sterowniczy i zasilający, przeznaczony do pracy w pomieszczeniach suchych i wilgotnych, do stosowania zewnętrznego oraz do układania bezpośrednio w ziemi. Kabel szczególnie nadaje się do stosowania w instalacjach zagrożonych pożarem, ponieważ ogranicza rozprzestrzenianie się pożaru po instalacji kablowej i nie emituje gazów korozyjnych podczas pożaru. Kable sklasyfikowane zgodnie z normą PN-EN 50575 (CPR). | [10 empty] | Zakłady Kablowe BITNER Sp. z o.o. | H60797 | Bezhalogenowe, giętkie kable sterownicze i zasilające, żyły numerowane, do zastosowań wnętrzowych i na zewnątrz oraz do układania w ziemi, 0,6/1 kV |  |  | BITNER | [6 empty] | true | true | 12 | PL | [11 empty] | n95 | no_discount_group | no_bonus_group | NOT_RELEVANT | NONE | NOT_RELEVANT | NONE | [33 empty] | 27.32.13.0 |  |  | 0 | 24 | 24 |  |  |  |  | 8544 49 99 | [8 empty] | EC000837 | KMT | KMT | 1 | 1 | [32 empty] | net_list | 63211 | PLN | 0.23 |  |  |  | 2025-07-24 |  |  | KMT | [13 empty] | https://bitner.com.pl/data/t4_text/649x234_084220241116_1000%20H.JPG |  |  |  | https://bitner.com.pl/data/t4txt_photos/011513300719_11_BiT_1000_H.pdf |  |  |  | https://bitner.com.pl/data/t4txt_photos/032501220525_0183_DWU_S_2305_BiT_1000H_w.7.pdf |  |  |  | https://bitner.com.pl/data/t4txt_photos/10152450325_0023_4_UE_BITNER_BiT_1000_H.pdf
H63030 | 5902956113184 |  |  | BiT 1000®H 12x1,5 mm² 0,6/1kV | Bezhalogenowy kabel sterowniczy i zasilający, przeznaczony do pracy w pomieszczeniach suchych i wilgotnych, do stosowania zewnętrznego oraz do układania bezpośrednio w ziemi. Kabel szczególnie nadaje się do stosowania w instalacjach zagrożonych pożarem, ponieważ ogranicza rozprzestrzenianie się pożaru po instalacji kablowej i nie emituje gazów korozyjnych podczas pożaru. Kable sklasyfikowane zgodnie z normą PN-EN 50575 (CPR). | [10 empty] | Zakłady Kablowe BITNER Sp. z o.o. | H63030 | Bezhalogenowe, giętkie kable sterownicze i zasilające, żyły numerowane, do zastosowań wnętrzowych i na zewnątrz oraz do układania w ziemi, 0,6/1 kV |  |  | BITNER | [6 empty] | true | true | 12 | PL | [11 empty] | n95 | no_discount_group | no_bonus_group | NOT_RELEVANT | NONE | NOT_RELEVANT | NONE | [33 empty] | 27.32.13.0 |  |  | 0 | 24 | 24 |  |  |  |  | 8544 49 99 | [8 empty] | EC000837 | KMT | KMT | 1 | 1 | [32 empty] | net_list | 69540 | PLN | 0.23 |  |  |  | 2025-07-24 |  |  | KMT | [13 empty] | https://bitner.com.pl/data/t4_text/649x234_084220241116_1000%20H.JPG |  |  |  | https://bitner.com.pl/data/t4txt_photos/011513300719_11_BiT_1000_H.pdf |  |  |  | https://bitner.com.pl/data/t4txt_photos/032501220525_0183_DWU_S_2305_BiT_1000H_w.7.pdf |  |  |  | https://bitner.com.pl/data/t4txt_photos/10152450325_0023_4_UE_BITNER_BiT_1000_H.pdf
H60798 | 5902956113191 |  |  | BiT 1000®H 14G1,5 mm² 0,6/1kV | Bezhalogenowy kabel sterowniczy i zasilający, przeznaczony do pracy w pomieszczeniach suchych i wilgotnych, do stosowania zewnętrznego oraz do układania bezpośrednio w ziemi. Kabel szczególnie nadaje się do stosowania w instalacjach zagrożonych pożarem, ponieważ ogranicza rozprzestrzenianie się pożaru po instalacji kablowej i nie emituje gazów korozyjnych podczas pożaru. Kable sklasyfikowane zgodnie z normą PN-EN 50575 (CPR). | [10 empty] | Zakłady Kablowe BITNER Sp. z o.o. | H60798 | Bezhalogenowe, giętkie kable sterownicze i zasilające, żyły numerowane, do zastosowań wnętrzowych i na zewnątrz oraz do układania w ziemi, 0,6/1 kV |  |  | BITNER | [6 empty] | true | true | 12 | PL | [11 empty] | n95 | no_discount_group | no_bonus_group | NOT_RELEVANT | NONE | NOT_RELEVANT | NONE | [33 empty] | 27.32.13.0 |  |  | 0 | 24 | 24 |  |  |  |  | 8544 49 99 | [8 empty] | EC000837 | KMT | KMT | 1 | 1 | [32 empty] | net_list | 71130 | PLN | 0.23 |  |  |  | 2025-07-24 |  |  | KMT | [13 empty] | https://bitner.com.pl/data/t4_text/649x234_084220241116_1000%20H.JPG |  |  |  | https://bitner.com.pl/data/t4txt_photos/011513300719_11_BiT_1000_H.pdf |  |  |  | https://bitner.com.pl/data/t4txt_photos/032501220525_0183_DWU_S_2305_BiT_1000H_w.7.pdf |  |  |  | https://bitner.com.pl/data/t4txt_photos/10152450325_0023_4_UE_BITNER_BiT_1000_H.pdf
H60799 | 5902956113207 |  |  | BiT 1000®H 16G1,5 mm² 0,6/1kV | Bezhalogenowy kabel sterowniczy i zasilający, przeznaczony do pracy w pomieszczeniach suchych i wilgotnych, do stosowania zewnętrznego oraz do układania bezpośrednio w ziemi. Kabel szczególnie nadaje się do stosowania w instalacjach zagrożonych pożarem, ponieważ ogranicza rozprzestrzenianie się pożaru po instalacji kablowej i nie emituje gazów korozyjnych podczas pożaru. Kable sklasyfikowane zgodnie z normą PN-EN 50575 (CPR). | [10 empty] | Zakłady Kablowe BITNER Sp. z o.o. | H60799 | Bezhalogenowe, giętkie kable sterownicze i zasilające, żyły numerowane, do zastosowań wnętrzowych i na zewnątrz oraz do układania w ziemi, 0,6/1 kV |  |  | BITNER | [6 empty] | true | true | 12 | PL | [11 empty] | n95 | no_discount_group | no_bonus_group | NOT_RELEVANT | NONE | NOT_RELEVANT | NONE | [33 empty] | 27.32.13.0 |  |  | 0 | 24 | 24 |  |  |  |  | 8544 49 99 | [8 empty] | EC000837 | KMT | KMT | 1 | 1 | [32 empty] | net_list | 80835 | PLN | 0.23 |  |  |  | 2025-07-24 |  |  | KMT | [13 empty] | https://bitner.com.pl/data/t4_text/649x234_084220241116_1000%20H.JPG |  |  |  | https://bitner.com.pl/data/t4txt_photos/011513300719_11_BiT_1000_H.pdf |  |  |  | https://bitner.com.pl/data/t4txt_photos/032501220525_0183_DWU_S_2305_BiT_1000H_w.7.pdf |  |  |  | https://bitner.com.pl/data/t4txt_photos/10152450325_0023_4_UE_BITNER_BiT_1000_H.pdf
H60800 | 5902956113214 |  |  | BiT 1000®H 18G1,5 mm² 0,6/1kV | Bezhalogenowy kabel sterowniczy i zasilający, przeznaczony do pracy w pomieszczeniach suchych i wilgotnych, do stosowania zewnętrznego oraz do układania bezpośrednio w ziemi. Kabel szczególnie nadaje się do stosowania w instalacjach zagrożonych pożarem, ponieważ ogranicza rozprzestrzenianie się pożaru po instalacji kablowej i nie emituje gazów korozyjnych podczas pożaru. Kable sklasyfikowane zgodnie z normą PN-EN 50575 (CPR). | [10 empty] | Zakłady Kablowe BITNER Sp. z o.o. | H60800 | Bezhalogenowe, giętkie kable sterownicze i zasilające, żyły numerowane, do zastosowań wnętrzowych i na zewnątrz oraz do układania w ziemi, 0,6/1 kV |  |  | BITNER | [6 empty] | true | true | 12 | PL | [11 empty] | n95 | no_discount_group | no_bonus_group | NOT_RELEVANT | NONE | NOT_RELEVANT | NONE | [33 empty] | 27.32.13.0 |  |  | 0 | 24 | 24 |  |  |  |  | 8544 49 99 | [8 empty] | EC000837 | KMT | KMT | 1 | 1 | [32 empty] | net_list | 90503 | PLN | 0.23 |  |  |  | 2025-07-24 |  |  | KMT | [13 empty] | https://bitner.com.pl/data/t4_text/649x234_084220241116_1000%20H.JPG |  |  |  | https://bitner.com.pl/data/t4txt_photos/011513300719_11_BiT_1000_H.pdf |  |  |  | https://bitner.com.pl/data/t4txt_photos/032501220525_0183_DWU_S_2305_BiT_1000H_w.7.pdf |  |  |  | https://bitner.com.pl/data/t4txt_photos/10152450325_0023_4_UE_BITNER_BiT_1000_H.pdf
H61520 | 5902956113221 |  |  | BiT 1000®H 21G1,5 mm² 0,6/1kV | Bezhalogenowy kabel sterowniczy i zasilający, przeznaczony do pracy w pomieszczeniach suchych i wilgotnych, do stosowania zewnętrznego oraz do układania bezpośrednio w ziemi. Kabel szczególnie nadaje się do stosowania w instalacjach zagrożonych pożarem, ponieważ ogranicza rozprzestrzenianie się pożaru po instalacji kablowej i nie emituje gazów korozyjnych podczas pożaru. Kable sklasyfikowane zgodnie z normą PN-EN 50575 (CPR). | [10 empty] | Zakłady Kablowe BITNER Sp. z o.o. | H61520 | Bezhalogenowe, giętkie kable sterownicze i zasilające, żyły numerowane, do zastosowań wnętrzowych i na zewnątrz oraz do układania w ziemi, 0,6/1 kV |  |  | BITNER | [6 empty] | true | true | 12 | PL | [11 empty] | n95 | no_discount_group | no_bonus_group | NOT_RELEVANT | NONE | NOT_RELEVANT | NONE | [33 empty] | 27.32.13.0 |  |  | 0 | 24 | 24 |  |  |  |  | 8544 49 99 | [8 empty] | EC000837 | KMT | KMT | 1 | 1 | [32 empty] | net_list | 104303 | PLN | 0.23 |  |  |  | 2025-07-24 |  |  | KMT | [13 empty] | https://bitner.com.pl/data/t4_text/649x234_084404241116_1000%20CH.JPG |  |  |  | https://bitner.com.pl/data/t4txt_photos/012304300719_12_BiT_1000_CH.pdf |  |  |  | https://bitner.com.pl/data/t4txt_photos/032501220525_0183_DWU_S_2305_BiT_1000H_w.7.pdf |  |  |  | https://bitner.com.pl/data/t4txt_photos/10152450325_0023_4_UE_BITNER_BiT_1000_H.pdf
H61521 | 5902956113238 |  |  | BiT 1000®H 25G1,5 mm² 0,6/1kV | Bezhalogenowy kabel sterowniczy i zasilający, przeznaczony do pracy w pomieszczeniach suchych i wilgotnych, do stosowania zewnętrznego oraz do układania bezpośrednio w ziemi. Kabel szczególnie nadaje się do stosowania w instalacjach zagrożonych pożarem, ponieważ ogranicza rozprzestrzenianie się pożaru po instalacji kablowej i nie emituje gazów korozyjnych podczas pożaru. Kable sklasyfikowane zgodnie z normą PN-EN 50575 (CPR). | [10 empty] | Zakłady Kablowe BITNER Sp. z o.o. | H61521 | Bezhalogenowe, giętkie kable sterownicze i zasilające, żyły numerowane, do zastosowań wnętrzowych i na zewnątrz oraz do układania w ziemi, 0,6/1 kV |  |  | BITNER | [6 empty] | true | true | 12 | PL | [11 empty] | n95 | no_discount_group | no_bonus_group | NOT_RELEVANT | NONE | NOT_RELEVANT | NONE | [33 empty] | 27.32.13.0 |  |  | 0 | 24 | 24 |  |  |  |  | 8544 49 99 | [8 empty] | EC000837 | KMT | KMT | 1 | 1 | [32 empty] | net_list | 124987 | PLN | 0.23 |  |  |  | 2025-07-24 |  |  | KMT | [13 empty] | https://bitner.com.pl/data/t4_text/649x234_084404241116_1000%20CH.JPG |  |  |  | https://bitner.com.pl/data/t4txt_photos/012304300719_12_BiT_1000_CH.pdf |  |  |  | https://bitner.com.pl/data/t4txt_photos/032501220525_0183_DWU_S_2305_BiT_1000H_w.7.pdf |  |  |  | https://bitner.com.pl/data/t4txt_photos/10152450325_0023_4_UE_BITNER_BiT_1000_H.pdf
H61522 | 5902956113245 |  |  | BiT 1000®H 30G1,5 mm² 0,6/1kV | Bezhalogenowy kabel sterowniczy i zasilający, przeznaczony do pracy w pomieszczeniach suchych i wilgotnych, do stosowania zewnętrznego oraz do układania bezpośrednio w ziemi. Kabel szczególnie nadaje się do stosowania w instalacjach zagrożonych pożarem, ponieważ ogranicza rozprzestrzenianie się pożaru po instalacji kablowej i nie emituje gazów korozyjnych podczas pożaru. Kable sklasyfikowane zgodnie z normą PN-EN 50575 (CPR). | [10 empty] | Zakłady Kablowe BITNER Sp. z o.o. | H61522 | Bezhalogenowe, giętkie kable sterownicze i zasilające, żyły numerowane, do zastosowań wnętrzowych i na zewnątrz oraz do układania w ziemi, 0,6/1 kV |  |  | BITNER | [6 empty] | true | true | 12 | PL | [11 empty] | n95 | no_discount_group | no_bonus_group | NOT_RELEVANT | NONE | NOT_RELEVANT | NONE | [33 empty] | 27.32.13.0 |  |  | 0 | 24 | 24 |  |  |  |  | 8544 49 99 | [8 empty] | EC000837 | KMT | KMT | 1 | 1 | [32 empty] | net_list | 146862 | PLN | 0.23 |  |  |  | 2025-07-24 |  |  | KMT | [13 empty] | https://bitner.com.pl/data/t4_text/649x234_084404241116_1000%20CH.JPG |  |  |  | https://bitner.com.pl/data/t4txt_photos/012304300719_12_BiT_1000_CH.pdf |  |  |  | https://bitner.com.pl/data/t4txt_photos/032501220525_0183_DWU_S_2305_BiT_1000H_w.7.pdf |  |  |  | https://bitner.com.pl/data/t4txt_photos/10152450325_0023_4_UE_BITNER_BiT_1000_H.pdf
H63031 | 5902956113252 |  |  | BiT 1000®H 32G1,5 mm² 0,6/1kV | Bezhalogenowy kabel sterowniczy i zasilający, przeznaczony do pracy w pomieszczeniach suchych i wilgotnych, do stosowania zewnętrznego oraz do układania bezpośrednio w ziemi. Kabel szczególnie nadaje się do stosowania w instalacjach zagrożonych pożarem, ponieważ ogranicza rozprzestrzenianie się pożaru po instalacji kablowej i nie emituje gazów korozyjnych podczas pożaru. Kable sklasyfikowane zgodnie z normą PN-EN 50575 (CPR). | [10 empty] | Zakłady Kablowe BITNER Sp. z o.o. | H63031 | Bezhalogenowe, giętkie kable sterownicze i zasilające, żyły numerowane, do zastosowań wnętrzowych i na zewnątrz oraz do układania w ziemi, 0,6/1 kV |  |  | BITNER | [6 empty] | true | true | 12 | PL | [11 empty] | n95 | no_discount_group | no_bonus_group | NOT_RELEVANT | NONE | NOT_RELEVANT | NONE | [33 empty] | 27.32.13.0 |  |  | 0 | 24 | 24 |  |  |  |  | 8544 49 99 | [8 empty] | EC000837 | KMT | KMT | 1 | 1 | [32 empty] | net_list | 156965 | PLN | 0.23 |  |  |  | 2025-07-24 |  |  | KMT | [13 empty] | https://bitner.com.pl/data/t4_text/649x234_084220241116_1000%20H.JPG |  |  |  | https://bitner.com.pl/data/t4txt_photos/011513300719_11_BiT_1000_H.pdf |  |  |  | https://bitner.com.pl/data/t4txt_photos/032501220525_0183_DWU_S_2305_BiT_1000H_w.7.pdf |  |  |  | https://bitner.com.pl/data/t4txt_photos/10152450325_0023_4_UE_BITNER_BiT_1000_H.pdf
H61523 | 5902956113269 |  |  | BiT 1000®H 34G1,5 mm² 0,6/1kV | Bezhalogenowy kabel sterowniczy i zasilający, przeznaczony do pracy w pomieszczeniach suchych i wilgotnych, do stosowania zewnętrznego oraz do układania bezpośrednio w ziemi. Kabel szczególnie nadaje się do stosowania w instalacjach zagrożonych pożarem, ponieważ ogranicza rozprzestrzenianie się pożaru po instalacji kablowej i nie emituje gazów korozyjnych podczas pożaru. Kable sklasyfikowane zgodnie z normą PN-EN 50575 (CPR). | [10 empty] | Zakłady Kablowe BITNER Sp. z o.o. | H61523 | Bezhalogenowe, giętkie kable sterownicze i zasilające, żyły numerowane, do zastosowań wnętrzowych i na zewnątrz oraz do układania w ziemi, 0,6/1 kV |  |  | BITNER | [6 empty] | true | true | 12 | PL | [11 empty] | n95 | no_discount_group | no_bonus_group | NOT_RELEVANT | NONE | NOT_RELEVANT | NONE | [33 empty] | 27.32.13.0 |  |  | 0 | 24 | 24 |  |  |  |  | 8544 49 99 | [8 empty] | EC000837 | KMT | KMT | 1 | 1 | [32 empty] | net_list | 167176 | PLN | 0.23 |  |  |  | 2025-07-24 |  |  | KMT | [13 empty] | https://bitner.com.pl/data/t4_text/649x234_084404241116_1000%20CH.JPG |  |  |  | https://bitner.com.pl/data/t4txt_photos/012304300719_12_BiT_1000_CH.pdf |  |  |  | https://bitner.com.pl/data/t4txt_photos/032501220525_0183_DWU_S_2305_BiT_1000H_w.7.pdf |  |  |  | https://bitner.com.pl/data/t4txt_photos/10152450325_0023_4_UE_BITNER_BiT_1000_H.pdf
H61524 | 5902956113276 |  |  | BiT 1000®H 37G1,5 mm² 0,6/1kV | Bezhalogenowy kabel sterowniczy i zasilający, przeznaczony do pracy w pomieszczeniach suchych i wilgotnych, do stosowania zewnętrznego oraz do układania bezpośrednio w ziemi. Kabel szczególnie nadaje się do stosowania w instalacjach zagrożonych pożarem, ponieważ ogranicza rozprzestrzenianie się pożaru po instalacji kablowej i nie emituje gazów korozyjnych podczas pożaru. Kable sklasyfikowane zgodnie z normą PN-EN 50575 (CPR). | [10 empty] | Zakłady Kablowe BITNER Sp. z o.o. | H61524 | Bezhalogenowe, giętkie kable sterownicze i zasilające, żyły numerowane, do zastosowań wnętrzowych i na zewnątrz oraz do układania w ziemi, 0,6/1 kV |  |  | BITNER | [6 empty] | true | true | 12 | PL | [11 empty] | n95 | no_discount_group | no_bonus_group | NOT_RELEVANT | NONE | NOT_RELEVANT | NONE | [33 empty] | 27.32.13.0 |  |  | 0 | 24 | 24 |  |  |  |  | 8544 49 99 | [8 empty] | EC000837 | KMT | KMT | 1 | 1 | [32 empty] | net_list | 180762 | PLN | 0.23 |  |  |  | 2025-07-24 |  |  | KMT | [13 empty] | https://bitner.com.pl/data/t4_text/649x234_084404241116_1000%20CH.JPG |  |  |  | https://bitner.com.pl/data/t4txt_photos/012304300719_12_BiT_1000_CH.pdf |  |  |  | https://bitner.com.pl/data/t4txt_photos/032501220525_0183_DWU_S_2305_BiT_1000H_w.7.pdf |  |  |  | https://bitner.com.pl/data/t4txt_photos/10152450325_0023_4_UE_BITNER_BiT_1000_H.pdf
H61525 | 5902956113283 |  |  | BiT 1000®H 42G1,5 mm² 0,6/1kV | Bezhalogenowy kabel sterowniczy i zasilający, przeznaczony do pracy w pomieszczeniach suchych i wilgotnych, do stosowania zewnętrznego oraz do układania bezpośrednio w ziemi. Kabel szczególnie nadaje się do stosowania w instalacjach zagrożonych pożarem, ponieważ ogranicza rozprzestrzenianie się pożaru po instalacji kablowej i nie emituje gazów korozyjnych podczas pożaru. Kable sklasyfikowane zgodnie z normą PN-EN 50575 (CPR). | [10 empty] | Zakłady Kablowe BITNER Sp. z o.o. | H61525 | Bezhalogenowe, giętkie kable sterownicze i zasilające, żyły numerowane, do zastosowań wnętrzowych i na zewnątrz oraz do układania w ziemi, 0,6/1 kV |  |  | BITNER | [6 empty] | true | true | 12 | PL | [11 empty] | n95 | no_discount_group | no_bonus_group | NOT_RELEVANT | NONE | NOT_RELEVANT | NONE | [33 empty] | 27.32.13.0 |  |  | 0 | 24 | 24 |  |  |  |  | 8544 49 99 | [8 empty] | EC000837 | KMT | KMT | 1 | 1 | [32 empty] | net_list | 207600 | PLN | 0.23 |  |  |  | 2025-07-24 |  |  | KMT | [13 empty] | https://bitner.com.pl/data/t4_text/649x234_084404241116_1000%20CH.JPG |  |  |  | https://bitner.com.pl/data/t4txt_photos/012304300719_12_BiT_1000_CH.pdf |  |  |  | https://bitner.com.pl/data/t4txt_photos/032501220525_0183_DWU_S_2305_BiT_1000H_w.7.pdf |  |  |  | https://bitner.com.pl/data/t4txt_photos/10152450325_0023_4_UE_BITNER_BiT_1000_H.pdf
H61526 | 5902956113290 |  |  | BiT 1000®H 52G1,5 mm² 0,6/1kV | Bezhalogenowy kabel sterowniczy i zasilający, przeznaczony do pracy w pomieszczeniach suchych i wilgotnych, do stosowania zewnętrznego oraz do układania bezpośrednio w ziemi. Kabel szczególnie nadaje się do stosowania w instalacjach zagrożonych pożarem, ponieważ ogranicza rozprzestrzenianie się pożaru po instalacji kablowej i nie emituje gazów korozyjnych podczas pożaru. Kable sklasyfikowane zgodnie z normą PN-EN 50575 (CPR). | [10 empty] | Zakłady Kablowe BITNER Sp. z o.o. | H61526 | Bezhalogenowe, giętkie kable sterownicze i zasilające, żyły numerowane, do zastosowań wnętrzowych i na zewnątrz oraz do układania w ziemi, 0,6/1 kV |  |  | BITNER | [6 empty] | true | true | 12 | PL | [11 empty] | n95 | no_discount_group | no_bonus_group | NOT_RELEVANT | NONE | NOT_RELEVANT | NONE | [33 empty] | 27.32.13.0 |  |  | 0 | 24 | 24 |  |  |  |  | 8544 49 99 | [8 empty] | EC000837 | KMT | KMT | 1 | 1 | [32 empty] | net_list | 252611 | PLN | 0.23 |  |  |  | 2025-07-24 |  |  | KMT | [13 empty] | https://bitner.com.pl/data/t4_text/649x234_084404241116_1000%20CH.JPG |  |  |  | https://bitner.com.pl/data/t4txt_photos/012304300719_12_BiT_1000_CH.pdf |  |  |  | https://bitner.com.pl/data/t4txt_photos/032501220525_0183_DWU_S_2305_BiT_1000H_w.7.pdf |  |  |  | https://bitner.com.pl/data/t4txt_photos/10152450325_0023_4_UE_BITNER_BiT_1000_H.pdf
H61527 | 5902956113306 |  |  | BiT 1000®H 61G1,5 mm² 0,6/1kV | Bezhalogenowy kabel sterowniczy i zasilający, przeznaczony do pracy w pomieszczeniach suchych i wilgotnych, do stosowania zewnętrznego oraz do układania bezpośrednio w ziemi. Kabel szczególnie nadaje się do stosowania w instalacjach zagrożonych pożarem, ponieważ ogranicza rozprzestrzenianie się pożaru po instalacji kablowej i nie emituje gazów korozyjnych podczas pożaru. Kable sklasyfikowane zgodnie z normą PN-EN 50575 (CPR). | [10 empty] | Zakłady Kablowe BITNER Sp. z o.o. | H61527 | Bezhalogenowe, giętkie kable sterownicze i zasilające, żyły numerowane, do zastosowań wnętrzowych i na zewnątrz oraz do układania w ziemi, 0,6/1 kV |  |  | BITNER | [6 empty] | true | true | 12 | PL | [11 empty] | n95 | no_discount_group | no_bonus_group | NOT_RELEVANT | NONE | NOT_RELEVANT | NONE | [33 empty] | 27.32.13.0 |  |  | 0 | 24 | 24 |  |  |  |  | 8544 49 99 | [8 empty] | EC000837 | KMT | KMT | 1 | 1 | [32 empty] | net_list | 295277 | PLN | 0.23 |  |  |  | 2025-07-24 |  |  | KMT | [13 empty] | https://bitner.com.pl/data/t4_text/649x234_084404241116_1000%20CH.JPG |  |  |  | https://bitner.com.pl/data/t4txt_photos/012304300719_12_BiT_1000_CH.pdf |  |  |  | https://bitner.com.pl/data/t4txt_photos/032501220525_0183_DWU_S_2305_BiT_1000H_w.7.pdf |  |  |  | https://bitner.com.pl/data/t4txt_photos/10152450325_0023_4_UE_BITNER_BiT_1000_H.pdf
H60802 | 5902956113313 |  |  | BiT 1000®H 2x2,5 mm² 0,6/1kV | Bezhalogenowy kabel sterowniczy i zasilający, przeznaczony do pracy w pomieszczeniach suchych i wilgotnych, do stosowania zewnętrznego oraz do układania bezpośrednio w ziemi. Kabel szczególnie nadaje się do stosowania w instalacjach zagrożonych pożarem, ponieważ ogranicza rozprzestrzenianie się pożaru po instalacji kablowej i nie emituje gazów korozyjnych podczas pożaru. Kable sklasyfikowane zgodnie z normą PN-EN 50575 (CPR). | [10 empty] | Zakłady Kablowe BITNER Sp. z o.o. | H60802 | Bezhalogenowe, giętkie kable sterownicze i zasilające, żyły numerowane, do zastosowań wnętrzowych i na zewnątrz oraz do układania w ziemi, 0,6/1 kV |  |  | BITNER | [6 empty] | true | true | 12 | PL | [11 empty] | n95 | no_discount_group | no_bonus_group | NOT_RELEVANT | NONE | NOT_RELEVANT | NONE | [33 empty] | 27.32.13.0 |  |  | 0 | 24 | 24 |  |  |  |  | 8544 49 99 | [8 empty] | EC000837 | KMT | KMT | 1 | 1 | [32 empty] | net_list | 21866 | PLN | 0.23 |  |  |  | 2025-07-24 |  |  | KMT | [13 empty] | https://bitner.com.pl/data/t4_text/649x234_084220241116_1000%20H.JPG |  |  |  | https://bitner.com.pl/data/t4txt_photos/012304300719_12_BiT_1000_CH.pdf |  |  |  | https://bitner.com.pl/data/t4txt_photos/032501220525_0183_DWU_S_2305_BiT_1000H_w.7.pdf |  |  |  | https://bitner.com.pl/data/t4txt_photos/10152450325_0023_4_UE_BITNER_BiT_1000_H.pdf
H60803 | 5902956113320 |  |  | BiT 1000®H 3G2,5 mm² 0,6/1kV | Bezhalogenowy kabel sterowniczy i zasilający, przeznaczony do pracy w pomieszczeniach suchych i wilgotnych, do stosowania zewnętrznego oraz do układania bezpośrednio w ziemi. Kabel szczególnie nadaje się do stosowania w instalacjach zagrożonych pożarem, ponieważ ogranicza rozprzestrzenianie się pożaru po instalacji kablowej i nie emituje gazów korozyjnych podczas pożaru. Kable sklasyfikowane zgodnie z normą PN-EN 50575 (CPR). | [10 empty] | Zakłady Kablowe BITNER Sp. z o.o. | H60803 | Bezhalogenowe, giętkie kable sterownicze i zasilające, żyły numerowane, do zastosowań wnętrzowych i na zewnątrz oraz do układania w ziemi, 0,6/1 kV |  |  | BITNER | [6 empty] | true | true | 12 | PL | [11 empty] | n95 | no_discount_group | no_bonus_group | NOT_RELEVANT | NONE | NOT_RELEVANT | NONE | [33 empty] | 27.32.13.0 |  |  | 0 | 24 | 24 |  |  |  |  | 8544 49 99 | [8 empty] | EC000837 | KMT | KMT | 1 | 1 | [32 empty] | net_list | 30194 | PLN | 0.23 |  |  |  | 2025-07-24 |  |  | KMT | [13 empty] | https://bitner.com.pl/data/t4_text/649x234_084220241116_1000%20H.JPG |  |  |  | https://bitner.com.pl/data/t4txt_photos/011513300719_11_BiT_1000_H.pdf |  |  |  | https://bitner.com.pl/data/t4txt_photos/032501220525_0183_DWU_S_2305_BiT_1000H_w.7.pdf |  |  |  | https://bitner.com.pl/data/t4txt_photos/10152450325_0023_4_UE_BITNER_BiT_1000_H.pdf
H63032 | 5902956113337 |  |  | BiT 1000®H 3x2,5 mm² 0,6/1kV | Bezhalogenowy kabel sterowniczy i zasilający, przeznaczony do pracy w pomieszczeniach suchych i wilgotnych, do stosowania zewnętrznego oraz do układania bezpośrednio w ziemi. Kabel szczególnie nadaje się do stosowania w instalacjach zagrożonych pożarem, ponieważ ogranicza rozprzestrzenianie się pożaru po instalacji kablowej i nie emituje gazów korozyjnych podczas pożaru. Kable sklasyfikowane zgodnie z normą PN-EN 50575 (CPR). | [10 empty] | Zakłady Kablowe BITNER Sp. z o.o. | H63032 | Bezhalogenowe, giętkie kable sterownicze i zasilające, żyły numerowane, do zastosowań wnętrzowych i na zewnątrz oraz do układania w ziemi, 0,6/1 kV |  |  | BITNER | [6 empty] | true | true | 12 | PL | [11 empty] | n95 | no_discount_group | no_bonus_group | NOT_RELEVANT | NONE | NOT_RELEVANT | NONE | [33 empty] | 27.32.13.0 |  |  | 0 | 24 | 24 |  |  |  |  | 8544 49 99 | [8 empty] | EC000837 | KMT | KMT | 1 | 1 | [32 empty] | net_list | 33232 | PLN | 0.23 |  |  |  | 2025-07-24 |  |  | KMT | [13 empty] | https://bitner.com.pl/data/t4_text/649x234_084220241116_1000%20H.JPG |  |  |  | https://bitner.com.pl/data/t4txt_photos/011513300719_11_BiT_1000_H.pdf |  |  |  | https://bitner.com.pl/data/t4txt_photos/032501220525_0183_DWU_S_2305_BiT_1000H_w.7.pdf |  |  |  | https://bitner.com.pl/data/t4txt_photos/10152450325_0023_4_UE_BITNER_BiT_1000_H.pdf
H60804 | 5902956113344 |  |  | BiT 1000®H 4G2,5 mm² 0,6/1kV | Bezhalogenowy kabel sterowniczy i zasilający, przeznaczony do pracy w pomieszczeniach suchych i wilgotnych, do stosowania zewnętrznego oraz do układania bezpośrednio w ziemi. Kabel szczególnie nadaje się do stosowania w instalacjach zagrożonych pożarem, ponieważ ogranicza rozprzestrzenianie się pożaru po instalacji kablowej i nie emituje gazów korozyjnych podczas pożaru. Kable sklasyfikowane zgodnie z normą PN-EN 50575 (CPR). | [10 empty] | Zakłady Kablowe BITNER Sp. z o.o. | H60804 | Bezhalogenowe, giętkie kable sterownicze i zasilające, żyły numerowane, do zastosowań wnętrzowych i na zewnątrz oraz do układania w ziemi, 0,6/1 kV |  |  | BITNER | [6 empty] | true | true | 12 | PL | [11 empty] | n95 | no_discount_group | no_bonus_group | NOT_RELEVANT | NONE | NOT_RELEVANT | NONE | [33 empty] | 27.32.13.0 |  |  | 0 | 24 | 24 |  |  |  |  | 8544 49 99 | [8 empty] | EC000837 | KMT | KMT | 1 | 1 | [32 empty] | net_list | 35434 | PLN | 0.23 |  |  |  | 2025-07-24 |  |  | KMT | [13 empty] | https://bitner.com.pl/data/t4_text/649x234_084220241116_1000%20H.JPG |  |  |  | https://bitner.com.pl/data/t4txt_photos/011513300719_11_BiT_1000_H.pdf |  |  |  | https://bitner.com.pl/data/t4txt_photos/032501220525_0183_DWU_S_2305_BiT_1000H_w.7.pdf |  |  |  | https://bitner.com.pl/data/t4txt_photos/10152450325_0023_4_UE_BITNER_BiT_1000_H.pdf
H63033 | 5902956113351 |  |  | BiT 1000®H 4x2,5 mm² 0,6/1kV | Bezhalogenowy kabel sterowniczy i zasilający, przeznaczony do pracy w pomieszczeniach suchych i wilgotnych, do stosowania zewnętrznego oraz do układania bezpośrednio w ziemi. Kabel szczególnie nadaje się do stosowania w instalacjach zagrożonych pożarem, ponieważ ogranicza rozprzestrzenianie się pożaru po instalacji kablowej i nie emituje gazów korozyjnych podczas pożaru. Kable sklasyfikowane zgodnie z normą PN-EN 50575 (CPR). | [10 empty] | Zakłady Kablowe BITNER Sp. z o.o. | H63033 | Bezhalogenowe, giętkie kable sterownicze i zasilające, żyły numerowane, do zastosowań wnętrzowych i na zewnątrz oraz do układania w ziemi, 0,6/1 kV |  |  | BITNER | [6 empty] | true | true | 12 | PL | [11 empty] | n95 | no_discount_group | no_bonus_group | NOT_RELEVANT | NONE | NOT_RELEVANT | NONE | [33 empty] | 27.32.13.0 |  |  | 0 | 24 | 24 |  |  |  |  | 8544 49 99 | [8 empty] | EC000837 | KMT | KMT | 1 | 1 | [32 empty] | net_list | 38958 | PLN | 0.23 |  |  |  | 2025-07-24 |  |  | KMT | [13 empty] | https://bitner.com.pl/data/t4_text/649x234_084220241116_1000%20H.JPG |  |  |  | https://bitner.com.pl/data/t4txt_photos/011513300719_11_BiT_1000_H.pdf |  |  |  | https://bitner.com.pl/data/t4txt_photos/032501220525_0183_DWU_S_2305_BiT_1000H_w.7.pdf |  |  |  | https://bitner.com.pl/data/t4txt_photos/10152450325_0023_4_UE_BITNER_BiT_1000_H.pdf
H60805 | 5902956113368 |  |  | BiT 1000®H 5G2,5 mm² 0,6/1kV | Bezhalogenowy kabel sterowniczy i zasilający, przeznaczony do pracy w pomieszczeniach suchych i wilgotnych, do stosowania zewnętrznego oraz do układania bezpośrednio w ziemi. Kabel szczególnie nadaje się do stosowania w instalacjach zagrożonych pożarem, ponieważ ogranicza rozprzestrzenianie się pożaru po instalacji kablowej i nie emituje gazów korozyjnych podczas pożaru. Kable sklasyfikowane zgodnie z normą PN-EN 50575 (CPR). | [10 empty] | Zakłady Kablowe BITNER Sp. z o.o. | H60805 | Bezhalogenowe, giętkie kable sterownicze i zasilające, żyły numerowane, do zastosowań wnętrzowych i na zewnątrz oraz do układania w ziemi, 0,6/1 kV |  |  | BITNER | [6 empty] | true | true | 12 | PL | [11 empty] | n95 | no_discount_group | no_bonus_group | NOT_RELEVANT | NONE | NOT_RELEVANT | NONE | [33 empty] | 27.32.13.0 |  |  | 0 | 24 | 24 |  |  |  |  | 8544 49 99 | [8 empty] | EC000837 | KMT | KMT | 1 | 1 | [32 empty] | net_list | 43489 | PLN | 0.23 |  |  |  | 2025-07-24 |  |  | KMT | [13 empty] | https://bitner.com.pl/data/t4_text/649x234_084220241116_1000%20H.JPG |  |  |  | https://bitner.com.pl/data/t4txt_photos/011513300719_11_BiT_1000_H.pdf |  |  |  | https://bitner.com.pl/data/t4txt_photos/032501220525_0183_DWU_S_2305_BiT_1000H_w.7.pdf |  |  |  | https://bitner.com.pl/data/t4txt_photos/10152450325_0023_4_UE_BITNER_BiT_1000_H.pdf
H63034 | 5902956113375 |  |  | BiT 1000®H 5x2,5 mm² 0,6/1kV | Bezhalogenowy kabel sterowniczy i zasilający, przeznaczony do pracy w pomieszczeniach suchych i wilgotnych, do stosowania zewnętrznego oraz do układania bezpośrednio w ziemi. Kabel szczególnie nadaje się do stosowania w instalacjach zagrożonych pożarem, ponieważ ogranicza rozprzestrzenianie się pożaru po instalacji kablowej i nie emituje gazów korozyjnych podczas pożaru. Kable sklasyfikowane zgodnie z normą PN-EN 50575 (CPR). | [10 empty] | Zakłady Kablowe BITNER Sp. z o.o. | H63034 | Bezhalogenowe, giętkie kable sterownicze i zasilające, żyły numerowane, do zastosowań wnętrzowych i na zewnątrz oraz do układania w ziemi, 0,6/1 kV |  |  | BITNER | [6 empty] | true | true | 12 | PL | [11 empty] | n95 | no_discount_group | no_bonus_group | NOT_RELEVANT | NONE | NOT_RELEVANT | NONE | [33 empty] | 27.32.13.0 |  |  | 0 | 24 | 24 |  |  |  |  | 8544 49 99 | [8 empty] | EC000837 | KMT | KMT | 1 | 1 | [32 empty] | net_list | 47839 | PLN | 0.23 |  |  |  | 2025-07-24 |  |  | KMT | [13 empty] | https://bitner.com.pl/data/t4_text/649x234_084220241116_1000%20H.JPG |  |  |  | https://bitner.com.pl/data/t4txt_photos/011513300719_11_BiT_1000_H.pdf |  |  |  | https://bitner.com.pl/data/t4txt_photos/032501220525_0183_DWU_S_2305_BiT_1000H_w.7.pdf |  |  |  | https://bitner.com.pl/data/t4txt_photos/10152450325_0023_4_UE_BITNER_BiT_1000_H.pdf
H60806 | 5902956113382 |  |  | BiT 1000®H 7G2,5 mm² 0,6/1kV | Bezhalogenowy kabel sterowniczy i zasilający, przeznaczony do pracy w pomieszczeniach suchych i wilgotnych, do stosowania zewnętrznego oraz do układania bezpośrednio w ziemi. Kabel szczególnie nadaje się do stosowania w instalacjach zagrożonych pożarem, ponieważ ogranicza rozprzestrzenianie się pożaru po instalacji kablowej i nie emituje gazów korozyjnych podczas pożaru. Kable sklasyfikowane zgodnie z normą PN-EN 50575 (CPR). | [10 empty] | Zakłady Kablowe BITNER Sp. z o.o. | H60806 | Bezhalogenowe, giętkie kable sterownicze i zasilające, żyły numerowane, do zastosowań wnętrzowych i na zewnątrz oraz do układania w ziemi, 0,6/1 kV |  |  | BITNER | [6 empty] | true | true | 12 | PL | [11 empty] | n95 | no_discount_group | no_bonus_group | NOT_RELEVANT | NONE | NOT_RELEVANT | NONE | [33 empty] | 27.32.13.0 |  |  | 0 | 24 | 24 |  |  |  |  | 8544 49 99 | [8 empty] | EC000837 | KMT | KMT | 1 | 1 | [32 empty] | net_list | 58504 | PLN | 0.23 |  |  |  | 2025-07-24 |  |  | KMT | [13 empty] | https://bitner.com.pl/data/t4_text/649x234_084220241116_1000%20H.JPG |  |  |  | https://bitner.com.pl/data/t4txt_photos/011513300719_11_BiT_1000_H.pdf |  |  |  | https://bitner.com.pl/data/t4txt_photos/032501220525_0183_DWU_S_2305_BiT_1000H_w.7.pdf |  |  |  | https://bitner.com.pl/data/t4txt_photos/10152450325_0023_4_UE_BITNER_BiT_1000_H.pdf
H63035 | 5902956113399 |  |  | BiT 1000®H 7x2,5 mm² 0,6/1kV | Bezhalogenowy kabel sterowniczy i zasilający, przeznaczony do pracy w pomieszczeniach suchych i wilgotnych, do stosowania zewnętrznego oraz do układania bezpośrednio w ziemi. Kabel szczególnie nadaje się do stosowania w instalacjach zagrożonych pożarem, ponieważ ogranicza rozprzestrzenianie się pożaru po instalacji kablowej i nie emituje gazów korozyjnych podczas pożaru. Kable sklasyfikowane zgodnie z normą PN-EN 50575 (CPR). | [10 empty] | Zakłady Kablowe BITNER Sp. z o.o. | H63035 | Bezhalogenowe, giętkie kable sterownicze i zasilające, żyły numerowane, do zastosowań wnętrzowych i na zewnątrz oraz do układania w ziemi, 0,6/1 kV |  |  | BITNER | [6 empty] | true | true | 12 | PL | [11 empty] | n95 | no_discount_group | no_bonus_group | NOT_RELEVANT | NONE | NOT_RELEVANT | NONE | [33 empty] | 27.32.13.0 |  |  | 0 | 24 | 24 |  |  |  |  | 8544 49 99 | [8 empty] | EC000837 | KMT | KMT | 1 | 1 | [32 empty] | net_list | 64347 | PLN | 0.23 |  |  |  | 2025-07-24 |  |  | KMT | [13 empty] | https://bitner.com.pl/data/t4_text/649x234_084220241116_1000%20H.JPG |  |  |  | https://bitner.com.pl/data/t4txt_photos/011513300719_11_BiT_1000_H.pdf |  |  |  | https://bitner.com.pl/data/t4txt_photos/032501220525_0183_DWU_S_2305_BiT_1000H_w.7.pdf |  |  |  | https://bitner.com.pl/data/t4txt_photos/10152450325_0023_4_UE_BITNER_BiT_1000_H.pdf
H61529 | 5902956113405 |  |  | BiT 1000®H 8G2,5 mm² 0,6/1kV | Bezhalogenowy kabel sterowniczy i zasilający, przeznaczony do pracy w pomieszczeniach suchych i wilgotnych, do stosowania zewnętrznego oraz do układania bezpośrednio w ziemi. Kabel szczególnie nadaje się do stosowania w instalacjach zagrożonych pożarem, ponieważ ogranicza rozprzestrzenianie się pożaru po instalacji kablowej i nie emituje gazów korozyjnych podczas pożaru. Kable sklasyfikowane zgodnie z normą PN-EN 50575 (CPR). | [10 empty] | Zakłady Kablowe BITNER Sp. z o.o. | H61529 | Bezhalogenowe, giętkie kable sterownicze i zasilające, żyły numerowane, do zastosowań wnętrzowych i na zewnątrz oraz do układania w ziemi, 0,6/1 kV |  |  | BITNER | [6 empty] | true | true | 12 | PL | [11 empty] | n95 | no_discount_group | no_bonus_group | NOT_RELEVANT | NONE | NOT_RELEVANT | NONE | [33 empty] | 27.32.13.0 |  |  | 0 | 24 | 24 |  |  |  |  | 8544 49 99 | [8 empty] | EC000837 | KMT | KMT | 1 | 1 | [32 empty] | net_list | 67191 | PLN | 0.23 |  |  |  | 2025-07-24 |  |  | KMT | [13 empty] | https://bitner.com.pl/data/t4_text/649x234_084404241116_1000%20CH.JPG |  |  |  | https://bitner.com.pl/data/t4txt_photos/012304300719_12_BiT_1000_CH.pdf |  |  |  | https://bitner.com.pl/data/t4txt_photos/032501220525_0183_DWU_S_2305_BiT_1000H_w.7.pdf |  |  |  | https://bitner.com.pl/data/t4txt_photos/10152450325_0023_4_UE_BITNER_BiT_1000_H.pdf
H61530 | 5902956113412 |  |  | BiT 1000®H 10G2,5 mm² 0,6/1kV | Bezhalogenowy kabel sterowniczy i zasilający, przeznaczony do pracy w pomieszczeniach suchych i wilgotnych, do stosowania zewnętrznego oraz do układania bezpośrednio w ziemi. Kabel szczególnie nadaje się do stosowania w instalacjach zagrożonych pożarem, ponieważ ogranicza rozprzestrzenianie się pożaru po instalacji kablowej i nie emituje gazów korozyjnych podczas pożaru. Kable sklasyfikowane zgodnie z normą PN-EN 50575 (CPR). | [10 empty] | Zakłady Kablowe BITNER Sp. z o.o. | H61530 | Bezhalogenowe, giętkie kable sterownicze i zasilające, żyły numerowane, do zastosowań wnętrzowych i na zewnątrz oraz do układania w ziemi, 0,6/1 kV |  |  | BITNER | [6 empty] | true | true | 12 | PL | [11 empty] | n95 | no_discount_group | no_bonus_group | NOT_RELEVANT | NONE | NOT_RELEVANT | NONE | [33 empty] | 27.32.13.0 |  |  | 0 | 24 | 24 |  |  |  |  | 8544 49 99 | [8 empty] | EC000837 | KMT | KMT | 1 | 1 | [32 empty] | net_list | 83448 | PLN | 0.23 |  |  |  | 2025-07-24 |  |  | KMT | [13 empty] | https://bitner.com.pl/data/t4_text/649x234_084404241116_1000%20CH.JPG |  |  |  | https://bitner.com.pl/data/t4txt_photos/012304300719_12_BiT_1000_CH.pdf |  |  |  | https://bitner.com.pl/data/t4txt_photos/032501220525_0183_DWU_S_2305_BiT_1000H_w.7.pdf |  |  |  | https://bitner.com.pl/data/t4txt_photos/10152450325_0023_4_UE_BITNER_BiT_1000_H.pdf
H60807 | 5902956113429 |  |  | BiT 1000®H 12G2,5 mm² 0,6/1kV | Bezhalogenowy kabel sterowniczy i zasilający, przeznaczony do pracy w pomieszczeniach suchych i wilgotnych, do stosowania zewnętrznego oraz do układania bezpośrednio w ziemi. Kabel szczególnie nadaje się do stosowania w instalacjach zagrożonych pożarem, ponieważ ogranicza rozprzestrzenianie się pożaru po instalacji kablowej i nie emituje gazów korozyjnych podczas pożaru. Kable sklasyfikowane zgodnie z normą PN-EN 50575 (CPR). | [10 empty] | Zakłady Kablowe BITNER Sp. z o.o. | H60807 | Bezhalogenowe, giętkie kable sterownicze i zasilające, żyły numerowane, do zastosowań wnętrzowych i na zewnątrz oraz do układania w ziemi, 0,6/1 kV |  |  | BITNER | [6 empty] | true | true | 12 | PL | [11 empty] | n95 | no_discount_group | no_bonus_group | NOT_RELEVANT | NONE | NOT_RELEVANT | NONE | [33 empty] | 27.32.13.0 |  |  | 0 | 24 | 24 |  |  |  |  | 8544 49 99 | [8 empty] | EC000837 | KMT | KMT | 1 | 1 | [32 empty] | net_list | 97851 | PLN | 0.23 |  |  |  | 2025-07-24 |  |  | KMT | [13 empty] | https://bitner.com.pl/data/t4_text/649x234_084220241116_1000%20H.JPG |  |  |  | https://bitner.com.pl/data/t4txt_photos/011513300719_11_BiT_1000_H.pdf |  |  |  | https://bitner.com.pl/data/t4txt_photos/032501220525_0183_DWU_S_2305_BiT_1000H_w.7.pdf |  |  |  | https://bitner.com.pl/data/t4txt_photos/10152450325_0023_4_UE_BITNER_BiT_1000_H.pdf
H61531 | 5902956113436 |  |  | BiT 1000®H 14G2,5 mm² 0,6/1kV | Bezhalogenowy kabel sterowniczy i zasilający, przeznaczony do pracy w pomieszczeniach suchych i wilgotnych, do stosowania zewnętrznego oraz do układania bezpośrednio w ziemi. Kabel szczególnie nadaje się do stosowania w instalacjach zagrożonych pożarem, ponieważ ogranicza rozprzestrzenianie się pożaru po instalacji kablowej i nie emituje gazów korozyjnych podczas pożaru. Kable sklasyfikowane zgodnie z normą PN-EN 50575 (CPR). | [10 empty] | Zakłady Kablowe BITNER Sp. z o.o. | H61531 | Bezhalogenowe, giętkie kable sterownicze i zasilające, żyły numerowane, do zastosowań wnętrzowych i na zewnątrz oraz do układania w ziemi, 0,6/1 kV |  |  | BITNER | [6 empty] | true | true | 12 | PL | [11 empty] | n95 | no_discount_group | no_bonus_group | NOT_RELEVANT | NONE | NOT_RELEVANT | NONE | [33 empty] | 27.32.13.0 |  |  | 0 | 24 | 24 |  |  |  |  | 8544 49 99 | [8 empty] | EC000837 | KMT | KMT | 1 | 1 | [32 empty] | net_list | 111972 | PLN | 0.23 |  |  |  | 2025-07-24 |  |  | KMT | [13 empty] | https://bitner.com.pl/data/t4_text/649x234_084404241116_1000%20CH.JPG |  |  |  | https://bitner.com.pl/data/t4txt_photos/012304300719_12_BiT_1000_CH.pdf |  |  |  | https://bitner.com.pl/data/t4txt_photos/032501220525_0183_DWU_S_2305_BiT_1000H_w.7.pdf |  |  |  | https://bitner.com.pl/data/t4txt_photos/10152450325_0023_4_UE_BITNER_BiT_1000_H.pdf
H60808 | 5902956113443 |  |  | BiT 1000®H 16G2,5 mm² 0,6/1kV | Bezhalogenowy kabel sterowniczy i zasilający, przeznaczony do pracy w pomieszczeniach suchych i wilgotnych, do stosowania zewnętrznego oraz do układania bezpośrednio w ziemi. Kabel szczególnie nadaje się do stosowania w instalacjach zagrożonych pożarem, ponieważ ogranicza rozprzestrzenianie się pożaru po instalacji kablowej i nie emituje gazów korozyjnych podczas pożaru. Kable sklasyfikowane zgodnie z normą PN-EN 50575 (CPR). | [10 empty] | Zakłady Kablowe BITNER Sp. z o.o. | H60808 | Bezhalogenowe, giętkie kable sterownicze i zasilające, żyły numerowane, do zastosowań wnętrzowych i na zewnątrz oraz do układania w ziemi, 0,6/1 kV |  |  | BITNER | [6 empty] | true | true | 12 | PL | [11 empty] | n95 | no_discount_group | no_bonus_group | NOT_RELEVANT | NONE | NOT_RELEVANT | NONE | [33 empty] | 27.32.13.0 |  |  | 0 | 24 | 24 |  |  |  |  | 8544 49 99 | [8 empty] | EC000837 | KMT | KMT | 1 | 1 | [32 empty] | net_list | 127512 | PLN | 0.23 |  |  |  | 2025-07-24 |  |  | KMT | [13 empty] | https://bitner.com.pl/data/t4_text/649x234_084220241116_1000%20H.JPG |  |  |  | https://bitner.com.pl/data/t4txt_photos/011513300719_11_BiT_1000_H.pdf |  |  |  | https://bitner.com.pl/data/t4txt_photos/032501220525_0183_DWU_S_2305_BiT_1000H_w.7.pdf |  |  |  | https://bitner.com.pl/data/t4txt_photos/10152450325_0023_4_UE_BITNER_BiT_1000_H.pdf
H60809 | 5902956113450 |  |  | BiT 1000®H 18G2,5 mm² 0,6/1kV | Bezhalogenowy kabel sterowniczy i zasilający, przeznaczony do pracy w pomieszczeniach suchych i wilgotnych, do stosowania zewnętrznego oraz do układania bezpośrednio w ziemi. Kabel szczególnie nadaje się do stosowania w instalacjach zagrożonych pożarem, ponieważ ogranicza rozprzestrzenianie się pożaru po instalacji kablowej i nie emituje gazów korozyjnych podczas pożaru. Kable sklasyfikowane zgodnie z normą PN-EN 50575 (CPR). | [10 empty] | Zakłady Kablowe BITNER Sp. z o.o. | H60809 | Bezhalogenowe, giętkie kable sterownicze i zasilające, żyły numerowane, do zastosowań wnętrzowych i na zewnątrz oraz do układania w ziemi, 0,6/1 kV |  |  | BITNER | [6 empty] | true | true | 12 | PL | [11 empty] | n95 | no_discount_group | no_bonus_group | NOT_RELEVANT | NONE | NOT_RELEVANT | NONE | [33 empty] | 27.32.13.0 |  |  | 0 | 24 | 24 |  |  |  |  | 8544 49 99 | [8 empty] | EC000837 | KMT | KMT | 1 | 1 | [32 empty] | net_list | 142767 | PLN | 0.23 |  |  |  | 2025-07-24 |  |  | KMT | [13 empty] | https://bitner.com.pl/data/t4_text/649x234_084220241116_1000%20H.JPG |  |  |  | https://bitner.com.pl/data/t4txt_photos/011513300719_11_BiT_1000_H.pdf |  |  |  | https://bitner.com.pl/data/t4txt_photos/032501220525_0183_DWU_S_2305_BiT_1000H_w.7.pdf |  |  |  | https://bitner.com.pl/data/t4txt_photos/10152450325_0023_4_UE_BITNER_BiT_1000_H.pdf
H61532 | 5902956113467 |  |  | BiT 1000®H 21G2,5 mm² 0,6/1kV | Bezhalogenowy kabel sterowniczy i zasilający, przeznaczony do pracy w pomieszczeniach suchych i wilgotnych, do stosowania zewnętrznego oraz do układania bezpośrednio w ziemi. Kabel szczególnie nadaje się do stosowania w instalacjach zagrożonych pożarem, ponieważ ogranicza rozprzestrzenianie się pożaru po instalacji kablowej i nie emituje gazów korozyjnych podczas pożaru. Kable sklasyfikowane zgodnie z normą PN-EN 50575 (CPR). | [10 empty] | Zakłady Kablowe BITNER Sp. z o.o. | H61532 | Bezhalogenowe, giętkie kable sterownicze i zasilające, żyły numerowane, do zastosowań wnętrzowych i na zewnątrz oraz do układania w ziemi, 0,6/1 kV |  |  | BITNER | [6 empty] | true | true | 12 | PL | [11 empty] | n95 | no_discount_group | no_bonus_group | NOT_RELEVANT | NONE | NOT_RELEVANT | NONE | [33 empty] | 27.32.13.0 |  |  | 0 | 24 | 24 |  |  |  |  | 8544 49 99 | [8 empty] | EC000837 | KMT | KMT | 1 | 1 | [32 empty] | net_list | 167330 | PLN | 0.23 |  |  |  | 2025-07-24 |  |  | KMT | [13 empty] | https://bitner.com.pl/data/t4_text/649x234_084404241116_1000%20CH.JPG |  |  |  | https://bitner.com.pl/data/t4txt_photos/012304300719_12_BiT_1000_CH.pdf |  |  |  | https://bitner.com.pl/data/t4txt_photos/032501220525_0183_DWU_S_2305_BiT_1000H_w.7.pdf |  |  |  | https://bitner.com.pl/data/t4txt_photos/10152450325_0023_4_UE_BITNER_BiT_1000_H.pdf
H61533 | 5902956113474 |  |  | BiT 1000®H 25G2,5 mm² 0,6/1kV | Bezhalogenowy kabel sterowniczy i zasilający, przeznaczony do pracy w pomieszczeniach suchych i wilgotnych, do stosowania zewnętrznego oraz do układania bezpośrednio w ziemi. Kabel szczególnie nadaje się do stosowania w instalacjach zagrożonych pożarem, ponieważ ogranicza rozprzestrzenianie się pożaru po instalacji kablowej i nie emituje gazów korozyjnych podczas pożaru. Kable sklasyfikowane zgodnie z normą PN-EN 50575 (CPR). | [10 empty] | Zakłady Kablowe BITNER Sp. z o.o. | H61533 | Bezhalogenowe, giętkie kable sterownicze i zasilające, żyły numerowane, do zastosowań wnętrzowych i na zewnątrz oraz do układania w ziemi, 0,6/1 kV |  |  | BITNER | [6 empty] | true | true | 12 | PL | [11 empty] | n95 | no_discount_group | no_bonus_group | NOT_RELEVANT | NONE | NOT_RELEVANT | NONE | [33 empty] | 27.32.13.0 |  |  | 0 | 24 | 24 |  |  |  |  | 8544 49 99 | [8 empty] | EC000837 | KMT | KMT | 1 | 1 | [32 empty] | net_list | 198029 | PLN | 0.23 |  |  |  | 2025-07-24 |  |  | KMT | [13 empty] | https://bitner.com.pl/data/t4_text/649x234_084404241116_1000%20CH.JPG |  |  |  | https://bitner.com.pl/data/t4txt_photos/012304300719_12_BiT_1000_CH.pdf |  |  |  | https://bitner.com.pl/data/t4txt_photos/032501220525_0183_DWU_S_2305_BiT_1000H_w.7.pdf |  |  |  | https://bitner.com.pl/data/t4txt_photos/10152450325_0023_4_UE_BITNER_BiT_1000_H.pdf
H61534 | 5902956113481 |  |  | BiT 1000®H 30G2,5 mm² 0,6/1kV | Bezhalogenowy kabel sterowniczy i zasilający, przeznaczony do pracy w pomieszczeniach suchych i wilgotnych, do stosowania zewnętrznego oraz do układania bezpośrednio w ziemi. Kabel szczególnie nadaje się do stosowania w instalacjach zagrożonych pożarem, ponieważ ogranicza rozprzestrzenianie się pożaru po instalacji kablowej i nie emituje gazów korozyjnych podczas pożaru. Kable sklasyfikowane zgodnie z normą PN-EN 50575 (CPR). | [10 empty] | Zakłady Kablowe BITNER Sp. z o.o. | H61534 | Bezhalogenowe, giętkie kable sterownicze i zasilające, żyły numerowane, do zastosowań wnętrzowych i na zewnątrz oraz do układania w ziemi, 0,6/1 kV |  |  | BITNER | [6 empty] | true | true | 12 | PL | [11 empty] | n95 | no_discount_group | no_bonus_group | NOT_RELEVANT | NONE | NOT_RELEVANT | NONE | [33 empty] | 27.32.13.0 |  |  | 0 | 24 | 24 |  |  |  |  | 8544 49 99 | [8 empty] | EC000837 | KMT | KMT | 1 | 1 | [32 empty] | net_list | 236425 | PLN | 0.23 |  |  |  | 2025-07-24 |  |  | KMT | [13 empty] | https://bitner.com.pl/data/t4_text/649x234_084404241116_1000%20CH.JPG |  |  |  | https://bitner.com.pl/data/t4txt_photos/012304300719_12_BiT_1000_CH.pdf |  |  |  | https://bitner.com.pl/data/t4txt_photos/032501220525_0183_DWU_S_2305_BiT_1000H_w.7.pdf |  |  |  | https://bitner.com.pl/data/t4txt_photos/10152450325_0023_4_UE_BITNER_BiT_1000_H.pdf
H63036 | 5902956113498 |  |  | BiT 1000®H 32G2,5 mm² 0,6/1kV | Bezhalogenowy kabel sterowniczy i zasilający, przeznaczony do pracy w pomieszczeniach suchych i wilgotnych, do stosowania zewnętrznego oraz do układania bezpośrednio w ziemi. Kabel szczególnie nadaje się do stosowania w instalacjach zagrożonych pożarem, ponieważ ogranicza rozprzestrzenianie się pożaru po instalacji kablowej i nie emituje gazów korozyjnych podczas pożaru. Kable sklasyfikowane zgodnie z normą PN-EN 50575 (CPR). | [10 empty] | Zakłady Kablowe BITNER Sp. z o.o. | H63036 | Bezhalogenowe, giętkie kable sterownicze i zasilające, żyły numerowane, do zastosowań wnętrzowych i na zewnątrz oraz do układania w ziemi, 0,6/1 kV |  |  | BITNER | [6 empty] | true | true | 12 | PL | [11 empty] | n95 | no_discount_group | no_bonus_group | NOT_RELEVANT | NONE | NOT_RELEVANT | NONE | [33 empty] | 27.32.13.0 |  |  | 0 | 24 | 24 |  |  |  |  | 8544 49 99 | [8 empty] | EC000837 | KMT | KMT | 1 | 1 | [32 empty] | net_list | 252846 | PLN | 0.23 |  |  |  | 2025-07-24 |  |  | KMT | [13 empty] | https://bitner.com.pl/data/t4_text/649x234_084220241116_1000%20H.JPG |  |  |  | https://bitner.com.pl/data/t4txt_photos/011513300719_11_BiT_1000_H.pdf |  |  |  | https://bitner.com.pl/data/t4txt_photos/032501220525_0183_DWU_S_2305_BiT_1000H_w.7.pdf |  |  |  | https://bitner.com.pl/data/t4txt_photos/10152450325_0023_4_UE_BITNER_BiT_1000_H.pdf
H63037 | 5902956113504 |  |  | BiT 1000®H 34G2,5 mm² 0,6/1kV | Bezhalogenowy kabel sterowniczy i zasilający, przeznaczony do pracy w pomieszczeniach suchych i wilgotnych, do stosowania zewnętrznego oraz do układania bezpośrednio w ziemi. Kabel szczególnie nadaje się do stosowania w instalacjach zagrożonych pożarem, ponieważ ogranicza rozprzestrzenianie się pożaru po instalacji kablowej i nie emituje gazów korozyjnych podczas pożaru. Kable sklasyfikowane zgodnie z normą PN-EN 50575 (CPR). | [10 empty] | Zakłady Kablowe BITNER Sp. z o.o. | H63037 | Bezhalogenowe, giętkie kable sterownicze i zasilające, żyły numerowane, do zastosowań wnętrzowych i na zewnątrz oraz do układania w ziemi, 0,6/1 kV |  |  | BITNER | [6 empty] | true | true | 12 | PL | [11 empty] | n95 | no_discount_group | no_bonus_group | NOT_RELEVANT | NONE | NOT_RELEVANT | NONE | [33 empty] | 27.32.13.0 |  |  | 0 | 24 | 24 |  |  |  |  | 8544 49 99 | [8 empty] | EC000837 | KMT | KMT | 1 | 1 | [32 empty] | net_list | 269850 | PLN | 0.23 |  |  |  | 2025-07-24 |  |  | KMT | [13 empty] | https://bitner.com.pl/data/t4_text/649x234_084220241116_1000%20H.JPG |  |  |  | https://bitner.com.pl/data/t4txt_photos/011513300719_11_BiT_1000_H.pdf |  |  |  | https://bitner.com.pl/data/t4txt_photos/032501220525_0183_DWU_S_2305_BiT_1000H_w.7.pdf |  |  |  | https://bitner.com.pl/data/t4txt_photos/10152450325_0023_4_UE_BITNER_BiT_1000_H.pdf
H63038 | 5902956113511 |  |  | BiT 1000®H 37G2,5 mm² 0,6/1kV | Bezhalogenowy kabel sterowniczy i zasilający, przeznaczony do pracy w pomieszczeniach suchych i wilgotnych, do stosowania zewnętrznego oraz do układania bezpośrednio w ziemi. Kabel szczególnie nadaje się do stosowania w instalacjach zagrożonych pożarem, ponieważ ogranicza rozprzestrzenianie się pożaru po instalacji kablowej i nie emituje gazów korozyjnych podczas pożaru. Kable sklasyfikowane zgodnie z normą PN-EN 50575 (CPR). | [10 empty] | Zakłady Kablowe BITNER Sp. z o.o. | H63038 | Bezhalogenowe, giętkie kable sterownicze i zasilające, żyły numerowane, do zastosowań wnętrzowych i na zewnątrz oraz do układania w ziemi, 0,6/1 kV |  |  | BITNER | [6 empty] | true | true | 12 | PL | [11 empty] | n95 | no_discount_group | no_bonus_group | NOT_RELEVANT | NONE | NOT_RELEVANT | NONE | [33 empty] | 27.32.13.0 |  |  | 0 | 24 | 24 |  |  |  |  | 8544 49 99 | [8 empty] | EC000837 | KMT | KMT | 1 | 1 | [32 empty] | net_list | 289978 | PLN | 0.23 |  |  |  | 2025-07-24 |  |  | KMT | [13 empty] | https://bitner.com.pl/data/t4_text/649x234_084220241116_1000%20H.JPG |  |  |  | https://bitner.com.pl/data/t4txt_photos/011513300719_11_BiT_1000_H.pdf |  |  |  | https://bitner.com.pl/data/t4txt_photos/032501220525_0183_DWU_S_2305_BiT_1000H_w.7.pdf |  |  |  | https://bitner.com.pl/data/t4txt_photos/10152450325_0023_4_UE_BITNER_BiT_1000_H.pdf
H63039 | 5902956113528 |  |  | BiT 1000®H 42G2,5 mm² 0,6/1kV | Bezhalogenowy kabel sterowniczy i zasilający, przeznaczony do pracy w pomieszczeniach suchych i wilgotnych, do stosowania zewnętrznego oraz do układania bezpośrednio w ziemi. Kabel szczególnie nadaje się do stosowania w instalacjach zagrożonych pożarem, ponieważ ogranicza rozprzestrzenianie się pożaru po instalacji kablowej i nie emituje gazów korozyjnych podczas pożaru. Kable sklasyfikowane zgodnie z normą PN-EN 50575 (CPR). | [10 empty] | Zakłady Kablowe BITNER Sp. z o.o. | H63039 | Bezhalogenowe, giętkie kable sterownicze i zasilające, żyły numerowane, do zastosowań wnętrzowych i na zewnątrz oraz do układania w ziemi, 0,6/1 kV |  |  | BITNER | [6 empty] | true | true | 12 | PL | [11 empty] | n95 | no_discount_group | no_bonus_group | NOT_RELEVANT | NONE | NOT_RELEVANT | NONE | [33 empty] | 27.32.13.0 |  |  | 0 | 24 | 24 |  |  |  |  | 8544 49 99 | [8 empty] | EC000837 | KMT | KMT | 1 | 1 | [32 empty] | net_list | 331605 | PLN | 0.23 |  |  |  | 2025-07-24 |  |  | KMT | [13 empty] | https://bitner.com.pl/data/t4_text/649x234_084220241116_1000%20H.JPG |  |  |  | https://bitner.com.pl/data/t4txt_photos/011513300719_11_BiT_1000_H.pdf |  |  |  | https://bitner.com.pl/data/t4txt_photos/032501220525_0183_DWU_S_2305_BiT_1000H_w.7.pdf |  |  |  | https://bitner.com.pl/data/t4txt_photos/10152450325_0023_4_UE_BITNER_BiT_1000_H.pdf
H63040 | 5902956113535 |  |  | BiT 1000®H 52G2,5 mm² 0,6/1kV | Bezhalogenowy kabel sterowniczy i zasilający, przeznaczony do pracy w pomieszczeniach suchych i wilgotnych, do stosowania zewnętrznego oraz do układania bezpośrednio w ziemi. Kabel szczególnie nadaje się do stosowania w instalacjach zagrożonych pożarem, ponieważ ogranicza rozprzestrzenianie się pożaru po instalacji kablowej i nie emituje gazów korozyjnych podczas pożaru. Kable sklasyfikowane zgodnie z normą PN-EN 50575 (CPR). | [10 empty] | Zakłady Kablowe BITNER Sp. z o.o. | H63040 | Bezhalogenowe, giętkie kable sterownicze i zasilające, żyły numerowane, do zastosowań wnętrzowych i na zewnątrz oraz do układania w ziemi, 0,6/1 kV |  |  | BITNER | [6 empty] | true | true | 12 | PL | [11 empty] | n95 | no_discount_group | no_bonus_group | NOT_RELEVANT | NONE | NOT_RELEVANT | NONE | [33 empty] | 27.32.13.0 |  |  | 0 | 24 | 24 |  |  |  |  | 8544 49 99 | [8 empty] | EC000837 | KMT | KMT | 1 | 1 | [32 empty] | net_list | 405530 | PLN | 0.23 |  |  |  | 2025-07-24 |  |  | KMT | [13 empty] | https://bitner.com.pl/data/t4_text/649x234_084220241116_1000%20H.JPG |  |  |  | https://bitner.com.pl/data/t4txt_photos/011513300719_11_BiT_1000_H.pdf |  |  |  | https://bitner.com.pl/data/t4txt_photos/032501220525_0183_DWU_S_2305_BiT_1000H_w.7.pdf |  |  |  | https://bitner.com.pl/data/t4txt_photos/10152450325_0023_4_UE_BITNER_BiT_1000_H.pdf
H63041 | 5902956113542 |  |  | BiT 1000®H 61G2,5 mm² 0,6/1kV | Bezhalogenowy kabel sterowniczy i zasilający, przeznaczony do pracy w pomieszczeniach suchych i wilgotnych, do stosowania zewnętrznego oraz do układania bezpośrednio w ziemi. Kabel szczególnie nadaje się do stosowania w instalacjach zagrożonych pożarem, ponieważ ogranicza rozprzestrzenianie się pożaru po instalacji kablowej i nie emituje gazów korozyjnych podczas pożaru. Kable sklasyfikowane zgodnie z normą PN-EN 50575 (CPR). | [10 empty] | Zakłady Kablowe BITNER Sp. z o.o. | H63041 | Bezhalogenowe, giętkie kable sterownicze i zasilające, żyły numerowane, do zastosowań wnętrzowych i na zewnątrz oraz do układania w ziemi, 0,6/1 kV |  |  | BITNER | [6 empty] | true | true | 12 | PL | [11 empty] | n95 | no_discount_group | no_bonus_group | NOT_RELEVANT | NONE | NOT_RELEVANT | NONE | [33 empty] | 27.32.13.0 |  |  | 0 | 24 | 24 |  |  |  |  | 8544 49 99 | [8 empty] | EC000837 | KMT | KMT | 1 | 1 | [32 empty] | net_list | 473498 | PLN | 0.23 |  |  |  | 2025-07-24 |  |  | KMT | [13 empty] | https://bitner.com.pl/data/t4_text/649x234_084220241116_1000%20H.JPG |  |  |  | https://bitner.com.pl/data/t4txt_photos/011513300719_11_BiT_1000_H.pdf |  |  |  | https://bitner.com.pl/data/t4txt_photos/032501220525_0183_DWU_S_2305_BiT_1000H_w.7.pdf |  |  |  | https://bitner.com.pl/data/t4txt_photos/10152450325_0023_4_UE_BITNER_BiT_1000_H.pdf
H60811 | 5902956113559 |  |  | BiT 1000®H 2x4,0 mm² 0,6/1kV | Bezhalogenowy kabel sterowniczy i zasilający, przeznaczony do pracy w pomieszczeniach suchych i wilgotnych, do stosowania zewnętrznego oraz do układania bezpośrednio w ziemi. Kabel szczególnie nadaje się do stosowania w instalacjach zagrożonych pożarem, ponieważ ogranicza rozprzestrzenianie się pożaru po instalacji kablowej i nie emituje gazów korozyjnych podczas pożaru. Kable sklasyfikowane zgodnie z normą PN-EN 50575 (CPR). | [10 empty] | Zakłady Kablowe BITNER Sp. z o.o. | H60811 | Bezhalogenowe, giętkie kable sterownicze i zasilające, żyły numerowane, do zastosowań wnętrzowych i na zewnątrz oraz do układania w ziemi, 0,6/1 kV |  |  | BITNER | [6 empty] | true | true | 12 | PL | [11 empty] | n95 | no_discount_group | no_bonus_group | NOT_RELEVANT | NONE | NOT_RELEVANT | NONE | [33 empty] | 27.32.13.0 |  |  | 0 | 24 | 24 |  |  |  |  | 8544 49 99 | [8 empty] | EC000837 | KMT | KMT | 1 | 1 | [32 empty] | net_list | 35413 | PLN | 0.23 |  |  |  | 2025-07-24 |  |  | KMT | [13 empty] | https://bitner.com.pl/data/t4_text/649x234_084220241116_1000%20H.JPG |  |  |  | https://bitner.com.pl/data/t4txt_photos/011513300719_11_BiT_1000_H.pdf |  |  |  | https://bitner.com.pl/data/t4txt_photos/032501220525_0183_DWU_S_2305_BiT_1000H_w.7.pdf |  |  |  | https://bitner.com.pl/data/t4txt_photos/10152450325_0023_4_UE_BITNER_BiT_1000_H.pdf
H60812 | 5902956113566 |  |  | BiT 1000®H 3G4,0 mm² 0,6/1kV | Bezhalogenowy kabel sterowniczy i zasilający, przeznaczony do pracy w pomieszczeniach suchych i wilgotnych, do stosowania zewnętrznego oraz do układania bezpośrednio w ziemi. Kabel szczególnie nadaje się do stosowania w instalacjach zagrożonych pożarem, ponieważ ogranicza rozprzestrzenianie się pożaru po instalacji kablowej i nie emituje gazów korozyjnych podczas pożaru. Kable sklasyfikowane zgodnie z normą PN-EN 50575 (CPR). | [10 empty] | Zakłady Kablowe BITNER Sp. z o.o. | H60812 | Bezhalogenowe, giętkie kable sterownicze i zasilające, żyły numerowane, do zastosowań wnętrzowych i na zewnątrz oraz do układania w ziemi, 0,6/1 kV |  |  | BITNER | [6 empty] | true | true | 12 | PL | [11 empty] | n95 | no_discount_group | no_bonus_group | NOT_RELEVANT | NONE | NOT_RELEVANT | NONE | [33 empty] | 27.32.13.0 |  |  | 0 | 24 | 24 |  |  |  |  | 8544 49 99 | [8 empty] | EC000837 | KMT | KMT | 1 | 1 | [32 empty] | net_list | 44257 | PLN | 0.23 |  |  |  | 2025-07-24 |  |  | KMT | [13 empty] | https://bitner.com.pl/data/t4_text/649x234_084220241116_1000%20H.JPG |  |  |  | https://bitner.com.pl/data/t4txt_photos/011513300719_11_BiT_1000_H.pdf |  |  |  | https://bitner.com.pl/data/t4txt_photos/032501220525_0183_DWU_S_2305_BiT_1000H_w.7.pdf |  |  |  | https://bitner.com.pl/data/t4txt_photos/10152450325_0023_4_UE_BITNER_BiT_1000_H.pdf
H63042 | 5902956113573 |  |  | BiT 1000®H 3x4,0 mm² 0,6/1kV | Bezhalogenowy kabel sterowniczy i zasilający, przeznaczony do pracy w pomieszczeniach suchych i wilgotnych, do stosowania zewnętrznego oraz do układania bezpośrednio w ziemi. Kabel szczególnie nadaje się do stosowania w instalacjach zagrożonych pożarem, ponieważ ogranicza rozprzestrzenianie się pożaru po instalacji kablowej i nie emituje gazów korozyjnych podczas pożaru. Kable sklasyfikowane zgodnie z normą PN-EN 50575 (CPR). | [10 empty] | Zakłady Kablowe BITNER Sp. z o.o. | H63042 | Bezhalogenowe, giętkie kable sterownicze i zasilające, żyły numerowane, do zastosowań wnętrzowych i na zewnątrz oraz do układania w ziemi, 0,6/1 kV |  |  | BITNER | [6 empty] | true | true | 12 | PL | [11 empty] | n95 | no_discount_group | no_bonus_group | NOT_RELEVANT | NONE | NOT_RELEVANT | NONE | [33 empty] | 27.32.13.0 |  |  | 0 | 24 | 24 |  |  |  |  | 8544 49 99 | [8 empty] | EC000837 | KMT | KMT | 1 | 1 | [32 empty] | net_list | 48682 | PLN | 0.23 |  |  |  | 2025-07-24 |  |  | KMT | [13 empty] | https://bitner.com.pl/data/t4_text/649x234_084220241116_1000%20H.JPG |  |  |  | https://bitner.com.pl/data/t4txt_photos/011513300719_11_BiT_1000_H.pdf |  |  |  | https://bitner.com.pl/data/t4txt_photos/032501220525_0183_DWU_S_2305_BiT_1000H_w.7.pdf |  |  |  | https://bitner.com.pl/data/t4txt_photos/10152450325_0023_4_UE_BITNER_BiT_1000_H.pdf
H60813 | 5902956113580 |  |  | BiT 1000®H 4G4,0 mm² 0,6/1kV | Bezhalogenowy kabel sterowniczy i zasilający, przeznaczony do pracy w pomieszczeniach suchych i wilgotnych, do stosowania zewnętrznego oraz do układania bezpośrednio w ziemi. Kabel szczególnie nadaje się do stosowania w instalacjach zagrożonych pożarem, ponieważ ogranicza rozprzestrzenianie się pożaru po instalacji kablowej i nie emituje gazów korozyjnych podczas pożaru. Kable sklasyfikowane zgodnie z normą PN-EN 50575 (CPR). | [10 empty] | Zakłady Kablowe BITNER Sp. z o.o. | H60813 | Bezhalogenowe, giętkie kable sterownicze i zasilające, żyły numerowane, do zastosowań wnętrzowych i na zewnątrz oraz do układania w ziemi, 0,6/1 kV |  |  | BITNER | [6 empty] | true | true | 12 | PL | [11 empty] | n95 | no_discount_group | no_bonus_group | NOT_RELEVANT | NONE | NOT_RELEVANT | NONE | [33 empty] | 27.32.13.0 |  |  | 0 | 24 | 24 |  |  |  |  | 8544 49 99 | [8 empty] | EC000837 | KMT | KMT | 1 | 1 | [32 empty] | net_list | 57465 | PLN | 0.23 |  |  |  | 2025-07-24 |  |  | KMT | [13 empty] | https://bitner.com.pl/data/t4_text/649x234_084220241116_1000%20H.JPG |  |  |  | https://bitner.com.pl/data/t4txt_photos/011513300719_11_BiT_1000_H.pdf |  |  |  | https://bitner.com.pl/data/t4txt_photos/032501220525_0183_DWU_S_2305_BiT_1000H_w.7.pdf |  |  |  | https://bitner.com.pl/data/t4txt_photos/10152450325_0023_4_UE_BITNER_BiT_1000_H.pdf
H60814 | 5902956113597 |  |  | BiT 1000®H 5G4,0 mm² 0,6/1kV | Bezhalogenowy kabel sterowniczy i zasilający, przeznaczony do pracy w pomieszczeniach suchych i wilgotnych, do stosowania zewnętrznego oraz do układania bezpośrednio w ziemi. Kabel szczególnie nadaje się do stosowania w instalacjach zagrożonych pożarem, ponieważ ogranicza rozprzestrzenianie się pożaru po instalacji kablowej i nie emituje gazów korozyjnych podczas pożaru. Kable sklasyfikowane zgodnie z normą PN-EN 50575 (CPR). | [10 empty] | Zakłady Kablowe BITNER Sp. z o.o. | H60814 | Bezhalogenowe, giętkie kable sterownicze i zasilające, żyły numerowane, do zastosowań wnętrzowych i na zewnątrz oraz do układania w ziemi, 0,6/1 kV |  |  | BITNER | [6 empty] | true | true | 12 | PL | [11 empty] | n95 | no_discount_group | no_bonus_group | NOT_RELEVANT | NONE | NOT_RELEVANT | NONE | [33 empty] | 27.32.13.0 |  |  | 0 | 24 | 24 |  |  |  |  | 8544 49 99 | [8 empty] | EC000837 | KMT | KMT | 1 | 1 | [32 empty] | net_list | 68840 | PLN | 0.23 |  |  |  | 2025-07-24 |  |  | KMT | [13 empty] | https://bitner.com.pl/data/t4_text/649x234_084220241116_1000%20H.JPG |  |  |  | https://bitner.com.pl/data/t4txt_photos/011513300719_11_BiT_1000_H.pdf |  |  |  | https://bitner.com.pl/data/t4txt_photos/032501220525_0183_DWU_S_2305_BiT_1000H_w.7.pdf |  |  |  | https://bitner.com.pl/data/t4txt_photos/10152450325_0023_4_UE_BITNER_BiT_1000_H.pdf
H60815 | 5902956113603 |  |  | BiT 1000®H 7G4,0 mm² 0,6/1kV | Bezhalogenowy kabel sterowniczy i zasilający, przeznaczony do pracy w pomieszczeniach suchych i wilgotnych, do stosowania zewnętrznego oraz do układania bezpośrednio w ziemi. Kabel szczególnie nadaje się do stosowania w instalacjach zagrożonych pożarem, ponieważ ogranicza rozprzestrzenianie się pożaru po instalacji kablowej i nie emituje gazów korozyjnych podczas pożaru. Kable sklasyfikowane zgodnie z normą PN-EN 50575 (CPR). | [10 empty] | Zakłady Kablowe BITNER Sp. z o.o. | H60815 | Bezhalogenowe, giętkie kable sterownicze i zasilające, żyły numerowane, do zastosowań wnętrzowych i na zewnątrz oraz do układania w ziemi, 0,6/1 kV |  |  | BITNER | [6 empty] | true | true | 12 | PL | [11 empty] | n95 | no_discount_group | no_bonus_group | NOT_RELEVANT | NONE | NOT_RELEVANT | NONE | [33 empty] | 27.32.13.0 |  |  | 0 | 24 | 24 |  |  |  |  | 8544 49 99 | [8 empty] | EC000837 | KMT | KMT | 1 | 1 | [32 empty] | net_list | 93464 | PLN | 0.23 |  |  |  | 2025-07-24 |  |  | KMT | [13 empty] | https://bitner.com.pl/data/t4_text/649x234_084220241116_1000%20H.JPG |  |  |  | https://bitner.com.pl/data/t4txt_photos/011513300719_11_BiT_1000_H.pdf |  |  |  | https://bitner.com.pl/data/t4txt_photos/032501220525_0183_DWU_S_2305_BiT_1000H_w.7.pdf |  |  |  | https://bitner.com.pl/data/t4txt_photos/10152450325_0023_4_UE_BITNER_BiT_1000_H.pdf
H61535 | 5902956113610 |  |  | BiT 1000®H 10G4,0 mm² 0,6/1kV | Bezhalogenowy kabel sterowniczy i zasilający, przeznaczony do pracy w pomieszczeniach suchych i wilgotnych, do stosowania zewnętrznego oraz do układania bezpośrednio w ziemi. Kabel szczególnie nadaje się do stosowania w instalacjach zagrożonych pożarem, ponieważ ogranicza rozprzestrzenianie się pożaru po instalacji kablowej i nie emituje gazów korozyjnych podczas pożaru. Kable sklasyfikowane zgodnie z normą PN-EN 50575 (CPR). | [10 empty] | Zakłady Kablowe BITNER Sp. z o.o. | H61535 | Bezhalogenowe, giętkie kable sterownicze i zasilające, żyły numerowane, do zastosowań wnętrzowych i na zewnątrz oraz do układania w ziemi, 0,6/1 kV |  |  | BITNER | [6 empty] | true | true | 12 | PL | [11 empty] | n95 | no_discount_group | no_bonus_group | NOT_RELEVANT | NONE | NOT_RELEVANT | NONE | [33 empty] | 27.32.13.0 |  |  | 0 | 24 | 24 |  |  |  |  | 8544 49 99 | [8 empty] | EC000837 | KMT | KMT | 1 | 1 | [32 empty] | net_list | 136595 | PLN | 0.23 |  |  |  | 2025-07-24 |  |  | KMT | [13 empty] | https://bitner.com.pl/data/t4_text/649x234_084404241116_1000%20CH.JPG |  |  |  | https://bitner.com.pl/data/t4txt_photos/012304300719_12_BiT_1000_CH.pdf |  |  |  | https://bitner.com.pl/data/t4txt_photos/032501220525_0183_DWU_S_2305_BiT_1000H_w.7.pdf |  |  |  | https://bitner.com.pl/data/t4txt_photos/10152450325_0023_4_UE_BITNER_BiT_1000_H.pdf
H61536 | 5902956113627 |  |  | BiT 1000®H 14G4,0 mm² 0,6/1kV | Bezhalogenowy kabel sterowniczy i zasilający, przeznaczony do pracy w pomieszczeniach suchych i wilgotnych, do stosowania zewnętrznego oraz do układania bezpośrednio w ziemi. Kabel szczególnie nadaje się do stosowania w instalacjach zagrożonych pożarem, ponieważ ogranicza rozprzestrzenianie się pożaru po instalacji kablowej i nie emituje gazów korozyjnych podczas pożaru. Kable sklasyfikowane zgodnie z normą PN-EN 50575 (CPR). | [10 empty] | Zakłady Kablowe BITNER Sp. z o.o. | H61536 | Bezhalogenowe, giętkie kable sterownicze i zasilające, żyły numerowane, do zastosowań wnętrzowych i na zewnątrz oraz do układania w ziemi, 0,6/1 kV |  |  | BITNER | [6 empty] | true | true | 12 | PL | [11 empty] | n95 | no_discount_group | no_bonus_group | NOT_RELEVANT | NONE | NOT_RELEVANT | NONE | [33 empty] | 27.32.13.0 |  |  | 0 | 24 | 24 |  |  |  |  | 8544 49 99 | [8 empty] | EC000837 | KMT | KMT | 1 | 1 | [32 empty] | net_list | 187624 | PLN | 0.23 |  |  |  | 2025-07-24 |  |  | KMT | [13 empty] | https://bitner.com.pl/data/t4_text/649x234_084404241116_1000%20CH.JPG |  |  |  | https://bitner.com.pl/data/t4txt_photos/012304300719_12_BiT_1000_CH.pdf |  |  |  | https://bitner.com.pl/data/t4txt_photos/032501220525_0183_DWU_S_2305_BiT_1000H_w.7.pdf |  |  |  | https://bitner.com.pl/data/t4txt_photos/10152450325_0023_4_UE_BITNER_BiT_1000_H.pdf
H63043 | 5902956113634 |  |  | BiT 1000®H 2x6,0 mm² 0,6/1kV | Bezhalogenowy kabel sterowniczy i zasilający, przeznaczony do pracy w pomieszczeniach suchych i wilgotnych, do stosowania zewnętrznego oraz do układania bezpośrednio w ziemi. Kabel szczególnie nadaje się do stosowania w instalacjach zagrożonych pożarem, ponieważ ogranicza rozprzestrzenianie się pożaru po instalacji kablowej i nie emituje gazów korozyjnych podczas pożaru. Kable sklasyfikowane zgodnie z normą PN-EN 50575 (CPR). | [10 empty] | Zakłady Kablowe BITNER Sp. z o.o. | H63043 | Bezhalogenowe, giętkie kable sterownicze i zasilające, żyły numerowane, do zastosowań wnętrzowych i na zewnątrz oraz do układania w ziemi, 0,6/1 kV |  |  | BITNER | [6 empty] | true | true | 12 | PL | [11 empty] | n95 | no_discount_group | no_bonus_group | NOT_RELEVANT | NONE | NOT_RELEVANT | NONE | [33 empty] | 27.32.13.0 |  |  | 0 | 24 | 24 |  |  |  |  | 8544 49 99 | [8 empty] | EC000837 | KMT | KMT | 1 | 1 | [32 empty] | net_list | 45219 | PLN | 0.23 |  |  |  | 2025-07-24 |  |  | KMT | [13 empty] | https://bitner.com.pl/data/t4_text/649x234_084220241116_1000%20H.JPG |  |  |  | https://bitner.com.pl/data/t4txt_photos/011513300719_11_BiT_1000_H.pdf |  |  |  | https://bitner.com.pl/data/t4txt_photos/032501220525_0183_DWU_S_2305_BiT_1000H_w.7.pdf |  |  |  | https://bitner.com.pl/data/t4txt_photos/10152450325_0023_4_UE_BITNER_BiT_1000_H.pdf
H60817 | 5902956113641 |  |  | BiT 1000®H 3G6,0 mm² 0,6/1kV | Bezhalogenowy kabel sterowniczy i zasilający, przeznaczony do pracy w pomieszczeniach suchych i wilgotnych, do stosowania zewnętrznego oraz do układania bezpośrednio w ziemi. Kabel szczególnie nadaje się do stosowania w instalacjach zagrożonych pożarem, ponieważ ogranicza rozprzestrzenianie się pożaru po instalacji kablowej i nie emituje gazów korozyjnych podczas pożaru. Kable sklasyfikowane zgodnie z normą PN-EN 50575 (CPR). | [10 empty] | Zakłady Kablowe BITNER Sp. z o.o. | H60817 | Bezhalogenowe, giętkie kable sterownicze i zasilające, żyły numerowane, do zastosowań wnętrzowych i na zewnątrz oraz do układania w ziemi, 0,6/1 kV |  |  | BITNER | [6 empty] | true | true | 12 | PL | [11 empty] | n95 | no_discount_group | no_bonus_group | NOT_RELEVANT | NONE | NOT_RELEVANT | NONE | [33 empty] | 27.32.13.0 |  |  | 0 | 24 | 24 |  |  |  |  | 8544 49 99 | [8 empty] | EC000837 | KMT | KMT | 1 | 1 | [32 empty] | net_list | 61425 | PLN | 0.23 |  |  |  | 2025-07-24 |  |  | KMT | [13 empty] | https://bitner.com.pl/data/t4_text/649x234_084220241116_1000%20H.JPG |  |  |  | https://bitner.com.pl/data/t4txt_photos/011513300719_11_BiT_1000_H.pdf |  |  |  | https://bitner.com.pl/data/t4txt_photos/032501220525_0183_DWU_S_2305_BiT_1000H_w.7.pdf |  |  |  | https://bitner.com.pl/data/t4txt_photos/10152450325_0023_4_UE_BITNER_BiT_1000_H.pdf
H60818 | 5902956113658 |  |  | BiT 1000®H 4G6,0 mm² 0,6/1kV | Bezhalogenowy kabel sterowniczy i zasilający, przeznaczony do pracy w pomieszczeniach suchych i wilgotnych, do stosowania zewnętrznego oraz do układania bezpośrednio w ziemi. Kabel szczególnie nadaje się do stosowania w instalacjach zagrożonych pożarem, ponieważ ogranicza rozprzestrzenianie się pożaru po instalacji kablowej i nie emituje gazów korozyjnych podczas pożaru. Kable sklasyfikowane zgodnie z normą PN-EN 50575 (CPR). | [10 empty] | Zakłady Kablowe BITNER Sp. z o.o. | H60818 | Bezhalogenowe, giętkie kable sterownicze i zasilające, żyły numerowane, do zastosowań wnętrzowych i na zewnątrz oraz do układania w ziemi, 0,6/1 kV |  |  | BITNER | [6 empty] | true | true | 12 | PL | [11 empty] | n95 | no_discount_group | no_bonus_group | NOT_RELEVANT | NONE | NOT_RELEVANT | NONE | [33 empty] | 27.32.13.0 |  |  | 0 | 24 | 24 |  |  |  |  | 8544 49 99 | [8 empty] | EC000837 | KMT | KMT | 1 | 1 | [32 empty] | net_list | 80547 | PLN | 0.23 |  |  |  | 2025-07-24 |  |  | KMT | [13 empty] | https://bitner.com.pl/data/t4_text/649x234_084220241116_1000%20H.JPG |  |  |  | https://bitner.com.pl/data/t4txt_photos/011513300719_11_BiT_1000_H.pdf |  |  |  | https://bitner.com.pl/data/t4txt_photos/032501220525_0183_DWU_S_2305_BiT_1000H_w.7.pdf |  |  |  | https://bitner.com.pl/data/t4txt_photos/10152450325_0023_4_UE_BITNER_BiT_1000_H.pdf
H60819 | 5902956113665 |  |  | BiT 1000®H 5G6,0 mm² 0,6/1kV | Bezhalogenowy kabel sterowniczy i zasilający, przeznaczony do pracy w pomieszczeniach suchych i wilgotnych, do stosowania zewnętrznego oraz do układania bezpośrednio w ziemi. Kabel szczególnie nadaje się do stosowania w instalacjach zagrożonych pożarem, ponieważ ogranicza rozprzestrzenianie się pożaru po instalacji kablowej i nie emituje gazów korozyjnych podczas pożaru. Kable sklasyfikowane zgodnie z normą PN-EN 50575 (CPR). | [10 empty] | Zakłady Kablowe BITNER Sp. z o.o. | H60819 | Bezhalogenowe, giętkie kable sterownicze i zasilające, żyły numerowane, do zastosowań wnętrzowych i na zewnątrz oraz do układania w ziemi, 0,6/1 kV |  |  | BITNER | [6 empty] | true | true | 12 | PL | [11 empty] | n95 | no_discount_group | no_bonus_group | NOT_RELEVANT | NONE | NOT_RELEVANT | NONE | [33 empty] | 27.32.13.0 |  |  | 0 | 24 | 24 |  |  |  |  | 8544 49 99 | [8 empty] | EC000837 | KMT | KMT | 1 | 1 | [32 empty] | net_list | 99229 | PLN | 0.23 |  |  |  | 2025-07-24 |  |  | KMT | [13 empty] | https://bitner.com.pl/data/t4_text/649x234_084220241116_1000%20H.JPG |  |  |  | https://bitner.com.pl/data/t4txt_photos/011513300719_11_BiT_1000_H.pdf |  |  |  | https://bitner.com.pl/data/t4txt_photos/032501220525_0183_DWU_S_2305_BiT_1000H_w.7.pdf |  |  |  | https://bitner.com.pl/data/t4txt_photos/10152450325_0023_4_UE_BITNER_BiT_1000_H.pdf
H60820 | 5902956113672 |  |  | BiT 1000®H 7G6,0 mm² 0,6/1kV | Bezhalogenowy kabel sterowniczy i zasilający, przeznaczony do pracy w pomieszczeniach suchych i wilgotnych, do stosowania zewnętrznego oraz do układania bezpośrednio w ziemi. Kabel szczególnie nadaje się do stosowania w instalacjach zagrożonych pożarem, ponieważ ogranicza rozprzestrzenianie się pożaru po instalacji kablowej i nie emituje gazów korozyjnych podczas pożaru. Kable sklasyfikowane zgodnie z normą PN-EN 50575 (CPR). | [10 empty] | Zakłady Kablowe BITNER Sp. z o.o. | H60820 | Bezhalogenowe, giętkie kable sterownicze i zasilające, żyły numerowane, do zastosowań wnętrzowych i na zewnątrz oraz do układania w ziemi, 0,6/1 kV |  |  | BITNER | [6 empty] | true | true | 12 | PL | [11 empty] | n95 | no_discount_group | no_bonus_group | NOT_RELEVANT | NONE | NOT_RELEVANT | NONE | [33 empty] | 27.32.13.0 |  |  | 0 | 24 | 24 |  |  |  |  | 8544 49 99 | [8 empty] | EC000837 | KMT | KMT | 1 | 1 | [32 empty] | net_list | 136139 | PLN | 0.23 |  |  |  | 2025-07-24 |  |  | KMT | [13 empty] | https://bitner.com.pl/data/t4_text/649x234_084220241116_1000%20H.JPG |  |  |  | https://bitner.com.pl/data/t4txt_photos/011513300719_11_BiT_1000_H.pdf |  |  |  | https://bitner.com.pl/data/t4txt_photos/032501220525_0183_DWU_S_2305_BiT_1000H_w.7.pdf |  |  |  | https://bitner.com.pl/data/t4txt_photos/10152450325_0023_4_UE_BITNER_BiT_1000_H.pdf
H61537 | 5902956113689 |  |  | BiT 1000®H 10G6,0 mm² 0,6/1kV | Bezhalogenowy kabel sterowniczy i zasilający, przeznaczony do pracy w pomieszczeniach suchych i wilgotnych, do stosowania zewnętrznego oraz do układania bezpośrednio w ziemi. Kabel szczególnie nadaje się do stosowania w instalacjach zagrożonych pożarem, ponieważ ogranicza rozprzestrzenianie się pożaru po instalacji kablowej i nie emituje gazów korozyjnych podczas pożaru. Kable sklasyfikowane zgodnie z normą PN-EN 50575 (CPR). | [10 empty] | Zakłady Kablowe BITNER Sp. z o.o. | H61537 | Bezhalogenowe, giętkie kable sterownicze i zasilające, żyły numerowane, do zastosowań wnętrzowych i na zewnątrz oraz do układania w ziemi, 0,6/1 kV |  |  | BITNER | [6 empty] | true | true | 12 | PL | [11 empty] | n95 | no_discount_group | no_bonus_group | NOT_RELEVANT | NONE | NOT_RELEVANT | NONE | [33 empty] | 27.32.13.0 |  |  | 0 | 24 | 24 |  |  |  |  | 8544 49 99 | [8 empty] | EC000837 | KMT | KMT | 1 | 1 | [32 empty] | net_list | 197484 | PLN | 0.23 |  |  |  | 2025-07-24 |  |  | KMT | [13 empty] | https://bitner.com.pl/data/t4_text/649x234_084404241116_1000%20CH.JPG |  |  |  | https://bitner.com.pl/data/t4txt_photos/012304300719_12_BiT_1000_CH.pdf |  |  |  | https://bitner.com.pl/data/t4txt_photos/032501220525_0183_DWU_S_2305_BiT_1000H_w.7.pdf |  |  |  | https://bitner.com.pl/data/t4txt_photos/10152450325_0023_4_UE_BITNER_BiT_1000_H.pdf
H60821 | 5902956113696 |  |  | BiT 1000®H 3G10 mm² 0,6/1kV | Bezhalogenowy kabel sterowniczy i zasilający, przeznaczony do pracy w pomieszczeniach suchych i wilgotnych, do stosowania zewnętrznego oraz do układania bezpośrednio w ziemi. Kabel szczególnie nadaje się do stosowania w instalacjach zagrożonych pożarem, ponieważ ogranicza rozprzestrzenianie się pożaru po instalacji kablowej i nie emituje gazów korozyjnych podczas pożaru. Kable sklasyfikowane zgodnie z normą PN-EN 50575 (CPR). | [10 empty] | Zakłady Kablowe BITNER Sp. z o.o. | H60821 | Bezhalogenowe, giętkie kable sterownicze i zasilające, żyły numerowane, do zastosowań wnętrzowych i na zewnątrz oraz do układania w ziemi, 0,6/1 kV |  |  | BITNER | [6 empty] | true | true | 12 | PL | [11 empty] | n95 | no_discount_group | no_bonus_group | NOT_RELEVANT | NONE | NOT_RELEVANT | NONE | [33 empty] | 27.32.13.0 |  |  | 0 | 24 | 24 |  |  |  |  | 8544 49 99 | [8 empty] | EC000837 | KMT | KMT | 1 | 1 | [32 empty] | net_list | 102907 | PLN | 0.23 |  |  |  | 2025-07-24 |  |  | KMT | [13 empty] | https://bitner.com.pl/data/t4_text/649x234_084220241116_1000%20H.JPG |  |  |  | https://bitner.com.pl/data/t4txt_photos/011513300719_11_BiT_1000_H.pdf |  |  |  | https://bitner.com.pl/data/t4txt_photos/032501220525_0183_DWU_S_2305_BiT_1000H_w.7.pdf |  |  |  | https://bitner.com.pl/data/t4txt_photos/10152450325_0023_4_UE_BITNER_BiT_1000_H.pdf
H60822 | 5902956113702 |  |  | BiT 1000®H 4G10 mm² 0,6/1kV | Bezhalogenowy kabel sterowniczy i zasilający, przeznaczony do pracy w pomieszczeniach suchych i wilgotnych, do stosowania zewnętrznego oraz do układania bezpośrednio w ziemi. Kabel szczególnie nadaje się do stosowania w instalacjach zagrożonych pożarem, ponieważ ogranicza rozprzestrzenianie się pożaru po instalacji kablowej i nie emituje gazów korozyjnych podczas pożaru. Kable sklasyfikowane zgodnie z normą PN-EN 50575 (CPR). | [10 empty] | Zakłady Kablowe BITNER Sp. z o.o. | H60822 | Bezhalogenowe, giętkie kable sterownicze i zasilające, żyły numerowane, do zastosowań wnętrzowych i na zewnątrz oraz do układania w ziemi, 0,6/1 kV |  |  | BITNER | [6 empty] | true | true | 12 | PL | [11 empty] | n95 | no_discount_group | no_bonus_group | NOT_RELEVANT | NONE | NOT_RELEVANT | NONE | [33 empty] | 27.32.13.0 |  |  | 0 | 24 | 24 |  |  |  |  | 8544 49 99 | [8 empty] | EC000837 | KMT | KMT | 1 | 1 | [32 empty] | net_list | 135331 | PLN | 0.23 |  |  |  | 2025-07-24 |  |  | KMT | [13 empty] | https://bitner.com.pl/data/t4_text/649x234_084220241116_1000%20H.JPG |  |  |  | https://bitner.com.pl/data/t4txt_photos/011513300719_11_BiT_1000_H.pdf |  |  |  | https://bitner.com.pl/data/t4txt_photos/032501220525_0183_DWU_S_2305_BiT_1000H_w.7.pdf |  |  |  | https://bitner.com.pl/data/t4txt_photos/10152450325_0023_4_UE_BITNER_BiT_1000_H.pdf
H60823 | 5902956113719 |  |  | BiT 1000®H 5G10 mm² 0,6/1kV | Bezhalogenowy kabel sterowniczy i zasilający, przeznaczony do pracy w pomieszczeniach suchych i wilgotnych, do stosowania zewnętrznego oraz do układania bezpośrednio w ziemi. Kabel szczególnie nadaje się do stosowania w instalacjach zagrożonych pożarem, ponieważ ogranicza rozprzestrzenianie się pożaru po instalacji kablowej i nie emituje gazów korozyjnych podczas pożaru. Kable sklasyfikowane zgodnie z normą PN-EN 50575 (CPR). | [10 empty] | Zakłady Kablowe BITNER Sp. z o.o. | H60823 | Bezhalogenowe, giętkie kable sterownicze i zasilające, żyły numerowane, do zastosowań wnętrzowych i na zewnątrz oraz do układania w ziemi, 0,6/1 kV |  |  | BITNER | [6 empty] | true | true | 12 | PL | [11 empty] | n95 | no_discount_group | no_bonus_group | NOT_RELEVANT | NONE | NOT_RELEVANT | NONE | [33 empty] | 27.32.13.0 |  |  | 0 | 24 | 24 |  |  |  |  | 8544 49 99 | [8 empty] | EC000837 | KMT | KMT | 1 | 1 | [32 empty] | net_list | 166925 | PLN | 0.23 |  |  |  | 2025-07-24 |  |  | KMT | [13 empty] | https://bitner.com.pl/data/t4_text/649x234_084220241116_1000%20H.JPG |  |  |  | https://bitner.com.pl/data/t4txt_photos/011513300719_11_BiT_1000_H.pdf |  |  |  | https://bitner.com.pl/data/t4txt_photos/032501220525_0183_DWU_S_2305_BiT_1000H_w.7.pdf |  |  |  | https://bitner.com.pl/data/t4txt_photos/10152450325_0023_4_UE_BITNER_BiT_1000_H.pdf
H60824 | 5902956113726 |  |  | BiT 1000®H 7G10 mm² 0,6/1kV | Bezhalogenowy kabel sterowniczy i zasilający, przeznaczony do pracy w pomieszczeniach suchych i wilgotnych, do stosowania zewnętrznego oraz do układania bezpośrednio w ziemi. Kabel szczególnie nadaje się do stosowania w instalacjach zagrożonych pożarem, ponieważ ogranicza rozprzestrzenianie się pożaru po instalacji kablowej i nie emituje gazów korozyjnych podczas pożaru. Kable sklasyfikowane zgodnie z normą PN-EN 50575 (CPR). | [10 empty] | Zakłady Kablowe BITNER Sp. z o.o. | H60824 | Bezhalogenowe, giętkie kable sterownicze i zasilające, żyły numerowane, do zastosowań wnętrzowych i na zewnątrz oraz do układania w ziemi, 0,6/1 kV |  |  | BITNER | [6 empty] | true | true | 12 | PL | [11 empty] | n95 | no_discount_group | no_bonus_group | NOT_RELEVANT | NONE | NOT_RELEVANT | NONE | [33 empty] | 27.32.13.0 |  |  | 0 | 24 | 24 |  |  |  |  | 8544 49 99 | [8 empty] | EC000837 | KMT | KMT | 1 | 1 | [32 empty] | net_list | 228378 | PLN | 0.23 |  |  |  | 2025-07-24 |  |  | KMT | [13 empty] | https://bitner.com.pl/data/t4_text/649x234_084220241116_1000%20H.JPG |  |  |  | https://bitner.com.pl/data/t4txt_photos/011513300719_11_BiT_1000_H.pdf |  |  |  | https://bitner.com.pl/data/t4txt_photos/032501220525_0183_DWU_S_2305_BiT_1000H_w.7.pdf |  |  |  | https://bitner.com.pl/data/t4txt_photos/10152450325_0023_4_UE_BITNER_BiT_1000_H.pdf
H60825 | 5902956113733 |  |  | BiT 1000®H 3G16 mm² 0,6/1kV | Bezhalogenowy kabel sterowniczy i zasilający, przeznaczony do pracy w pomieszczeniach suchych i wilgotnych, do stosowania zewnętrznego oraz do układania bezpośrednio w ziemi. Kabel szczególnie nadaje się do stosowania w instalacjach zagrożonych pożarem, ponieważ ogranicza rozprzestrzenianie się pożaru po instalacji kablowej i nie emituje gazów korozyjnych podczas pożaru. Kable sklasyfikowane zgodnie z normą PN-EN 50575 (CPR). | [10 empty] | Zakłady Kablowe BITNER Sp. z o.o. | H60825 | Bezhalogenowe, giętkie kable sterownicze i zasilające, żyły numerowane, do zastosowań wnętrzowych i na zewnątrz oraz do układania w ziemi, 0,6/1 kV |  |  | BITNER | [6 empty] | true | true | 12 | PL | [11 empty] | n95 | no_discount_group | no_bonus_group | NOT_RELEVANT | NONE | NOT_RELEVANT | NONE | [33 empty] | 27.32.13.0 |  |  | 0 | 24 | 24 |  |  |  |  | 8544 49 99 | [8 empty] | EC000837 | KMT | KMT | 1 | 1 | [32 empty] | net_list | 155294 | PLN | 0.23 |  |  |  | 2025-07-24 |  |  | KMT | [13 empty] | https://bitner.com.pl/data/t4_text/649x234_084220241116_1000%20H.JPG |  |  |  | https://bitner.com.pl/data/t4txt_photos/011513300719_11_BiT_1000_H.pdf | [7 empty] | https://bitner.com.pl/data/t4txt_photos/10152450325_0023_4_UE_BITNER_BiT_1000_H.pdf
H60826 | 5902956113740 |  |  | BiT 1000®H 4G16 mm² 0,6/1kV | Bezhalogenowy kabel sterowniczy i zasilający, przeznaczony do pracy w pomieszczeniach suchych i wilgotnych, do stosowania zewnętrznego oraz do układania bezpośrednio w ziemi. Kabel szczególnie nadaje się do stosowania w instalacjach zagrożonych pożarem, ponieważ ogranicza rozprzestrzenianie się pożaru po instalacji kablowej i nie emituje gazów korozyjnych podczas pożaru. Kable sklasyfikowane zgodnie z normą PN-EN 50575 (CPR). | [10 empty] | Zakłady Kablowe BITNER Sp. z o.o. | H60826 | Bezhalogenowe, giętkie kable sterownicze i zasilające, żyły numerowane, do zastosowań wnętrzowych i na zewnątrz oraz do układania w ziemi, 0,6/1 kV |  |  | BITNER | [6 empty] | true | true | 12 | PL | [11 empty] | n95 | no_discount_group | no_bonus_group | NOT_RELEVANT | NONE | NOT_RELEVANT | NONE | [33 empty] | 27.32.13.0 |  |  | 0 | 24 | 24 |  |  |  |  | 8544 49 99 | [8 empty] | EC000837 | KMT | KMT | 1 | 1 | [32 empty] | net_list | 204503 | PLN | 0.23 |  |  |  | 2025-07-24 |  |  | KMT | [13 empty] | https://bitner.com.pl/data/t4_text/649x234_084220241116_1000%20H.JPG |  |  |  | https://bitner.com.pl/data/t4txt_photos/011513300719_11_BiT_1000_H.pdf | [7 empty] | https://bitner.com.pl/data/t4txt_photos/10152450325_0023_4_UE_BITNER_BiT_1000_H.pdf
H60827 | 5902956113757 |  |  | BiT 1000®H 5G16 mm² 0,6/1kV | Bezhalogenowy kabel sterowniczy i zasilający, przeznaczony do pracy w pomieszczeniach suchych i wilgotnych, do stosowania zewnętrznego oraz do układania bezpośrednio w ziemi. Kabel szczególnie nadaje się do stosowania w instalacjach zagrożonych pożarem, ponieważ ogranicza rozprzestrzenianie się pożaru po instalacji kablowej i nie emituje gazów korozyjnych podczas pożaru. Kable sklasyfikowane zgodnie z normą PN-EN 50575 (CPR). | [10 empty] | Zakłady Kablowe BITNER Sp. z o.o. | H60827 | Bezhalogenowe, giętkie kable sterownicze i zasilające, żyły numerowane, do zastosowań wnętrzowych i na zewnątrz oraz do układania w ziemi, 0,6/1 kV |  |  | BITNER | [6 empty] | true | true | 12 | PL | [11 empty] | n95 | no_discount_group | no_bonus_group | NOT_RELEVANT | NONE | NOT_RELEVANT | NONE | [33 empty] | 27.32.13.0 |  |  | 0 | 24 | 24 |  |  |  |  | 8544 49 99 | [8 empty] | EC000837 | KMT | KMT | 1 | 1 | [32 empty] | net_list | 252980 | PLN | 0.23 |  |  |  | 2025-07-24 |  |  | KMT | [13 empty] | https://bitner.com.pl/data/t4_text/649x234_084220241116_1000%20H.JPG |  |  |  | https://bitner.com.pl/data/t4txt_photos/011513300719_11_BiT_1000_H.pdf | [7 empty] | https://bitner.com.pl/data/t4txt_photos/10152450325_0023_4_UE_BITNER_BiT_1000_H.pdf
H60828 | 5902956113764 |  |  | BiT 1000®H 7G16 mm² 0,6/1kV | Bezhalogenowy kabel sterowniczy i zasilający, przeznaczony do pracy w pomieszczeniach suchych i wilgotnych, do stosowania zewnętrznego oraz do układania bezpośrednio w ziemi. Kabel szczególnie nadaje się do stosowania w instalacjach zagrożonych pożarem, ponieważ ogranicza rozprzestrzenianie się pożaru po instalacji kablowej i nie emituje gazów korozyjnych podczas pożaru. Kable sklasyfikowane zgodnie z normą PN-EN 50575 (CPR). | [10 empty] | Zakłady Kablowe BITNER Sp. z o.o. | H60828 | Bezhalogenowe, giętkie kable sterownicze i zasilające, żyły numerowane, do zastosowań wnętrzowych i na zewnątrz oraz do układania w ziemi, 0,6/1 kV |  |  | BITNER | [6 empty] | true | true | 12 | PL | [11 empty] | n95 | no_discount_group | no_bonus_group | NOT_RELEVANT | NONE | NOT_RELEVANT | NONE | [33 empty] | 27.32.13.0 |  |  | 0 | 24 | 24 |  |  |  |  | 8544 49 99 | [8 empty] | EC000837 | KMT | KMT | 1 | 1 | [32 empty] | net_list | 347580 | PLN | 0.23 |  |  |  | 2025-07-24 |  |  | KMT | [13 empty] | https://bitner.com.pl/data/t4_text/649x234_084220241116_1000%20H.JPG |  |  |  | https://bitner.com.pl/data/t4txt_photos/011513300719_11_BiT_1000_H.pdf | [7 empty] | https://bitner.com.pl/data/t4txt_photos/10152450325_0023_4_UE_BITNER_BiT_1000_H.pdf
H60829 | 5902956113771 |  |  | BiT 1000®H 3G25 mm² 0,6/1kV | Bezhalogenowy kabel sterowniczy i zasilający, przeznaczony do pracy w pomieszczeniach suchych i wilgotnych, do stosowania zewnętrznego oraz do układania bezpośrednio w ziemi. Kabel szczególnie nadaje się do stosowania w instalacjach zagrożonych pożarem, ponieważ ogranicza rozprzestrzenianie się pożaru po instalacji kablowej i nie emituje gazów korozyjnych podczas pożaru. Kable sklasyfikowane zgodnie z normą PN-EN 50575 (CPR). | [10 empty] | Zakłady Kablowe BITNER Sp. z o.o. | H60829 | Bezhalogenowe, giętkie kable sterownicze i zasilające, żyły numerowane, do zastosowań wnętrzowych i na zewnątrz oraz do układania w ziemi, 0,6/1 kV |  |  | BITNER | [6 empty] | true | true | 12 | PL | [11 empty] | n95 | no_discount_group | no_bonus_group | NOT_RELEVANT | NONE | NOT_RELEVANT | NONE | [33 empty] | 27.32.13.0 |  |  | 0 | 24 | 24 |  |  |  |  | 8544 49 99 | [8 empty] | EC000837 | KMT | KMT | 1 | 1 | [32 empty] | net_list | 243907 | PLN | 0.23 |  |  |  | 2025-07-24 |  |  | KMT | [13 empty] | https://bitner.com.pl/data/t4_text/649x234_084220241116_1000%20H.JPG |  |  |  | https://bitner.com.pl/data/t4txt_photos/011513300719_11_BiT_1000_H.pdf |  |  |  | https://bitner.com.pl/data/t4txt_photos/032501220525_0183_DWU_S_2305_BiT_1000H_w.7.pdf |  |  |  | https://bitner.com.pl/data/t4txt_photos/10152450325_0023_4_UE_BITNER_BiT_1000_H.pdf
H60830 | 5902956113788 |  |  | BiT 1000®H 4G25 mm² 0,6/1kV | Bezhalogenowy kabel sterowniczy i zasilający, przeznaczony do pracy w pomieszczeniach suchych i wilgotnych, do stosowania zewnętrznego oraz do układania bezpośrednio w ziemi. Kabel szczególnie nadaje się do stosowania w instalacjach zagrożonych pożarem, ponieważ ogranicza rozprzestrzenianie się pożaru po instalacji kablowej i nie emituje gazów korozyjnych podczas pożaru. Kable sklasyfikowane zgodnie z normą PN-EN 50575 (CPR). | [10 empty] | Zakłady Kablowe BITNER Sp. z o.o. | H60830 | Bezhalogenowe, giętkie kable sterownicze i zasilające, żyły numerowane, do zastosowań wnętrzowych i na zewnątrz oraz do układania w ziemi, 0,6/1 kV |  |  | BITNER | [6 empty] | true | true | 12 | PL | [11 empty] | n95 | no_discount_group | no_bonus_group | NOT_RELEVANT | NONE | NOT_RELEVANT | NONE | [33 empty] | 27.32.13.0 |  |  | 0 | 24 | 24 |  |  |  |  | 8544 49 99 | [8 empty] | EC000837 | KMT | KMT | 1 | 1 | [32 empty] | net_list | 320559 | PLN | 0.23 |  |  |  | 2025-07-24 |  |  | KMT | [13 empty] | https://bitner.com.pl/data/t4_text/649x234_084220241116_1000%20H.JPG |  |  |  | https://bitner.com.pl/data/t4txt_photos/011513300719_11_BiT_1000_H.pdf |  |  |  | https://bitner.com.pl/data/t4txt_photos/032501220525_0183_DWU_S_2305_BiT_1000H_w.7.pdf |  |  |  | https://bitner.com.pl/data/t4txt_photos/10152450325_0023_4_UE_BITNER_BiT_1000_H.pdf
H60831 | 5902956113795 |  |  | BiT 1000®H 5G25 mm² 0,6/1kV | Bezhalogenowy kabel sterowniczy i zasilający, przeznaczony do pracy w pomieszczeniach suchych i wilgotnych, do stosowania zewnętrznego oraz do układania bezpośrednio w ziemi. Kabel szczególnie nadaje się do stosowania w instalacjach zagrożonych pożarem, ponieważ ogranicza rozprzestrzenianie się pożaru po instalacji kablowej i nie emituje gazów korozyjnych podczas pożaru. Kable sklasyfikowane zgodnie z normą PN-EN 50575 (CPR). | [10 empty] | Zakłady Kablowe BITNER Sp. z o.o. | H60831 | Bezhalogenowe, giętkie kable sterownicze i zasilające, żyły numerowane, do zastosowań wnętrzowych i na zewnątrz oraz do układania w ziemi, 0,6/1 kV |  |  | BITNER | [6 empty] | true | true | 12 | PL | [11 empty] | n95 | no_discount_group | no_bonus_group | NOT_RELEVANT | NONE | NOT_RELEVANT | NONE | [33 empty] | 27.32.13.0 |  |  | 0 | 24 | 24 |  |  |  |  | 8544 49 99 | [8 empty] | EC000837 | KMT | KMT | 1 | 1 | [32 empty] | net_list | 397882 | PLN | 0.23 |  |  |  | 2025-07-24 |  |  | KMT | [13 empty] | https://bitner.com.pl/data/t4_text/649x234_084220241116_1000%20H.JPG |  |  |  | https://bitner.com.pl/data/t4txt_photos/011513300719_11_BiT_1000_H.pdf |  |  |  | https://bitner.com.pl/data/t4txt_photos/032501220525_0183_DWU_S_2305_BiT_1000H_w.7.pdf |  |  |  | https://bitner.com.pl/data/t4txt_photos/10152450325_0023_4_UE_BITNER_BiT_1000_H.pdf
H60832 | 5902956113801 |  |  | BiT 1000®H 3G35 mm² 0,6/1kV | Bezhalogenowy kabel sterowniczy i zasilający, przeznaczony do pracy w pomieszczeniach suchych i wilgotnych, do stosowania zewnętrznego oraz do układania bezpośrednio w ziemi. Kabel szczególnie nadaje się do stosowania w instalacjach zagrożonych pożarem, ponieważ ogranicza rozprzestrzenianie się pożaru po instalacji kablowej i nie emituje gazów korozyjnych podczas pożaru. Kable sklasyfikowane zgodnie z normą PN-EN 50575 (CPR). | [10 empty] | Zakłady Kablowe BITNER Sp. z o.o. | H60832 | Bezhalogenowe, giętkie kable sterownicze i zasilające, żyły numerowane, do zastosowań wnętrzowych i na zewnątrz oraz do układania w ziemi, 0,6/1 kV |  |  | BITNER | [6 empty] | true | true | 12 | PL | [11 empty] | n95 | no_discount_group | no_bonus_group | NOT_RELEVANT | NONE | NOT_RELEVANT | NONE | [33 empty] | 27.32.13.0 |  |  | 0 | 24 | 24 |  |  |  |  | 8544 49 99 | [8 empty] | EC000837 | KMT | KMT | 1 | 1 | [32 empty] | net_list | 328306 | PLN | 0.23 |  |  |  | 2025-07-24 |  |  | KMT | [13 empty] | https://bitner.com.pl/data/t4_text/649x234_084220241116_1000%20H.JPG |  |  |  | https://bitner.com.pl/data/t4txt_photos/011513300719_11_BiT_1000_H.pdf |  |  |  | https://bitner.com.pl/data/t4txt_photos/032501220525_0183_DWU_S_2305_BiT_1000H_w.7.pdf |  |  |  | https://bitner.com.pl/data/t4txt_photos/10152450325_0023_4_UE_BITNER_BiT_1000_H.pdf
H60833 | 5902956113818 |  |  | BiT 1000®H 4G35 mm² 0,6/1kV | Bezhalogenowy kabel sterowniczy i zasilający, przeznaczony do pracy w pomieszczeniach suchych i wilgotnych, do stosowania zewnętrznego oraz do układania bezpośrednio w ziemi. Kabel szczególnie nadaje się do stosowania w instalacjach zagrożonych pożarem, ponieważ ogranicza rozprzestrzenianie się pożaru po instalacji kablowej i nie emituje gazów korozyjnych podczas pożaru. Kable sklasyfikowane zgodnie z normą PN-EN 50575 (CPR). | [10 empty] | Zakłady Kablowe BITNER Sp. z o.o. | H60833 | Bezhalogenowe, giętkie kable sterownicze i zasilające, żyły numerowane, do zastosowań wnętrzowych i na zewnątrz oraz do układania w ziemi, 0,6/1 kV |  |  | BITNER | [6 empty] | true | true | 12 | PL | [11 empty] | n95 | no_discount_group | no_bonus_group | NOT_RELEVANT | NONE | NOT_RELEVANT | NONE | [33 empty] | 27.32.13.0 |  |  | 0 | 24 | 24 |  |  |  |  | 8544 49 99 | [8 empty] | EC000837 | KMT | KMT | 1 | 1 | [32 empty] | net_list | 433230 | PLN | 0.23 |  |  |  | 2025-07-24 |  |  | KMT | [13 empty] | https://bitner.com.pl/data/t4_text/649x234_084220241116_1000%20H.JPG |  |  |  | https://bitner.com.pl/data/t4txt_photos/011513300719_11_BiT_1000_H.pdf |  |  |  | https://bitner.com.pl/data/t4txt_photos/032501220525_0183_DWU_S_2305_BiT_1000H_w.7.pdf |  |  |  | https://bitner.com.pl/data/t4txt_photos/10152450325_0023_4_UE_BITNER_BiT_1000_H.pdf
H60834 | 5902956113825 |  |  | BiT 1000®H 5G35 mm² 0,6/1kV | Bezhalogenowy kabel sterowniczy i zasilający, przeznaczony do pracy w pomieszczeniach suchych i wilgotnych, do stosowania zewnętrznego oraz do układania bezpośrednio w ziemi. Kabel szczególnie nadaje się do stosowania w instalacjach zagrożonych pożarem, ponieważ ogranicza rozprzestrzenianie się pożaru po instalacji kablowej i nie emituje gazów korozyjnych podczas pożaru. Kable sklasyfikowane zgodnie z normą PN-EN 50575 (CPR). | [10 empty] | Zakłady Kablowe BITNER Sp. z o.o. | H60834 | Bezhalogenowe, giętkie kable sterownicze i zasilające, żyły numerowane, do zastosowań wnętrzowych i na zewnątrz oraz do układania w ziemi, 0,6/1 kV |  |  | BITNER | [6 empty] | true | true | 12 | PL | [11 empty] | n95 | no_discount_group | no_bonus_group | NOT_RELEVANT | NONE | NOT_RELEVANT | NONE | [33 empty] | 27.32.13.0 |  |  | 0 | 24 | 24 |  |  |  |  | 8544 49 99 | [8 empty] | EC000837 | KMT | KMT | 1 | 1 | [32 empty] | net_list | 538417 | PLN | 0.23 |  |  |  | 2025-07-24 |  |  | KMT | [13 empty] | https://bitner.com.pl/data/t4_text/649x234_084220241116_1000%20H.JPG |  |  |  | https://bitner.com.pl/data/t4txt_photos/011513300719_11_BiT_1000_H.pdf |  |  |  | https://bitner.com.pl/data/t4txt_photos/032501220525_0183_DWU_S_2305_BiT_1000H_w.7.pdf |  |  |  | https://bitner.com.pl/data/t4txt_photos/10152450325_0023_4_UE_BITNER_BiT_1000_H.pdf
H60835 | 5902956113832 |  |  | BiT 1000®H 3G50 mm² 0,6/1kV | Bezhalogenowy kabel sterowniczy i zasilający, przeznaczony do pracy w pomieszczeniach suchych i wilgotnych, do stosowania zewnętrznego oraz do układania bezpośrednio w ziemi. Kabel szczególnie nadaje się do stosowania w instalacjach zagrożonych pożarem, ponieważ ogranicza rozprzestrzenianie się pożaru po instalacji kablowej i nie emituje gazów korozyjnych podczas pożaru. Kable sklasyfikowane zgodnie z normą PN-EN 50575 (CPR). | [10 empty] | Zakłady Kablowe BITNER Sp. z o.o. | H60835 | Bezhalogenowe, giętkie kable sterownicze i zasilające, żyły numerowane, do zastosowań wnętrzowych i na zewnątrz oraz do układania w ziemi, 0,6/1 kV |  |  | BITNER | [6 empty] | true | true | 12 | PL | [11 empty] | n95 | no_discount_group | no_bonus_group | NOT_RELEVANT | NONE | NOT_RELEVANT | NONE | [33 empty] | 27.32.13.0 |  |  | 0 | 24 | 24 |  |  |  |  | 8544 49 99 | [8 empty] | EC000837 | KMT | KMT | 1 | 1 | [32 empty] | net_list | 463286 | PLN | 0.23 |  |  |  | 2025-07-24 |  |  | KMT | [13 empty] | https://bitner.com.pl/data/t4_text/649x234_084220241116_1000%20H.JPG |  |  |  | https://bitner.com.pl/data/t4txt_photos/011513300719_11_BiT_1000_H.pdf |  |  |  | https://bitner.com.pl/data/t4txt_photos/032501220525_0183_DWU_S_2305_BiT_1000H_w.7.pdf |  |  |  | https://bitner.com.pl/data/t4txt_photos/10152450325_0023_4_UE_BITNER_BiT_1000_H.pdf
H60836 | 5902956113849 |  |  | BiT 1000®H 4G50 mm² 0,6/1kV | Bezhalogenowy kabel sterowniczy i zasilający, przeznaczony do pracy w pomieszczeniach suchych i wilgotnych, do stosowania zewnętrznego oraz do układania bezpośrednio w ziemi. Kabel szczególnie nadaje się do stosowania w instalacjach zagrożonych pożarem, ponieważ ogranicza rozprzestrzenianie się pożaru po instalacji kablowej i nie emituje gazów korozyjnych podczas pożaru. Kable sklasyfikowane zgodnie z normą PN-EN 50575 (CPR). | [10 empty] | Zakłady Kablowe BITNER Sp. z o.o. | H60836 | Bezhalogenowe, giętkie kable sterownicze i zasilające, żyły numerowane, do zastosowań wnętrzowych i na zewnątrz oraz do układania w ziemi, 0,6/1 kV |  |  | BITNER | [6 empty] | true | true | 12 | PL | [11 empty] | n95 | no_discount_group | no_bonus_group | NOT_RELEVANT | NONE | NOT_RELEVANT | NONE | [33 empty] | 27.32.13.0 |  |  | 0 | 24 | 24 |  |  |  |  | 8544 49 99 | [8 empty] | EC000837 | KMT | KMT | 1 | 1 | [32 empty] | net_list | 609730 | PLN | 0.23 |  |  |  | 2025-07-24 |  |  | KMT | [13 empty] | https://bitner.com.pl/data/t4_text/649x234_084220241116_1000%20H.JPG |  |  |  | https://bitner.com.pl/data/t4txt_photos/011513300719_11_BiT_1000_H.pdf |  |  |  | https://bitner.com.pl/data/t4txt_photos/032501220525_0183_DWU_S_2305_BiT_1000H_w.7.pdf |  |  |  | https://bitner.com.pl/data/t4txt_photos/10152450325_0023_4_UE_BITNER_BiT_1000_H.pdf
H60837 | 5902956113856 |  |  | BiT 1000®H 5G50 mm² 0,6/1kV | Bezhalogenowy kabel sterowniczy i zasilający, przeznaczony do pracy w pomieszczeniach suchych i wilgotnych, do stosowania zewnętrznego oraz do układania bezpośrednio w ziemi. Kabel szczególnie nadaje się do stosowania w instalacjach zagrożonych pożarem, ponieważ ogranicza rozprzestrzenianie się pożaru po instalacji kablowej i nie emituje gazów korozyjnych podczas pożaru. Kable sklasyfikowane zgodnie z normą PN-EN 50575 (CPR). | [10 empty] | Zakłady Kablowe BITNER Sp. z o.o. | H60837 | Bezhalogenowe, giętkie kable sterownicze i zasilające, żyły numerowane, do zastosowań wnętrzowych i na zewnątrz oraz do układania w ziemi, 0,6/1 kV |  |  | BITNER | [6 empty] | true | true | 12 | PL | [11 empty] | n95 | no_discount_group | no_bonus_group | NOT_RELEVANT | NONE | NOT_RELEVANT | NONE | [33 empty] | 27.32.13.0 |  |  | 0 | 24 | 24 |  |  |  |  | 8544 49 99 | [8 empty] | EC000837 | KMT | KMT | 1 | 1 | [32 empty] | net_list | 759671 | PLN | 0.23 |  |  |  | 2025-07-24 |  |  | KMT | [13 empty] | https://bitner.com.pl/data/t4_text/649x234_084220241116_1000%20H.JPG |  |  |  | https://bitner.com.pl/data/t4txt_photos/011513300719_11_BiT_1000_H.pdf |  |  |  | https://bitner.com.pl/data/t4txt_photos/032501220525_0183_DWU_S_2305_BiT_1000H_w.7.pdf |  |  |  | https://bitner.com.pl/data/t4txt_photos/10152450325_0023_4_UE_BITNER_BiT_1000_H.pdf
H60838 | 5902956113863 |  |  | BiT 1000®H 3G70 mm² 0,6/1kV | Bezhalogenowy kabel sterowniczy i zasilający, przeznaczony do pracy w pomieszczeniach suchych i wilgotnych, do stosowania zewnętrznego oraz do układania bezpośrednio w ziemi. Kabel szczególnie nadaje się do stosowania w instalacjach zagrożonych pożarem, ponieważ ogranicza rozprzestrzenianie się pożaru po instalacji kablowej i nie emituje gazów korozyjnych podczas pożaru. Kable sklasyfikowane zgodnie z normą PN-EN 50575 (CPR). | [10 empty] | Zakłady Kablowe BITNER Sp. z o.o. | H60838 | Bezhalogenowe, giętkie kable sterownicze i zasilające, żyły numerowane, do zastosowań wnętrzowych i na zewnątrz oraz do układania w ziemi, 0,6/1 kV |  |  | BITNER | [6 empty] | true | true | 12 | PL | [11 empty] | n95 | no_discount_group | no_bonus_group | NOT_RELEVANT | NONE | NOT_RELEVANT | NONE | [33 empty] | 27.32.13.0 |  |  | 0 | 24 | 24 |  |  |  |  | 8544 49 99 | [8 empty] | EC000837 | KMT | KMT | 1 | 1 | [32 empty] | net_list | 659744 | PLN | 0.23 |  |  |  | 2025-07-24 |  |  | KMT | [13 empty] | https://bitner.com.pl/data/t4_text/649x234_084220241116_1000%20H.JPG |  |  |  | https://bitner.com.pl/data/t4txt_photos/011513300719_11_BiT_1000_H.pdf |  |  |  | https://bitner.com.pl/data/t4txt_photos/032501220525_0183_DWU_S_2305_BiT_1000H_w.7.pdf |  |  |  | https://bitner.com.pl/data/t4txt_photos/10152450325_0023_4_UE_BITNER_BiT_1000_H.pdf
H60839 | 5902956113870 |  |  | BiT 1000®H 4G70 mm² 0,6/1kV | Bezhalogenowy kabel sterowniczy i zasilający, przeznaczony do pracy w pomieszczeniach suchych i wilgotnych, do stosowania zewnętrznego oraz do układania bezpośrednio w ziemi. Kabel szczególnie nadaje się do stosowania w instalacjach zagrożonych pożarem, ponieważ ogranicza rozprzestrzenianie się pożaru po instalacji kablowej i nie emituje gazów korozyjnych podczas pożaru. Kable sklasyfikowane zgodnie z normą PN-EN 50575 (CPR). | [10 empty] | Zakłady Kablowe BITNER Sp. z o.o. | H60839 | Bezhalogenowe, giętkie kable sterownicze i zasilające, żyły numerowane, do zastosowań wnętrzowych i na zewnątrz oraz do układania w ziemi, 0,6/1 kV |  |  | BITNER | [6 empty] | true | true | 12 | PL | [11 empty] | n95 | no_discount_group | no_bonus_group | NOT_RELEVANT | NONE | NOT_RELEVANT | NONE | [33 empty] | 27.32.13.0 |  |  | 0 | 24 | 24 |  |  |  |  | 8544 49 99 | [8 empty] | EC000837 | KMT | KMT | 1 | 1 | [32 empty] | net_list | 872717 | PLN | 0.23 |  |  |  | 2025-07-24 |  |  | KMT | [13 empty] | https://bitner.com.pl/data/t4_text/649x234_084220241116_1000%20H.JPG |  |  |  | https://bitner.com.pl/data/t4txt_photos/011513300719_11_BiT_1000_H.pdf |  |  |  | https://bitner.com.pl/data/t4txt_photos/032501220525_0183_DWU_S_2305_BiT_1000H_w.7.pdf |  |  |  | https://bitner.com.pl/data/t4txt_photos/10152450325_0023_4_UE_BITNER_BiT_1000_H.pdf
H60840 | 5902956113887 |  |  | BiT 1000®H 5G70 mm² 0,6/1kV | Bezhalogenowy kabel sterowniczy i zasilający, przeznaczony do pracy w pomieszczeniach suchych i wilgotnych, do stosowania zewnętrznego oraz do układania bezpośrednio w ziemi. Kabel szczególnie nadaje się do stosowania w instalacjach zagrożonych pożarem, ponieważ ogranicza rozprzestrzenianie się pożaru po instalacji kablowej i nie emituje gazów korozyjnych podczas pożaru. Kable sklasyfikowane zgodnie z normą PN-EN 50575 (CPR). | [10 empty] | Zakłady Kablowe BITNER Sp. z o.o. | H60840 | Bezhalogenowe, giętkie kable sterownicze i zasilające, żyły numerowane, do zastosowań wnętrzowych i na zewnątrz oraz do układania w ziemi, 0,6/1 kV |  |  | BITNER | [6 empty] | true | true | 12 | PL | [11 empty] | n95 | no_discount_group | no_bonus_group | NOT_RELEVANT | NONE | NOT_RELEVANT | NONE | [33 empty] | 27.32.13.0 |  |  | 0 | 24 | 24 |  |  |  |  | 8544 49 99 | [8 empty] | EC000837 | KMT | KMT | 1 | 1 | [32 empty] | net_list | 1085315 | PLN | 0.23 |  |  |  | 2025-07-24 |  |  | KMT | [13 empty] | https://bitner.com.pl/data/t4_text/649x234_084220241116_1000%20H.JPG |  |  |  | https://bitner.com.pl/data/t4txt_photos/011513300719_11_BiT_1000_H.pdf |  |  |  | https://bitner.com.pl/data/t4txt_photos/032501220525_0183_DWU_S_2305_BiT_1000H_w.7.pdf |  |  |  | https://bitner.com.pl/data/t4txt_photos/10152450325_0023_4_UE_BITNER_BiT_1000_H.pdf
H60841 | 5902956113894 |  |  | BiT 1000®H 3G95 mm² 0,6/1kV | Bezhalogenowy kabel sterowniczy i zasilający, przeznaczony do pracy w pomieszczeniach suchych i wilgotnych, do stosowania zewnętrznego oraz do układania bezpośrednio w ziemi. Kabel szczególnie nadaje się do stosowania w instalacjach zagrożonych pożarem, ponieważ ogranicza rozprzestrzenianie się pożaru po instalacji kablowej i nie emituje gazów korozyjnych podczas pożaru. Kable sklasyfikowane zgodnie z normą PN-EN 50575 (CPR). | [10 empty] | Zakłady Kablowe BITNER Sp. z o.o. | H60841 | Bezhalogenowe, giętkie kable sterownicze i zasilające, żyły numerowane, do zastosowań wnętrzowych i na zewnątrz oraz do układania w ziemi, 0,6/1 kV |  |  | BITNER | [6 empty] | true | true | 12 | PL | [11 empty] | n95 | no_discount_group | no_bonus_group | NOT_RELEVANT | NONE | NOT_RELEVANT | NONE | [33 empty] | 27.32.13.0 |  |  | 0 | 24 | 24 |  |  |  |  | 8544 49 99 | [8 empty] | EC000837 | KMT | KMT | 1 | 1 | [32 empty] | net_list | 875797 | PLN | 0.23 |  |  |  | 2025-07-24 |  |  | KMT | [13 empty] | https://bitner.com.pl/data/t4_text/649x234_084220241116_1000%20H.JPG |  |  |  | https://bitner.com.pl/data/t4txt_photos/011513300719_11_BiT_1000_H.pdf |  |  |  | https://bitner.com.pl/data/t4txt_photos/032501220525_0183_DWU_S_2305_BiT_1000H_w.7.pdf |  |  |  | https://bitner.com.pl/data/t4txt_photos/10152450325_0023_4_UE_BITNER_BiT_1000_H.pdf
H60842 | 5902956113900 |  |  | BiT 1000®H 4G95 mm² 0,6/1kV | Bezhalogenowy kabel sterowniczy i zasilający, przeznaczony do pracy w pomieszczeniach suchych i wilgotnych, do stosowania zewnętrznego oraz do układania bezpośrednio w ziemi. Kabel szczególnie nadaje się do stosowania w instalacjach zagrożonych pożarem, ponieważ ogranicza rozprzestrzenianie się pożaru po instalacji kablowej i nie emituje gazów korozyjnych podczas pożaru. Kable sklasyfikowane zgodnie z normą PN-EN 50575 (CPR). | [10 empty] | Zakłady Kablowe BITNER Sp. z o.o. | H60842 | Bezhalogenowe, giętkie kable sterownicze i zasilające, żyły numerowane, do zastosowań wnętrzowych i na zewnątrz oraz do układania w ziemi, 0,6/1 kV |  |  | BITNER | [6 empty] | true | true | 12 | PL | [11 empty] | n95 | no_discount_group | no_bonus_group | NOT_RELEVANT | NONE | NOT_RELEVANT | NONE | [33 empty] | 27.32.13.0 |  |  | 0 | 24 | 24 |  |  |  |  | 8544 49 99 | [8 empty] | EC000837 | KMT | KMT | 1 | 1 | [32 empty] | net_list | 1157777 | PLN | 0.23 |  |  |  | 2025-07-24 |  |  | KMT | [13 empty] | https://bitner.com.pl/data/t4_text/649x234_084220241116_1000%20H.JPG |  |  |  | https://bitner.com.pl/data/t4txt_photos/011513300719_11_BiT_1000_H.pdf |  |  |  | https://bitner.com.pl/data/t4txt_photos/032501220525_0183_DWU_S_2305_BiT_1000H_w.7.pdf |  |  |  | https://bitner.com.pl/data/t4txt_photos/10152450325_0023_4_UE_BITNER_BiT_1000_H.pdf
H60844 | 5902956113924 |  |  | BiT 1000®H 3G120 mm² 0,6/1kV | Bezhalogenowy kabel sterowniczy i zasilający, przeznaczony do pracy w pomieszczeniach suchych i wilgotnych, do stosowania zewnętrznego oraz do układania bezpośrednio w ziemi. Kabel szczególnie nadaje się do stosowania w instalacjach zagrożonych pożarem, ponieważ ogranicza rozprzestrzenianie się pożaru po instalacji kablowej i nie emituje gazów korozyjnych podczas pożaru. Kable sklasyfikowane zgodnie z normą PN-EN 50575 (CPR). | [10 empty] | Zakłady Kablowe BITNER Sp. z o.o. | H60844 | Bezhalogenowe, giętkie kable sterownicze i zasilające, żyły numerowane, do zastosowań wnętrzowych i na zewnątrz oraz do układania w ziemi, 0,6/1 kV |  |  | BITNER | [6 empty] | true | true | 12 | PL | [11 empty] | n95 | no_discount_group | no_bonus_group | NOT_RELEVANT | NONE | NOT_RELEVANT | NONE | [33 empty] | 27.32.13.0 |  |  | 0 | 24 | 24 |  |  |  |  | 8544 49 99 | [8 empty] | EC000837 | KMT | KMT | 1 | 1 | [32 empty] | net_list | 1096407 | PLN | 0.23 |  |  |  | 2025-07-24 |  |  | KMT | [13 empty] | https://bitner.com.pl/data/t4_text/649x234_084220241116_1000%20H.JPG |  |  |  | https://bitner.com.pl/data/t4txt_photos/011513300719_11_BiT_1000_H.pdf |  |  |  | https://bitner.com.pl/data/t4txt_photos/032501220525_0183_DWU_S_2305_BiT_1000H_w.7.pdf |  |  |  | https://bitner.com.pl/data/t4txt_photos/10152450325_0023_4_UE_BITNER_BiT_1000_H.pdf
H60845 | 5902956113931 |  |  | BiT 1000®H 4G120 mm² 0,6/1kV | Bezhalogenowy kabel sterowniczy i zasilający, przeznaczony do pracy w pomieszczeniach suchych i wilgotnych, do stosowania zewnętrznego oraz do układania bezpośrednio w ziemi. Kabel szczególnie nadaje się do stosowania w instalacjach zagrożonych pożarem, ponieważ ogranicza rozprzestrzenianie się pożaru po instalacji kablowej i nie emituje gazów korozyjnych podczas pożaru. Kable sklasyfikowane zgodnie z normą PN-EN 50575 (CPR). | [10 empty] | Zakłady Kablowe BITNER Sp. z o.o. | H60845 | Bezhalogenowe, giętkie kable sterownicze i zasilające, żyły numerowane, do zastosowań wnętrzowych i na zewnątrz oraz do układania w ziemi, 0,6/1 kV |  |  | BITNER | [6 empty] | true | true | 12 | PL | [11 empty] | n95 | no_discount_group | no_bonus_group | NOT_RELEVANT | NONE | NOT_RELEVANT | NONE | [33 empty] | 27.32.13.0 |  |  | 0 | 24 | 24 |  |  |  |  | 8544 49 99 | [8 empty] | EC000837 | KMT | KMT | 1 | 1 | [32 empty] | net_list | 1458683 | PLN | 0.23 |  |  |  | 2025-07-24 |  |  | KMT | [13 empty] | https://bitner.com.pl/data/t4_text/649x234_084220241116_1000%20H.JPG |  |  |  | https://bitner.com.pl/data/t4txt_photos/011513300719_11_BiT_1000_H.pdf |  |  |  | https://bitner.com.pl/data/t4txt_photos/032501220525_0183_DWU_S_2305_BiT_1000H_w.7.pdf |  |  |  | https://bitner.com.pl/data/t4txt_photos/10152450325_0023_4_UE_BITNER_BiT_1000_H.pdf
H60846 | 5902956113948 |  |  | BiT 1000®H 4G150 mm² 0,6/1kV | Bezhalogenowy kabel sterowniczy i zasilający, przeznaczony do pracy w pomieszczeniach suchych i wilgotnych, do stosowania zewnętrznego oraz do układania bezpośrednio w ziemi. Kabel szczególnie nadaje się do stosowania w instalacjach zagrożonych pożarem, ponieważ ogranicza rozprzestrzenianie się pożaru po instalacji kablowej i nie emituje gazów korozyjnych podczas pożaru. Kable sklasyfikowane zgodnie z normą PN-EN 50575 (CPR). | [10 empty] | Zakłady Kablowe BITNER Sp. z o.o. | H60846 | Bezhalogenowe, giętkie kable sterownicze i zasilające, żyły numerowane, do zastosowań wnętrzowych i na zewnątrz oraz do układania w ziemi, 0,6/1 kV |  |  | BITNER | [6 empty] | true | true | 12 | PL | [11 empty] | n95 | no_discount_group | no_bonus_group | NOT_RELEVANT | NONE | NOT_RELEVANT | NONE | [33 empty] | 27.32.13.0 |  |  | 0 | 24 | 24 |  |  |  |  | 8544 49 99 | [8 empty] | EC000837 | KMT | KMT | 1 | 1 | [32 empty] | net_list | 1787384 | PLN | 0.23 |  |  |  | 2025-07-24 |  |  | KMT | [13 empty] | https://bitner.com.pl/data/t4_text/649x234_084220241116_1000%20H.JPG |  |  |  | https://bitner.com.pl/data/t4txt_photos/011513300719_11_BiT_1000_H.pdf |  |  |  | https://bitner.com.pl/data/t4txt_photos/032501220525_0183_DWU_S_2305_BiT_1000H_w.7.pdf |  |  |  | https://bitner.com.pl/data/t4txt_photos/10152450325_0023_4_UE_BITNER_BiT_1000_H.pdf
H60847 | 5902956113955 |  |  | BiT 1000®H 4G185 mm² 0,6/1kV | Bezhalogenowy kabel sterowniczy i zasilający, przeznaczony do pracy w pomieszczeniach suchych i wilgotnych, do stosowania zewnętrznego oraz do układania bezpośrednio w ziemi. Kabel szczególnie nadaje się do stosowania w instalacjach zagrożonych pożarem, ponieważ ogranicza rozprzestrzenianie się pożaru po instalacji kablowej i nie emituje gazów korozyjnych podczas pożaru. Kable sklasyfikowane zgodnie z normą PN-EN 50575 (CPR). | [10 empty] | Zakłady Kablowe BITNER Sp. z o.o. | H60847 | Bezhalogenowe, giętkie kable sterownicze i zasilające, żyły numerowane, do zastosowań wnętrzowych i na zewnątrz oraz do układania w ziemi, 0,6/1 kV |  |  | BITNER | [6 empty] | true | true | 12 | PL | [11 empty] | n95 | no_discount_group | no_bonus_group | NOT_RELEVANT | NONE | NOT_RELEVANT | NONE | [33 empty] | 27.32.13.0 |  |  | 0 | 24 | 24 |  |  |  |  | 8544 49 99 | [8 empty] | EC000837 | KMT | KMT | 1 | 1 | [32 empty] | net_list | 2179969 | PLN | 0.23 |  |  |  | 2025-07-24 |  |  | KMT | [13 empty] | https://bitner.com.pl/data/t4_text/649x234_084220241116_1000%20H.JPG |  |  |  | https://bitner.com.pl/data/t4txt_photos/011513300719_11_BiT_1000_H.pdf |  |  |  | https://bitner.com.pl/data/t4txt_photos/032501220525_0183_DWU_S_2305_BiT_1000H_w.7.pdf |  |  |  | https://bitner.com.pl/data/t4txt_photos/10152450325_0023_4_UE_BITNER_BiT_1000_H.pdf
H60848 | 5902956113962 |  |  | BiT 1000®H 4G240 mm² 0,6/1kV | Bezhalogenowy kabel sterowniczy i zasilający, przeznaczony do pracy w pomieszczeniach suchych i wilgotnych, do stosowania zewnętrznego oraz do układania bezpośrednio w ziemi. Kabel szczególnie nadaje się do stosowania w instalacjach zagrożonych pożarem, ponieważ ogranicza rozprzestrzenianie się pożaru po instalacji kablowej i nie emituje gazów korozyjnych podczas pożaru. Kable sklasyfikowane zgodnie z normą PN-EN 50575 (CPR). | [10 empty] | Zakłady Kablowe BITNER Sp. z o.o. | H60848 | Bezhalogenowe, giętkie kable sterownicze i zasilające, żyły numerowane, do zastosowań wnętrzowych i na zewnątrz oraz do układania w ziemi, 0,6/1 kV |  |  | BITNER | [6 empty] | true | true | 12 | PL | [11 empty] | n95 | no_discount_group | no_bonus_group | NOT_RELEVANT | NONE | NOT_RELEVANT | NONE | [33 empty] | 27.32.13.0 |  |  | 0 | 24 | 24 |  |  |  |  | 8544 49 99 | [8 empty] | EC000837 | KMT | KMT | 1 | 1 | [32 empty] | net_list | 2852734 | PLN | 0.23 |  |  |  | 2025-07-24 |  |  | KMT | [13 empty] | https://bitner.com.pl/data/t4_text/649x234_084220241116_1000%20H.JPG |  |  |  | https://bitner.com.pl/data/t4txt_photos/011513300719_11_BiT_1000_H.pdf |  |  |  | https://bitner.com.pl/data/t4txt_photos/032501220525_0183_DWU_S_2305_BiT_1000H_w.7.pdf |  |  |  | https://bitner.com.pl/data/t4txt_photos/10152450325_0023_4_UE_BITNER_BiT_1000_H.pdf
H61560 | 5902956113979 |  |  | BiT 1000®H 2x2x0,5 mm² 0,6/1kV | Bezhalogenowy kabel sterowniczy i zasilający, przeznaczony do pracy w pomieszczeniach suchych i wilgotnych, do stosowania zewnętrznego oraz do układania bezpośrednio w ziemi. Kabel szczególnie nadaje się do stosowania w instalacjach zagrożonych pożarem, ponieważ ogranicza rozprzestrzenianie się pożaru po instalacji kablowej i nie emituje gazów korozyjnych podczas pożaru. Kable sklasyfikowane zgodnie z normą PN-EN 50575 (CPR). | [10 empty] | Zakłady Kablowe BITNER Sp. z o.o. | H61560 | Bezhalogenowe, parowane, giętkie kable sterownicze i zasilające, żyły numerowane, do zastosowań wnętrzowych i na zewnątrz oraz do układania w ziemi, 0,6/1 kV |  |  | BITNER | [6 empty] | true | true | 12 | PL | [11 empty] | n95 | no_discount_group | no_bonus_group | NOT_RELEVANT | NONE | NOT_RELEVANT | NONE | [33 empty] | 27.32.13.0 |  |  | 0 | 24 | 24 |  |  |  |  | 8544 49 99 | [8 empty] | EC000837 | KMT | KMT | 1 | 1 | [32 empty] | net_list | 13469 | PLN | 0.23 |  |  |  | 2025-07-24 |  |  | KMT | [13 empty] | https://bitner.com.pl/data/t4_text/649x234_084404241116_1000%20CH.JPG |  |  |  | https://bitner.com.pl/data/t4txt_photos/012304300719_12_BiT_1000_CH.pdf |  |  |  | https://bitner.com.pl/data/t4txt_photos/032501220525_0183_DWU_S_2305_BiT_1000H_w.7.pdf |  |  |  | https://bitner.com.pl/data/t4txt_photos/10152450325_0023_4_UE_BITNER_BiT_1000_H.pdf
H61561 | 5902956113986 |  |  | BiT 1000®H 3x2x0,5 mm² 0,6/1kV | Bezhalogenowy kabel sterowniczy i zasilający, przeznaczony do pracy w pomieszczeniach suchych i wilgotnych, do stosowania zewnętrznego oraz do układania bezpośrednio w ziemi. Kabel szczególnie nadaje się do stosowania w instalacjach zagrożonych pożarem, ponieważ ogranicza rozprzestrzenianie się pożaru po instalacji kablowej i nie emituje gazów korozyjnych podczas pożaru. Kable sklasyfikowane zgodnie z normą PN-EN 50575 (CPR). | [10 empty] | Zakłady Kablowe BITNER Sp. z o.o. | H61561 | Bezhalogenowe, parowane, giętkie kable sterownicze i zasilające, żyły numerowane, do zastosowań wnętrzowych i na zewnątrz oraz do układania w ziemi, 0,6/1 kV |  |  | BITNER | [6 empty] | true | true | 12 | PL | [11 empty] | n95 | no_discount_group | no_bonus_group | NOT_RELEVANT | NONE | NOT_RELEVANT | NONE | [33 empty] | 27.32.13.0 |  |  | 0 | 24 | 24 |  |  |  |  | 8544 49 99 | [8 empty] | EC000837 | KMT | KMT | 1 | 1 | [32 empty] | net_list | 15296 | PLN | 0.23 |  |  |  | 2025-07-24 |  |  | KMT | [13 empty] | https://bitner.com.pl/data/t4_text/649x234_084404241116_1000%20CH.JPG |  |  |  | https://bitner.com.pl/data/t4txt_photos/012304300719_12_BiT_1000_CH.pdf |  |  |  | https://bitner.com.pl/data/t4txt_photos/032501220525_0183_DWU_S_2305_BiT_1000H_w.7.pdf |  |  |  | https://bitner.com.pl/data/t4txt_photos/10152450325_0023_4_UE_BITNER_BiT_1000_H.pdf
H61562 | 5902956113993 |  |  | BiT 1000®H 4x2x0,5 mm² 0,6/1kV | Bezhalogenowy kabel sterowniczy i zasilający, przeznaczony do pracy w pomieszczeniach suchych i wilgotnych, do stosowania zewnętrznego oraz do układania bezpośrednio w ziemi. Kabel szczególnie nadaje się do stosowania w instalacjach zagrożonych pożarem, ponieważ ogranicza rozprzestrzenianie się pożaru po instalacji kablowej i nie emituje gazów korozyjnych podczas pożaru. Kable sklasyfikowane zgodnie z normą PN-EN 50575 (CPR). | [10 empty] | Zakłady Kablowe BITNER Sp. z o.o. | H61562 | Bezhalogenowe, parowane, giętkie kable sterownicze i zasilające, żyły numerowane, do zastosowań wnętrzowych i na zewnątrz oraz do układania w ziemi, 0,6/1 kV |  |  | BITNER | [6 empty] | true | true | 12 | PL | [11 empty] | n95 | no_discount_group | no_bonus_group | NOT_RELEVANT | NONE | NOT_RELEVANT | NONE | [33 empty] | 27.32.13.0 |  |  | 0 | 24 | 24 |  |  |  |  | 8544 49 99 | [8 empty] | EC000837 | KMT | KMT | 1 | 1 | [32 empty] | net_list | 19393 | PLN | 0.23 |  |  |  | 2025-07-24 |  |  | KMT | [13 empty] | https://bitner.com.pl/data/t4_text/649x234_084404241116_1000%20CH.JPG |  |  |  | https://bitner.com.pl/data/t4txt_photos/012304300719_12_BiT_1000_CH.pdf |  |  |  | https://bitner.com.pl/data/t4txt_photos/032501220525_0183_DWU_S_2305_BiT_1000H_w.7.pdf |  |  |  | https://bitner.com.pl/data/t4txt_photos/10152450325_0023_4_UE_BITNER_BiT_1000_H.pdf
H61563 | 5902956114006 |  |  | BiT 1000®H 5x2x0,5 mm² 0,6/1kV | Bezhalogenowy kabel sterowniczy i zasilający, przeznaczony do pracy w pomieszczeniach suchych i wilgotnych, do stosowania zewnętrznego oraz do układania bezpośrednio w ziemi. Kabel szczególnie nadaje się do stosowania w instalacjach zagrożonych pożarem, ponieważ ogranicza rozprzestrzenianie się pożaru po instalacji kablowej i nie emituje gazów korozyjnych podczas pożaru. Kable sklasyfikowane zgodnie z normą PN-EN 50575 (CPR). | [10 empty] | Zakłady Kablowe BITNER Sp. z o.o. | H61563 | Bezhalogenowe, parowane, giętkie kable sterownicze i zasilające, żyły numerowane, do zastosowań wnętrzowych i na zewnątrz oraz do układania w ziemi, 0,6/1 kV |  |  | BITNER | [6 empty] | true | true | 12 | PL | [11 empty] | n95 | no_discount_group | no_bonus_group | NOT_RELEVANT | NONE | NOT_RELEVANT | NONE | [33 empty] | 27.32.13.0 |  |  | 0 | 24 | 24 |  |  |  |  | 8544 49 99 | [8 empty] | EC000837 | KMT | KMT | 1 | 1 | [32 empty] | net_list | 24157 | PLN | 0.23 |  |  |  | 2025-07-24 |  |  | KMT | [13 empty] | https://bitner.com.pl/data/t4_text/649x234_084404241116_1000%20CH.JPG |  |  |  | https://bitner.com.pl/data/t4txt_photos/012304300719_12_BiT_1000_CH.pdf |  |  |  | https://bitner.com.pl/data/t4txt_photos/032501220525_0183_DWU_S_2305_BiT_1000H_w.7.pdf |  |  |  | https://bitner.com.pl/data/t4txt_photos/10152450325_0023_4_UE_BITNER_BiT_1000_H.pdf
H61564 | 5902956114013 |  |  | BiT 1000®H 6x2x0,5 mm² 0,6/1kV | Bezhalogenowy kabel sterowniczy i zasilający, przeznaczony do pracy w pomieszczeniach suchych i wilgotnych, do stosowania zewnętrznego oraz do układania bezpośrednio w ziemi. Kabel szczególnie nadaje się do stosowania w instalacjach zagrożonych pożarem, ponieważ ogranicza rozprzestrzenianie się pożaru po instalacji kablowej i nie emituje gazów korozyjnych podczas pożaru. Kable sklasyfikowane zgodnie z normą PN-EN 50575 (CPR). | [10 empty] | Zakłady Kablowe BITNER Sp. z o.o. | H61564 | Bezhalogenowe, parowane, giętkie kable sterownicze i zasilające, żyły numerowane, do zastosowań wnętrzowych i na zewnątrz oraz do układania w ziemi, 0,6/1 kV |  |  | BITNER | [6 empty] | true | true | 12 | PL | [11 empty] | n95 | no_discount_group | no_bonus_group | NOT_RELEVANT | NONE | NOT_RELEVANT | NONE | [33 empty] | 27.32.13.0 |  |  | 0 | 24 | 24 |  |  |  |  | 8544 49 99 | [8 empty] | EC000837 | KMT | KMT | 1 | 1 | [32 empty] | net_list | 27468 | PLN | 0.23 |  |  |  | 2025-07-24 |  |  | KMT | [13 empty] | https://bitner.com.pl/data/t4_text/649x234_084404241116_1000%20CH.JPG |  |  |  | https://bitner.com.pl/data/t4txt_photos/012304300719_12_BiT_1000_CH.pdf |  |  |  | https://bitner.com.pl/data/t4txt_photos/032501220525_0183_DWU_S_2305_BiT_1000H_w.7.pdf |  |  |  | https://bitner.com.pl/data/t4txt_photos/10152450325_0023_4_UE_BITNER_BiT_1000_H.pdf
H61565 | 5902956114020 |  |  | BiT 1000®H 7x2x0,5 mm² 0,6/1kV | Bezhalogenowy kabel sterowniczy i zasilający, przeznaczony do pracy w pomieszczeniach suchych i wilgotnych, do stosowania zewnętrznego oraz do układania bezpośrednio w ziemi. Kabel szczególnie nadaje się do stosowania w instalacjach zagrożonych pożarem, ponieważ ogranicza rozprzestrzenianie się pożaru po instalacji kablowej i nie emituje gazów korozyjnych podczas pożaru. Kable sklasyfikowane zgodnie z normą PN-EN 50575 (CPR). | [10 empty] | Zakłady Kablowe BITNER Sp. z o.o. | H61565 | Bezhalogenowe, parowane, giętkie kable sterownicze i zasilające, żyły numerowane, do zastosowań wnętrzowych i na zewnątrz oraz do układania w ziemi, 0,6/1 kV |  |  | BITNER | [6 empty] | true | true | 12 | PL | [11 empty] | n95 | no_discount_group | no_bonus_group | NOT_RELEVANT | NONE | NOT_RELEVANT | NONE | [33 empty] | 27.32.13.0 |  |  | 0 | 24 | 24 |  |  |  |  | 8544 49 99 | [8 empty] | EC000837 | KMT | KMT | 1 | 1 | [32 empty] | net_list | 31864 | PLN | 0.23 |  |  |  | 2025-07-24 |  |  | KMT | [13 empty] | https://bitner.com.pl/data/t4_text/649x234_084404241116_1000%20CH.JPG |  |  |  | https://bitner.com.pl/data/t4txt_photos/012304300719_12_BiT_1000_CH.pdf |  |  |  | https://bitner.com.pl/data/t4txt_photos/032501220525_0183_DWU_S_2305_BiT_1000H_w.7.pdf |  |  |  | https://bitner.com.pl/data/t4txt_photos/10152450325_0023_4_UE_BITNER_BiT_1000_H.pdf
H61566 | 5902956114037 |  |  | BiT 1000®H 8x2x0,5 mm² 0,6/1kV | Bezhalogenowy kabel sterowniczy i zasilający, przeznaczony do pracy w pomieszczeniach suchych i wilgotnych, do stosowania zewnętrznego oraz do układania bezpośrednio w ziemi. Kabel szczególnie nadaje się do stosowania w instalacjach zagrożonych pożarem, ponieważ ogranicza rozprzestrzenianie się pożaru po instalacji kablowej i nie emituje gazów korozyjnych podczas pożaru. Kable sklasyfikowane zgodnie z normą PN-EN 50575 (CPR). | [10 empty] | Zakłady Kablowe BITNER Sp. z o.o. | H61566 | Bezhalogenowe, parowane, giętkie kable sterownicze i zasilające, żyły numerowane, do zastosowań wnętrzowych i na zewnątrz oraz do układania w ziemi, 0,6/1 kV |  |  | BITNER | [6 empty] | true | true | 12 | PL | [11 empty] | n95 | no_discount_group | no_bonus_group | NOT_RELEVANT | NONE | NOT_RELEVANT | NONE | [33 empty] | 27.32.13.0 |  |  | 0 | 24 | 24 |  |  |  |  | 8544 49 99 | [8 empty] | EC000837 | KMT | KMT | 1 | 1 | [32 empty] | net_list | 34494 | PLN | 0.23 |  |  |  | 2025-07-24 |  |  | KMT | [13 empty] | https://bitner.com.pl/data/t4_text/649x234_084404241116_1000%20CH.JPG |  |  |  | https://bitner.com.pl/data/t4txt_photos/012304300719_12_BiT_1000_CH.pdf |  |  |  | https://bitner.com.pl/data/t4txt_photos/032501220525_0183_DWU_S_2305_BiT_1000H_w.7.pdf |  |  |  | https://bitner.com.pl/data/t4txt_photos/10152450325_0023_4_UE_BITNER_BiT_1000_H.pdf
H61567 | 5902956114044 |  |  | BiT 1000®H 10x2x0,5 mm² 0,6/1kV | Bezhalogenowy kabel sterowniczy i zasilający, przeznaczony do pracy w pomieszczeniach suchych i wilgotnych, do stosowania zewnętrznego oraz do układania bezpośrednio w ziemi. Kabel szczególnie nadaje się do stosowania w instalacjach zagrożonych pożarem, ponieważ ogranicza rozprzestrzenianie się pożaru po instalacji kablowej i nie emituje gazów korozyjnych podczas pożaru. Kable sklasyfikowane zgodnie z normą PN-EN 50575 (CPR). | [10 empty] | Zakłady Kablowe BITNER Sp. z o.o. | H61567 | Bezhalogenowe, parowane, giętkie kable sterownicze i zasilające, żyły numerowane, do zastosowań wnętrzowych i na zewnątrz oraz do układania w ziemi, 0,6/1 kV |  |  | BITNER | [6 empty] | true | true | 12 | PL | [11 empty] | n95 | no_discount_group | no_bonus_group | NOT_RELEVANT | NONE | NOT_RELEVANT | NONE | [33 empty] | 27.32.13.0 |  |  | 0 | 24 | 24 |  |  |  |  | 8544 49 99 | [8 empty] | EC000837 | KMT | KMT | 1 | 1 | [32 empty] | net_list | 42151 | PLN | 0.23 |  |  |  | 2025-07-24 |  |  | KMT | [13 empty] | https://bitner.com.pl/data/t4_text/649x234_084404241116_1000%20CH.JPG |  |  |  | https://bitner.com.pl/data/t4txt_photos/012304300719_12_BiT_1000_CH.pdf |  |  |  | https://bitner.com.pl/data/t4txt_photos/032501220525_0183_DWU_S_2305_BiT_1000H_w.7.pdf |  |  |  | https://bitner.com.pl/data/t4txt_photos/10152450325_0023_4_UE_BITNER_BiT_1000_H.pdf
H61568 | 5902956114051 |  |  | BiT 1000®H 12x2x0,5 mm² 0,6/1kV | Bezhalogenowy kabel sterowniczy i zasilający, przeznaczony do pracy w pomieszczeniach suchych i wilgotnych, do stosowania zewnętrznego oraz do układania bezpośrednio w ziemi. Kabel szczególnie nadaje się do stosowania w instalacjach zagrożonych pożarem, ponieważ ogranicza rozprzestrzenianie się pożaru po instalacji kablowej i nie emituje gazów korozyjnych podczas pożaru. Kable sklasyfikowane zgodnie z normą PN-EN 50575 (CPR). | [10 empty] | Zakłady Kablowe BITNER Sp. z o.o. | H61568 | Bezhalogenowe, parowane, giętkie kable sterownicze i zasilające, żyły numerowane, do zastosowań wnętrzowych i na zewnątrz oraz do układania w ziemi, 0,6/1 kV |  |  | BITNER | [6 empty] | true | true | 12 | PL | [11 empty] | n95 | no_discount_group | no_bonus_group | NOT_RELEVANT | NONE | NOT_RELEVANT | NONE | [33 empty] | 27.32.13.0 |  |  | 0 | 24 | 24 |  |  |  |  | 8544 49 99 | [8 empty] | EC000837 | KMT | KMT | 1 | 1 | [32 empty] | net_list | 49799 | PLN | 0.23 |  |  |  | 2025-07-24 |  |  | KMT | [13 empty] | https://bitner.com.pl/data/t4_text/649x234_084404241116_1000%20CH.JPG |  |  |  | https://bitner.com.pl/data/t4txt_photos/012304300719_12_BiT_1000_CH.pdf |  |  |  | https://bitner.com.pl/data/t4txt_photos/032501220525_0183_DWU_S_2305_BiT_1000H_w.7.pdf |  |  |  | https://bitner.com.pl/data/t4txt_photos/10152450325_0023_4_UE_BITNER_BiT_1000_H.pdf
H61569 | 5902956114068 |  |  | BiT 1000®H 14x2x0,5 mm² 0,6/1kV | Bezhalogenowy kabel sterowniczy i zasilający, przeznaczony do pracy w pomieszczeniach suchych i wilgotnych, do stosowania zewnętrznego oraz do układania bezpośrednio w ziemi. Kabel szczególnie nadaje się do stosowania w instalacjach zagrożonych pożarem, ponieważ ogranicza rozprzestrzenianie się pożaru po instalacji kablowej i nie emituje gazów korozyjnych podczas pożaru. Kable sklasyfikowane zgodnie z normą PN-EN 50575 (CPR). | [10 empty] | Zakłady Kablowe BITNER Sp. z o.o. | H61569 | Bezhalogenowe, parowane, giętkie kable sterownicze i zasilające, żyły numerowane, do zastosowań wnętrzowych i na zewnątrz oraz do układania w ziemi, 0,6/1 kV |  |  | BITNER | [6 empty] | true | true | 12 | PL | [11 empty] | n95 | no_discount_group | no_bonus_group | NOT_RELEVANT | NONE | NOT_RELEVANT | NONE | [33 empty] | 27.32.13.0 |  |  | 0 | 24 | 24 |  |  |  |  | 8544 49 99 | [8 empty] | EC000837 | KMT | KMT | 1 | 1 | [32 empty] | net_list | 57465 | PLN | 0.23 |  |  |  | 2025-07-24 |  |  | KMT | [13 empty] | https://bitner.com.pl/data/t4_text/649x234_084404241116_1000%20CH.JPG |  |  |  | https://bitner.com.pl/data/t4txt_photos/012304300719_12_BiT_1000_CH.pdf |  |  |  | https://bitner.com.pl/data/t4txt_photos/032501220525_0183_DWU_S_2305_BiT_1000H_w.7.pdf |  |  |  | https://bitner.com.pl/data/t4txt_photos/10152450325_0023_4_UE_BITNER_BiT_1000_H.pdf
H61570 | 5902956114075 |  |  | BiT 1000®H 16x2x0,5 mm² 0,6/1kV | Bezhalogenowy kabel sterowniczy i zasilający, przeznaczony do pracy w pomieszczeniach suchych i wilgotnych, do stosowania zewnętrznego oraz do układania bezpośrednio w ziemi. Kabel szczególnie nadaje się do stosowania w instalacjach zagrożonych pożarem, ponieważ ogranicza rozprzestrzenianie się pożaru po instalacji kablowej i nie emituje gazów korozyjnych podczas pożaru. Kable sklasyfikowane zgodnie z normą PN-EN 50575 (CPR). | [10 empty] | Zakłady Kablowe BITNER Sp. z o.o. | H61570 | Bezhalogenowe, parowane, giętkie kable sterownicze i zasilające, żyły numerowane, do zastosowań wnętrzowych i na zewnątrz oraz do układania w ziemi, 0,6/1 kV |  |  | BITNER | [6 empty] | true | true | 12 | PL | [11 empty] | n95 | no_discount_group | no_bonus_group | NOT_RELEVANT | NONE | NOT_RELEVANT | NONE | [33 empty] | 27.32.13.0 |  |  | 0 | 24 | 24 |  |  |  |  | 8544 49 99 | [8 empty] | EC000837 | KMT | KMT | 1 | 1 | [32 empty] | net_list | 63190 | PLN | 0.23 |  |  |  | 2025-07-24 |  |  | KMT | [13 empty] | https://bitner.com.pl/data/t4_text/649x234_084404241116_1000%20CH.JPG |  |  |  | https://bitner.com.pl/data/t4txt_photos/012304300719_12_BiT_1000_CH.pdf |  |  |  | https://bitner.com.pl/data/t4txt_photos/032501220525_0183_DWU_S_2305_BiT_1000H_w.7.pdf |  |  |  | https://bitner.com.pl/data/t4txt_photos/10152450325_0023_4_UE_BITNER_BiT_1000_H.pdf
H61571 | 5902956114082 |  |  | BiT 1000®H 18x2x0,5 mm² 0,6/1kV | Bezhalogenowy kabel sterowniczy i zasilający, przeznaczony do pracy w pomieszczeniach suchych i wilgotnych, do stosowania zewnętrznego oraz do układania bezpośrednio w ziemi. Kabel szczególnie nadaje się do stosowania w instalacjach zagrożonych pożarem, ponieważ ogranicza rozprzestrzenianie się pożaru po instalacji kablowej i nie emituje gazów korozyjnych podczas pożaru. Kable sklasyfikowane zgodnie z normą PN-EN 50575 (CPR). | [10 empty] | Zakłady Kablowe BITNER Sp. z o.o. | H61571 | Bezhalogenowe, parowane, giętkie kable sterownicze i zasilające, żyły numerowane, do zastosowań wnętrzowych i na zewnątrz oraz do układania w ziemi, 0,6/1 kV |  |  | BITNER | [6 empty] | true | true | 12 | PL | [11 empty] | n95 | no_discount_group | no_bonus_group | NOT_RELEVANT | NONE | NOT_RELEVANT | NONE | [33 empty] | 27.32.13.0 |  |  | 0 | 24 | 24 |  |  |  |  | 8544 49 99 | [8 empty] | EC000837 | KMT | KMT | 1 | 1 | [32 empty] | net_list | 70327 | PLN | 0.23 |  |  |  | 2025-07-24 |  |  | KMT | [13 empty] | https://bitner.com.pl/data/t4_text/649x234_084404241116_1000%20CH.JPG |  |  |  | https://bitner.com.pl/data/t4txt_photos/012304300719_12_BiT_1000_CH.pdf |  |  |  | https://bitner.com.pl/data/t4txt_photos/032501220525_0183_DWU_S_2305_BiT_1000H_w.7.pdf |  |  |  | https://bitner.com.pl/data/t4txt_photos/10152450325_0023_4_UE_BITNER_BiT_1000_H.pdf
H61572 | 5902956114099 |  |  | BiT 1000®H 20x2x0,5 mm² 0,6/1kV | Bezhalogenowy kabel sterowniczy i zasilający, przeznaczony do pracy w pomieszczeniach suchych i wilgotnych, do stosowania zewnętrznego oraz do układania bezpośrednio w ziemi. Kabel szczególnie nadaje się do stosowania w instalacjach zagrożonych pożarem, ponieważ ogranicza rozprzestrzenianie się pożaru po instalacji kablowej i nie emituje gazów korozyjnych podczas pożaru. Kable sklasyfikowane zgodnie z normą PN-EN 50575 (CPR). | [10 empty] | Zakłady Kablowe BITNER Sp. z o.o. | H61572 | Bezhalogenowe, parowane, giętkie kable sterownicze i zasilające, żyły numerowane, do zastosowań wnętrzowych i na zewnątrz oraz do układania w ziemi, 0,6/1 kV |  |  | BITNER | [6 empty] | true | true | 12 | PL | [11 empty] | n95 | no_discount_group | no_bonus_group | NOT_RELEVANT | NONE | NOT_RELEVANT | NONE | [33 empty] | 27.32.13.0 |  |  | 0 | 24 | 24 |  |  |  |  | 8544 49 99 | [8 empty] | EC000837 | KMT | KMT | 1 | 1 | [32 empty] | net_list | 77518 | PLN | 0.23 |  |  |  | 2025-07-24 |  |  | KMT | [13 empty] | https://bitner.com.pl/data/t4_text/649x234_084404241116_1000%20CH.JPG |  |  |  | https://bitner.com.pl/data/t4txt_photos/012304300719_12_BiT_1000_CH.pdf |  |  |  | https://bitner.com.pl/data/t4txt_photos/032501220525_0183_DWU_S_2305_BiT_1000H_w.7.pdf |  |  |  | https://bitner.com.pl/data/t4txt_photos/10152450325_0023_4_UE_BITNER_BiT_1000_H.pdf
H61573 | 5902956114105 |  |  | BiT 1000®H 24x2x0,5 mm² 0,6/1kV | Bezhalogenowy kabel sterowniczy i zasilający, przeznaczony do pracy w pomieszczeniach suchych i wilgotnych, do stosowania zewnętrznego oraz do układania bezpośrednio w ziemi. Kabel szczególnie nadaje się do stosowania w instalacjach zagrożonych pożarem, ponieważ ogranicza rozprzestrzenianie się pożaru po instalacji kablowej i nie emituje gazów korozyjnych podczas pożaru. Kable sklasyfikowane zgodnie z normą PN-EN 50575 (CPR). | [10 empty] | Zakłady Kablowe BITNER Sp. z o.o. | H61573 | Bezhalogenowe, parowane, giętkie kable sterownicze i zasilające, żyły numerowane, do zastosowań wnętrzowych i na zewnątrz oraz do układania w ziemi, 0,6/1 kV |  |  | BITNER | [6 empty] | true | true | 12 | PL | [11 empty] | n95 | no_discount_group | no_bonus_group | NOT_RELEVANT | NONE | NOT_RELEVANT | NONE | [33 empty] | 27.32.13.0 |  |  | 0 | 24 | 24 |  |  |  |  | 8544 49 99 | [8 empty] | EC000837 | KMT | KMT | 1 | 1 | [32 empty] | net_list | 91640 | PLN | 0.23 |  |  |  | 2025-07-24 |  |  | KMT | [13 empty] | https://bitner.com.pl/data/t4_text/649x234_084404241116_1000%20CH.JPG |  |  |  | https://bitner.com.pl/data/t4txt_photos/012304300719_12_BiT_1000_CH.pdf |  |  |  | https://bitner.com.pl/data/t4txt_photos/032501220525_0183_DWU_S_2305_BiT_1000H_w.7.pdf |  |  |  | https://bitner.com.pl/data/t4txt_photos/10152450325_0023_4_UE_BITNER_BiT_1000_H.pdf
H61574 | 5902956114112 |  |  | BiT 1000®H 2x2x0,75 mm² 0,6/1kV | Bezhalogenowy kabel sterowniczy i zasilający, przeznaczony do pracy w pomieszczeniach suchych i wilgotnych, do stosowania zewnętrznego oraz do układania bezpośrednio w ziemi. Kabel szczególnie nadaje się do stosowania w instalacjach zagrożonych pożarem, ponieważ ogranicza rozprzestrzenianie się pożaru po instalacji kablowej i nie emituje gazów korozyjnych podczas pożaru. Kable sklasyfikowane zgodnie z normą PN-EN 50575 (CPR). | [10 empty] | Zakłady Kablowe BITNER Sp. z o.o. | H61574 | Bezhalogenowe, parowane, giętkie kable sterownicze i zasilające, żyły numerowane, do zastosowań wnętrzowych i na zewnątrz oraz do układania w ziemi, 0,6/1 kV |  |  | BITNER | [6 empty] | true | true | 12 | PL | [11 empty] | n95 | no_discount_group | no_bonus_group | NOT_RELEVANT | NONE | NOT_RELEVANT | NONE | [33 empty] | 27.32.13.0 |  |  | 0 | 24 | 24 |  |  |  |  | 8544 49 99 | [8 empty] | EC000837 | KMT | KMT | 1 | 1 | [32 empty] | net_list | 15412 | PLN | 0.23 |  |  |  | 2025-07-24 |  |  | KMT | [13 empty] | https://bitner.com.pl/data/t4_text/649x234_084404241116_1000%20CH.JPG |  |  |  | https://bitner.com.pl/data/t4txt_photos/012304300719_12_BiT_1000_CH.pdf |  |  |  | https://bitner.com.pl/data/t4txt_photos/032501220525_0183_DWU_S_2305_BiT_1000H_w.7.pdf |  |  |  | https://bitner.com.pl/data/t4txt_photos/10152450325_0023_4_UE_BITNER_BiT_1000_H.pdf
H61575 | 5902956114129 |  |  | BiT 1000®H 3x2x0,75 mm² 0,6/1kV | Bezhalogenowy kabel sterowniczy i zasilający, przeznaczony do pracy w pomieszczeniach suchych i wilgotnych, do stosowania zewnętrznego oraz do układania bezpośrednio w ziemi. Kabel szczególnie nadaje się do stosowania w instalacjach zagrożonych pożarem, ponieważ ogranicza rozprzestrzenianie się pożaru po instalacji kablowej i nie emituje gazów korozyjnych podczas pożaru. Kable sklasyfikowane zgodnie z normą PN-EN 50575 (CPR). | [10 empty] | Zakłady Kablowe BITNER Sp. z o.o. | H61575 | Bezhalogenowe, parowane, giętkie kable sterownicze i zasilające, żyły numerowane, do zastosowań wnętrzowych i na zewnątrz oraz do układania w ziemi, 0,6/1 kV |  |  | BITNER | [6 empty] | true | true | 12 | PL | [11 empty] | n95 | no_discount_group | no_bonus_group | NOT_RELEVANT | NONE | NOT_RELEVANT | NONE | [33 empty] | 27.32.13.0 |  |  | 0 | 24 | 24 |  |  |  |  | 8544 49 99 | [8 empty] | EC000837 | KMT | KMT | 1 | 1 | [32 empty] | net_list | 20410 | PLN | 0.23 |  |  |  | 2025-07-24 |  |  | KMT | [13 empty] | https://bitner.com.pl/data/t4_text/649x234_084404241116_1000%20CH.JPG |  |  |  | https://bitner.com.pl/data/t4txt_photos/012304300719_12_BiT_1000_CH.pdf |  |  |  | https://bitner.com.pl/data/t4txt_photos/032501220525_0183_DWU_S_2305_BiT_1000H_w.7.pdf |  |  |  | https://bitner.com.pl/data/t4txt_photos/10152450325_0023_4_UE_BITNER_BiT_1000_H.pdf
H61576 | 5902956114136 |  |  | BiT 1000®H 4x2x0,75 mm² 0,6/1kV | Bezhalogenowy kabel sterowniczy i zasilający, przeznaczony do pracy w pomieszczeniach suchych i wilgotnych, do stosowania zewnętrznego oraz do układania bezpośrednio w ziemi. Kabel szczególnie nadaje się do stosowania w instalacjach zagrożonych pożarem, ponieważ ogranicza rozprzestrzenianie się pożaru po instalacji kablowej i nie emituje gazów korozyjnych podczas pożaru. Kable sklasyfikowane zgodnie z normą PN-EN 50575 (CPR). | [10 empty] | Zakłady Kablowe BITNER Sp. z o.o. | H61576 | Bezhalogenowe, parowane, giętkie kable sterownicze i zasilające, żyły numerowane, do zastosowań wnętrzowych i na zewnątrz oraz do układania w ziemi, 0,6/1 kV |  |  | BITNER | [6 empty] | true | true | 12 | PL | [11 empty] | n95 | no_discount_group | no_bonus_group | NOT_RELEVANT | NONE | NOT_RELEVANT | NONE | [33 empty] | 27.32.13.0 |  |  | 0 | 24 | 24 |  |  |  |  | 8544 49 99 | [8 empty] | EC000837 | KMT | KMT | 1 | 1 | [32 empty] | net_list | 26196 | PLN | 0.23 |  |  |  | 2025-07-24 |  |  | KMT | [13 empty] | https://bitner.com.pl/data/t4_text/649x234_084404241116_1000%20CH.JPG |  |  |  | https://bitner.com.pl/data/t4txt_photos/012304300719_12_BiT_1000_CH.pdf |  |  |  | https://bitner.com.pl/data/t4txt_photos/032501220525_0183_DWU_S_2305_BiT_1000H_w.7.pdf |  |  |  | https://bitner.com.pl/data/t4txt_photos/10152450325_0023_4_UE_BITNER_BiT_1000_H.pdf
H61577 | 5902956114143 |  |  | BiT 1000®H 5x2x0,75 mm² 0,6/1kV | Bezhalogenowy kabel sterowniczy i zasilający, przeznaczony do pracy w pomieszczeniach suchych i wilgotnych, do stosowania zewnętrznego oraz do układania bezpośrednio w ziemi. Kabel szczególnie nadaje się do stosowania w instalacjach zagrożonych pożarem, ponieważ ogranicza rozprzestrzenianie się pożaru po instalacji kablowej i nie emituje gazów korozyjnych podczas pożaru. Kable sklasyfikowane zgodnie z normą PN-EN 50575 (CPR). | [10 empty] | Zakłady Kablowe BITNER Sp. z o.o. | H61577 | Bezhalogenowe, parowane, giętkie kable sterownicze i zasilające, żyły numerowane, do zastosowań wnętrzowych i na zewnątrz oraz do układania w ziemi, 0,6/1 kV |  |  | BITNER | [6 empty] | true | true | 12 | PL | [11 empty] | n95 | no_discount_group | no_bonus_group | NOT_RELEVANT | NONE | NOT_RELEVANT | NONE | [33 empty] | 27.32.13.0 |  |  | 0 | 24 | 24 |  |  |  |  | 8544 49 99 | [8 empty] | EC000837 | KMT | KMT | 1 | 1 | [32 empty] | net_list | 31447 | PLN | 0.23 |  |  |  | 2025-07-24 |  |  | KMT | [13 empty] | https://bitner.com.pl/data/t4_text/649x234_084404241116_1000%20CH.JPG |  |  |  | https://bitner.com.pl/data/t4txt_photos/012304300719_12_BiT_1000_CH.pdf |  |  |  | https://bitner.com.pl/data/t4txt_photos/032501220525_0183_DWU_S_2305_BiT_1000H_w.7.pdf |  |  |  | https://bitner.com.pl/data/t4txt_photos/10152450325_0023_4_UE_BITNER_BiT_1000_H.pdf
H61578 | 5902956114150 |  |  | BiT 1000®H 6x2x0,75 mm² 0,6/1kV | Bezhalogenowy kabel sterowniczy i zasilający, przeznaczony do pracy w pomieszczeniach suchych i wilgotnych, do stosowania zewnętrznego oraz do układania bezpośrednio w ziemi. Kabel szczególnie nadaje się do stosowania w instalacjach zagrożonych pożarem, ponieważ ogranicza rozprzestrzenianie się pożaru po instalacji kablowej i nie emituje gazów korozyjnych podczas pożaru. Kable sklasyfikowane zgodnie z normą PN-EN 50575 (CPR). | [10 empty] | Zakłady Kablowe BITNER Sp. z o.o. | H61578 | Bezhalogenowe, parowane, giętkie kable sterownicze i zasilające, żyły numerowane, do zastosowań wnętrzowych i na zewnątrz oraz do układania w ziemi, 0,6/1 kV |  |  | BITNER | [6 empty] | true | true | 12 | PL | [11 empty] | n95 | no_discount_group | no_bonus_group | NOT_RELEVANT | NONE | NOT_RELEVANT | NONE | [33 empty] | 27.32.13.0 |  |  | 0 | 24 | 24 |  |  |  |  | 8544 49 99 | [8 empty] | EC000837 | KMT | KMT | 1 | 1 | [32 empty] | net_list | 36036 | PLN | 0.23 |  |  |  | 2025-07-24 |  |  | KMT | [13 empty] | https://bitner.com.pl/data/t4_text/649x234_084404241116_1000%20CH.JPG |  |  |  | https://bitner.com.pl/data/t4txt_photos/012304300719_12_BiT_1000_CH.pdf |  |  |  | https://bitner.com.pl/data/t4txt_photos/032501220525_0183_DWU_S_2305_BiT_1000H_w.7.pdf |  |  |  | https://bitner.com.pl/data/t4txt_photos/10152450325_0023_4_UE_BITNER_BiT_1000_H.pdf
H61579 | 5902956114167 |  |  | BiT 1000®H 7x2x0,75 mm² 0,6/1kV | Bezhalogenowy kabel sterowniczy i zasilający, przeznaczony do pracy w pomieszczeniach suchych i wilgotnych, do stosowania zewnętrznego oraz do układania bezpośrednio w ziemi. Kabel szczególnie nadaje się do stosowania w instalacjach zagrożonych pożarem, ponieważ ogranicza rozprzestrzenianie się pożaru po instalacji kablowej i nie emituje gazów korozyjnych podczas pożaru. Kable sklasyfikowane zgodnie z normą PN-EN 50575 (CPR). | [10 empty] | Zakłady Kablowe BITNER Sp. z o.o. | H61579 | Bezhalogenowe, parowane, giętkie kable sterownicze i zasilające, żyły numerowane, do zastosowań wnętrzowych i na zewnątrz oraz do układania w ziemi, 0,6/1 kV |  |  | BITNER | [6 empty] | true | true | 12 | PL | [11 empty] | n95 | no_discount_group | no_bonus_group | NOT_RELEVANT | NONE | NOT_RELEVANT | NONE | [33 empty] | 27.32.13.0 |  |  | 0 | 24 | 24 |  |  |  |  | 8544 49 99 | [8 empty] | EC000837 | KMT | KMT | 1 | 1 | [32 empty] | net_list | 41880 | PLN | 0.23 |  |  |  | 2025-07-24 |  |  | KMT | [13 empty] | https://bitner.com.pl/data/t4_text/649x234_084404241116_1000%20CH.JPG |  |  |  | https://bitner.com.pl/data/t4txt_photos/012304300719_12_BiT_1000_CH.pdf |  |  |  | https://bitner.com.pl/data/t4txt_photos/032501220525_0183_DWU_S_2305_BiT_1000H_w.7.pdf |  |  |  | https://bitner.com.pl/data/t4txt_photos/10152450325_0023_4_UE_BITNER_BiT_1000_H.pdf
H61580 | 5902956114174 |  |  | BiT 1000®H 8x2x0,75 mm² 0,6/1kV | Bezhalogenowy kabel sterowniczy i zasilający, przeznaczony do pracy w pomieszczeniach suchych i wilgotnych, do stosowania zewnętrznego oraz do układania bezpośrednio w ziemi. Kabel szczególnie nadaje się do stosowania w instalacjach zagrożonych pożarem, ponieważ ogranicza rozprzestrzenianie się pożaru po instalacji kablowej i nie emituje gazów korozyjnych podczas pożaru. Kable sklasyfikowane zgodnie z normą PN-EN 50575 (CPR). | [10 empty] | Zakłady Kablowe BITNER Sp. z o.o. | H61580 | Bezhalogenowe, parowane, giętkie kable sterownicze i zasilające, żyły numerowane, do zastosowań wnętrzowych i na zewnątrz oraz do układania w ziemi, 0,6/1 kV |  |  | BITNER | [6 empty] | true | true | 12 | PL | [11 empty] | n95 | no_discount_group | no_bonus_group | NOT_RELEVANT | NONE | NOT_RELEVANT | NONE | [33 empty] | 27.32.13.0 |  |  | 0 | 24 | 24 |  |  |  |  | 8544 49 99 | [8 empty] | EC000837 | KMT | KMT | 1 | 1 | [32 empty] | net_list | 47333 | PLN | 0.23 |  |  |  | 2025-07-24 |  |  | KMT | [13 empty] | https://bitner.com.pl/data/t4_text/649x234_084404241116_1000%20CH.JPG |  |  |  | https://bitner.com.pl/data/t4txt_photos/012304300719_12_BiT_1000_CH.pdf |  |  |  | https://bitner.com.pl/data/t4txt_photos/032501220525_0183_DWU_S_2305_BiT_1000H_w.7.pdf |  |  |  | https://bitner.com.pl/data/t4txt_photos/10152450325_0023_4_UE_BITNER_BiT_1000_H.pdf
H61581 | 5902956114181 |  |  | BiT 1000®H 10x2x0,75 mm² 0,6/1kV | Bezhalogenowy kabel sterowniczy i zasilający, przeznaczony do pracy w pomieszczeniach suchych i wilgotnych, do stosowania zewnętrznego oraz do układania bezpośrednio w ziemi. Kabel szczególnie nadaje się do stosowania w instalacjach zagrożonych pożarem, ponieważ ogranicza rozprzestrzenianie się pożaru po instalacji kablowej i nie emituje gazów korozyjnych podczas pożaru. Kable sklasyfikowane zgodnie z normą PN-EN 50575 (CPR). | [10 empty] | Zakłady Kablowe BITNER Sp. z o.o. | H61581 | Bezhalogenowe, parowane, giętkie kable sterownicze i zasilające, żyły numerowane, do zastosowań wnętrzowych i na zewnątrz oraz do układania w ziemi, 0,6/1 kV |  |  | BITNER | [6 empty] | true | true | 12 | PL | [11 empty] | n95 | no_discount_group | no_bonus_group | NOT_RELEVANT | NONE | NOT_RELEVANT | NONE | [33 empty] | 27.32.13.0 |  |  | 0 | 24 | 24 |  |  |  |  | 8544 49 99 | [8 empty] | EC000837 | KMT | KMT | 1 | 1 | [32 empty] | net_list | 58136 | PLN | 0.23 |  |  |  | 2025-07-24 |  |  | KMT | [13 empty] | https://bitner.com.pl/data/t4_text/649x234_084404241116_1000%20CH.JPG |  |  |  | https://bitner.com.pl/data/t4txt_photos/012304300719_12_BiT_1000_CH.pdf |  |  |  | https://bitner.com.pl/data/t4txt_photos/032501220525_0183_DWU_S_2305_BiT_1000H_w.7.pdf |  |  |  | https://bitner.com.pl/data/t4txt_photos/10152450325_0023_4_UE_BITNER_BiT_1000_H.pdf
H61582 | 5902956114198 |  |  | BiT 1000®H 12x2x0,75 mm² 0,6/1kV | Bezhalogenowy kabel sterowniczy i zasilający, przeznaczony do pracy w pomieszczeniach suchych i wilgotnych, do stosowania zewnętrznego oraz do układania bezpośrednio w ziemi. Kabel szczególnie nadaje się do stosowania w instalacjach zagrożonych pożarem, ponieważ ogranicza rozprzestrzenianie się pożaru po instalacji kablowej i nie emituje gazów korozyjnych podczas pożaru. Kable sklasyfikowane zgodnie z normą PN-EN 50575 (CPR). | [10 empty] | Zakłady Kablowe BITNER Sp. z o.o. | H61582 | Bezhalogenowe, parowane, giętkie kable sterownicze i zasilające, żyły numerowane, do zastosowań wnętrzowych i na zewnątrz oraz do układania w ziemi, 0,6/1 kV |  |  | BITNER | [6 empty] | true | true | 12 | PL | [11 empty] | n95 | no_discount_group | no_bonus_group | NOT_RELEVANT | NONE | NOT_RELEVANT | NONE | [33 empty] | 27.32.13.0 |  |  | 0 | 24 | 24 |  |  |  |  | 8544 49 99 | [8 empty] | EC000837 | KMT | KMT | 1 | 1 | [32 empty] | net_list | 66173 | PLN | 0.23 |  |  |  | 2025-07-24 |  |  | KMT | [13 empty] | https://bitner.com.pl/data/t4_text/649x234_084404241116_1000%20CH.JPG |  |  |  | https://bitner.com.pl/data/t4txt_photos/012304300719_12_BiT_1000_CH.pdf |  |  |  | https://bitner.com.pl/data/t4txt_photos/032501220525_0183_DWU_S_2305_BiT_1000H_w.7.pdf |  |  |  | https://bitner.com.pl/data/t4txt_photos/10152450325_0023_4_UE_BITNER_BiT_1000_H.pdf
H61583 | 5902956114204 |  |  | BiT 1000®H 14x2x0,75 mm² 0,6/1kV | Bezhalogenowy kabel sterowniczy i zasilający, przeznaczony do pracy w pomieszczeniach suchych i wilgotnych, do stosowania zewnętrznego oraz do układania bezpośrednio w ziemi. Kabel szczególnie nadaje się do stosowania w instalacjach zagrożonych pożarem, ponieważ ogranicza rozprzestrzenianie się pożaru po instalacji kablowej i nie emituje gazów korozyjnych podczas pożaru. Kable sklasyfikowane zgodnie z normą PN-EN 50575 (CPR). | [10 empty] | Zakłady Kablowe BITNER Sp. z o.o. | H61583 | Bezhalogenowe, parowane, giętkie kable sterownicze i zasilające, żyły numerowane, do zastosowań wnętrzowych i na zewnątrz oraz do układania w ziemi, 0,6/1 kV |  |  | BITNER | [6 empty] | true | true | 12 | PL | [11 empty] | n95 | no_discount_group | no_bonus_group | NOT_RELEVANT | NONE | NOT_RELEVANT | NONE | [33 empty] | 27.32.13.0 |  |  | 0 | 24 | 24 |  |  |  |  | 8544 49 99 | [8 empty] | EC000837 | KMT | KMT | 1 | 1 | [32 empty] | net_list | 76518 | PLN | 0.23 |  |  |  | 2025-07-24 |  |  | KMT | [13 empty] | https://bitner.com.pl/data/t4_text/649x234_084404241116_1000%20CH.JPG |  |  |  | https://bitner.com.pl/data/t4txt_photos/012304300719_12_BiT_1000_CH.pdf |  |  |  | https://bitner.com.pl/data/t4txt_photos/032501220525_0183_DWU_S_2305_BiT_1000H_w.7.pdf |  |  |  | https://bitner.com.pl/data/t4txt_photos/10152450325_0023_4_UE_BITNER_BiT_1000_H.pdf
H61584 | 5902956114211 |  |  | BiT 1000®H 16x2x0,75 mm² 0,6/1kV | Bezhalogenowy kabel sterowniczy i zasilający, przeznaczony do pracy w pomieszczeniach suchych i wilgotnych, do stosowania zewnętrznego oraz do układania bezpośrednio w ziemi. Kabel szczególnie nadaje się do stosowania w instalacjach zagrożonych pożarem, ponieważ ogranicza rozprzestrzenianie się pożaru po instalacji kablowej i nie emituje gazów korozyjnych podczas pożaru. Kable sklasyfikowane zgodnie z normą PN-EN 50575 (CPR). | [10 empty] | Zakłady Kablowe BITNER Sp. z o.o. | H61584 | Bezhalogenowe, parowane, giętkie kable sterownicze i zasilające, żyły numerowane, do zastosowań wnętrzowych i na zewnątrz oraz do układania w ziemi, 0,6/1 kV |  |  | BITNER | [6 empty] | true | true | 12 | PL | [11 empty] | n95 | no_discount_group | no_bonus_group | NOT_RELEVANT | NONE | NOT_RELEVANT | NONE | [33 empty] | 27.32.13.0 |  |  | 0 | 24 | 24 |  |  |  |  | 8544 49 99 | [8 empty] | EC000837 | KMT | KMT | 1 | 1 | [32 empty] | net_list | 88165 | PLN | 0.23 |  |  |  | 2025-07-24 |  |  | KMT | [13 empty] | https://bitner.com.pl/data/t4_text/649x234_084404241116_1000%20CH.JPG |  |  |  | https://bitner.com.pl/data/t4txt_photos/012304300719_12_BiT_1000_CH.pdf |  |  |  | https://bitner.com.pl/data/t4txt_photos/032501220525_0183_DWU_S_2305_BiT_1000H_w.7.pdf |  |  |  | https://bitner.com.pl/data/t4txt_photos/10152450325_0023_4_UE_BITNER_BiT_1000_H.pdf
H61585 | 5902956114228 |  |  | BiT 1000®H 18x2x0,75 mm² 0,6/1kV | Bezhalogenowy kabel sterowniczy i zasilający, przeznaczony do pracy w pomieszczeniach suchych i wilgotnych, do stosowania zewnętrznego oraz do układania bezpośrednio w ziemi. Kabel szczególnie nadaje się do stosowania w instalacjach zagrożonych pożarem, ponieważ ogranicza rozprzestrzenianie się pożaru po instalacji kablowej i nie emituje gazów korozyjnych podczas pożaru. Kable sklasyfikowane zgodnie z normą PN-EN 50575 (CPR). | [10 empty] | Zakłady Kablowe BITNER Sp. z o.o. | H61585 | Bezhalogenowe, parowane, giętkie kable sterownicze i zasilające, żyły numerowane, do zastosowań wnętrzowych i na zewnątrz oraz do układania w ziemi, 0,6/1 kV |  |  | BITNER | [6 empty] | true | true | 12 | PL | [11 empty] | n95 | no_discount_group | no_bonus_group | NOT_RELEVANT | NONE | NOT_RELEVANT | NONE | [33 empty] | 27.32.13.0 |  |  | 0 | 24 | 24 |  |  |  |  | 8544 49 99 | [8 empty] | EC000837 | KMT | KMT | 1 | 1 | [32 empty] | net_list | 97752 | PLN | 0.23 |  |  |  | 2025-07-24 |  |  | KMT | [13 empty] | https://bitner.com.pl/data/t4_text/649x234_084404241116_1000%20CH.JPG |  |  |  | https://bitner.com.pl/data/t4txt_photos/012304300719_12_BiT_1000_CH.pdf |  |  |  | https://bitner.com.pl/data/t4txt_photos/032501220525_0183_DWU_S_2305_BiT_1000H_w.7.pdf |  |  |  | https://bitner.com.pl/data/t4txt_photos/10152450325_0023_4_UE_BITNER_BiT_1000_H.pdf
H61586 | 5902956114235 |  |  | BiT 1000®H 20x2x0,75 mm² 0,6/1kV | Bezhalogenowy kabel sterowniczy i zasilający, przeznaczony do pracy w pomieszczeniach suchych i wilgotnych, do stosowania zewnętrznego oraz do układania bezpośrednio w ziemi. Kabel szczególnie nadaje się do stosowania w instalacjach zagrożonych pożarem, ponieważ ogranicza rozprzestrzenianie się pożaru po instalacji kablowej i nie emituje gazów korozyjnych podczas pożaru. Kable sklasyfikowane zgodnie z normą PN-EN 50575 (CPR). | [10 empty] | Zakłady Kablowe BITNER Sp. z o.o. | H61586 | Bezhalogenowe, parowane, giętkie kable sterownicze i zasilające, żyły numerowane, do zastosowań wnętrzowych i na zewnątrz oraz do układania w ziemi, 0,6/1 kV |  |  | BITNER | [6 empty] | true | true | 12 | PL | [11 empty] | n95 | no_discount_group | no_bonus_group | NOT_RELEVANT | NONE | NOT_RELEVANT | NONE | [33 empty] | 27.32.13.0 |  |  | 0 | 24 | 24 |  |  |  |  | 8544 49 99 | [8 empty] | EC000837 | KMT | KMT | 1 | 1 | [32 empty] | net_list | 108476 | PLN | 0.23 |  |  |  | 2025-07-24 |  |  | KMT | [13 empty] | https://bitner.com.pl/data/t4_text/649x234_084404241116_1000%20CH.JPG |  |  |  | https://bitner.com.pl/data/t4txt_photos/012304300719_12_BiT_1000_CH.pdf |  |  |  | https://bitner.com.pl/data/t4txt_photos/032501220525_0183_DWU_S_2305_BiT_1000H_w.7.pdf |  |  |  | https://bitner.com.pl/data/t4txt_photos/10152450325_0023_4_UE_BITNER_BiT_1000_H.pdf
H61587 | 5902956114242 |  |  | BiT 1000®H 24x2x0,75 mm² 0,6/1kV | Bezhalogenowy kabel sterowniczy i zasilający, przeznaczony do pracy w pomieszczeniach suchych i wilgotnych, do stosowania zewnętrznego oraz do układania bezpośrednio w ziemi. Kabel szczególnie nadaje się do stosowania w instalacjach zagrożonych pożarem, ponieważ ogranicza rozprzestrzenianie się pożaru po instalacji kablowej i nie emituje gazów korozyjnych podczas pożaru. Kable sklasyfikowane zgodnie z normą PN-EN 50575 (CPR). | [10 empty] | Zakłady Kablowe BITNER Sp. z o.o. | H61587 | Bezhalogenowe, parowane, giętkie kable sterownicze i zasilające, żyły numerowane, do zastosowań wnętrzowych i na zewnątrz oraz do układania w ziemi, 0,6/1 kV |  |  | BITNER | [6 empty] | true | true | 12 | PL | [11 empty] | n95 | no_discount_group | no_bonus_group | NOT_RELEVANT | NONE | NOT_RELEVANT | NONE | [33 empty] | 27.32.13.0 |  |  | 0 | 24 | 24 |  |  |  |  | 8544 49 99 | [8 empty] | EC000837 | KMT | KMT | 1 | 1 | [32 empty] | net_list | 126452 | PLN | 0.23 |  |  |  | 2025-07-24 |  |  | KMT | [13 empty] | https://bitner.com.pl/data/t4_text/649x234_084404241116_1000%20CH.JPG |  |  |  | https://bitner.com.pl/data/t4txt_photos/012304300719_12_BiT_1000_CH.pdf |  |  |  | https://bitner.com.pl/data/t4txt_photos/032501220525_0183_DWU_S_2305_BiT_1000H_w.7.pdf |  |  |  | https://bitner.com.pl/data/t4txt_photos/10152450325_0023_4_UE_BITNER_BiT_1000_H.pdf
H61588 | 5902956114259 |  |  | BiT 1000®H 2x2x1,0 mm² 0,6/1kV | Bezhalogenowy kabel sterowniczy i zasilający, przeznaczony do pracy w pomieszczeniach suchych i wilgotnych, do stosowania zewnętrznego oraz do układania bezpośrednio w ziemi. Kabel szczególnie nadaje się do stosowania w instalacjach zagrożonych pożarem, ponieważ ogranicza rozprzestrzenianie się pożaru po instalacji kablowej i nie emituje gazów korozyjnych podczas pożaru. Kable sklasyfikowane zgodnie z normą PN-EN 50575 (CPR). | [10 empty] | Zakłady Kablowe BITNER Sp. z o.o. | H61588 | Bezhalogenowe, parowane, giętkie kable sterownicze i zasilające, żyły numerowane, do zastosowań wnętrzowych i na zewnątrz oraz do układania w ziemi, 0,6/1 kV |  |  | BITNER | [6 empty] | true | true | 12 | PL | [11 empty] | n95 | no_discount_group | no_bonus_group | NOT_RELEVANT | NONE | NOT_RELEVANT | NONE | [33 empty] | 27.32.13.0 |  |  | 0 | 24 | 24 |  |  |  |  | 8544 49 99 | [8 empty] | EC000837 | KMT | KMT | 1 | 1 | [32 empty] | net_list | 18984 | PLN | 0.23 |  |  |  | 2025-07-24 |  |  | KMT | [13 empty] | https://bitner.com.pl/data/t4_text/649x234_084404241116_1000%20CH.JPG |  |  |  | https://bitner.com.pl/data/t4txt_photos/012304300719_12_BiT_1000_CH.pdf |  |  |  | https://bitner.com.pl/data/t4txt_photos/032501220525_0183_DWU_S_2305_BiT_1000H_w.7.pdf |  |  |  | https://bitner.com.pl/data/t4txt_photos/10152450325_0023_4_UE_BITNER_BiT_1000_H.pdf
H61589 | 5902956114266 |  |  | BiT 1000®H 3x2x1,0 mm² 0,6/1kV | Bezhalogenowy kabel sterowniczy i zasilający, przeznaczony do pracy w pomieszczeniach suchych i wilgotnych, do stosowania zewnętrznego oraz do układania bezpośrednio w ziemi. Kabel szczególnie nadaje się do stosowania w instalacjach zagrożonych pożarem, ponieważ ogranicza rozprzestrzenianie się pożaru po instalacji kablowej i nie emituje gazów korozyjnych podczas pożaru. Kable sklasyfikowane zgodnie z normą PN-EN 50575 (CPR). | [10 empty] | Zakłady Kablowe BITNER Sp. z o.o. | H61589 | Bezhalogenowe, parowane, giętkie kable sterownicze i zasilające, żyły numerowane, do zastosowań wnętrzowych i na zewnątrz oraz do układania w ziemi, 0,6/1 kV |  |  | BITNER | [6 empty] | true | true | 12 | PL | [11 empty] | n95 | no_discount_group | no_bonus_group | NOT_RELEVANT | NONE | NOT_RELEVANT | NONE | [33 empty] | 27.32.13.0 |  |  | 0 | 24 | 24 |  |  |  |  | 8544 49 99 | [8 empty] | EC000837 | KMT | KMT | 1 | 1 | [32 empty] | net_list | 25410 | PLN | 0.23 |  |  |  | 2025-07-24 |  |  | KMT | [13 empty] | https://bitner.com.pl/data/t4_text/649x234_084404241116_1000%20CH.JPG |  |  |  | https://bitner.com.pl/data/t4txt_photos/012304300719_12_BiT_1000_CH.pdf |  |  |  | https://bitner.com.pl/data/t4txt_photos/032501220525_0183_DWU_S_2305_BiT_1000H_w.7.pdf |  |  |  | https://bitner.com.pl/data/t4txt_photos/10152450325_0023_4_UE_BITNER_BiT_1000_H.pdf
H61590 | 5902956114273 |  |  | BiT 1000®H 4x2x1,0 mm² 0,6/1kV | Bezhalogenowy kabel sterowniczy i zasilający, przeznaczony do pracy w pomieszczeniach suchych i wilgotnych, do stosowania zewnętrznego oraz do układania bezpośrednio w ziemi. Kabel szczególnie nadaje się do stosowania w instalacjach zagrożonych pożarem, ponieważ ogranicza rozprzestrzenianie się pożaru po instalacji kablowej i nie emituje gazów korozyjnych podczas pożaru. Kable sklasyfikowane zgodnie z normą PN-EN 50575 (CPR). | [10 empty] | Zakłady Kablowe BITNER Sp. z o.o. | H61590 | Bezhalogenowe, parowane, giętkie kable sterownicze i zasilające, żyły numerowane, do zastosowań wnętrzowych i na zewnątrz oraz do układania w ziemi, 0,6/1 kV |  |  | BITNER | [6 empty] | true | true | 12 | PL | [11 empty] | n95 | no_discount_group | no_bonus_group | NOT_RELEVANT | NONE | NOT_RELEVANT | NONE | [33 empty] | 27.32.13.0 |  |  | 0 | 24 | 24 |  |  |  |  | 8544 49 99 | [8 empty] | EC000837 | KMT | KMT | 1 | 1 | [32 empty] | net_list | 31533 | PLN | 0.23 |  |  |  | 2025-07-24 |  |  | KMT | [13 empty] | https://bitner.com.pl/data/t4_text/649x234_084404241116_1000%20CH.JPG |  |  |  | https://bitner.com.pl/data/t4txt_photos/012304300719_12_BiT_1000_CH.pdf |  |  |  | https://bitner.com.pl/data/t4txt_photos/032501220525_0183_DWU_S_2305_BiT_1000H_w.7.pdf |  |  |  | https://bitner.com.pl/data/t4txt_photos/10152450325_0023_4_UE_BITNER_BiT_1000_H.pdf
H61591 | 5902956114280 |  |  | BiT 1000®H 5x2x1,0 mm² 0,6/1kV | Bezhalogenowy kabel sterowniczy i zasilający, przeznaczony do pracy w pomieszczeniach suchych i wilgotnych, do stosowania zewnętrznego oraz do układania bezpośrednio w ziemi. Kabel szczególnie nadaje się do stosowania w instalacjach zagrożonych pożarem, ponieważ ogranicza rozprzestrzenianie się pożaru po instalacji kablowej i nie emituje gazów korozyjnych podczas pożaru. Kable sklasyfikowane zgodnie z normą PN-EN 50575 (CPR). | [10 empty] | Zakłady Kablowe BITNER Sp. z o.o. | H61591 | Bezhalogenowe, parowane, giętkie kable sterownicze i zasilające, żyły numerowane, do zastosowań wnętrzowych i na zewnątrz oraz do układania w ziemi, 0,6/1 kV |  |  | BITNER | [6 empty] | true | true | 12 | PL | [11 empty] | n95 | no_discount_group | no_bonus_group | NOT_RELEVANT | NONE | NOT_RELEVANT | NONE | [33 empty] | 27.32.13.0 |  |  | 0 | 24 | 24 |  |  |  |  | 8544 49 99 | [8 empty] | EC000837 | KMT | KMT | 1 | 1 | [32 empty] | net_list | 39473 | PLN | 0.23 |  |  |  | 2025-07-24 |  |  | KMT | [13 empty] | https://bitner.com.pl/data/t4_text/649x234_084404241116_1000%20CH.JPG |  |  |  | https://bitner.com.pl/data/t4txt_photos/012304300719_12_BiT_1000_CH.pdf |  |  |  | https://bitner.com.pl/data/t4txt_photos/032501220525_0183_DWU_S_2305_BiT_1000H_w.7.pdf |  |  |  | https://bitner.com.pl/data/t4txt_photos/10152450325_0023_4_UE_BITNER_BiT_1000_H.pdf
H61592 | 5902956114297 |  |  | BiT 1000®H 6x2x1,0 mm² 0,6/1kV | Bezhalogenowy kabel sterowniczy i zasilający, przeznaczony do pracy w pomieszczeniach suchych i wilgotnych, do stosowania zewnętrznego oraz do układania bezpośrednio w ziemi. Kabel szczególnie nadaje się do stosowania w instalacjach zagrożonych pożarem, ponieważ ogranicza rozprzestrzenianie się pożaru po instalacji kablowej i nie emituje gazów korozyjnych podczas pożaru. Kable sklasyfikowane zgodnie z normą PN-EN 50575 (CPR). | [10 empty] | Zakłady Kablowe BITNER Sp. z o.o. | H61592 | Bezhalogenowe, parowane, giętkie kable sterownicze i zasilające, żyły numerowane, do zastosowań wnętrzowych i na zewnątrz oraz do układania w ziemi, 0,6/1 kV |  |  | BITNER | [6 empty] | true | true | 12 | PL | [11 empty] | n95 | no_discount_group | no_bonus_group | NOT_RELEVANT | NONE | NOT_RELEVANT | NONE | [33 empty] | 27.32.13.0 |  |  | 0 | 24 | 24 |  |  |  |  | 8544 49 99 | [8 empty] | EC000837 | KMT | KMT | 1 | 1 | [32 empty] | net_list | 45488 | PLN | 0.23 |  |  |  | 2025-07-24 |  |  | KMT | [13 empty] | https://bitner.com.pl/data/t4_text/649x234_084404241116_1000%20CH.JPG |  |  |  | https://bitner.com.pl/data/t4txt_photos/012304300719_12_BiT_1000_CH.pdf |  |  |  | https://bitner.com.pl/data/t4txt_photos/032501220525_0183_DWU_S_2305_BiT_1000H_w.7.pdf |  |  |  | https://bitner.com.pl/data/t4txt_photos/10152450325_0023_4_UE_BITNER_BiT_1000_H.pdf
H61593 | 5902956114303 |  |  | BiT 1000®H 7x2x1,0 mm² 0,6/1kV | Bezhalogenowy kabel sterowniczy i zasilający, przeznaczony do pracy w pomieszczeniach suchych i wilgotnych, do stosowania zewnętrznego oraz do układania bezpośrednio w ziemi. Kabel szczególnie nadaje się do stosowania w instalacjach zagrożonych pożarem, ponieważ ogranicza rozprzestrzenianie się pożaru po instalacji kablowej i nie emituje gazów korozyjnych podczas pożaru. Kable sklasyfikowane zgodnie z normą PN-EN 50575 (CPR). | [10 empty] | Zakłady Kablowe BITNER Sp. z o.o. | H61593 | Bezhalogenowe, parowane, giętkie kable sterownicze i zasilające, żyły numerowane, do zastosowań wnętrzowych i na zewnątrz oraz do układania w ziemi, 0,6/1 kV |  |  | BITNER | [6 empty] | true | true | 12 | PL | [11 empty] | n95 | no_discount_group | no_bonus_group | NOT_RELEVANT | NONE | NOT_RELEVANT | NONE | [33 empty] | 27.32.13.0 |  |  | 0 | 24 | 24 |  |  |  |  | 8544 49 99 | [8 empty] | EC000837 | KMT | KMT | 1 | 1 | [32 empty] | net_list | 52897 | PLN | 0.23 |  |  |  | 2025-07-24 |  |  | KMT | [13 empty] | https://bitner.com.pl/data/t4_text/649x234_084404241116_1000%20CH.JPG |  |  |  | https://bitner.com.pl/data/t4txt_photos/012304300719_12_BiT_1000_CH.pdf |  |  |  | https://bitner.com.pl/data/t4txt_photos/032501220525_0183_DWU_S_2305_BiT_1000H_w.7.pdf |  |  |  | https://bitner.com.pl/data/t4txt_photos/10152450325_0023_4_UE_BITNER_BiT_1000_H.pdf
H61594 | 5902956114310 |  |  | BiT 1000®H 8x2x1,0 mm² 0,6/1kV | Bezhalogenowy kabel sterowniczy i zasilający, przeznaczony do pracy w pomieszczeniach suchych i wilgotnych, do stosowania zewnętrznego oraz do układania bezpośrednio w ziemi. Kabel szczególnie nadaje się do stosowania w instalacjach zagrożonych pożarem, ponieważ ogranicza rozprzestrzenianie się pożaru po instalacji kablowej i nie emituje gazów korozyjnych podczas pożaru. Kable sklasyfikowane zgodnie z normą PN-EN 50575 (CPR). | [10 empty] | Zakłady Kablowe BITNER Sp. z o.o. | H61594 | Bezhalogenowe, parowane, giętkie kable sterownicze i zasilające, żyły numerowane, do zastosowań wnętrzowych i na zewnątrz oraz do układania w ziemi, 0,6/1 kV |  |  | BITNER | [6 empty] | true | true | 12 | PL | [11 empty] | n95 | no_discount_group | no_bonus_group | NOT_RELEVANT | NONE | NOT_RELEVANT | NONE | [33 empty] | 27.32.13.0 |  |  | 0 | 24 | 24 |  |  |  |  | 8544 49 99 | [8 empty] | EC000837 | KMT | KMT | 1 | 1 | [32 empty] | net_list | 59903 | PLN | 0.23 |  |  |  | 2025-07-24 |  |  | KMT | [13 empty] | https://bitner.com.pl/data/t4_text/649x234_084404241116_1000%20CH.JPG |  |  |  | https://bitner.com.pl/data/t4txt_photos/012304300719_12_BiT_1000_CH.pdf |  |  |  | https://bitner.com.pl/data/t4txt_photos/032501220525_0183_DWU_S_2305_BiT_1000H_w.7.pdf |  |  |  | https://bitner.com.pl/data/t4txt_photos/10152450325_0023_4_UE_BITNER_BiT_1000_H.pdf
H61595 | 5902956114327 |  |  | BiT 1000®H 10x2x1,0 mm² 0,6/1kV | Bezhalogenowy kabel sterowniczy i zasilający, przeznaczony do pracy w pomieszczeniach suchych i wilgotnych, do stosowania zewnętrznego oraz do układania bezpośrednio w ziemi. Kabel szczególnie nadaje się do stosowania w instalacjach zagrożonych pożarem, ponieważ ogranicza rozprzestrzenianie się pożaru po instalacji kablowej i nie emituje gazów korozyjnych podczas pożaru. Kable sklasyfikowane zgodnie z normą PN-EN 50575 (CPR). | [10 empty] | Zakłady Kablowe BITNER Sp. z o.o. | H61595 | Bezhalogenowe, parowane, giętkie kable sterownicze i zasilające, żyły numerowane, do zastosowań wnętrzowych i na zewnątrz oraz do układania w ziemi, 0,6/1 kV |  |  | BITNER | [6 empty] | true | true | 12 | PL | [11 empty] | n95 | no_discount_group | no_bonus_group | NOT_RELEVANT | NONE | NOT_RELEVANT | NONE | [33 empty] | 27.32.13.0 |  |  | 0 | 24 | 24 |  |  |  |  | 8544 49 99 | [8 empty] | EC000837 | KMT | KMT | 1 | 1 | [32 empty] | net_list | 70819 | PLN | 0.23 |  |  |  | 2025-07-24 |  |  | KMT | [13 empty] | https://bitner.com.pl/data/t4_text/649x234_084404241116_1000%20CH.JPG |  |  |  | https://bitner.com.pl/data/t4txt_photos/012304300719_12_BiT_1000_CH.pdf |  |  |  | https://bitner.com.pl/data/t4txt_photos/032501220525_0183_DWU_S_2305_BiT_1000H_w.7.pdf |  |  |  | https://bitner.com.pl/data/t4txt_photos/10152450325_0023_4_UE_BITNER_BiT_1000_H.pdf
H61596 | 5902956114334 |  |  | BiT 1000®H 12x2x1,0 mm² 0,6/1kV | Bezhalogenowy kabel sterowniczy i zasilający, przeznaczony do pracy w pomieszczeniach suchych i wilgotnych, do stosowania zewnętrznego oraz do układania bezpośrednio w ziemi. Kabel szczególnie nadaje się do stosowania w instalacjach zagrożonych pożarem, ponieważ ogranicza rozprzestrzenianie się pożaru po instalacji kablowej i nie emituje gazów korozyjnych podczas pożaru. Kable sklasyfikowane zgodnie z normą PN-EN 50575 (CPR). | [10 empty] | Zakłady Kablowe BITNER Sp. z o.o. | H61596 | Bezhalogenowe, parowane, giętkie kable sterownicze i zasilające, żyły numerowane, do zastosowań wnętrzowych i na zewnątrz oraz do układania w ziemi, 0,6/1 kV |  |  | BITNER | [6 empty] | true | true | 12 | PL | [11 empty] | n95 | no_discount_group | no_bonus_group | NOT_RELEVANT | NONE | NOT_RELEVANT | NONE | [33 empty] | 27.32.13.0 |  |  | 0 | 24 | 24 |  |  |  |  | 8544 49 99 | [8 empty] | EC000837 | KMT | KMT | 1 | 1 | [32 empty] | net_list | 84148 | PLN | 0.23 |  |  |  | 2025-07-24 |  |  | KMT | [13 empty] | https://bitner.com.pl/data/t4_text/649x234_084404241116_1000%20CH.JPG |  |  |  | https://bitner.com.pl/data/t4txt_photos/012304300719_12_BiT_1000_CH.pdf |  |  |  | https://bitner.com.pl/data/t4txt_photos/032501220525_0183_DWU_S_2305_BiT_1000H_w.7.pdf |  |  |  | https://bitner.com.pl/data/t4txt_photos/10152450325_0023_4_UE_BITNER_BiT_1000_H.pdf
H61597 | 5902956114341 |  |  | BiT 1000®H 14x2x1,0 mm² 0,6/1kV | Bezhalogenowy kabel sterowniczy i zasilający, przeznaczony do pracy w pomieszczeniach suchych i wilgotnych, do stosowania zewnętrznego oraz do układania bezpośrednio w ziemi. Kabel szczególnie nadaje się do stosowania w instalacjach zagrożonych pożarem, ponieważ ogranicza rozprzestrzenianie się pożaru po instalacji kablowej i nie emituje gazów korozyjnych podczas pożaru. Kable sklasyfikowane zgodnie z normą PN-EN 50575 (CPR). | [10 empty] | Zakłady Kablowe BITNER Sp. z o.o. | H61597 | Bezhalogenowe, parowane, giętkie kable sterownicze i zasilające, żyły numerowane, do zastosowań wnętrzowych i na zewnątrz oraz do układania w ziemi, 0,6/1 kV |  |  | BITNER | [6 empty] | true | true | 12 | PL | [11 empty] | n95 | no_discount_group | no_bonus_group | NOT_RELEVANT | NONE | NOT_RELEVANT | NONE | [33 empty] | 27.32.13.0 |  |  | 0 | 24 | 24 |  |  |  |  | 8544 49 99 | [8 empty] | EC000837 | KMT | KMT | 1 | 1 | [32 empty] | net_list | 97947 | PLN | 0.23 |  |  |  | 2025-07-24 |  |  | KMT | [13 empty] | https://bitner.com.pl/data/t4_text/649x234_084404241116_1000%20CH.JPG |  |  |  | https://bitner.com.pl/data/t4txt_photos/012304300719_12_BiT_1000_CH.pdf |  |  |  | https://bitner.com.pl/data/t4txt_photos/032501220525_0183_DWU_S_2305_BiT_1000H_w.7.pdf |  |  |  | https://bitner.com.pl/data/t4txt_photos/10152450325_0023_4_UE_BITNER_BiT_1000_H.pdf
H61598 | 5902956114358 |  |  | BiT 1000®H 16x2x1,0 mm² 0,6/1kV | Bezhalogenowy kabel sterowniczy i zasilający, przeznaczony do pracy w pomieszczeniach suchych i wilgotnych, do stosowania zewnętrznego oraz do układania bezpośrednio w ziemi. Kabel szczególnie nadaje się do stosowania w instalacjach zagrożonych pożarem, ponieważ ogranicza rozprzestrzenianie się pożaru po instalacji kablowej i nie emituje gazów korozyjnych podczas pożaru. Kable sklasyfikowane zgodnie z normą PN-EN 50575 (CPR). | [10 empty] | Zakłady Kablowe BITNER Sp. z o.o. | H61598 | Bezhalogenowe, parowane, giętkie kable sterownicze i zasilające, żyły numerowane, do zastosowań wnętrzowych i na zewnątrz oraz do układania w ziemi, 0,6/1 kV |  |  | BITNER | [6 empty] | true | true | 12 | PL | [11 empty] | n95 | no_discount_group | no_bonus_group | NOT_RELEVANT | NONE | NOT_RELEVANT | NONE | [33 empty] | 27.32.13.0 |  |  | 0 | 24 | 24 |  |  |  |  | 8544 49 99 | [8 empty] | EC000837 | KMT | KMT | 1 | 1 | [32 empty] | net_list | 112223 | PLN | 0.23 |  |  |  | 2025-07-24 |  |  | KMT | [13 empty] | https://bitner.com.pl/data/t4_text/649x234_084404241116_1000%20CH.JPG |  |  |  | https://bitner.com.pl/data/t4txt_photos/012304300719_12_BiT_1000_CH.pdf |  |  |  | https://bitner.com.pl/data/t4txt_photos/032501220525_0183_DWU_S_2305_BiT_1000H_w.7.pdf |  |  |  | https://bitner.com.pl/data/t4txt_photos/10152450325_0023_4_UE_BITNER_BiT_1000_H.pdf
H61599 | 5902956114365 |  |  | BiT 1000®H 18x2x1,0 mm² 0,6/1kV | Bezhalogenowy kabel sterowniczy i zasilający, przeznaczony do pracy w pomieszczeniach suchych i wilgotnych, do stosowania zewnętrznego oraz do układania bezpośrednio w ziemi. Kabel szczególnie nadaje się do stosowania w instalacjach zagrożonych pożarem, ponieważ ogranicza rozprzestrzenianie się pożaru po instalacji kablowej i nie emituje gazów korozyjnych podczas pożaru. Kable sklasyfikowane zgodnie z normą PN-EN 50575 (CPR). | [10 empty] | Zakłady Kablowe BITNER Sp. z o.o. | H61599 | Bezhalogenowe, parowane, giętkie kable sterownicze i zasilające, żyły numerowane, do zastosowań wnętrzowych i na zewnątrz oraz do układania w ziemi, 0,6/1 kV |  |  | BITNER | [6 empty] | true | true | 12 | PL | [11 empty] | n95 | no_discount_group | no_bonus_group | NOT_RELEVANT | NONE | NOT_RELEVANT | NONE | [33 empty] | 27.32.13.0 |  |  | 0 | 24 | 24 |  |  |  |  | 8544 49 99 | [8 empty] | EC000837 | KMT | KMT | 1 | 1 | [32 empty] | net_list | 123124 | PLN | 0.23 |  |  |  | 2025-07-24 |  |  | KMT | [13 empty] | https://bitner.com.pl/data/t4_text/649x234_084404241116_1000%20CH.JPG |  |  |  | https://bitner.com.pl/data/t4txt_photos/012304300719_12_BiT_1000_CH.pdf |  |  |  | https://bitner.com.pl/data/t4txt_photos/032501220525_0183_DWU_S_2305_BiT_1000H_w.7.pdf |  |  |  | https://bitner.com.pl/data/t4txt_photos/10152450325_0023_4_UE_BITNER_BiT_1000_H.pdf
H61600 | 5902956114372 |  |  | BiT 1000®H 20x2x1,0 mm² 0,6/1kV | Bezhalogenowy kabel sterowniczy i zasilający, przeznaczony do pracy w pomieszczeniach suchych i wilgotnych, do stosowania zewnętrznego oraz do układania bezpośrednio w ziemi. Kabel szczególnie nadaje się do stosowania w instalacjach zagrożonych pożarem, ponieważ ogranicza rozprzestrzenianie się pożaru po instalacji kablowej i nie emituje gazów korozyjnych podczas pożaru. Kable sklasyfikowane zgodnie z normą PN-EN 50575 (CPR). | [10 empty] | Zakłady Kablowe BITNER Sp. z o.o. | H61600 | Bezhalogenowe, parowane, giętkie kable sterownicze i zasilające, żyły numerowane, do zastosowań wnętrzowych i na zewnątrz oraz do układania w ziemi, 0,6/1 kV |  |  | BITNER | [6 empty] | true | true | 12 | PL | [11 empty] | n95 | no_discount_group | no_bonus_group | NOT_RELEVANT | NONE | NOT_RELEVANT | NONE | [33 empty] | 27.32.13.0 |  |  | 0 | 24 | 24 |  |  |  |  | 8544 49 99 | [8 empty] | EC000837 | KMT | KMT | 1 | 1 | [32 empty] | net_list | 136079 | PLN | 0.23 |  |  |  | 2025-07-24 |  |  | KMT | [13 empty] | https://bitner.com.pl/data/t4_text/649x234_084404241116_1000%20CH.JPG |  |  |  | https://bitner.com.pl/data/t4txt_photos/012304300719_12_BiT_1000_CH.pdf |  |  |  | https://bitner.com.pl/data/t4txt_photos/032501220525_0183_DWU_S_2305_BiT_1000H_w.7.pdf |  |  |  | https://bitner.com.pl/data/t4txt_photos/10152450325_0023_4_UE_BITNER_BiT_1000_H.pdf
H61601 | 5902956114389 |  |  | BiT 1000®H 24x2x1,0 mm² 0,6/1kV | Bezhalogenowy kabel sterowniczy i zasilający, przeznaczony do pracy w pomieszczeniach suchych i wilgotnych, do stosowania zewnętrznego oraz do układania bezpośrednio w ziemi. Kabel szczególnie nadaje się do stosowania w instalacjach zagrożonych pożarem, ponieważ ogranicza rozprzestrzenianie się pożaru po instalacji kablowej i nie emituje gazów korozyjnych podczas pożaru. Kable sklasyfikowane zgodnie z normą PN-EN 50575 (CPR). | [10 empty] | Zakłady Kablowe BITNER Sp. z o.o. | H61601 | Bezhalogenowe, parowane, giętkie kable sterownicze i zasilające, żyły numerowane, do zastosowań wnętrzowych i na zewnątrz oraz do układania w ziemi, 0,6/1 kV |  |  | BITNER | [6 empty] | true | true | 12 | PL | [11 empty] | n95 | no_discount_group | no_bonus_group | NOT_RELEVANT | NONE | NOT_RELEVANT | NONE | [33 empty] | 27.32.13.0 |  |  | 0 | 24 | 24 |  |  |  |  | 8544 49 99 | [8 empty] | EC000837 | KMT | KMT | 1 | 1 | [32 empty] | net_list | 161645 | PLN | 0.23 |  |  |  | 2025-07-24 |  |  | KMT | [13 empty] | https://bitner.com.pl/data/t4_text/649x234_084404241116_1000%20CH.JPG |  |  |  | https://bitner.com.pl/data/t4txt_photos/012304300719_12_BiT_1000_CH.pdf |  |  |  | https://bitner.com.pl/data/t4txt_photos/032501220525_0183_DWU_S_2305_BiT_1000H_w.7.pdf |  |  |  | https://bitner.com.pl/data/t4txt_photos/10152450325_0023_4_UE_BITNER_BiT_1000_H.pdf
H61602 | 5902956114396 |  |  | BiT 1000®H 2x2x1,5 mm² 0,6/1kV | Bezhalogenowy kabel sterowniczy i zasilający, przeznaczony do pracy w pomieszczeniach suchych i wilgotnych, do stosowania zewnętrznego oraz do układania bezpośrednio w ziemi. Kabel szczególnie nadaje się do stosowania w instalacjach zagrożonych pożarem, ponieważ ogranicza rozprzestrzenianie się pożaru po instalacji kablowej i nie emituje gazów korozyjnych podczas pożaru. Kable sklasyfikowane zgodnie z normą PN-EN 50575 (CPR). | [10 empty] | Zakłady Kablowe BITNER Sp. z o.o. | H61602 | Bezhalogenowe, parowane, giętkie kable sterownicze i zasilające, żyły numerowane, do zastosowań wnętrzowych i na zewnątrz oraz do układania w ziemi, 0,6/1 kV |  |  | BITNER | [6 empty] | true | true | 12 | PL | [11 empty] | n95 | no_discount_group | no_bonus_group | NOT_RELEVANT | NONE | NOT_RELEVANT | NONE | [33 empty] | 27.32.13.0 |  |  | 0 | 24 | 24 |  |  |  |  | 8544 49 99 | [8 empty] | EC000837 | KMT | KMT | 1 | 1 | [32 empty] | net_list | 25614 | PLN | 0.23 |  |  |  | 2025-07-24 |  |  | KMT | [13 empty] | https://bitner.com.pl/data/t4_text/649x234_084404241116_1000%20CH.JPG |  |  |  | https://bitner.com.pl/data/t4txt_photos/012304300719_12_BiT_1000_CH.pdf |  |  |  | https://bitner.com.pl/data/t4txt_photos/032501220525_0183_DWU_S_2305_BiT_1000H_w.7.pdf |  |  |  | https://bitner.com.pl/data/t4txt_photos/10152450325_0023_4_UE_BITNER_BiT_1000_H.pdf
H61603 | 5902956114402 |  |  | BiT 1000®H 3x2x1,5 mm² 0,6/1kV | Bezhalogenowy kabel sterowniczy i zasilający, przeznaczony do pracy w pomieszczeniach suchych i wilgotnych, do stosowania zewnętrznego oraz do układania bezpośrednio w ziemi. Kabel szczególnie nadaje się do stosowania w instalacjach zagrożonych pożarem, ponieważ ogranicza rozprzestrzenianie się pożaru po instalacji kablowej i nie emituje gazów korozyjnych podczas pożaru. Kable sklasyfikowane zgodnie z normą PN-EN 50575 (CPR). | [10 empty] | Zakłady Kablowe BITNER Sp. z o.o. | H61603 | Bezhalogenowe, parowane, giętkie kable sterownicze i zasilające, żyły numerowane, do zastosowań wnętrzowych i na zewnątrz oraz do układania w ziemi, 0,6/1 kV |  |  | BITNER | [6 empty] | true | true | 12 | PL | [11 empty] | n95 | no_discount_group | no_bonus_group | NOT_RELEVANT | NONE | NOT_RELEVANT | NONE | [33 empty] | 27.32.13.0 |  |  | 0 | 24 | 24 |  |  |  |  | 8544 49 99 | [8 empty] | EC000837 | KMT | KMT | 1 | 1 | [32 empty] | net_list | 33534 | PLN | 0.23 |  |  |  | 2025-07-24 |  |  | KMT | [13 empty] | https://bitner.com.pl/data/t4_text/649x234_084404241116_1000%20CH.JPG |  |  |  | https://bitner.com.pl/data/t4txt_photos/012304300719_12_BiT_1000_CH.pdf |  |  |  | https://bitner.com.pl/data/t4txt_photos/032501220525_0183_DWU_S_2305_BiT_1000H_w.7.pdf |  |  |  | https://bitner.com.pl/data/t4txt_photos/10152450325_0023_4_UE_BITNER_BiT_1000_H.pdf
H61604 | 5902956114419 |  |  | BiT 1000®H 4x2x1,5 mm² 0,6/1kV | Bezhalogenowy kabel sterowniczy i zasilający, przeznaczony do pracy w pomieszczeniach suchych i wilgotnych, do stosowania zewnętrznego oraz do układania bezpośrednio w ziemi. Kabel szczególnie nadaje się do stosowania w instalacjach zagrożonych pożarem, ponieważ ogranicza rozprzestrzenianie się pożaru po instalacji kablowej i nie emituje gazów korozyjnych podczas pożaru. Kable sklasyfikowane zgodnie z normą PN-EN 50575 (CPR). | [10 empty] | Zakłady Kablowe BITNER Sp. z o.o. | H61604 | Bezhalogenowe, parowane, giętkie kable sterownicze i zasilające, żyły numerowane, do zastosowań wnętrzowych i na zewnątrz oraz do układania w ziemi, 0,6/1 kV |  |  | BITNER | [6 empty] | true | true | 12 | PL | [11 empty] | n95 | no_discount_group | no_bonus_group | NOT_RELEVANT | NONE | NOT_RELEVANT | NONE | [33 empty] | 27.32.13.0 |  |  | 0 | 24 | 24 |  |  |  |  | 8544 49 99 | [8 empty] | EC000837 | KMT | KMT | 1 | 1 | [32 empty] | net_list | 43489 | PLN | 0.23 |  |  |  | 2025-07-24 |  |  | KMT | [13 empty] | https://bitner.com.pl/data/t4_text/649x234_084404241116_1000%20CH.JPG |  |  |  | https://bitner.com.pl/data/t4txt_photos/012304300719_12_BiT_1000_CH.pdf |  |  |  | https://bitner.com.pl/data/t4txt_photos/032501220525_0183_DWU_S_2305_BiT_1000H_w.7.pdf |  |  |  | https://bitner.com.pl/data/t4txt_photos/10152450325_0023_4_UE_BITNER_BiT_1000_H.pdf
H61605 | 5902956114426 |  |  | BiT 1000®H 5x2x1,5 mm² 0,6/1kV | Bezhalogenowy kabel sterowniczy i zasilający, przeznaczony do pracy w pomieszczeniach suchych i wilgotnych, do stosowania zewnętrznego oraz do układania bezpośrednio w ziemi. Kabel szczególnie nadaje się do stosowania w instalacjach zagrożonych pożarem, ponieważ ogranicza rozprzestrzenianie się pożaru po instalacji kablowej i nie emituje gazów korozyjnych podczas pożaru. Kable sklasyfikowane zgodnie z normą PN-EN 50575 (CPR). | [10 empty] | Zakłady Kablowe BITNER Sp. z o.o. | H61605 | Bezhalogenowe, parowane, giętkie kable sterownicze i zasilające, żyły numerowane, do zastosowań wnętrzowych i na zewnątrz oraz do układania w ziemi, 0,6/1 kV |  |  | BITNER | [6 empty] | true | true | 12 | PL | [11 empty] | n95 | no_discount_group | no_bonus_group | NOT_RELEVANT | NONE | NOT_RELEVANT | NONE | [33 empty] | 27.32.13.0 |  |  | 0 | 24 | 24 |  |  |  |  | 8544 49 99 | [8 empty] | EC000837 | KMT | KMT | 1 | 1 | [32 empty] | net_list | 54582 | PLN | 0.23 |  |  |  | 2025-07-24 |  |  | KMT | [13 empty] | https://bitner.com.pl/data/t4_text/649x234_084404241116_1000%20CH.JPG |  |  |  | https://bitner.com.pl/data/t4txt_photos/012304300719_12_BiT_1000_CH.pdf |  |  |  | https://bitner.com.pl/data/t4txt_photos/032501220525_0183_DWU_S_2305_BiT_1000H_w.7.pdf |  |  |  | https://bitner.com.pl/data/t4txt_photos/10152450325_0023_4_UE_BITNER_BiT_1000_H.pdf
H61606 | 5902956114433 |  |  | BiT 1000®H 6x2x1,5 mm² 0,6/1kV | Bezhalogenowy kabel sterowniczy i zasilający, przeznaczony do pracy w pomieszczeniach suchych i wilgotnych, do stosowania zewnętrznego oraz do układania bezpośrednio w ziemi. Kabel szczególnie nadaje się do stosowania w instalacjach zagrożonych pożarem, ponieważ ogranicza rozprzestrzenianie się pożaru po instalacji kablowej i nie emituje gazów korozyjnych podczas pożaru. Kable sklasyfikowane zgodnie z normą PN-EN 50575 (CPR). | [10 empty] | Zakłady Kablowe BITNER Sp. z o.o. | H61606 | Bezhalogenowe, parowane, giętkie kable sterownicze i zasilające, żyły numerowane, do zastosowań wnętrzowych i na zewnątrz oraz do układania w ziemi, 0,6/1 kV |  |  | BITNER | [6 empty] | true | true | 12 | PL | [11 empty] | n95 | no_discount_group | no_bonus_group | NOT_RELEVANT | NONE | NOT_RELEVANT | NONE | [33 empty] | 27.32.13.0 |  |  | 0 | 24 | 24 |  |  |  |  | 8544 49 99 | [8 empty] | EC000837 | KMT | KMT | 1 | 1 | [32 empty] | net_list | 60718 | PLN | 0.23 |  |  |  | 2025-07-24 |  |  | KMT | [13 empty] | https://bitner.com.pl/data/t4_text/649x234_084404241116_1000%20CH.JPG |  |  |  | https://bitner.com.pl/data/t4txt_photos/012304300719_12_BiT_1000_CH.pdf |  |  |  | https://bitner.com.pl/data/t4txt_photos/032501220525_0183_DWU_S_2305_BiT_1000H_w.7.pdf |  |  |  | https://bitner.com.pl/data/t4txt_photos/10152450325_0023_4_UE_BITNER_BiT_1000_H.pdf
H61607 | 5902956114440 |  |  | BiT 1000®H 7x2x1,5 mm² 0,6/1kV | Bezhalogenowy kabel sterowniczy i zasilający, przeznaczony do pracy w pomieszczeniach suchych i wilgotnych, do stosowania zewnętrznego oraz do układania bezpośrednio w ziemi. Kabel szczególnie nadaje się do stosowania w instalacjach zagrożonych pożarem, ponieważ ogranicza rozprzestrzenianie się pożaru po instalacji kablowej i nie emituje gazów korozyjnych podczas pożaru. Kable sklasyfikowane zgodnie z normą PN-EN 50575 (CPR). | [10 empty] | Zakłady Kablowe BITNER Sp. z o.o. | H61607 | Bezhalogenowe, parowane, giętkie kable sterownicze i zasilające, żyły numerowane, do zastosowań wnętrzowych i na zewnątrz oraz do układania w ziemi, 0,6/1 kV |  |  | BITNER | [6 empty] | true | true | 12 | PL | [11 empty] | n95 | no_discount_group | no_bonus_group | NOT_RELEVANT | NONE | NOT_RELEVANT | NONE | [33 empty] | 27.32.13.0 |  |  | 0 | 24 | 24 |  |  |  |  | 8544 49 99 | [8 empty] | EC000837 | KMT | KMT | 1 | 1 | [32 empty] | net_list | 70655 | PLN | 0.23 |  |  |  | 2025-07-24 |  |  | KMT | [13 empty] | https://bitner.com.pl/data/t4_text/649x234_084404241116_1000%20CH.JPG |  |  |  | https://bitner.com.pl/data/t4txt_photos/012304300719_12_BiT_1000_CH.pdf |  |  |  | https://bitner.com.pl/data/t4txt_photos/032501220525_0183_DWU_S_2305_BiT_1000H_w.7.pdf |  |  |  | https://bitner.com.pl/data/t4txt_photos/10152450325_0023_4_UE_BITNER_BiT_1000_H.pdf
H61608 | 5902956114457 |  |  | BiT 1000®H 8x2x1,5 mm² 0,6/1kV | Bezhalogenowy kabel sterowniczy i zasilający, przeznaczony do pracy w pomieszczeniach suchych i wilgotnych, do stosowania zewnętrznego oraz do układania bezpośrednio w ziemi. Kabel szczególnie nadaje się do stosowania w instalacjach zagrożonych pożarem, ponieważ ogranicza rozprzestrzenianie się pożaru po instalacji kablowej i nie emituje gazów korozyjnych podczas pożaru. Kable sklasyfikowane zgodnie z normą PN-EN 50575 (CPR). | [10 empty] | Zakłady Kablowe BITNER Sp. z o.o. | H61608 | Bezhalogenowe, parowane, giętkie kable sterownicze i zasilające, żyły numerowane, do zastosowań wnętrzowych i na zewnątrz oraz do układania w ziemi, 0,6/1 kV |  |  | BITNER | [6 empty] | true | true | 12 | PL | [11 empty] | n95 | no_discount_group | no_bonus_group | NOT_RELEVANT | NONE | NOT_RELEVANT | NONE | [33 empty] | 27.32.13.0 |  |  | 0 | 24 | 24 |  |  |  |  | 8544 49 99 | [8 empty] | EC000837 | KMT | KMT | 1 | 1 | [32 empty] | net_list | 80149 | PLN | 0.23 |  |  |  | 2025-07-24 |  |  | KMT | [13 empty] | https://bitner.com.pl/data/t4_text/649x234_084404241116_1000%20CH.JPG |  |  |  | https://bitner.com.pl/data/t4txt_photos/012304300719_12_BiT_1000_CH.pdf |  |  |  | https://bitner.com.pl/data/t4txt_photos/032501220525_0183_DWU_S_2305_BiT_1000H_w.7.pdf |  |  |  | https://bitner.com.pl/data/t4txt_photos/10152450325_0023_4_UE_BITNER_BiT_1000_H.pdf
H61609 | 5902956114464 |  |  | BiT 1000®H 10x2x1,5 mm² 0,6/1kV | Bezhalogenowy kabel sterowniczy i zasilający, przeznaczony do pracy w pomieszczeniach suchych i wilgotnych, do stosowania zewnętrznego oraz do układania bezpośrednio w ziemi. Kabel szczególnie nadaje się do stosowania w instalacjach zagrożonych pożarem, ponieważ ogranicza rozprzestrzenianie się pożaru po instalacji kablowej i nie emituje gazów korozyjnych podczas pożaru. Kable sklasyfikowane zgodnie z normą PN-EN 50575 (CPR). | [10 empty] | Zakłady Kablowe BITNER Sp. z o.o. | H61609 | Bezhalogenowe, parowane, giętkie kable sterownicze i zasilające, żyły numerowane, do zastosowań wnętrzowych i na zewnątrz oraz do układania w ziemi, 0,6/1 kV |  |  | BITNER | [6 empty] | true | true | 12 | PL | [11 empty] | n95 | no_discount_group | no_bonus_group | NOT_RELEVANT | NONE | NOT_RELEVANT | NONE | [33 empty] | 27.32.13.0 |  |  | 0 | 24 | 24 |  |  |  |  | 8544 49 99 | [8 empty] | EC000837 | KMT | KMT | 1 | 1 | [32 empty] | net_list | 99481 | PLN | 0.23 |  |  |  | 2025-07-24 |  |  | KMT | [13 empty] | https://bitner.com.pl/data/t4_text/649x234_084404241116_1000%20CH.JPG |  |  |  | https://bitner.com.pl/data/t4txt_photos/012304300719_12_BiT_1000_CH.pdf |  |  |  | https://bitner.com.pl/data/t4txt_photos/032501220525_0183_DWU_S_2305_BiT_1000H_w.7.pdf |  |  |  | https://bitner.com.pl/data/t4txt_photos/10152450325_0023_4_UE_BITNER_BiT_1000_H.pdf
H61610 | 5902956114471 |  |  | BiT 1000®H 12x2x1,5 mm² 0,6/1kV | Bezhalogenowy kabel sterowniczy i zasilający, przeznaczony do pracy w pomieszczeniach suchych i wilgotnych, do stosowania zewnętrznego oraz do układania bezpośrednio w ziemi. Kabel szczególnie nadaje się do stosowania w instalacjach zagrożonych pożarem, ponieważ ogranicza rozprzestrzenianie się pożaru po instalacji kablowej i nie emituje gazów korozyjnych podczas pożaru. Kable sklasyfikowane zgodnie z normą PN-EN 50575 (CPR). | [10 empty] | Zakłady Kablowe BITNER Sp. z o.o. | H61610 | Bezhalogenowe, parowane, giętkie kable sterownicze i zasilające, żyły numerowane, do zastosowań wnętrzowych i na zewnątrz oraz do układania w ziemi, 0,6/1 kV |  |  | BITNER | [6 empty] | true | true | 12 | PL | [11 empty] | n95 | no_discount_group | no_bonus_group | NOT_RELEVANT | NONE | NOT_RELEVANT | NONE | [33 empty] | 27.32.13.0 |  |  | 0 | 24 | 24 |  |  |  |  | 8544 49 99 | [8 empty] | EC000837 | KMT | KMT | 1 | 1 | [32 empty] | net_list | 118338 | PLN | 0.23 |  |  |  | 2025-07-24 |  |  | KMT | [13 empty] | https://bitner.com.pl/data/t4_text/649x234_084404241116_1000%20CH.JPG |  |  |  | https://bitner.com.pl/data/t4txt_photos/012304300719_12_BiT_1000_CH.pdf |  |  |  | https://bitner.com.pl/data/t4txt_photos/032501220525_0183_DWU_S_2305_BiT_1000H_w.7.pdf |  |  |  | https://bitner.com.pl/data/t4txt_photos/10152450325_0023_4_UE_BITNER_BiT_1000_H.pdf
H61611 | 5902956114488 |  |  | BiT 1000®H 14x2x1,5 mm² 0,6/1kV | Bezhalogenowy kabel sterowniczy i zasilający, przeznaczony do pracy w pomieszczeniach suchych i wilgotnych, do stosowania zewnętrznego oraz do układania bezpośrednio w ziemi. Kabel szczególnie nadaje się do stosowania w instalacjach zagrożonych pożarem, ponieważ ogranicza rozprzestrzenianie się pożaru po instalacji kablowej i nie emituje gazów korozyjnych podczas pożaru. Kable sklasyfikowane zgodnie z normą PN-EN 50575 (CPR). | [10 empty] | Zakłady Kablowe BITNER Sp. z o.o. | H61611 | Bezhalogenowe, parowane, giętkie kable sterownicze i zasilające, żyły numerowane, do zastosowań wnętrzowych i na zewnątrz oraz do układania w ziemi, 0,6/1 kV |  |  | BITNER | [6 empty] | true | true | 12 | PL | [11 empty] | n95 | no_discount_group | no_bonus_group | NOT_RELEVANT | NONE | NOT_RELEVANT | NONE | [33 empty] | 27.32.13.0 |  |  | 0 | 24 | 24 |  |  |  |  | 8544 49 99 | [8 empty] | EC000837 | KMT | KMT | 1 | 1 | [32 empty] | net_list | 135517 | PLN | 0.23 |  |  |  | 2025-07-24 |  |  | KMT | [13 empty] | https://bitner.com.pl/data/t4_text/649x234_084404241116_1000%20CH.JPG |  |  |  | https://bitner.com.pl/data/t4txt_photos/012304300719_12_BiT_1000_CH.pdf |  |  |  | https://bitner.com.pl/data/t4txt_photos/032501220525_0183_DWU_S_2305_BiT_1000H_w.7.pdf |  |  |  | https://bitner.com.pl/data/t4txt_photos/10152450325_0023_4_UE_BITNER_BiT_1000_H.pdf
H61612 | 5902956114495 |  |  | BiT 1000®H 16x2x1,5 mm² 0,6/1kV | Bezhalogenowy kabel sterowniczy i zasilający, przeznaczony do pracy w pomieszczeniach suchych i wilgotnych, do stosowania zewnętrznego oraz do układania bezpośrednio w ziemi. Kabel szczególnie nadaje się do stosowania w instalacjach zagrożonych pożarem, ponieważ ogranicza rozprzestrzenianie się pożaru po instalacji kablowej i nie emituje gazów korozyjnych podczas pożaru. Kable sklasyfikowane zgodnie z normą PN-EN 50575 (CPR). | [10 empty] | Zakłady Kablowe BITNER Sp. z o.o. | H61612 | Bezhalogenowe, parowane, giętkie kable sterownicze i zasilające, żyły numerowane, do zastosowań wnętrzowych i na zewnątrz oraz do układania w ziemi, 0,6/1 kV |  |  | BITNER | [6 empty] | true | true | 12 | PL | [11 empty] | n95 | no_discount_group | no_bonus_group | NOT_RELEVANT | NONE | NOT_RELEVANT | NONE | [33 empty] | 27.32.13.0 |  |  | 0 | 24 | 24 |  |  |  |  | 8544 49 99 | [8 empty] | EC000837 | KMT | KMT | 1 | 1 | [32 empty] | net_list | 155217 | PLN | 0.23 |  |  |  | 2025-07-24 |  |  | KMT | [13 empty] | https://bitner.com.pl/data/t4_text/649x234_084404241116_1000%20CH.JPG |  |  |  | https://bitner.com.pl/data/t4txt_photos/012304300719_12_BiT_1000_CH.pdf |  |  |  | https://bitner.com.pl/data/t4txt_photos/032501220525_0183_DWU_S_2305_BiT_1000H_w.7.pdf |  |  |  | https://bitner.com.pl/data/t4txt_photos/10152450325_0023_4_UE_BITNER_BiT_1000_H.pdf
H61613 | 5902956114501 |  |  | BiT 1000®H 18x2x1,5 mm² 0,6/1kV | Bezhalogenowy kabel sterowniczy i zasilający, przeznaczony do pracy w pomieszczeniach suchych i wilgotnych, do stosowania zewnętrznego oraz do układania bezpośrednio w ziemi. Kabel szczególnie nadaje się do stosowania w instalacjach zagrożonych pożarem, ponieważ ogranicza rozprzestrzenianie się pożaru po instalacji kablowej i nie emituje gazów korozyjnych podczas pożaru. Kable sklasyfikowane zgodnie z normą PN-EN 50575 (CPR). | [10 empty] | Zakłady Kablowe BITNER Sp. z o.o. | H61613 | Bezhalogenowe, parowane, giętkie kable sterownicze i zasilające, żyły numerowane, do zastosowań wnętrzowych i na zewnątrz oraz do układania w ziemi, 0,6/1 kV |  |  | BITNER | [6 empty] | true | true | 12 | PL | [11 empty] | n95 | no_discount_group | no_bonus_group | NOT_RELEVANT | NONE | NOT_RELEVANT | NONE | [33 empty] | 27.32.13.0 |  |  | 0 | 24 | 24 |  |  |  |  | 8544 49 99 | [8 empty] | EC000837 | KMT | KMT | 1 | 1 | [32 empty] | net_list | 173308 | PLN | 0.23 |  |  |  | 2025-07-24 |  |  | KMT | [13 empty] | https://bitner.com.pl/data/t4_text/649x234_084404241116_1000%20CH.JPG |  |  |  | https://bitner.com.pl/data/t4txt_photos/012304300719_12_BiT_1000_CH.pdf |  |  |  | https://bitner.com.pl/data/t4txt_photos/032501220525_0183_DWU_S_2305_BiT_1000H_w.7.pdf |  |  |  | https://bitner.com.pl/data/t4txt_photos/10152450325_0023_4_UE_BITNER_BiT_1000_H.pdf
H61614 | 5902956114518 |  |  | BiT 1000®H 20x2x1,5 mm² 0,6/1kV | Bezhalogenowy kabel sterowniczy i zasilający, przeznaczony do pracy w pomieszczeniach suchych i wilgotnych, do stosowania zewnętrznego oraz do układania bezpośrednio w ziemi. Kabel szczególnie nadaje się do stosowania w instalacjach zagrożonych pożarem, ponieważ ogranicza rozprzestrzenianie się pożaru po instalacji kablowej i nie emituje gazów korozyjnych podczas pożaru. Kable sklasyfikowane zgodnie z normą PN-EN 50575 (CPR). | [10 empty] | Zakłady Kablowe BITNER Sp. z o.o. | H61614 | Bezhalogenowe, parowane, giętkie kable sterownicze i zasilające, żyły numerowane, do zastosowań wnętrzowych i na zewnątrz oraz do układania w ziemi, 0,6/1 kV |  |  | BITNER | [6 empty] | true | true | 12 | PL | [11 empty] | n95 | no_discount_group | no_bonus_group | NOT_RELEVANT | NONE | NOT_RELEVANT | NONE | [33 empty] | 27.32.13.0 |  |  | 0 | 24 | 24 |  |  |  |  | 8544 49 99 | [8 empty] | EC000837 | KMT | KMT | 1 | 1 | [32 empty] | net_list | 191682 | PLN | 0.23 |  |  |  | 2025-07-24 |  |  | KMT | [13 empty] | https://bitner.com.pl/data/t4_text/649x234_084404241116_1000%20CH.JPG |  |  |  | https://bitner.com.pl/data/t4txt_photos/012304300719_12_BiT_1000_CH.pdf |  |  |  | https://bitner.com.pl/data/t4txt_photos/032501220525_0183_DWU_S_2305_BiT_1000H_w.7.pdf |  |  |  | https://bitner.com.pl/data/t4txt_photos/10152450325_0023_4_UE_BITNER_BiT_1000_H.pdf
H61615 | 5902956114525 |  |  | BiT 1000®H 24x2x1,5 mm² 0,6/1kV | Bezhalogenowy kabel sterowniczy i zasilający, przeznaczony do pracy w pomieszczeniach suchych i wilgotnych, do stosowania zewnętrznego oraz do układania bezpośrednio w ziemi. Kabel szczególnie nadaje się do stosowania w instalacjach zagrożonych pożarem, ponieważ ogranicza rozprzestrzenianie się pożaru po instalacji kablowej i nie emituje gazów korozyjnych podczas pożaru. Kable sklasyfikowane zgodnie z normą PN-EN 50575 (CPR). | [10 empty] | Zakłady Kablowe BITNER Sp. z o.o. | H61615 | Bezhalogenowe, parowane, giętkie kable sterownicze i zasilające, żyły numerowane, do zastosowań wnętrzowych i na zewnątrz oraz do układania w ziemi, 0,6/1 kV |  |  | BITNER | [6 empty] | true | true | 12 | PL | [11 empty] | n95 | no_discount_group | no_bonus_group | NOT_RELEVANT | NONE | NOT_RELEVANT | NONE | [33 empty] | 27.32.13.0 |  |  | 0 | 24 | 24 |  |  |  |  | 8544 49 99 | [8 empty] | EC000837 | KMT | KMT | 1 | 1 | [32 empty] | net_list | 228700 | PLN | 0.23 |  |  |  | 2025-07-24 |  |  | KMT | [13 empty] | https://bitner.com.pl/data/t4_text/649x234_084404241116_1000%20CH.JPG |  |  |  | https://bitner.com.pl/data/t4txt_photos/012304300719_12_BiT_1000_CH.pdf |  |  |  | https://bitner.com.pl/data/t4txt_photos/032501220525_0183_DWU_S_2305_BiT_1000H_w.7.pdf |  |  |  | https://bitner.com.pl/data/t4txt_photos/10152450325_0023_4_UE_BITNER_BiT_1000_H.pdf
H61616 | 5902956114532 |  |  | BiT 1000®H 2x2x2,5 mm² 0,6/1kV | Bezhalogenowy kabel sterowniczy i zasilający, przeznaczony do pracy w pomieszczeniach suchych i wilgotnych, do stosowania zewnętrznego oraz do układania bezpośrednio w ziemi. Kabel szczególnie nadaje się do stosowania w instalacjach zagrożonych pożarem, ponieważ ogranicza rozprzestrzenianie się pożaru po instalacji kablowej i nie emituje gazów korozyjnych podczas pożaru. Kable sklasyfikowane zgodnie z normą PN-EN 50575 (CPR). | [10 empty] | Zakłady Kablowe BITNER Sp. z o.o. | H61616 | Bezhalogenowe, parowane, giętkie kable sterownicze i zasilające, żyły numerowane, do zastosowań wnętrzowych i na zewnątrz oraz do układania w ziemi, 0,6/1 kV |  |  | BITNER | [6 empty] | true | true | 12 | PL | [11 empty] | n95 | no_discount_group | no_bonus_group | NOT_RELEVANT | NONE | NOT_RELEVANT | NONE | [33 empty] | 27.32.13.0 |  |  | 0 | 24 | 24 |  |  |  |  | 8544 49 99 | [8 empty] | EC000837 | KMT | KMT | 1 | 1 | [32 empty] | net_list | 37705 | PLN | 0.23 |  |  |  | 2025-07-24 |  |  | KMT | [13 empty] | https://bitner.com.pl/data/t4_text/649x234_084404241116_1000%20CH.JPG |  |  |  | https://bitner.com.pl/data/t4txt_photos/012304300719_12_BiT_1000_CH.pdf |  |  |  | https://bitner.com.pl/data/t4txt_photos/032501220525_0183_DWU_S_2305_BiT_1000H_w.7.pdf |  |  |  | https://bitner.com.pl/data/t4txt_photos/10152450325_0023_4_UE_BITNER_BiT_1000_H.pdf
H61617 | 5902956114549 |  |  | BiT 1000®H 3x2x2,5 mm² 0,6/1kV | Bezhalogenowy kabel sterowniczy i zasilający, przeznaczony do pracy w pomieszczeniach suchych i wilgotnych, do stosowania zewnętrznego oraz do układania bezpośrednio w ziemi. Kabel szczególnie nadaje się do stosowania w instalacjach zagrożonych pożarem, ponieważ ogranicza rozprzestrzenianie się pożaru po instalacji kablowej i nie emituje gazów korozyjnych podczas pożaru. Kable sklasyfikowane zgodnie z normą PN-EN 50575 (CPR). | [10 empty] | Zakłady Kablowe BITNER Sp. z o.o. | H61617 | Bezhalogenowe, parowane, giętkie kable sterownicze i zasilające, żyły numerowane, do zastosowań wnętrzowych i na zewnątrz oraz do układania w ziemi, 0,6/1 kV |  |  | BITNER | [6 empty] | true | true | 12 | PL | [11 empty] | n95 | no_discount_group | no_bonus_group | NOT_RELEVANT | NONE | NOT_RELEVANT | NONE | [33 empty] | 27.32.13.0 |  |  | 0 | 24 | 24 |  |  |  |  | 8544 49 99 | [8 empty] | EC000837 | KMT | KMT | 1 | 1 | [32 empty] | net_list | 52198 | PLN | 0.23 |  |  |  | 2025-07-24 |  |  | KMT | [13 empty] | https://bitner.com.pl/data/t4_text/649x234_084404241116_1000%20CH.JPG |  |  |  | https://bitner.com.pl/data/t4txt_photos/012304300719_12_BiT_1000_CH.pdf |  |  |  | https://bitner.com.pl/data/t4txt_photos/032501220525_0183_DWU_S_2305_BiT_1000H_w.7.pdf |  |  |  | https://bitner.com.pl/data/t4txt_photos/10152450325_0023_4_UE_BITNER_BiT_1000_H.pdf
H61618 | 5902956114556 |  |  | BiT 1000®H 4x2x2,5 mm² 0,6/1kV | Bezhalogenowy kabel sterowniczy i zasilający, przeznaczony do pracy w pomieszczeniach suchych i wilgotnych, do stosowania zewnętrznego oraz do układania bezpośrednio w ziemi. Kabel szczególnie nadaje się do stosowania w instalacjach zagrożonych pożarem, ponieważ ogranicza rozprzestrzenianie się pożaru po instalacji kablowej i nie emituje gazów korozyjnych podczas pożaru. Kable sklasyfikowane zgodnie z normą PN-EN 50575 (CPR). | [10 empty] | Zakłady Kablowe BITNER Sp. z o.o. | H61618 | Bezhalogenowe, parowane, giętkie kable sterownicze i zasilające, żyły numerowane, do zastosowań wnętrzowych i na zewnątrz oraz do układania w ziemi, 0,6/1 kV |  |  | BITNER | [6 empty] | true | true | 12 | PL | [11 empty] | n95 | no_discount_group | no_bonus_group | NOT_RELEVANT | NONE | NOT_RELEVANT | NONE | [33 empty] | 27.32.13.0 |  |  | 0 | 24 | 24 |  |  |  |  | 8544 49 99 | [8 empty] | EC000837 | KMT | KMT | 1 | 1 | [32 empty] | net_list | 65521 | PLN | 0.23 |  |  |  | 2025-07-24 |  |  | KMT | [13 empty] | https://bitner.com.pl/data/t4_text/649x234_084404241116_1000%20CH.JPG |  |  |  | https://bitner.com.pl/data/t4txt_photos/012304300719_12_BiT_1000_CH.pdf |  |  |  | https://bitner.com.pl/data/t4txt_photos/032501220525_0183_DWU_S_2305_BiT_1000H_w.7.pdf |  |  |  | https://bitner.com.pl/data/t4txt_photos/10152450325_0023_4_UE_BITNER_BiT_1000_H.pdf
H61619 | 5902956114563 |  |  | BiT 1000®H 5x2x2,5 mm² 0,6/1kV | Bezhalogenowy kabel sterowniczy i zasilający, przeznaczony do pracy w pomieszczeniach suchych i wilgotnych, do stosowania zewnętrznego oraz do układania bezpośrednio w ziemi. Kabel szczególnie nadaje się do stosowania w instalacjach zagrożonych pożarem, ponieważ ogranicza rozprzestrzenianie się pożaru po instalacji kablowej i nie emituje gazów korozyjnych podczas pożaru. Kable sklasyfikowane zgodnie z normą PN-EN 50575 (CPR). | [10 empty] | Zakłady Kablowe BITNER Sp. z o.o. | H61619 | Bezhalogenowe, parowane, giętkie kable sterownicze i zasilające, żyły numerowane, do zastosowań wnętrzowych i na zewnątrz oraz do układania w ziemi, 0,6/1 kV |  |  | BITNER | [6 empty] | true | true | 12 | PL | [11 empty] | n95 | no_discount_group | no_bonus_group | NOT_RELEVANT | NONE | NOT_RELEVANT | NONE | [33 empty] | 27.32.13.0 |  |  | 0 | 24 | 24 |  |  |  |  | 8544 49 99 | [8 empty] | EC000837 | KMT | KMT | 1 | 1 | [32 empty] | net_list | 82378 | PLN | 0.23 |  |  |  | 2025-07-24 |  |  | KMT | [13 empty] | https://bitner.com.pl/data/t4_text/649x234_084404241116_1000%20CH.JPG |  |  |  | https://bitner.com.pl/data/t4txt_photos/012304300719_12_BiT_1000_CH.pdf |  |  |  | https://bitner.com.pl/data/t4txt_photos/032501220525_0183_DWU_S_2305_BiT_1000H_w.7.pdf |  |  |  | https://bitner.com.pl/data/t4txt_photos/10152450325_0023_4_UE_BITNER_BiT_1000_H.pdf
H61620 | 5902956114570 |  |  | BiT 1000®H 6x2x2,5 mm² 0,6/1kV | Bezhalogenowy kabel sterowniczy i zasilający, przeznaczony do pracy w pomieszczeniach suchych i wilgotnych, do stosowania zewnętrznego oraz do układania bezpośrednio w ziemi. Kabel szczególnie nadaje się do stosowania w instalacjach zagrożonych pożarem, ponieważ ogranicza rozprzestrzenianie się pożaru po instalacji kablowej i nie emituje gazów korozyjnych podczas pożaru. Kable sklasyfikowane zgodnie z normą PN-EN 50575 (CPR). | [10 empty] | Zakłady Kablowe BITNER Sp. z o.o. | H61620 | Bezhalogenowe, parowane, giętkie kable sterownicze i zasilające, żyły numerowane, do zastosowań wnętrzowych i na zewnątrz oraz do układania w ziemi, 0,6/1 kV |  |  | BITNER | [6 empty] | true | true | 12 | PL | [11 empty] | n95 | no_discount_group | no_bonus_group | NOT_RELEVANT | NONE | NOT_RELEVANT | NONE | [33 empty] | 27.32.13.0 |  |  | 0 | 24 | 24 |  |  |  |  | 8544 49 99 | [8 empty] | EC000837 | KMT | KMT | 1 | 1 | [32 empty] | net_list | 96065 | PLN | 0.23 |  |  |  | 2025-07-24 |  |  | KMT | [13 empty] | https://bitner.com.pl/data/t4_text/649x234_084404241116_1000%20CH.JPG |  |  |  | https://bitner.com.pl/data/t4txt_photos/012304300719_12_BiT_1000_CH.pdf |  |  |  | https://bitner.com.pl/data/t4txt_photos/032501220525_0183_DWU_S_2305_BiT_1000H_w.7.pdf |  |  |  | https://bitner.com.pl/data/t4txt_photos/10152450325_0023_4_UE_BITNER_BiT_1000_H.pdf
H61621 | 5902956114587 |  |  | BiT 1000®H 7x2x2,5 mm² 0,6/1kV | Bezhalogenowy kabel sterowniczy i zasilający, przeznaczony do pracy w pomieszczeniach suchych i wilgotnych, do stosowania zewnętrznego oraz do układania bezpośrednio w ziemi. Kabel szczególnie nadaje się do stosowania w instalacjach zagrożonych pożarem, ponieważ ogranicza rozprzestrzenianie się pożaru po instalacji kablowej i nie emituje gazów korozyjnych podczas pożaru. Kable sklasyfikowane zgodnie z normą PN-EN 50575 (CPR). | [10 empty] | Zakłady Kablowe BITNER Sp. z o.o. | H61621 | Bezhalogenowe, parowane, giętkie kable sterownicze i zasilające, żyły numerowane, do zastosowań wnętrzowych i na zewnątrz oraz do układania w ziemi, 0,6/1 kV |  |  | BITNER | [6 empty] | true | true | 12 | PL | [11 empty] | n95 | no_discount_group | no_bonus_group | NOT_RELEVANT | NONE | NOT_RELEVANT | NONE | [33 empty] | 27.32.13.0 |  |  | 0 | 24 | 24 |  |  |  |  | 8544 49 99 | [8 empty] | EC000837 | KMT | KMT | 1 | 1 | [32 empty] | net_list | 112380 | PLN | 0.23 |  |  |  | 2025-07-24 |  |  | KMT | [13 empty] | https://bitner.com.pl/data/t4_text/649x234_084404241116_1000%20CH.JPG |  |  |  | https://bitner.com.pl/data/t4txt_photos/012304300719_12_BiT_1000_CH.pdf |  |  |  | https://bitner.com.pl/data/t4txt_photos/032501220525_0183_DWU_S_2305_BiT_1000H_w.7.pdf |  |  |  | https://bitner.com.pl/data/t4txt_photos/10152450325_0023_4_UE_BITNER_BiT_1000_H.pdf
H61622 | 5902956114594 |  |  | BiT 1000®H 8x2x2,5 mm² 0,6/1kV | Bezhalogenowy kabel sterowniczy i zasilający, przeznaczony do pracy w pomieszczeniach suchych i wilgotnych, do stosowania zewnętrznego oraz do układania bezpośrednio w ziemi. Kabel szczególnie nadaje się do stosowania w instalacjach zagrożonych pożarem, ponieważ ogranicza rozprzestrzenianie się pożaru po instalacji kablowej i nie emituje gazów korozyjnych podczas pożaru. Kable sklasyfikowane zgodnie z normą PN-EN 50575 (CPR). | [10 empty] | Zakłady Kablowe BITNER Sp. z o.o. | H61622 | Bezhalogenowe, parowane, giętkie kable sterownicze i zasilające, żyły numerowane, do zastosowań wnętrzowych i na zewnątrz oraz do układania w ziemi, 0,6/1 kV |  |  | BITNER | [6 empty] | true | true | 12 | PL | [11 empty] | n95 | no_discount_group | no_bonus_group | NOT_RELEVANT | NONE | NOT_RELEVANT | NONE | [33 empty] | 27.32.13.0 |  |  | 0 | 24 | 24 |  |  |  |  | 8544 49 99 | [8 empty] | EC000837 | KMT | KMT | 1 | 1 | [32 empty] | net_list | 125511 | PLN | 0.23 |  |  |  | 2025-07-24 |  |  | KMT | [13 empty] | https://bitner.com.pl/data/t4_text/649x234_084404241116_1000%20CH.JPG |  |  |  | https://bitner.com.pl/data/t4txt_photos/012304300719_12_BiT_1000_CH.pdf |  |  |  | https://bitner.com.pl/data/t4txt_photos/032501220525_0183_DWU_S_2305_BiT_1000H_w.7.pdf |  |  |  | https://bitner.com.pl/data/t4txt_photos/10152450325_0023_4_UE_BITNER_BiT_1000_H.pdf
H61623 | 5902956114600 |  |  | BiT 1000®H 10x2x2,5 mm² 0,6/1kV | Bezhalogenowy kabel sterowniczy i zasilający, przeznaczony do pracy w pomieszczeniach suchych i wilgotnych, do stosowania zewnętrznego oraz do układania bezpośrednio w ziemi. Kabel szczególnie nadaje się do stosowania w instalacjach zagrożonych pożarem, ponieważ ogranicza rozprzestrzenianie się pożaru po instalacji kablowej i nie emituje gazów korozyjnych podczas pożaru. Kable sklasyfikowane zgodnie z normą PN-EN 50575 (CPR). | [10 empty] | Zakłady Kablowe BITNER Sp. z o.o. | H61623 | Bezhalogenowe, parowane, giętkie kable sterownicze i zasilające, żyły numerowane, do zastosowań wnętrzowych i na zewnątrz oraz do układania w ziemi, 0,6/1 kV |  |  | BITNER | [6 empty] | true | true | 12 | PL | [11 empty] | n95 | no_discount_group | no_bonus_group | NOT_RELEVANT | NONE | NOT_RELEVANT | NONE | [33 empty] | 27.32.13.0 |  |  | 0 | 24 | 24 |  |  |  |  | 8544 49 99 | [8 empty] | EC000837 | KMT | KMT | 1 | 1 | [32 empty] | net_list | 156062 | PLN | 0.23 |  |  |  | 2025-07-24 |  |  | KMT | [13 empty] | https://bitner.com.pl/data/t4_text/649x234_084404241116_1000%20CH.JPG |  |  |  | https://bitner.com.pl/data/t4txt_photos/012304300719_12_BiT_1000_CH.pdf |  |  |  | https://bitner.com.pl/data/t4txt_photos/032501220525_0183_DWU_S_2305_BiT_1000H_w.7.pdf |  |  |  | https://bitner.com.pl/data/t4txt_photos/10152450325_0023_4_UE_BITNER_BiT_1000_H.pdf
H61624 | 5902956114617 |  |  | BiT 1000®H 12x2x2,5 mm² 0,6/1kV | Bezhalogenowy kabel sterowniczy i zasilający, przeznaczony do pracy w pomieszczeniach suchych i wilgotnych, do stosowania zewnętrznego oraz do układania bezpośrednio w ziemi. Kabel szczególnie nadaje się do stosowania w instalacjach zagrożonych pożarem, ponieważ ogranicza rozprzestrzenianie się pożaru po instalacji kablowej i nie emituje gazów korozyjnych podczas pożaru. Kable sklasyfikowane zgodnie z normą PN-EN 50575 (CPR). | [10 empty] | Zakłady Kablowe BITNER Sp. z o.o. | H61624 | Bezhalogenowe, parowane, giętkie kable sterownicze i zasilające, żyły numerowane, do zastosowań wnętrzowych i na zewnątrz oraz do układania w ziemi, 0,6/1 kV |  |  | BITNER | [6 empty] | true | true | 12 | PL | [11 empty] | n95 | no_discount_group | no_bonus_group | NOT_RELEVANT | NONE | NOT_RELEVANT | NONE | [33 empty] | 27.32.13.0 |  |  | 0 | 24 | 24 |  |  |  |  | 8544 49 99 | [8 empty] | EC000837 | KMT | KMT | 1 | 1 | [32 empty] | net_list | 186645 | PLN | 0.23 |  |  |  | 2025-07-24 |  |  | KMT | [13 empty] | https://bitner.com.pl/data/t4_text/649x234_084404241116_1000%20CH.JPG |  |  |  | https://bitner.com.pl/data/t4txt_photos/012304300719_12_BiT_1000_CH.pdf |  |  |  | https://bitner.com.pl/data/t4txt_photos/032501220525_0183_DWU_S_2305_BiT_1000H_w.7.pdf |  |  |  | https://bitner.com.pl/data/t4txt_photos/10152450325_0023_4_UE_BITNER_BiT_1000_H.pdf
H61625 | 5902956114624 |  |  | BiT 1000®H 14x2x2,5 mm² 0,6/1kV | Bezhalogenowy kabel sterowniczy i zasilający, przeznaczony do pracy w pomieszczeniach suchych i wilgotnych, do stosowania zewnętrznego oraz do układania bezpośrednio w ziemi. Kabel szczególnie nadaje się do stosowania w instalacjach zagrożonych pożarem, ponieważ ogranicza rozprzestrzenianie się pożaru po instalacji kablowej i nie emituje gazów korozyjnych podczas pożaru. Kable sklasyfikowane zgodnie z normą PN-EN 50575 (CPR). | [10 empty] | Zakłady Kablowe BITNER Sp. z o.o. | H61625 | Bezhalogenowe, parowane, giętkie kable sterownicze i zasilające, żyły numerowane, do zastosowań wnętrzowych i na zewnątrz oraz do układania w ziemi, 0,6/1 kV |  |  | BITNER | [6 empty] | true | true | 12 | PL | [11 empty] | n95 | no_discount_group | no_bonus_group | NOT_RELEVANT | NONE | NOT_RELEVANT | NONE | [33 empty] | 27.32.13.0 |  |  | 0 | 24 | 24 |  |  |  |  | 8544 49 99 | [8 empty] | EC000837 | KMT | KMT | 1 | 1 | [32 empty] | net_list | 216616 | PLN | 0.23 |  |  |  | 2025-07-24 |  |  | KMT | [13 empty] | https://bitner.com.pl/data/t4_text/649x234_084404241116_1000%20CH.JPG |  |  |  | https://bitner.com.pl/data/t4txt_photos/012304300719_12_BiT_1000_CH.pdf |  |  |  | https://bitner.com.pl/data/t4txt_photos/032501220525_0183_DWU_S_2305_BiT_1000H_w.7.pdf |  |  |  | https://bitner.com.pl/data/t4txt_photos/10152450325_0023_4_UE_BITNER_BiT_1000_H.pdf
H61626 | 5902956114631 |  |  | BiT 1000®H 16x2x2,5 mm² 0,6/1kV | Bezhalogenowy kabel sterowniczy i zasilający, przeznaczony do pracy w pomieszczeniach suchych i wilgotnych, do stosowania zewnętrznego oraz do układania bezpośrednio w ziemi. Kabel szczególnie nadaje się do stosowania w instalacjach zagrożonych pożarem, ponieważ ogranicza rozprzestrzenianie się pożaru po instalacji kablowej i nie emituje gazów korozyjnych podczas pożaru. Kable sklasyfikowane zgodnie z normą PN-EN 50575 (CPR). | [10 empty] | Zakłady Kablowe BITNER Sp. z o.o. | H61626 | Bezhalogenowe, parowane, giętkie kable sterownicze i zasilające, żyły numerowane, do zastosowań wnętrzowych i na zewnątrz oraz do układania w ziemi, 0,6/1 kV |  |  | BITNER | [6 empty] | true | true | 12 | PL | [11 empty] | n95 | no_discount_group | no_bonus_group | NOT_RELEVANT | NONE | NOT_RELEVANT | NONE | [33 empty] | 27.32.13.0 |  |  | 0 | 24 | 24 |  |  |  |  | 8544 49 99 | [8 empty] | EC000837 | KMT | KMT | 1 | 1 | [32 empty] | net_list | 248945 | PLN | 0.23 |  |  |  | 2025-07-24 |  |  | KMT | [13 empty] | https://bitner.com.pl/data/t4_text/649x234_084404241116_1000%20CH.JPG |  |  |  | https://bitner.com.pl/data/t4txt_photos/012304300719_12_BiT_1000_CH.pdf |  |  |  | https://bitner.com.pl/data/t4txt_photos/032501220525_0183_DWU_S_2305_BiT_1000H_w.7.pdf |  |  |  | https://bitner.com.pl/data/t4txt_photos/10152450325_0023_4_UE_BITNER_BiT_1000_H.pdf
H63050 | 5902956115003 |  |  | BiT 1000®CH 2x0,5 mm² 0,6/1kV | Kabel BiT®1000 CH służy do wykonywania połączeń w obwodach sterowania i sygnalizacji, jako kabel zasilający do odbiorników ruchomych i przenośnikowych. Kabel BiT 1000 CH jest przeznaczony do pracy w pomieszczeniach suchych i wilgotnych, na zewnątrz, jest odporny na UV i warunki atmosferyczne. Kable nadają się do układania bezpośrednio w ziemi oraz do stosowania w instalacjach zagrożonych pożarem, ponieważ ograniczają rozprzestrzenianie się ognia po instalacji kablowej i nie emitują gazów korozyjnych podczas pożaru. Odpowiednio podłączony ekran zapewnia spełnienie wymogów kompatybilności elektromagnetycznej EMC. Kable sklasyfikowane zgodnie z normą PN-EN 50575 (CPR). | [10 empty] | Zakłady Kablowe BITNER Sp. z o.o. | H63050 | Bezhalogenowe, giętkie kable sterownicze, ekran w postaci oplotu z ocynowanych pasemek miedzianych o gęstości krycia ok. 85%, żyły numerowane, do zastosowań wnętrzowych i na zewnątrz oraz do układania w ziemi, 0,6/1kV |  |  | BITNER | [6 empty] | true | true | 12 | PL | [11 empty] | n95 | no_discount_group | no_bonus_group | NOT_RELEVANT | NONE | NOT_RELEVANT | NONE | [33 empty] | 27.32.13.0 |  |  | 0 | 24 | 24 |  |  |  |  | 8544 49 99 | [8 empty] | EC000837 | KMT | KMT | 1 | 1 | [32 empty] | net_list | 13666 | PLN | 0.23 |  |  |  | 2025-07-24 |  |  | KMT | [13 empty] | https://bitner.com.pl/data/t4_text/649x234_084404241116_1000%20CH.JPG |  |  |  | https://bitner.com.pl/data/t4txt_photos/012304300719_12_BiT_1000_CH.pdf |  |  |  | https://bitner.com.pl/data/t4txt_photos/12274510623_0391_DWU_S_2304_BiT1000_CH_0,6_1_kV_w.5.pdf |  |  |  | https://bitner.com.pl/data/t4txt_photos/10334450325_0019_3_UE_BITNER_BiT_1000_CH.pdf
H63051 | 5902956115010 |  |  | BiT 1000®CH 3G0,5 mm² 0,6/1kV | Kabel BiT®1000 CH służy do wykonywania połączeń w obwodach sterowania i sygnalizacji, jako kabel zasilający do odbiorników ruchomych i przenośnikowych. Kabel BiT 1000 CH jest przeznaczony do pracy w pomieszczeniach suchych i wilgotnych, na zewnątrz, jest odporny na UV i warunki atmosferyczne. Kable nadają się do układania bezpośrednio w ziemi oraz do stosowania w instalacjach zagrożonych pożarem, ponieważ ograniczają rozprzestrzenianie się ognia po instalacji kablowej i nie emitują gazów korozyjnych podczas pożaru. Odpowiednio podłączony ekran zapewnia spełnienie wymogów kompatybilności elektromagnetycznej EMC. Kable sklasyfikowane zgodnie z normą PN-EN 50575 (CPR). | [10 empty] | Zakłady Kablowe BITNER Sp. z o.o. | H63051 | Bezhalogenowe, giętkie kable sterownicze, ekran w postaci oplotu z ocynowanych pasemek miedzianych o gęstości krycia ok. 85%, żyły numerowane, do zastosowań wnętrzowych i na zewnątrz oraz do układania w ziemi, 0,6/1kV |  |  | BITNER | [6 empty] | true | true | 12 | PL | [11 empty] | n95 | no_discount_group | no_bonus_group | NOT_RELEVANT | NONE | NOT_RELEVANT | NONE | [33 empty] | 27.32.13.0 |  |  | 0 | 24 | 24 |  |  |  |  | 8544 49 99 | [8 empty] | EC000837 | KMT | KMT | 1 | 1 | [32 empty] | net_list | 15985 | PLN | 0.23 |  |  |  | 2025-07-24 |  |  | KMT | [13 empty] | https://bitner.com.pl/data/t4_text/649x234_084404241116_1000%20CH.JPG |  |  |  | https://bitner.com.pl/data/t4txt_photos/012304300719_12_BiT_1000_CH.pdf |  |  |  | https://bitner.com.pl/data/t4txt_photos/12274510623_0391_DWU_S_2304_BiT1000_CH_0,6_1_kV_w.5.pdf |  |  |  | https://bitner.com.pl/data/t4txt_photos/10334450325_0019_3_UE_BITNER_BiT_1000_CH.pdf
H63052 | 5902956115027 |  |  | BiT 1000®CH 3x0,5 mm² 0,6/1kV | Kabel BiT®1000 CH służy do wykonywania połączeń w obwodach sterowania i sygnalizacji, jako kabel zasilający do odbiorników ruchomych i przenośnikowych. Kabel BiT 1000 CH jest przeznaczony do pracy w pomieszczeniach suchych i wilgotnych, na zewnątrz, jest odporny na UV i warunki atmosferyczne. Kable nadają się do układania bezpośrednio w ziemi oraz do stosowania w instalacjach zagrożonych pożarem, ponieważ ograniczają rozprzestrzenianie się ognia po instalacji kablowej i nie emitują gazów korozyjnych podczas pożaru. Odpowiednio podłączony ekran zapewnia spełnienie wymogów kompatybilności elektromagnetycznej EMC. Kable sklasyfikowane zgodnie z normą PN-EN 50575 (CPR). | [10 empty] | Zakłady Kablowe BITNER Sp. z o.o. | H63052 | Bezhalogenowe, giętkie kable sterownicze, ekran w postaci oplotu z ocynowanych pasemek miedzianych o gęstości krycia ok. 85%, żyły numerowane, do zastosowań wnętrzowych i na zewnątrz oraz do układania w ziemi, 0,6/1kV |  |  | BITNER | [6 empty] | true | true | 12 | PL | [11 empty] | n95 | no_discount_group | no_bonus_group | NOT_RELEVANT | NONE | NOT_RELEVANT | NONE | [33 empty] | 27.32.13.0 |  |  | 0 | 24 | 24 |  |  |  |  | 8544 49 99 | [8 empty] | EC000837 | KMT | KMT | 1 | 1 | [32 empty] | net_list | 17586 | PLN | 0.23 |  |  |  | 2025-07-24 |  |  | KMT | [13 empty] | https://bitner.com.pl/data/t4_text/649x234_084404241116_1000%20CH.JPG |  |  |  | https://bitner.com.pl/data/t4txt_photos/012304300719_12_BiT_1000_CH.pdf |  |  |  | https://bitner.com.pl/data/t4txt_photos/12274510623_0391_DWU_S_2304_BiT1000_CH_0,6_1_kV_w.5.pdf |  |  |  | https://bitner.com.pl/data/t4txt_photos/10334450325_0019_3_UE_BITNER_BiT_1000_CH.pdf
H63053 | 5902956115034 |  |  | BiT 1000®CH 4G0,5 mm² 0,6/1kV | Kabel BiT®1000 CH służy do wykonywania połączeń w obwodach sterowania i sygnalizacji, jako kabel zasilający do odbiorników ruchomych i przenośnikowych. Kabel BiT 1000 CH jest przeznaczony do pracy w pomieszczeniach suchych i wilgotnych, na zewnątrz, jest odporny na UV i warunki atmosferyczne. Kable nadają się do układania bezpośrednio w ziemi oraz do stosowania w instalacjach zagrożonych pożarem, ponieważ ograniczają rozprzestrzenianie się ognia po instalacji kablowej i nie emitują gazów korozyjnych podczas pożaru. Odpowiednio podłączony ekran zapewnia spełnienie wymogów kompatybilności elektromagnetycznej EMC. Kable sklasyfikowane zgodnie z normą PN-EN 50575 (CPR). | [10 empty] | Zakłady Kablowe BITNER Sp. z o.o. | H63053 | Bezhalogenowe, giętkie kable sterownicze, ekran w postaci oplotu z ocynowanych pasemek miedzianych o gęstości krycia ok. 85%, żyły numerowane, do zastosowań wnętrzowych i na zewnątrz oraz do układania w ziemi, 0,6/1kV |  |  | BITNER | [6 empty] | true | true | 12 | PL | [11 empty] | n95 | no_discount_group | no_bonus_group | NOT_RELEVANT | NONE | NOT_RELEVANT | NONE | [33 empty] | 27.32.13.0 |  |  | 0 | 24 | 24 |  |  |  |  | 8544 49 99 | [8 empty] | EC000837 | KMT | KMT | 1 | 1 | [32 empty] | net_list | 18587 | PLN | 0.23 |  |  |  | 2025-07-24 |  |  | KMT | [13 empty] | https://bitner.com.pl/data/t4_text/649x234_084404241116_1000%20CH.JPG |  |  |  | https://bitner.com.pl/data/t4txt_photos/012304300719_12_BiT_1000_CH.pdf |  |  |  | https://bitner.com.pl/data/t4txt_photos/12274510623_0391_DWU_S_2304_BiT1000_CH_0,6_1_kV_w.5.pdf |  |  |  | https://bitner.com.pl/data/t4txt_photos/10334450325_0019_3_UE_BITNER_BiT_1000_CH.pdf
H63054 | 5902956115041 |  |  | BiT 1000®CH 4x0,5 mm² 0,6/1kV | Kabel BiT®1000 CH służy do wykonywania połączeń w obwodach sterowania i sygnalizacji, jako kabel zasilający do odbiorników ruchomych i przenośnikowych. Kabel BiT 1000 CH jest przeznaczony do pracy w pomieszczeniach suchych i wilgotnych, na zewnątrz, jest odporny na UV i warunki atmosferyczne. Kable nadają się do układania bezpośrednio w ziemi oraz do stosowania w instalacjach zagrożonych pożarem, ponieważ ograniczają rozprzestrzenianie się ognia po instalacji kablowej i nie emitują gazów korozyjnych podczas pożaru. Odpowiednio podłączony ekran zapewnia spełnienie wymogów kompatybilności elektromagnetycznej EMC. Kable sklasyfikowane zgodnie z normą PN-EN 50575 (CPR). | [10 empty] | Zakłady Kablowe BITNER Sp. z o.o. | H63054 | Bezhalogenowe, giętkie kable sterownicze, ekran w postaci oplotu z ocynowanych pasemek miedzianych o gęstości krycia ok. 85%, żyły numerowane, do zastosowań wnętrzowych i na zewnątrz oraz do układania w ziemi, 0,6/1kV |  |  | BITNER | [6 empty] | true | true | 12 | PL | [11 empty] | n95 | no_discount_group | no_bonus_group | NOT_RELEVANT | NONE | NOT_RELEVANT | NONE | [33 empty] | 27.32.13.0 |  |  | 0 | 24 | 24 |  |  |  |  | 8544 49 99 | [8 empty] | EC000837 | KMT | KMT | 1 | 1 | [32 empty] | net_list | 20449 | PLN | 0.23 |  |  |  | 2025-07-24 |  |  | KMT | [13 empty] | https://bitner.com.pl/data/t4_text/649x234_084404241116_1000%20CH.JPG |  |  |  | https://bitner.com.pl/data/t4txt_photos/012304300719_12_BiT_1000_CH.pdf |  |  |  | https://bitner.com.pl/data/t4txt_photos/12274510623_0391_DWU_S_2304_BiT1000_CH_0,6_1_kV_w.5.pdf |  |  |  | https://bitner.com.pl/data/t4txt_photos/10334450325_0019_3_UE_BITNER_BiT_1000_CH.pdf
H63055 | 5902956115058 |  |  | BiT 1000®CH 5G0,5 mm² 0,6/1kV | Kabel BiT®1000 CH służy do wykonywania połączeń w obwodach sterowania i sygnalizacji, jako kabel zasilający do odbiorników ruchomych i przenośnikowych. Kabel BiT 1000 CH jest przeznaczony do pracy w pomieszczeniach suchych i wilgotnych, na zewnątrz, jest odporny na UV i warunki atmosferyczne. Kable nadają się do układania bezpośrednio w ziemi oraz do stosowania w instalacjach zagrożonych pożarem, ponieważ ograniczają rozprzestrzenianie się ognia po instalacji kablowej i nie emitują gazów korozyjnych podczas pożaru. Odpowiednio podłączony ekran zapewnia spełnienie wymogów kompatybilności elektromagnetycznej EMC. Kable sklasyfikowane zgodnie z normą PN-EN 50575 (CPR). | [10 empty] | Zakłady Kablowe BITNER Sp. z o.o. | H63055 | Bezhalogenowe, giętkie kable sterownicze, ekran w postaci oplotu z ocynowanych pasemek miedzianych o gęstości krycia ok. 85%, żyły numerowane, do zastosowań wnętrzowych i na zewnątrz oraz do układania w ziemi, 0,6/1kV |  |  | BITNER | [6 empty] | true | true | 12 | PL | [11 empty] | n95 | no_discount_group | no_bonus_group | NOT_RELEVANT | NONE | NOT_RELEVANT | NONE | [33 empty] | 27.32.13.0 |  |  | 0 | 24 | 24 |  |  |  |  | 8544 49 99 | [8 empty] | EC000837 | KMT | KMT | 1 | 1 | [32 empty] | net_list | 21141 | PLN | 0.23 |  |  |  | 2025-07-24 |  |  | KMT | [13 empty] | https://bitner.com.pl/data/t4_text/649x234_084404241116_1000%20CH.JPG |  |  |  | https://bitner.com.pl/data/t4txt_photos/012304300719_12_BiT_1000_CH.pdf |  |  |  | https://bitner.com.pl/data/t4txt_photos/12274510623_0391_DWU_S_2304_BiT1000_CH_0,6_1_kV_w.5.pdf |  |  |  | https://bitner.com.pl/data/t4txt_photos/10334450325_0019_3_UE_BITNER_BiT_1000_CH.pdf
H63056 | 5902956115065 |  |  | BiT 1000®CH 5x0,5 mm² 0,6/1kV | Kabel BiT®1000 CH służy do wykonywania połączeń w obwodach sterowania i sygnalizacji, jako kabel zasilający do odbiorników ruchomych i przenośnikowych. Kabel BiT 1000 CH jest przeznaczony do pracy w pomieszczeniach suchych i wilgotnych, na zewnątrz, jest odporny na UV i warunki atmosferyczne. Kable nadają się do układania bezpośrednio w ziemi oraz do stosowania w instalacjach zagrożonych pożarem, ponieważ ograniczają rozprzestrzenianie się ognia po instalacji kablowej i nie emitują gazów korozyjnych podczas pożaru. Odpowiednio podłączony ekran zapewnia spełnienie wymogów kompatybilności elektromagnetycznej EMC. Kable sklasyfikowane zgodnie z normą PN-EN 50575 (CPR). | [10 empty] | Zakłady Kablowe BITNER Sp. z o.o. | H63056 | Bezhalogenowe, giętkie kable sterownicze, ekran w postaci oplotu z ocynowanych pasemek miedzianych o gęstości krycia ok. 85%, żyły numerowane, do zastosowań wnętrzowych i na zewnątrz oraz do układania w ziemi, 0,6/1kV |  |  | BITNER | [6 empty] | true | true | 12 | PL | [11 empty] | n95 | no_discount_group | no_bonus_group | NOT_RELEVANT | NONE | NOT_RELEVANT | NONE | [33 empty] | 27.32.13.0 |  |  | 0 | 24 | 24 |  |  |  |  | 8544 49 99 | [8 empty] | EC000837 | KMT | KMT | 1 | 1 | [32 empty] | net_list | 23256 | PLN | 0.23 |  |  |  | 2025-07-24 |  |  | KMT | [13 empty] | https://bitner.com.pl/data/t4_text/649x234_084404241116_1000%20CH.JPG |  |  |  | https://bitner.com.pl/data/t4txt_photos/012304300719_12_BiT_1000_CH.pdf |  |  |  | https://bitner.com.pl/data/t4txt_photos/12274510623_0391_DWU_S_2304_BiT1000_CH_0,6_1_kV_w.5.pdf |  |  |  | https://bitner.com.pl/data/t4txt_photos/10334450325_0019_3_UE_BITNER_BiT_1000_CH.pdf
H63057 | 5902956115072 |  |  | BiT 1000®CH 6G0,5 mm² 0,6/1kV | Kabel BiT®1000 CH służy do wykonywania połączeń w obwodach sterowania i sygnalizacji, jako kabel zasilający do odbiorników ruchomych i przenośnikowych. Kabel BiT 1000 CH jest przeznaczony do pracy w pomieszczeniach suchych i wilgotnych, na zewnątrz, jest odporny na UV i warunki atmosferyczne. Kable nadają się do układania bezpośrednio w ziemi oraz do stosowania w instalacjach zagrożonych pożarem, ponieważ ograniczają rozprzestrzenianie się ognia po instalacji kablowej i nie emitują gazów korozyjnych podczas pożaru. Odpowiednio podłączony ekran zapewnia spełnienie wymogów kompatybilności elektromagnetycznej EMC. Kable sklasyfikowane zgodnie z normą PN-EN 50575 (CPR). | [10 empty] | Zakłady Kablowe BITNER Sp. z o.o. | H63057 | Bezhalogenowe, giętkie kable sterownicze, ekran w postaci oplotu z ocynowanych pasemek miedzianych o gęstości krycia ok. 85%, żyły numerowane, do zastosowań wnętrzowych i na zewnątrz oraz do układania w ziemi, 0,6/1kV |  |  | BITNER | [6 empty] | true | true | 12 | PL | [11 empty] | n95 | no_discount_group | no_bonus_group | NOT_RELEVANT | NONE | NOT_RELEVANT | NONE | [33 empty] | 27.32.13.0 |  |  | 0 | 24 | 24 |  |  |  |  | 8544 49 99 | [8 empty] | EC000837 | KMT | KMT | 1 | 1 | [32 empty] | net_list | 24506 | PLN | 0.23 |  |  |  | 2025-07-24 |  |  | KMT | [13 empty] | https://bitner.com.pl/data/t4_text/649x234_084404241116_1000%20CH.JPG |  |  |  | https://bitner.com.pl/data/t4txt_photos/012304300719_12_BiT_1000_CH.pdf |  |  |  | https://bitner.com.pl/data/t4txt_photos/12274510623_0391_DWU_S_2304_BiT1000_CH_0,6_1_kV_w.5.pdf |  |  |  | https://bitner.com.pl/data/t4txt_photos/10334450325_0019_3_UE_BITNER_BiT_1000_CH.pdf
H63058 | 5902956115089 |  |  | BiT 1000®CH 7G0,5 mm² 0,6/1kV | Kabel BiT®1000 CH służy do wykonywania połączeń w obwodach sterowania i sygnalizacji, jako kabel zasilający do odbiorników ruchomych i przenośnikowych. Kabel BiT 1000 CH jest przeznaczony do pracy w pomieszczeniach suchych i wilgotnych, na zewnątrz, jest odporny na UV i warunki atmosferyczne. Kable nadają się do układania bezpośrednio w ziemi oraz do stosowania w instalacjach zagrożonych pożarem, ponieważ ograniczają rozprzestrzenianie się ognia po instalacji kablowej i nie emitują gazów korozyjnych podczas pożaru. Odpowiednio podłączony ekran zapewnia spełnienie wymogów kompatybilności elektromagnetycznej EMC. Kable sklasyfikowane zgodnie z normą PN-EN 50575 (CPR). | [10 empty] | Zakłady Kablowe BITNER Sp. z o.o. | H63058 | Bezhalogenowe, giętkie kable sterownicze, ekran w postaci oplotu z ocynowanych pasemek miedzianych o gęstości krycia ok. 85%, żyły numerowane, do zastosowań wnętrzowych i na zewnątrz oraz do układania w ziemi, 0,6/1kV |  |  | BITNER | [6 empty] | true | true | 12 | PL | [11 empty] | n95 | no_discount_group | no_bonus_group | NOT_RELEVANT | NONE | NOT_RELEVANT | NONE | [33 empty] | 27.32.13.0 |  |  | 0 | 24 | 24 |  |  |  |  | 8544 49 99 | [8 empty] | EC000837 | KMT | KMT | 1 | 1 | [32 empty] | net_list | 26020 | PLN | 0.23 |  |  |  | 2025-07-24 |  |  | KMT | [13 empty] | https://bitner.com.pl/data/t4_text/649x234_084404241116_1000%20CH.JPG |  |  |  | https://bitner.com.pl/data/t4txt_photos/012304300719_12_BiT_1000_CH.pdf |  |  |  | https://bitner.com.pl/data/t4txt_photos/12274510623_0391_DWU_S_2304_BiT1000_CH_0,6_1_kV_w.5.pdf |  |  |  | https://bitner.com.pl/data/t4txt_photos/10334450325_0019_3_UE_BITNER_BiT_1000_CH.pdf
H63059 | 5902956115096 |  |  | BiT 1000®CH 7x0,5 mm² 0,6/1kV | Kabel BiT®1000 CH służy do wykonywania połączeń w obwodach sterowania i sygnalizacji, jako kabel zasilający do odbiorników ruchomych i przenośnikowych. Kabel BiT 1000 CH jest przeznaczony do pracy w pomieszczeniach suchych i wilgotnych, na zewnątrz, jest odporny na UV i warunki atmosferyczne. Kable nadają się do układania bezpośrednio w ziemi oraz do stosowania w instalacjach zagrożonych pożarem, ponieważ ograniczają rozprzestrzenianie się ognia po instalacji kablowej i nie emitują gazów korozyjnych podczas pożaru. Odpowiednio podłączony ekran zapewnia spełnienie wymogów kompatybilności elektromagnetycznej EMC. Kable sklasyfikowane zgodnie z normą PN-EN 50575 (CPR). | [10 empty] | Zakłady Kablowe BITNER Sp. z o.o. | H63059 | Bezhalogenowe, giętkie kable sterownicze, ekran w postaci oplotu z ocynowanych pasemek miedzianych o gęstości krycia ok. 85%, żyły numerowane, do zastosowań wnętrzowych i na zewnątrz oraz do układania w ziemi, 0,6/1kV |  |  | BITNER | [6 empty] | true | true | 12 | PL | [11 empty] | n95 | no_discount_group | no_bonus_group | NOT_RELEVANT | NONE | NOT_RELEVANT | NONE | [33 empty] | 27.32.13.0 |  |  | 0 | 24 | 24 |  |  |  |  | 8544 49 99 | [8 empty] | EC000837 | KMT | KMT | 1 | 1 | [32 empty] | net_list | 28631 | PLN | 0.23 |  |  |  | 2025-07-24 |  |  | KMT | [13 empty] | https://bitner.com.pl/data/t4_text/649x234_084404241116_1000%20CH.JPG |  |  |  | https://bitner.com.pl/data/t4txt_photos/012304300719_12_BiT_1000_CH.pdf |  |  |  | https://bitner.com.pl/data/t4txt_photos/12274510623_0391_DWU_S_2304_BiT1000_CH_0,6_1_kV_w.5.pdf |  |  |  | https://bitner.com.pl/data/t4txt_photos/10334450325_0019_3_UE_BITNER_BiT_1000_CH.pdf
H63060 | 5902956115102 |  |  | BiT 1000®CH 8G0,5 mm² 0,6/1kV | Kabel BiT®1000 CH służy do wykonywania połączeń w obwodach sterowania i sygnalizacji, jako kabel zasilający do odbiorników ruchomych i przenośnikowych. Kabel BiT 1000 CH jest przeznaczony do pracy w pomieszczeniach suchych i wilgotnych, na zewnątrz, jest odporny na UV i warunki atmosferyczne. Kable nadają się do układania bezpośrednio w ziemi oraz do stosowania w instalacjach zagrożonych pożarem, ponieważ ograniczają rozprzestrzenianie się ognia po instalacji kablowej i nie emitują gazów korozyjnych podczas pożaru. Odpowiednio podłączony ekran zapewnia spełnienie wymogów kompatybilności elektromagnetycznej EMC. Kable sklasyfikowane zgodnie z normą PN-EN 50575 (CPR). | [10 empty] | Zakłady Kablowe BITNER Sp. z o.o. | H63060 | Bezhalogenowe, giętkie kable sterownicze, ekran w postaci oplotu z ocynowanych pasemek miedzianych o gęstości krycia ok. 85%, żyły numerowane, do zastosowań wnętrzowych i na zewnątrz oraz do układania w ziemi, 0,6/1kV |  |  | BITNER | [6 empty] | true | true | 12 | PL | [11 empty] | n95 | no_discount_group | no_bonus_group | NOT_RELEVANT | NONE | NOT_RELEVANT | NONE | [33 empty] | 27.32.13.0 |  |  | 0 | 24 | 24 |  |  |  |  | 8544 49 99 | [8 empty] | EC000837 | KMT | KMT | 1 | 1 | [32 empty] | net_list | 29650 | PLN | 0.23 |  |  |  | 2025-07-24 |  |  | KMT | [13 empty] | https://bitner.com.pl/data/t4_text/649x234_084404241116_1000%20CH.JPG |  |  |  | https://bitner.com.pl/data/t4txt_photos/012304300719_12_BiT_1000_CH.pdf |  |  |  | https://bitner.com.pl/data/t4txt_photos/12274510623_0391_DWU_S_2304_BiT1000_CH_0,6_1_kV_w.5.pdf |  |  |  | https://bitner.com.pl/data/t4txt_photos/10334450325_0019_3_UE_BITNER_BiT_1000_CH.pdf
H63061 | 5902956115119 |  |  | BiT 1000®CH 8x0,5 mm² 0,6/1kV | Kabel BiT®1000 CH służy do wykonywania połączeń w obwodach sterowania i sygnalizacji, jako kabel zasilający do odbiorników ruchomych i przenośnikowych. Kabel BiT 1000 CH jest przeznaczony do pracy w pomieszczeniach suchych i wilgotnych, na zewnątrz, jest odporny na UV i warunki atmosferyczne. Kable nadają się do układania bezpośrednio w ziemi oraz do stosowania w instalacjach zagrożonych pożarem, ponieważ ograniczają rozprzestrzenianie się ognia po instalacji kablowej i nie emitują gazów korozyjnych podczas pożaru. Odpowiednio podłączony ekran zapewnia spełnienie wymogów kompatybilności elektromagnetycznej EMC. Kable sklasyfikowane zgodnie z normą PN-EN 50575 (CPR). | [10 empty] | Zakłady Kablowe BITNER Sp. z o.o. | H63061 | Bezhalogenowe, giętkie kable sterownicze, ekran w postaci oplotu z ocynowanych pasemek miedzianych o gęstości krycia ok. 85%, żyły numerowane, do zastosowań wnętrzowych i na zewnątrz oraz do układania w ziemi, 0,6/1kV |  |  | BITNER | [6 empty] | true | true | 12 | PL | [11 empty] | n95 | no_discount_group | no_bonus_group | NOT_RELEVANT | NONE | NOT_RELEVANT | NONE | [33 empty] | 27.32.13.0 |  |  | 0 | 24 | 24 |  |  |  |  | 8544 49 99 | [8 empty] | EC000837 | KMT | KMT | 1 | 1 | [32 empty] | net_list | 32611 | PLN | 0.23 |  |  |  | 2025-07-24 |  |  | KMT | [13 empty] | https://bitner.com.pl/data/t4_text/649x234_084404241116_1000%20CH.JPG |  |  |  | https://bitner.com.pl/data/t4txt_photos/012304300719_12_BiT_1000_CH.pdf |  |  |  | https://bitner.com.pl/data/t4txt_photos/12274510623_0391_DWU_S_2304_BiT1000_CH_0,6_1_kV_w.5.pdf |  |  |  | https://bitner.com.pl/data/t4txt_photos/10334450325_0019_3_UE_BITNER_BiT_1000_CH.pdf
H63062 | 5902956115126 |  |  | BiT 1000®CH 10G0,5 mm² 0,6/1kV | Kabel BiT®1000 CH służy do wykonywania połączeń w obwodach sterowania i sygnalizacji, jako kabel zasilający do odbiorników ruchomych i przenośnikowych. Kabel BiT 1000 CH jest przeznaczony do pracy w pomieszczeniach suchych i wilgotnych, na zewnątrz, jest odporny na UV i warunki atmosferyczne. Kable nadają się do układania bezpośrednio w ziemi oraz do stosowania w instalacjach zagrożonych pożarem, ponieważ ograniczają rozprzestrzenianie się ognia po instalacji kablowej i nie emitują gazów korozyjnych podczas pożaru. Odpowiednio podłączony ekran zapewnia spełnienie wymogów kompatybilności elektromagnetycznej EMC. Kable sklasyfikowane zgodnie z normą PN-EN 50575 (CPR). | [10 empty] | Zakłady Kablowe BITNER Sp. z o.o. | H63062 | Bezhalogenowe, giętkie kable sterownicze, ekran w postaci oplotu z ocynowanych pasemek miedzianych o gęstości krycia ok. 85%, żyły numerowane, do zastosowań wnętrzowych i na zewnątrz oraz do układania w ziemi, 0,6/1kV |  |  | BITNER | [6 empty] | true | true | 12 | PL | [11 empty] | n95 | no_discount_group | no_bonus_group | NOT_RELEVANT | NONE | NOT_RELEVANT | NONE | [33 empty] | 27.32.13.0 |  |  | 0 | 24 | 24 |  |  |  |  | 8544 49 99 | [8 empty] | EC000837 | KMT | KMT | 1 | 1 | [32 empty] | net_list | 36348 | PLN | 0.23 |  |  |  | 2025-07-24 |  |  | KMT | [13 empty] | https://bitner.com.pl/data/t4_text/649x234_084404241116_1000%20CH.JPG |  |  |  | https://bitner.com.pl/data/t4txt_photos/012304300719_12_BiT_1000_CH.pdf |  |  |  | https://bitner.com.pl/data/t4txt_photos/12274510623_0391_DWU_S_2304_BiT1000_CH_0,6_1_kV_w.5.pdf |  |  |  | https://bitner.com.pl/data/t4txt_photos/10334450325_0019_3_UE_BITNER_BiT_1000_CH.pdf
H63063 | 5902956115133 |  |  | BiT 1000®CH 12G0,5 mm² 0,6/1kV | Kabel BiT®1000 CH służy do wykonywania połączeń w obwodach sterowania i sygnalizacji, jako kabel zasilający do odbiorników ruchomych i przenośnikowych. Kabel BiT 1000 CH jest przeznaczony do pracy w pomieszczeniach suchych i wilgotnych, na zewnątrz, jest odporny na UV i warunki atmosferyczne. Kable nadają się do układania bezpośrednio w ziemi oraz do stosowania w instalacjach zagrożonych pożarem, ponieważ ograniczają rozprzestrzenianie się ognia po instalacji kablowej i nie emitują gazów korozyjnych podczas pożaru. Odpowiednio podłączony ekran zapewnia spełnienie wymogów kompatybilności elektromagnetycznej EMC. Kable sklasyfikowane zgodnie z normą PN-EN 50575 (CPR). | [10 empty] | Zakłady Kablowe BITNER Sp. z o.o. | H63063 | Bezhalogenowe, giętkie kable sterownicze, ekran w postaci oplotu z ocynowanych pasemek miedzianych o gęstości krycia ok. 85%, żyły numerowane, do zastosowań wnętrzowych i na zewnątrz oraz do układania w ziemi, 0,6/1kV |  |  | BITNER | [6 empty] | true | true | 12 | PL | [11 empty] | n95 | no_discount_group | no_bonus_group | NOT_RELEVANT | NONE | NOT_RELEVANT | NONE | [33 empty] | 27.32.13.0 |  |  | 0 | 24 | 24 |  |  |  |  | 8544 49 99 | [8 empty] | EC000837 | KMT | KMT | 1 | 1 | [32 empty] | net_list | 39374 | PLN | 0.23 |  |  |  | 2025-07-24 |  |  | KMT | [13 empty] | https://bitner.com.pl/data/t4_text/649x234_084404241116_1000%20CH.JPG |  |  |  | https://bitner.com.pl/data/t4txt_photos/012304300719_12_BiT_1000_CH.pdf |  |  |  | https://bitner.com.pl/data/t4txt_photos/12274510623_0391_DWU_S_2304_BiT1000_CH_0,6_1_kV_w.5.pdf |  |  |  | https://bitner.com.pl/data/t4txt_photos/10334450325_0019_3_UE_BITNER_BiT_1000_CH.pdf
H63064 | 5902956115140 |  |  | BiT 1000®CH 12x0,5 mm² 0,6/1kV | Kabel BiT®1000 CH służy do wykonywania połączeń w obwodach sterowania i sygnalizacji, jako kabel zasilający do odbiorników ruchomych i przenośnikowych. Kabel BiT 1000 CH jest przeznaczony do pracy w pomieszczeniach suchych i wilgotnych, na zewnątrz, jest odporny na UV i warunki atmosferyczne. Kable nadają się do układania bezpośrednio w ziemi oraz do stosowania w instalacjach zagrożonych pożarem, ponieważ ograniczają rozprzestrzenianie się ognia po instalacji kablowej i nie emitują gazów korozyjnych podczas pożaru. Odpowiednio podłączony ekran zapewnia spełnienie wymogów kompatybilności elektromagnetycznej EMC. Kable sklasyfikowane zgodnie z normą PN-EN 50575 (CPR). | [10 empty] | Zakłady Kablowe BITNER Sp. z o.o. | H63064 | Bezhalogenowe, giętkie kable sterownicze, ekran w postaci oplotu z ocynowanych pasemek miedzianych o gęstości krycia ok. 85%, żyły numerowane, do zastosowań wnętrzowych i na zewnątrz oraz do układania w ziemi, 0,6/1kV |  |  | BITNER | [6 empty] | true | true | 12 | PL | [11 empty] | n95 | no_discount_group | no_bonus_group | NOT_RELEVANT | NONE | NOT_RELEVANT | NONE | [33 empty] | 27.32.13.0 |  |  | 0 | 24 | 24 |  |  |  |  | 8544 49 99 | [8 empty] | EC000837 | KMT | KMT | 1 | 1 | [32 empty] | net_list | 43316 | PLN | 0.23 |  |  |  | 2025-07-24 |  |  | KMT | [13 empty] | https://bitner.com.pl/data/t4_text/649x234_084404241116_1000%20CH.JPG |  |  |  | https://bitner.com.pl/data/t4txt_photos/012304300719_12_BiT_1000_CH.pdf |  |  |  | https://bitner.com.pl/data/t4txt_photos/12274510623_0391_DWU_S_2304_BiT1000_CH_0,6_1_kV_w.5.pdf |  |  |  | https://bitner.com.pl/data/t4txt_photos/10334450325_0019_3_UE_BITNER_BiT_1000_CH.pdf
H63065 | 5902956115157 |  |  | BiT 1000®CH 14G0,5 mm² 0,6/1kV | Kabel BiT®1000 CH służy do wykonywania połączeń w obwodach sterowania i sygnalizacji, jako kabel zasilający do odbiorników ruchomych i przenośnikowych. Kabel BiT 1000 CH jest przeznaczony do pracy w pomieszczeniach suchych i wilgotnych, na zewnątrz, jest odporny na UV i warunki atmosferyczne. Kable nadają się do układania bezpośrednio w ziemi oraz do stosowania w instalacjach zagrożonych pożarem, ponieważ ograniczają rozprzestrzenianie się ognia po instalacji kablowej i nie emitują gazów korozyjnych podczas pożaru. Odpowiednio podłączony ekran zapewnia spełnienie wymogów kompatybilności elektromagnetycznej EMC. Kable sklasyfikowane zgodnie z normą PN-EN 50575 (CPR). | [10 empty] | Zakłady Kablowe BITNER Sp. z o.o. | H63065 | Bezhalogenowe, giętkie kable sterownicze, ekran w postaci oplotu z ocynowanych pasemek miedzianych o gęstości krycia ok. 85%, żyły numerowane, do zastosowań wnętrzowych i na zewnątrz oraz do układania w ziemi, 0,6/1kV |  |  | BITNER | [6 empty] | true | true | 12 | PL | [11 empty] | n95 | no_discount_group | no_bonus_group | NOT_RELEVANT | NONE | NOT_RELEVANT | NONE | [33 empty] | 27.32.13.0 |  |  | 0 | 24 | 24 |  |  |  |  | 8544 49 99 | [8 empty] | EC000837 | KMT | KMT | 1 | 1 | [32 empty] | net_list | 43879 | PLN | 0.23 |  |  |  | 2025-07-24 |  |  | KMT | [13 empty] | https://bitner.com.pl/data/t4_text/649x234_084404241116_1000%20CH.JPG |  |  |  | https://bitner.com.pl/data/t4txt_photos/012304300719_12_BiT_1000_CH.pdf |  |  |  | https://bitner.com.pl/data/t4txt_photos/12274510623_0391_DWU_S_2304_BiT1000_CH_0,6_1_kV_w.5.pdf |  |  |  | https://bitner.com.pl/data/t4txt_photos/10334450325_0019_3_UE_BITNER_BiT_1000_CH.pdf
H63066 | 5902956115164 |  |  | BiT 1000®CH 16G0,5 mm² 0,6/1kV | Kabel BiT®1000 CH służy do wykonywania połączeń w obwodach sterowania i sygnalizacji, jako kabel zasilający do odbiorników ruchomych i przenośnikowych. Kabel BiT 1000 CH jest przeznaczony do pracy w pomieszczeniach suchych i wilgotnych, na zewnątrz, jest odporny na UV i warunki atmosferyczne. Kable nadają się do układania bezpośrednio w ziemi oraz do stosowania w instalacjach zagrożonych pożarem, ponieważ ograniczają rozprzestrzenianie się ognia po instalacji kablowej i nie emitują gazów korozyjnych podczas pożaru. Odpowiednio podłączony ekran zapewnia spełnienie wymogów kompatybilności elektromagnetycznej EMC. Kable sklasyfikowane zgodnie z normą PN-EN 50575 (CPR). | [10 empty] | Zakłady Kablowe BITNER Sp. z o.o. | H63066 | Bezhalogenowe, giętkie kable sterownicze, ekran w postaci oplotu z ocynowanych pasemek miedzianych o gęstości krycia ok. 85%, żyły numerowane, do zastosowań wnętrzowych i na zewnątrz oraz do układania w ziemi, 0,6/1kV |  |  | BITNER | [6 empty] | true | true | 12 | PL | [11 empty] | n95 | no_discount_group | no_bonus_group | NOT_RELEVANT | NONE | NOT_RELEVANT | NONE | [33 empty] | 27.32.13.0 |  |  | 0 | 24 | 24 |  |  |  |  | 8544 49 99 | [8 empty] | EC000837 | KMT | KMT | 1 | 1 | [32 empty] | net_list | 48798 | PLN | 0.23 |  |  |  | 2025-07-24 |  |  | KMT | [13 empty] | https://bitner.com.pl/data/t4_text/649x234_084404241116_1000%20CH.JPG |  |  |  | https://bitner.com.pl/data/t4txt_photos/012304300719_12_BiT_1000_CH.pdf |  |  |  | https://bitner.com.pl/data/t4txt_photos/12274510623_0391_DWU_S_2304_BiT1000_CH_0,6_1_kV_w.5.pdf |  |  |  | https://bitner.com.pl/data/t4txt_photos/10334450325_0019_3_UE_BITNER_BiT_1000_CH.pdf
H63067 | 5902956115171 |  |  | BiT 1000®CH 18G0,5 mm² 0,6/1kV | Kabel BiT®1000 CH służy do wykonywania połączeń w obwodach sterowania i sygnalizacji, jako kabel zasilający do odbiorników ruchomych i przenośnikowych. Kabel BiT 1000 CH jest przeznaczony do pracy w pomieszczeniach suchych i wilgotnych, na zewnątrz, jest odporny na UV i warunki atmosferyczne. Kable nadają się do układania bezpośrednio w ziemi oraz do stosowania w instalacjach zagrożonych pożarem, ponieważ ograniczają rozprzestrzenianie się ognia po instalacji kablowej i nie emitują gazów korozyjnych podczas pożaru. Odpowiednio podłączony ekran zapewnia spełnienie wymogów kompatybilności elektromagnetycznej EMC. Kable sklasyfikowane zgodnie z normą PN-EN 50575 (CPR). | [10 empty] | Zakłady Kablowe BITNER Sp. z o.o. | H63067 | Bezhalogenowe, giętkie kable sterownicze, ekran w postaci oplotu z ocynowanych pasemek miedzianych o gęstości krycia ok. 85%, żyły numerowane, do zastosowań wnętrzowych i na zewnątrz oraz do układania w ziemi, 0,6/1kV |  |  | BITNER | [6 empty] | true | true | 12 | PL | [11 empty] | n95 | no_discount_group | no_bonus_group | NOT_RELEVANT | NONE | NOT_RELEVANT | NONE | [33 empty] | 27.32.13.0 |  |  | 0 | 24 | 24 |  |  |  |  | 8544 49 99 | [8 empty] | EC000837 | KMT | KMT | 1 | 1 | [32 empty] | net_list | 53875 | PLN | 0.23 |  |  |  | 2025-07-24 |  |  | KMT | [13 empty] | https://bitner.com.pl/data/t4_text/649x234_084404241116_1000%20CH.JPG |  |  |  | https://bitner.com.pl/data/t4txt_photos/012304300719_12_BiT_1000_CH.pdf |  |  |  | https://bitner.com.pl/data/t4txt_photos/12274510623_0391_DWU_S_2304_BiT1000_CH_0,6_1_kV_w.5.pdf |  |  |  | https://bitner.com.pl/data/t4txt_photos/10334450325_0019_3_UE_BITNER_BiT_1000_CH.pdf
H63068 | 5902956115188 |  |  | BiT 1000®CH 19G0,5 mm² 0,6/1kV | Kabel BiT®1000 CH służy do wykonywania połączeń w obwodach sterowania i sygnalizacji, jako kabel zasilający do odbiorników ruchomych i przenośnikowych. Kabel BiT 1000 CH jest przeznaczony do pracy w pomieszczeniach suchych i wilgotnych, na zewnątrz, jest odporny na UV i warunki atmosferyczne. Kable nadają się do układania bezpośrednio w ziemi oraz do stosowania w instalacjach zagrożonych pożarem, ponieważ ograniczają rozprzestrzenianie się ognia po instalacji kablowej i nie emitują gazów korozyjnych podczas pożaru. Odpowiednio podłączony ekran zapewnia spełnienie wymogów kompatybilności elektromagnetycznej EMC. Kable sklasyfikowane zgodnie z normą PN-EN 50575 (CPR). | [10 empty] | Zakłady Kablowe BITNER Sp. z o.o. | H63068 | Bezhalogenowe, giętkie kable sterownicze, ekran w postaci oplotu z ocynowanych pasemek miedzianych o gęstości krycia ok. 85%, żyły numerowane, do zastosowań wnętrzowych i na zewnątrz oraz do układania w ziemi, 0,6/1kV |  |  | BITNER | [6 empty] | true | true | 12 | PL | [11 empty] | n95 | no_discount_group | no_bonus_group | NOT_RELEVANT | NONE | NOT_RELEVANT | NONE | [33 empty] | 27.32.13.0 |  |  | 0 | 24 | 24 |  |  |  |  | 8544 49 99 | [8 empty] | EC000837 | KMT | KMT | 1 | 1 | [32 empty] | net_list | 55371 | PLN | 0.23 |  |  |  | 2025-07-24 |  |  | KMT | [13 empty] | https://bitner.com.pl/data/t4_text/649x234_084404241116_1000%20CH.JPG |  |  |  | https://bitner.com.pl/data/t4txt_photos/012304300719_12_BiT_1000_CH.pdf |  |  |  | https://bitner.com.pl/data/t4txt_photos/12274510623_0391_DWU_S_2304_BiT1000_CH_0,6_1_kV_w.5.pdf |  |  |  | https://bitner.com.pl/data/t4txt_photos/10334450325_0019_3_UE_BITNER_BiT_1000_CH.pdf
H63069 | 5902956115195 |  |  | BiT 1000®CH 21G0,5 mm² 0,6/1kV | Kabel BiT®1000 CH służy do wykonywania połączeń w obwodach sterowania i sygnalizacji, jako kabel zasilający do odbiorników ruchomych i przenośnikowych. Kabel BiT 1000 CH jest przeznaczony do pracy w pomieszczeniach suchych i wilgotnych, na zewnątrz, jest odporny na UV i warunki atmosferyczne. Kable nadają się do układania bezpośrednio w ziemi oraz do stosowania w instalacjach zagrożonych pożarem, ponieważ ograniczają rozprzestrzenianie się ognia po instalacji kablowej i nie emitują gazów korozyjnych podczas pożaru. Odpowiednio podłączony ekran zapewnia spełnienie wymogów kompatybilności elektromagnetycznej EMC. Kable sklasyfikowane zgodnie z normą PN-EN 50575 (CPR). | [10 empty] | Zakłady Kablowe BITNER Sp. z o.o. | H63069 | Bezhalogenowe, giętkie kable sterownicze, ekran w postaci oplotu z ocynowanych pasemek miedzianych o gęstości krycia ok. 85%, żyły numerowane, do zastosowań wnętrzowych i na zewnątrz oraz do układania w ziemi, 0,6/1kV |  |  | BITNER | [6 empty] | true | true | 12 | PL | [11 empty] | n95 | no_discount_group | no_bonus_group | NOT_RELEVANT | NONE | NOT_RELEVANT | NONE | [33 empty] | 27.32.13.0 |  |  | 0 | 24 | 24 |  |  |  |  | 8544 49 99 | [8 empty] | EC000837 | KMT | KMT | 1 | 1 | [32 empty] | net_list | 60388 | PLN | 0.23 |  |  |  | 2025-07-24 |  |  | KMT | [13 empty] | https://bitner.com.pl/data/t4_text/649x234_084404241116_1000%20CH.JPG |  |  |  | https://bitner.com.pl/data/t4txt_photos/012304300719_12_BiT_1000_CH.pdf |  |  |  | https://bitner.com.pl/data/t4txt_photos/12274510623_0391_DWU_S_2304_BiT1000_CH_0,6_1_kV_w.5.pdf |  |  |  | https://bitner.com.pl/data/t4txt_photos/10334450325_0019_3_UE_BITNER_BiT_1000_CH.pdf
H63070 | 5902956115201 |  |  | BiT 1000®CH 25G0,5 mm² 0,6/1kV | Kabel BiT®1000 CH służy do wykonywania połączeń w obwodach sterowania i sygnalizacji, jako kabel zasilający do odbiorników ruchomych i przenośnikowych. Kabel BiT 1000 CH jest przeznaczony do pracy w pomieszczeniach suchych i wilgotnych, na zewnątrz, jest odporny na UV i warunki atmosferyczne. Kable nadają się do układania bezpośrednio w ziemi oraz do stosowania w instalacjach zagrożonych pożarem, ponieważ ograniczają rozprzestrzenianie się ognia po instalacji kablowej i nie emitują gazów korozyjnych podczas pożaru. Odpowiednio podłączony ekran zapewnia spełnienie wymogów kompatybilności elektromagnetycznej EMC. Kable sklasyfikowane zgodnie z normą PN-EN 50575 (CPR). | [10 empty] | Zakłady Kablowe BITNER Sp. z o.o. | H63070 | Bezhalogenowe, giętkie kable sterownicze, ekran w postaci oplotu z ocynowanych pasemek miedzianych o gęstości krycia ok. 85%, żyły numerowane, do zastosowań wnętrzowych i na zewnątrz oraz do układania w ziemi, 0,6/1kV |  |  | BITNER | [6 empty] | true | true | 12 | PL | [11 empty] | n95 | no_discount_group | no_bonus_group | NOT_RELEVANT | NONE | NOT_RELEVANT | NONE | [33 empty] | 27.32.13.0 |  |  | 0 | 24 | 24 |  |  |  |  | 8544 49 99 | [8 empty] | EC000837 | KMT | KMT | 1 | 1 | [32 empty] | net_list | 70558 | PLN | 0.23 |  |  |  | 2025-07-24 |  |  | KMT | [13 empty] | https://bitner.com.pl/data/t4_text/649x234_084404241116_1000%20CH.JPG |  |  |  | https://bitner.com.pl/data/t4txt_photos/012304300719_12_BiT_1000_CH.pdf |  |  |  | https://bitner.com.pl/data/t4txt_photos/12274510623_0391_DWU_S_2304_BiT1000_CH_0,6_1_kV_w.5.pdf |  |  |  | https://bitner.com.pl/data/t4txt_photos/10334450325_0019_3_UE_BITNER_BiT_1000_CH.pdf
H63071 | 5902956115218 |  |  | BiT 1000®CH 30G0,5 mm² 0,6/1kV | Kabel BiT®1000 CH służy do wykonywania połączeń w obwodach sterowania i sygnalizacji, jako kabel zasilający do odbiorników ruchomych i przenośnikowych. Kabel BiT 1000 CH jest przeznaczony do pracy w pomieszczeniach suchych i wilgotnych, na zewnątrz, jest odporny na UV i warunki atmosferyczne. Kable nadają się do układania bezpośrednio w ziemi oraz do stosowania w instalacjach zagrożonych pożarem, ponieważ ograniczają rozprzestrzenianie się ognia po instalacji kablowej i nie emitują gazów korozyjnych podczas pożaru. Odpowiednio podłączony ekran zapewnia spełnienie wymogów kompatybilności elektromagnetycznej EMC. Kable sklasyfikowane zgodnie z normą PN-EN 50575 (CPR). | [10 empty] | Zakłady Kablowe BITNER Sp. z o.o. | H63071 | Bezhalogenowe, giętkie kable sterownicze, ekran w postaci oplotu z ocynowanych pasemek miedzianych o gęstości krycia ok. 85%, żyły numerowane, do zastosowań wnętrzowych i na zewnątrz oraz do układania w ziemi, 0,6/1kV |  |  | BITNER | [6 empty] | true | true | 12 | PL | [11 empty] | n95 | no_discount_group | no_bonus_group | NOT_RELEVANT | NONE | NOT_RELEVANT | NONE | [33 empty] | 27.32.13.0 |  |  | 0 | 24 | 24 |  |  |  |  | 8544 49 99 | [8 empty] | EC000837 | KMT | KMT | 1 | 1 | [32 empty] | net_list | 79994 | PLN | 0.23 |  |  |  | 2025-07-24 |  |  | KMT | [13 empty] | https://bitner.com.pl/data/t4_text/649x234_084404241116_1000%20CH.JPG |  |  |  | https://bitner.com.pl/data/t4txt_photos/012304300719_12_BiT_1000_CH.pdf |  |  |  | https://bitner.com.pl/data/t4txt_photos/12274510623_0391_DWU_S_2304_BiT1000_CH_0,6_1_kV_w.5.pdf |  |  |  | https://bitner.com.pl/data/t4txt_photos/10334450325_0019_3_UE_BITNER_BiT_1000_CH.pdf
H63072 | 5902956115225 |  |  | BiT 1000®CH 34G0,5 mm² 0,6/1kV | Kabel BiT®1000 CH służy do wykonywania połączeń w obwodach sterowania i sygnalizacji, jako kabel zasilający do odbiorników ruchomych i przenośnikowych. Kabel BiT 1000 CH jest przeznaczony do pracy w pomieszczeniach suchych i wilgotnych, na zewnątrz, jest odporny na UV i warunki atmosferyczne. Kable nadają się do układania bezpośrednio w ziemi oraz do stosowania w instalacjach zagrożonych pożarem, ponieważ ograniczają rozprzestrzenianie się ognia po instalacji kablowej i nie emitują gazów korozyjnych podczas pożaru. Odpowiednio podłączony ekran zapewnia spełnienie wymogów kompatybilności elektromagnetycznej EMC. Kable sklasyfikowane zgodnie z normą PN-EN 50575 (CPR). | [10 empty] | Zakłady Kablowe BITNER Sp. z o.o. | H63072 | Bezhalogenowe, giętkie kable sterownicze, ekran w postaci oplotu z ocynowanych pasemek miedzianych o gęstości krycia ok. 85%, żyły numerowane, do zastosowań wnętrzowych i na zewnątrz oraz do układania w ziemi, 0,6/1kV |  |  | BITNER | [6 empty] | true | true | 12 | PL | [11 empty] | n95 | no_discount_group | no_bonus_group | NOT_RELEVANT | NONE | NOT_RELEVANT | NONE | [33 empty] | 27.32.13.0 |  |  | 0 | 24 | 24 |  |  |  |  | 8544 49 99 | [8 empty] | EC000837 | KMT | KMT | 1 | 1 | [32 empty] | net_list | 90292 | PLN | 0.23 |  |  |  | 2025-07-24 |  |  | KMT | [13 empty] | https://bitner.com.pl/data/t4_text/649x234_084404241116_1000%20CH.JPG |  |  |  | https://bitner.com.pl/data/t4txt_photos/012304300719_12_BiT_1000_CH.pdf |  |  |  | https://bitner.com.pl/data/t4txt_photos/12274510623_0391_DWU_S_2304_BiT1000_CH_0,6_1_kV_w.5.pdf |  |  |  | https://bitner.com.pl/data/t4txt_photos/10334450325_0019_3_UE_BITNER_BiT_1000_CH.pdf
H63073 | 5902956115232 |  |  | BiT 1000®CH 37G0,5 mm² 0,6/1kV | Kabel BiT®1000 CH służy do wykonywania połączeń w obwodach sterowania i sygnalizacji, jako kabel zasilający do odbiorników ruchomych i przenośnikowych. Kabel BiT 1000 CH jest przeznaczony do pracy w pomieszczeniach suchych i wilgotnych, na zewnątrz, jest odporny na UV i warunki atmosferyczne. Kable nadają się do układania bezpośrednio w ziemi oraz do stosowania w instalacjach zagrożonych pożarem, ponieważ ograniczają rozprzestrzenianie się ognia po instalacji kablowej i nie emitują gazów korozyjnych podczas pożaru. Odpowiednio podłączony ekran zapewnia spełnienie wymogów kompatybilności elektromagnetycznej EMC. Kable sklasyfikowane zgodnie z normą PN-EN 50575 (CPR). | [10 empty] | Zakłady Kablowe BITNER Sp. z o.o. | H63073 | Bezhalogenowe, giętkie kable sterownicze, ekran w postaci oplotu z ocynowanych pasemek miedzianych o gęstości krycia ok. 85%, żyły numerowane, do zastosowań wnętrzowych i na zewnątrz oraz do układania w ziemi, 0,6/1kV |  |  | BITNER | [6 empty] | true | true | 12 | PL | [11 empty] | n95 | no_discount_group | no_bonus_group | NOT_RELEVANT | NONE | NOT_RELEVANT | NONE | [33 empty] | 27.32.13.0 |  |  | 0 | 24 | 24 |  |  |  |  | 8544 49 99 | [8 empty] | EC000837 | KMT | KMT | 1 | 1 | [32 empty] | net_list | 94734 | PLN | 0.23 |  |  |  | 2025-07-24 |  |  | KMT | [13 empty] | https://bitner.com.pl/data/t4_text/649x234_084404241116_1000%20CH.JPG |  |  |  | https://bitner.com.pl/data/t4txt_photos/012304300719_12_BiT_1000_CH.pdf |  |  |  | https://bitner.com.pl/data/t4txt_photos/12274510623_0391_DWU_S_2304_BiT1000_CH_0,6_1_kV_w.5.pdf |  |  |  | https://bitner.com.pl/data/t4txt_photos/10334450325_0019_3_UE_BITNER_BiT_1000_CH.pdf
H63074 | 5902956115249 |  |  | BiT 1000®CH 42G0,5 mm² 0,6/1kV | Kabel BiT®1000 CH służy do wykonywania połączeń w obwodach sterowania i sygnalizacji, jako kabel zasilający do odbiorników ruchomych i przenośnikowych. Kabel BiT 1000 CH jest przeznaczony do pracy w pomieszczeniach suchych i wilgotnych, na zewnątrz, jest odporny na UV i warunki atmosferyczne. Kable nadają się do układania bezpośrednio w ziemi oraz do stosowania w instalacjach zagrożonych pożarem, ponieważ ograniczają rozprzestrzenianie się ognia po instalacji kablowej i nie emitują gazów korozyjnych podczas pożaru. Odpowiednio podłączony ekran zapewnia spełnienie wymogów kompatybilności elektromagnetycznej EMC. Kable sklasyfikowane zgodnie z normą PN-EN 50575 (CPR). | [10 empty] | Zakłady Kablowe BITNER Sp. z o.o. | H63074 | Bezhalogenowe, giętkie kable sterownicze, ekran w postaci oplotu z ocynowanych pasemek miedzianych o gęstości krycia ok. 85%, żyły numerowane, do zastosowań wnętrzowych i na zewnątrz oraz do układania w ziemi, 0,6/1kV |  |  | BITNER | [6 empty] | true | true | 12 | PL | [11 empty] | n95 | no_discount_group | no_bonus_group | NOT_RELEVANT | NONE | NOT_RELEVANT | NONE | [33 empty] | 27.32.13.0 |  |  | 0 | 24 | 24 |  |  |  |  | 8544 49 99 | [8 empty] | EC000837 | KMT | KMT | 1 | 1 | [32 empty] | net_list | 108865 | PLN | 0.23 |  |  |  | 2025-07-24 |  |  | KMT | [13 empty] | https://bitner.com.pl/data/t4_text/649x234_084404241116_1000%20CH.JPG |  |  |  | https://bitner.com.pl/data/t4txt_photos/012304300719_12_BiT_1000_CH.pdf |  |  |  | https://bitner.com.pl/data/t4txt_photos/12274510623_0391_DWU_S_2304_BiT1000_CH_0,6_1_kV_w.5.pdf |  |  |  | https://bitner.com.pl/data/t4txt_photos/10334450325_0019_3_UE_BITNER_BiT_1000_CH.pdf
H63075 | 5902956115256 |  |  | BiT 1000®CH 52G0,5 mm² 0,6/1kV | Kabel BiT®1000 CH służy do wykonywania połączeń w obwodach sterowania i sygnalizacji, jako kabel zasilający do odbiorników ruchomych i przenośnikowych. Kabel BiT 1000 CH jest przeznaczony do pracy w pomieszczeniach suchych i wilgotnych, na zewnątrz, jest odporny na UV i warunki atmosferyczne. Kable nadają się do układania bezpośrednio w ziemi oraz do stosowania w instalacjach zagrożonych pożarem, ponieważ ograniczają rozprzestrzenianie się ognia po instalacji kablowej i nie emitują gazów korozyjnych podczas pożaru. Odpowiednio podłączony ekran zapewnia spełnienie wymogów kompatybilności elektromagnetycznej EMC. Kable sklasyfikowane zgodnie z normą PN-EN 50575 (CPR). | [10 empty] | Zakłady Kablowe BITNER Sp. z o.o. | H63075 | Bezhalogenowe, giętkie kable sterownicze, ekran w postaci oplotu z ocynowanych pasemek miedzianych o gęstości krycia ok. 85%, żyły numerowane, do zastosowań wnętrzowych i na zewnątrz oraz do układania w ziemi, 0,6/1kV |  |  | BITNER | [6 empty] | true | true | 12 | PL | [11 empty] | n95 | no_discount_group | no_bonus_group | NOT_RELEVANT | NONE | NOT_RELEVANT | NONE | [33 empty] | 27.32.13.0 |  |  | 0 | 24 | 24 |  |  |  |  | 8544 49 99 | [8 empty] | EC000837 | KMT | KMT | 1 | 1 | [32 empty] | net_list | 123513 | PLN | 0.23 |  |  |  | 2025-07-24 |  |  | KMT | [13 empty] | https://bitner.com.pl/data/t4_text/649x234_084404241116_1000%20CH.JPG |  |  |  | https://bitner.com.pl/data/t4txt_photos/012304300719_12_BiT_1000_CH.pdf |  |  |  | https://bitner.com.pl/data/t4txt_photos/12274510623_0391_DWU_S_2304_BiT1000_CH_0,6_1_kV_w.5.pdf |  |  |  | https://bitner.com.pl/data/t4txt_photos/10334450325_0019_3_UE_BITNER_BiT_1000_CH.pdf
H63076 | 5902956115263 |  |  | BiT 1000®CH 61G0,5 mm² 0,6/1kV | Kabel BiT®1000 CH służy do wykonywania połączeń w obwodach sterowania i sygnalizacji, jako kabel zasilający do odbiorników ruchomych i przenośnikowych. Kabel BiT 1000 CH jest przeznaczony do pracy w pomieszczeniach suchych i wilgotnych, na zewnątrz, jest odporny na UV i warunki atmosferyczne. Kable nadają się do układania bezpośrednio w ziemi oraz do stosowania w instalacjach zagrożonych pożarem, ponieważ ograniczają rozprzestrzenianie się ognia po instalacji kablowej i nie emitują gazów korozyjnych podczas pożaru. Odpowiednio podłączony ekran zapewnia spełnienie wymogów kompatybilności elektromagnetycznej EMC. Kable sklasyfikowane zgodnie z normą PN-EN 50575 (CPR). | [10 empty] | Zakłady Kablowe BITNER Sp. z o.o. | H63076 | Bezhalogenowe, giętkie kable sterownicze, ekran w postaci oplotu z ocynowanych pasemek miedzianych o gęstości krycia ok. 85%, żyły numerowane, do zastosowań wnętrzowych i na zewnątrz oraz do układania w ziemi, 0,6/1kV |  |  | BITNER | [6 empty] | true | true | 12 | PL | [11 empty] | n95 | no_discount_group | no_bonus_group | NOT_RELEVANT | NONE | NOT_RELEVANT | NONE | [33 empty] | 27.32.13.0 |  |  | 0 | 24 | 24 |  |  |  |  | 8544 49 99 | [8 empty] | EC000837 | KMT | KMT | 1 | 1 | [32 empty] | net_list | 141924 | PLN | 0.23 |  |  |  | 2025-07-24 |  |  | KMT | [13 empty] | https://bitner.com.pl/data/t4_text/649x234_084404241116_1000%20CH.JPG |  |  |  | https://bitner.com.pl/data/t4txt_photos/012304300719_12_BiT_1000_CH.pdf |  |  |  | https://bitner.com.pl/data/t4txt_photos/12274510623_0391_DWU_S_2304_BiT1000_CH_0,6_1_kV_w.5.pdf |  |  |  | https://bitner.com.pl/data/t4txt_photos/10334450325_0019_3_UE_BITNER_BiT_1000_CH.pdf
H63077 | 5902956115270 |  |  | BiT 1000®CH 2x0,75 mm² 0,6/1kV | Kabel BiT®1000 CH służy do wykonywania połączeń w obwodach sterowania i sygnalizacji, jako kabel zasilający do odbiorników ruchomych i przenośnikowych. Kabel BiT 1000 CH jest przeznaczony do pracy w pomieszczeniach suchych i wilgotnych, na zewnątrz, jest odporny na UV i warunki atmosferyczne. Kable nadają się do układania bezpośrednio w ziemi oraz do stosowania w instalacjach zagrożonych pożarem, ponieważ ograniczają rozprzestrzenianie się ognia po instalacji kablowej i nie emitują gazów korozyjnych podczas pożaru. Odpowiednio podłączony ekran zapewnia spełnienie wymogów kompatybilności elektromagnetycznej EMC. Kable sklasyfikowane zgodnie z normą PN-EN 50575 (CPR). | [10 empty] | Zakłady Kablowe BITNER Sp. z o.o. | H63077 | Bezhalogenowe, giętkie kable sterownicze, ekran w postaci oplotu z ocynowanych pasemek miedzianych o gęstości krycia ok. 85%, żyły numerowane, do zastosowań wnętrzowych i na zewnątrz oraz do układania w ziemi, 0,6/1kV |  |  | BITNER | [6 empty] | true | true | 12 | PL | [11 empty] | n95 | no_discount_group | no_bonus_group | NOT_RELEVANT | NONE | NOT_RELEVANT | NONE | [33 empty] | 27.32.13.0 |  |  | 0 | 24 | 24 |  |  |  |  | 8544 49 99 | [8 empty] | EC000837 | KMT | KMT | 1 | 1 | [32 empty] | net_list | 15946 | PLN | 0.23 |  |  |  | 2025-07-24 |  |  | KMT | [13 empty] | https://bitner.com.pl/data/t4_text/649x234_084404241116_1000%20CH.JPG |  |  |  | https://bitner.com.pl/data/t4txt_photos/012304300719_12_BiT_1000_CH.pdf |  |  |  | https://bitner.com.pl/data/t4txt_photos/12274510623_0391_DWU_S_2304_BiT1000_CH_0,6_1_kV_w.5.pdf |  |  |  | https://bitner.com.pl/data/t4txt_photos/10334450325_0019_3_UE_BITNER_BiT_1000_CH.pdf
H63078 | 5902956115287 |  |  | BiT 1000®CH 3G0,75 mm² 0,6/1kV | Kabel BiT®1000 CH służy do wykonywania połączeń w obwodach sterowania i sygnalizacji, jako kabel zasilający do odbiorników ruchomych i przenośnikowych. Kabel BiT 1000 CH jest przeznaczony do pracy w pomieszczeniach suchych i wilgotnych, na zewnątrz, jest odporny na UV i warunki atmosferyczne. Kable nadają się do układania bezpośrednio w ziemi oraz do stosowania w instalacjach zagrożonych pożarem, ponieważ ograniczają rozprzestrzenianie się ognia po instalacji kablowej i nie emitują gazów korozyjnych podczas pożaru. Odpowiednio podłączony ekran zapewnia spełnienie wymogów kompatybilności elektromagnetycznej EMC. Kable sklasyfikowane zgodnie z normą PN-EN 50575 (CPR). | [10 empty] | Zakłady Kablowe BITNER Sp. z o.o. | H63078 | Bezhalogenowe, giętkie kable sterownicze, ekran w postaci oplotu z ocynowanych pasemek miedzianych o gęstości krycia ok. 85%, żyły numerowane, do zastosowań wnętrzowych i na zewnątrz oraz do układania w ziemi, 0,6/1kV |  |  | BITNER | [6 empty] | true | true | 12 | PL | [11 empty] | n95 | no_discount_group | no_bonus_group | NOT_RELEVANT | NONE | NOT_RELEVANT | NONE | [33 empty] | 27.32.13.0 |  |  | 0 | 24 | 24 |  |  |  |  | 8544 49 99 | [8 empty] | EC000837 | KMT | KMT | 1 | 1 | [32 empty] | net_list | 19120 | PLN | 0.23 |  |  |  | 2025-07-24 |  |  | KMT | [13 empty] | https://bitner.com.pl/data/t4_text/649x234_084404241116_1000%20CH.JPG |  |  |  | https://bitner.com.pl/data/t4txt_photos/012304300719_12_BiT_1000_CH.pdf |  |  |  | https://bitner.com.pl/data/t4txt_photos/12274510623_0391_DWU_S_2304_BiT1000_CH_0,6_1_kV_w.5.pdf |  |  |  | https://bitner.com.pl/data/t4txt_photos/10334450325_0019_3_UE_BITNER_BiT_1000_CH.pdf
H63079 | 5902956115294 |  |  | BiT 1000®CH 3x0,75 mm² 0,6/1kV | Kabel BiT®1000 CH służy do wykonywania połączeń w obwodach sterowania i sygnalizacji, jako kabel zasilający do odbiorników ruchomych i przenośnikowych. Kabel BiT 1000 CH jest przeznaczony do pracy w pomieszczeniach suchych i wilgotnych, na zewnątrz, jest odporny na UV i warunki atmosferyczne. Kable nadają się do układania bezpośrednio w ziemi oraz do stosowania w instalacjach zagrożonych pożarem, ponieważ ograniczają rozprzestrzenianie się ognia po instalacji kablowej i nie emitują gazów korozyjnych podczas pożaru. Odpowiednio podłączony ekran zapewnia spełnienie wymogów kompatybilności elektromagnetycznej EMC. Kable sklasyfikowane zgodnie z normą PN-EN 50575 (CPR). | [10 empty] | Zakłady Kablowe BITNER Sp. z o.o. | H63079 | Bezhalogenowe, giętkie kable sterownicze, ekran w postaci oplotu z ocynowanych pasemek miedzianych o gęstości krycia ok. 85%, żyły numerowane, do zastosowań wnętrzowych i na zewnątrz oraz do układania w ziemi, 0,6/1kV |  |  | BITNER | [6 empty] | true | true | 12 | PL | [11 empty] | n95 | no_discount_group | no_bonus_group | NOT_RELEVANT | NONE | NOT_RELEVANT | NONE | [33 empty] | 27.32.13.0 |  |  | 0 | 24 | 24 |  |  |  |  | 8544 49 99 | [8 empty] | EC000837 | KMT | KMT | 1 | 1 | [32 empty] | net_list | 21024 | PLN | 0.23 |  |  |  | 2025-07-24 |  |  | KMT | [13 empty] | https://bitner.com.pl/data/t4_text/649x234_084404241116_1000%20CH.JPG |  |  |  | https://bitner.com.pl/data/t4txt_photos/012304300719_12_BiT_1000_CH.pdf |  |  |  | https://bitner.com.pl/data/t4txt_photos/12274510623_0391_DWU_S_2304_BiT1000_CH_0,6_1_kV_w.5.pdf |  |  |  | https://bitner.com.pl/data/t4txt_photos/10334450325_0019_3_UE_BITNER_BiT_1000_CH.pdf
H63080 | 5902956115300 |  |  | BiT 1000®CH 4G0,75 mm² 0,6/1kV | Kabel BiT®1000 CH służy do wykonywania połączeń w obwodach sterowania i sygnalizacji, jako kabel zasilający do odbiorników ruchomych i przenośnikowych. Kabel BiT 1000 CH jest przeznaczony do pracy w pomieszczeniach suchych i wilgotnych, na zewnątrz, jest odporny na UV i warunki atmosferyczne. Kable nadają się do układania bezpośrednio w ziemi oraz do stosowania w instalacjach zagrożonych pożarem, ponieważ ograniczają rozprzestrzenianie się ognia po instalacji kablowej i nie emitują gazów korozyjnych podczas pożaru. Odpowiednio podłączony ekran zapewnia spełnienie wymogów kompatybilności elektromagnetycznej EMC. Kable sklasyfikowane zgodnie z normą PN-EN 50575 (CPR). | [10 empty] | Zakłady Kablowe BITNER Sp. z o.o. | H63080 | Bezhalogenowe, giętkie kable sterownicze, ekran w postaci oplotu z ocynowanych pasemek miedzianych o gęstości krycia ok. 85%, żyły numerowane, do zastosowań wnętrzowych i na zewnątrz oraz do układania w ziemi, 0,6/1kV |  |  | BITNER | [6 empty] | true | true | 12 | PL | [11 empty] | n95 | no_discount_group | no_bonus_group | NOT_RELEVANT | NONE | NOT_RELEVANT | NONE | [33 empty] | 27.32.13.0 |  |  | 0 | 24 | 24 |  |  |  |  | 8544 49 99 | [8 empty] | EC000837 | KMT | KMT | 1 | 1 | [32 empty] | net_list | 22216 | PLN | 0.23 |  |  |  | 2025-07-24 |  |  | KMT | [13 empty] | https://bitner.com.pl/data/t4_text/649x234_084404241116_1000%20CH.JPG |  |  |  | https://bitner.com.pl/data/t4txt_photos/012304300719_12_BiT_1000_CH.pdf |  |  |  | https://bitner.com.pl/data/t4txt_photos/12274510623_0391_DWU_S_2304_BiT1000_CH_0,6_1_kV_w.5.pdf |  |  |  | https://bitner.com.pl/data/t4txt_photos/10334450325_0019_3_UE_BITNER_BiT_1000_CH.pdf
H63081 | 5902956115317 |  |  | BiT 1000®CH 4x0,75mm² 0,6/1kV | Kabel BiT®1000 CH służy do wykonywania połączeń w obwodach sterowania i sygnalizacji, jako kabel zasilający do odbiorników ruchomych i przenośnikowych. Kabel BiT 1000 CH jest przeznaczony do pracy w pomieszczeniach suchych i wilgotnych, na zewnątrz, jest odporny na UV i warunki atmosferyczne. Kable nadają się do układania bezpośrednio w ziemi oraz do stosowania w instalacjach zagrożonych pożarem, ponieważ ograniczają rozprzestrzenianie się ognia po instalacji kablowej i nie emitują gazów korozyjnych podczas pożaru. Odpowiednio podłączony ekran zapewnia spełnienie wymogów kompatybilności elektromagnetycznej EMC. Kable sklasyfikowane zgodnie z normą PN-EN 50575 (CPR). | [10 empty] | Zakłady Kablowe BITNER Sp. z o.o. | H63081 | Bezhalogenowe, giętkie kable sterownicze, ekran w postaci oplotu z ocynowanych pasemek miedzianych o gęstości krycia ok. 85%, żyły numerowane, do zastosowań wnętrzowych i na zewnątrz oraz do układania w ziemi, 0,6/1kV |  |  | BITNER | [6 empty] | true | true | 12 | PL | [11 empty] | n95 | no_discount_group | no_bonus_group | NOT_RELEVANT | NONE | NOT_RELEVANT | NONE | [33 empty] | 27.32.13.0 |  |  | 0 | 24 | 24 |  |  |  |  | 8544 49 99 | [8 empty] | EC000837 | KMT | KMT | 1 | 1 | [32 empty] | net_list | 24430 | PLN | 0.23 |  |  |  | 2025-07-24 |  |  | KMT | [13 empty] | https://bitner.com.pl/data/t4_text/649x234_084404241116_1000%20CH.JPG |  |  |  | https://bitner.com.pl/data/t4txt_photos/012304300719_12_BiT_1000_CH.pdf |  |  |  | https://bitner.com.pl/data/t4txt_photos/12274510623_0391_DWU_S_2304_BiT1000_CH_0,6_1_kV_w.5.pdf |  |  |  | https://bitner.com.pl/data/t4txt_photos/10334450325_0019_3_UE_BITNER_BiT_1000_CH.pdf
H63082 | 5902956115324 |  |  | BiT 1000®CH 5G0,75 mm² 0,6/1kV | Kabel BiT®1000 CH służy do wykonywania połączeń w obwodach sterowania i sygnalizacji, jako kabel zasilający do odbiorników ruchomych i przenośnikowych. Kabel BiT 1000 CH jest przeznaczony do pracy w pomieszczeniach suchych i wilgotnych, na zewnątrz, jest odporny na UV i warunki atmosferyczne. Kable nadają się do układania bezpośrednio w ziemi oraz do stosowania w instalacjach zagrożonych pożarem, ponieważ ograniczają rozprzestrzenianie się ognia po instalacji kablowej i nie emitują gazów korozyjnych podczas pożaru. Odpowiednio podłączony ekran zapewnia spełnienie wymogów kompatybilności elektromagnetycznej EMC. Kable sklasyfikowane zgodnie z normą PN-EN 50575 (CPR). | [10 empty] | Zakłady Kablowe BITNER Sp. z o.o. | H63082 | Bezhalogenowe, giętkie kable sterownicze, ekran w postaci oplotu z ocynowanych pasemek miedzianych o gęstości krycia ok. 85%, żyły numerowane, do zastosowań wnętrzowych i na zewnątrz oraz do układania w ziemi, 0,6/1kV |  |  | BITNER | [6 empty] | true | true | 12 | PL | [11 empty] | n95 | no_discount_group | no_bonus_group | NOT_RELEVANT | NONE | NOT_RELEVANT | NONE | [33 empty] | 27.32.13.0 |  |  | 0 | 24 | 24 |  |  |  |  | 8544 49 99 | [8 empty] | EC000837 | KMT | KMT | 1 | 1 | [32 empty] | net_list | 26252 | PLN | 0.23 |  |  |  | 2025-07-24 |  |  | KMT | [13 empty] | https://bitner.com.pl/data/t4_text/649x234_084404241116_1000%20CH.JPG |  |  |  | https://bitner.com.pl/data/t4txt_photos/012304300719_12_BiT_1000_CH.pdf |  |  |  | https://bitner.com.pl/data/t4txt_photos/12274510623_0391_DWU_S_2304_BiT1000_CH_0,6_1_kV_w.5.pdf |  |  |  | https://bitner.com.pl/data/t4txt_photos/10334450325_0019_3_UE_BITNER_BiT_1000_CH.pdf
H63083 | 5902956115331 |  |  | BiT 1000®CH 5x0,75 mm² 0,6/1kV | Kabel BiT®1000 CH służy do wykonywania połączeń w obwodach sterowania i sygnalizacji, jako kabel zasilający do odbiorników ruchomych i przenośnikowych. Kabel BiT 1000 CH jest przeznaczony do pracy w pomieszczeniach suchych i wilgotnych, na zewnątrz, jest odporny na UV i warunki atmosferyczne. Kable nadają się do układania bezpośrednio w ziemi oraz do stosowania w instalacjach zagrożonych pożarem, ponieważ ograniczają rozprzestrzenianie się ognia po instalacji kablowej i nie emitują gazów korozyjnych podczas pożaru. Odpowiednio podłączony ekran zapewnia spełnienie wymogów kompatybilności elektromagnetycznej EMC. Kable sklasyfikowane zgodnie z normą PN-EN 50575 (CPR). | [10 empty] | Zakłady Kablowe BITNER Sp. z o.o. | H63083 | Bezhalogenowe, giętkie kable sterownicze, ekran w postaci oplotu z ocynowanych pasemek miedzianych o gęstości krycia ok. 85%, żyły numerowane, do zastosowań wnętrzowych i na zewnątrz oraz do układania w ziemi, 0,6/1kV |  |  | BITNER | [6 empty] | true | true | 12 | PL | [11 empty] | n95 | no_discount_group | no_bonus_group | NOT_RELEVANT | NONE | NOT_RELEVANT | NONE | [33 empty] | 27.32.13.0 |  |  | 0 | 24 | 24 |  |  |  |  | 8544 49 99 | [8 empty] | EC000837 | KMT | KMT | 1 | 1 | [32 empty] | net_list | 28882 | PLN | 0.23 |  |  |  | 2025-07-24 |  |  | KMT | [13 empty] | https://bitner.com.pl/data/t4_text/649x234_084404241116_1000%20CH.JPG |  |  |  | https://bitner.com.pl/data/t4txt_photos/012304300719_12_BiT_1000_CH.pdf |  |  |  | https://bitner.com.pl/data/t4txt_photos/12274510623_0391_DWU_S_2304_BiT1000_CH_0,6_1_kV_w.5.pdf |  |  |  | https://bitner.com.pl/data/t4txt_photos/10334450325_0019_3_UE_BITNER_BiT_1000_CH.pdf
H63084 | 5902956115348 |  |  | BiT 1000®CH 6G0,75 mm² 0,6/1kV | Kabel BiT®1000 CH służy do wykonywania połączeń w obwodach sterowania i sygnalizacji, jako kabel zasilający do odbiorników ruchomych i przenośnikowych. Kabel BiT 1000 CH jest przeznaczony do pracy w pomieszczeniach suchych i wilgotnych, na zewnątrz, jest odporny na UV i warunki atmosferyczne. Kable nadają się do układania bezpośrednio w ziemi oraz do stosowania w instalacjach zagrożonych pożarem, ponieważ ograniczają rozprzestrzenianie się ognia po instalacji kablowej i nie emitują gazów korozyjnych podczas pożaru. Odpowiednio podłączony ekran zapewnia spełnienie wymogów kompatybilności elektromagnetycznej EMC. Kable sklasyfikowane zgodnie z normą PN-EN 50575 (CPR). | [10 empty] | Zakłady Kablowe BITNER Sp. z o.o. | H63084 | Bezhalogenowe, giętkie kable sterownicze, ekran w postaci oplotu z ocynowanych pasemek miedzianych o gęstości krycia ok. 85%, żyły numerowane, do zastosowań wnętrzowych i na zewnątrz oraz do układania w ziemi, 0,6/1kV |  |  | BITNER | [6 empty] | true | true | 12 | PL | [11 empty] | n95 | no_discount_group | no_bonus_group | NOT_RELEVANT | NONE | NOT_RELEVANT | NONE | [33 empty] | 27.32.13.0 |  |  | 0 | 24 | 24 |  |  |  |  | 8544 49 99 | [8 empty] | EC000837 | KMT | KMT | 1 | 1 | [32 empty] | net_list | 30289 | PLN | 0.23 |  |  |  | 2025-07-24 |  |  | KMT | [13 empty] | https://bitner.com.pl/data/t4_text/649x234_084404241116_1000%20CH.JPG |  |  |  | https://bitner.com.pl/data/t4txt_photos/012304300719_12_BiT_1000_CH.pdf |  |  |  | https://bitner.com.pl/data/t4txt_photos/12274510623_0391_DWU_S_2304_BiT1000_CH_0,6_1_kV_w.5.pdf |  |  |  | https://bitner.com.pl/data/t4txt_photos/10334450325_0019_3_UE_BITNER_BiT_1000_CH.pdf
H63085 | 5902956115355 |  |  | BiT 1000®CH 6x0,75 mm² 0,6/1kV | Kabel BiT®1000 CH służy do wykonywania połączeń w obwodach sterowania i sygnalizacji, jako kabel zasilający do odbiorników ruchomych i przenośnikowych. Kabel BiT 1000 CH jest przeznaczony do pracy w pomieszczeniach suchych i wilgotnych, na zewnątrz, jest odporny na UV i warunki atmosferyczne. Kable nadają się do układania bezpośrednio w ziemi oraz do stosowania w instalacjach zagrożonych pożarem, ponieważ ograniczają rozprzestrzenianie się ognia po instalacji kablowej i nie emitują gazów korozyjnych podczas pożaru. Odpowiednio podłączony ekran zapewnia spełnienie wymogów kompatybilności elektromagnetycznej EMC. Kable sklasyfikowane zgodnie z normą PN-EN 50575 (CPR). | [10 empty] | Zakłady Kablowe BITNER Sp. z o.o. | H63085 | Bezhalogenowe, giętkie kable sterownicze, ekran w postaci oplotu z ocynowanych pasemek miedzianych o gęstości krycia ok. 85%, żyły numerowane, do zastosowań wnętrzowych i na zewnątrz oraz do układania w ziemi, 0,6/1kV |  |  | BITNER | [6 empty] | true | true | 12 | PL | [11 empty] | n95 | no_discount_group | no_bonus_group | NOT_RELEVANT | NONE | NOT_RELEVANT | NONE | [33 empty] | 27.32.13.0 |  |  | 0 | 24 | 24 |  |  |  |  | 8544 49 99 | [8 empty] | EC000837 | KMT | KMT | 1 | 1 | [32 empty] | net_list | 33327 | PLN | 0.23 |  |  |  | 2025-07-24 |  |  | KMT | [13 empty] | https://bitner.com.pl/data/t4_text/649x234_084404241116_1000%20CH.JPG |  |  |  | https://bitner.com.pl/data/t4txt_photos/012304300719_12_BiT_1000_CH.pdf |  |  |  | https://bitner.com.pl/data/t4txt_photos/12274510623_0391_DWU_S_2304_BiT1000_CH_0,6_1_kV_w.5.pdf |  |  |  | https://bitner.com.pl/data/t4txt_photos/10334450325_0019_3_UE_BITNER_BiT_1000_CH.pdf
H63086 | 5902956115362 |  |  | BiT 1000®CH 7G0,75 mm² 0,6/1kV | Kabel BiT®1000 CH służy do wykonywania połączeń w obwodach sterowania i sygnalizacji, jako kabel zasilający do odbiorników ruchomych i przenośnikowych. Kabel BiT 1000 CH jest przeznaczony do pracy w pomieszczeniach suchych i wilgotnych, na zewnątrz, jest odporny na UV i warunki atmosferyczne. Kable nadają się do układania bezpośrednio w ziemi oraz do stosowania w instalacjach zagrożonych pożarem, ponieważ ograniczają rozprzestrzenianie się ognia po instalacji kablowej i nie emitują gazów korozyjnych podczas pożaru. Odpowiednio podłączony ekran zapewnia spełnienie wymogów kompatybilności elektromagnetycznej EMC. Kable sklasyfikowane zgodnie z normą PN-EN 50575 (CPR). | [10 empty] | Zakłady Kablowe BITNER Sp. z o.o. | H63086 | Bezhalogenowe, giętkie kable sterownicze, ekran w postaci oplotu z ocynowanych pasemek miedzianych o gęstości krycia ok. 85%, żyły numerowane, do zastosowań wnętrzowych i na zewnątrz oraz do układania w ziemi, 0,6/1kV |  |  | BITNER | [6 empty] | true | true | 12 | PL | [11 empty] | n95 | no_discount_group | no_bonus_group | NOT_RELEVANT | NONE | NOT_RELEVANT | NONE | [33 empty] | 27.32.13.0 |  |  | 0 | 24 | 24 |  |  |  |  | 8544 49 99 | [8 empty] | EC000837 | KMT | KMT | 1 | 1 | [32 empty] | net_list | 32174 | PLN | 0.23 |  |  |  | 2025-07-24 |  |  | KMT | [13 empty] | https://bitner.com.pl/data/t4_text/649x234_084404241116_1000%20CH.JPG |  |  |  | https://bitner.com.pl/data/t4txt_photos/012304300719_12_BiT_1000_CH.pdf |  |  |  | https://bitner.com.pl/data/t4txt_photos/12274510623_0391_DWU_S_2304_BiT1000_CH_0,6_1_kV_w.5.pdf |  |  |  | https://bitner.com.pl/data/t4txt_photos/10334450325_0019_3_UE_BITNER_BiT_1000_CH.pdf
H63087 | 5902956115379 |  |  | BiT 1000®CH 7x0,75 mm² 0,6/1kV | Kabel BiT®1000 CH służy do wykonywania połączeń w obwodach sterowania i sygnalizacji, jako kabel zasilający do odbiorników ruchomych i przenośnikowych. Kabel BiT 1000 CH jest przeznaczony do pracy w pomieszczeniach suchych i wilgotnych, na zewnątrz, jest odporny na UV i warunki atmosferyczne. Kable nadają się do układania bezpośrednio w ziemi oraz do stosowania w instalacjach zagrożonych pożarem, ponieważ ograniczają rozprzestrzenianie się ognia po instalacji kablowej i nie emitują gazów korozyjnych podczas pożaru. Odpowiednio podłączony ekran zapewnia spełnienie wymogów kompatybilności elektromagnetycznej EMC. Kable sklasyfikowane zgodnie z normą PN-EN 50575 (CPR). | [10 empty] | Zakłady Kablowe BITNER Sp. z o.o. | H63087 | Bezhalogenowe, giętkie kable sterownicze, ekran w postaci oplotu z ocynowanych pasemek miedzianych o gęstości krycia ok. 85%, żyły numerowane, do zastosowań wnętrzowych i na zewnątrz oraz do układania w ziemi, 0,6/1kV |  |  | BITNER | [6 empty] | true | true | 12 | PL | [11 empty] | n95 | no_discount_group | no_bonus_group | NOT_RELEVANT | NONE | NOT_RELEVANT | NONE | [33 empty] | 27.32.13.0 |  |  | 0 | 24 | 24 |  |  |  |  | 8544 49 99 | [8 empty] | EC000837 | KMT | KMT | 1 | 1 | [32 empty] | net_list | 35395 | PLN | 0.23 |  |  |  | 2025-07-24 |  |  | KMT | [13 empty] | https://bitner.com.pl/data/t4_text/649x234_084404241116_1000%20CH.JPG |  |  |  | https://bitner.com.pl/data/t4txt_photos/012304300719_12_BiT_1000_CH.pdf |  |  |  | https://bitner.com.pl/data/t4txt_photos/12274510623_0391_DWU_S_2304_BiT1000_CH_0,6_1_kV_w.5.pdf |  |  |  | https://bitner.com.pl/data/t4txt_photos/10334450325_0019_3_UE_BITNER_BiT_1000_CH.pdf
H63088 | 5902956115386 |  |  | BiT 1000®CH 8G0,75 mm² 0,6/1kV | Kabel BiT®1000 CH służy do wykonywania połączeń w obwodach sterowania i sygnalizacji, jako kabel zasilający do odbiorników ruchomych i przenośnikowych. Kabel BiT 1000 CH jest przeznaczony do pracy w pomieszczeniach suchych i wilgotnych, na zewnątrz, jest odporny na UV i warunki atmosferyczne. Kable nadają się do układania bezpośrednio w ziemi oraz do stosowania w instalacjach zagrożonych pożarem, ponieważ ograniczają rozprzestrzenianie się ognia po instalacji kablowej i nie emitują gazów korozyjnych podczas pożaru. Odpowiednio podłączony ekran zapewnia spełnienie wymogów kompatybilności elektromagnetycznej EMC. Kable sklasyfikowane zgodnie z normą PN-EN 50575 (CPR). | [10 empty] | Zakłady Kablowe BITNER Sp. z o.o. | H63088 | Bezhalogenowe, giętkie kable sterownicze, ekran w postaci oplotu z ocynowanych pasemek miedzianych o gęstości krycia ok. 85%, żyły numerowane, do zastosowań wnętrzowych i na zewnątrz oraz do układania w ziemi, 0,6/1kV |  |  | BITNER | [6 empty] | true | true | 12 | PL | [11 empty] | n95 | no_discount_group | no_bonus_group | NOT_RELEVANT | NONE | NOT_RELEVANT | NONE | [33 empty] | 27.32.13.0 |  |  | 0 | 24 | 24 |  |  |  |  | 8544 49 99 | [8 empty] | EC000837 | KMT | KMT | 1 | 1 | [32 empty] | net_list | 37920 | PLN | 0.23 |  |  |  | 2025-07-24 |  |  | KMT | [13 empty] | https://bitner.com.pl/data/t4_text/649x234_084404241116_1000%20CH.JPG |  |  |  | https://bitner.com.pl/data/t4txt_photos/012304300719_12_BiT_1000_CH.pdf |  |  |  | https://bitner.com.pl/data/t4txt_photos/12274510623_0391_DWU_S_2304_BiT1000_CH_0,6_1_kV_w.5.pdf |  |  |  | https://bitner.com.pl/data/t4txt_photos/10334450325_0019_3_UE_BITNER_BiT_1000_CH.pdf
H63089 | 5902956115393 |  |  | BiT 1000®CH 8x0,75mm² 0,6/1kV | Kabel BiT®1000 CH służy do wykonywania połączeń w obwodach sterowania i sygnalizacji, jako kabel zasilający do odbiorników ruchomych i przenośnikowych. Kabel BiT 1000 CH jest przeznaczony do pracy w pomieszczeniach suchych i wilgotnych, na zewnątrz, jest odporny na UV i warunki atmosferyczne. Kable nadają się do układania bezpośrednio w ziemi oraz do stosowania w instalacjach zagrożonych pożarem, ponieważ ograniczają rozprzestrzenianie się ognia po instalacji kablowej i nie emitują gazów korozyjnych podczas pożaru. Odpowiednio podłączony ekran zapewnia spełnienie wymogów kompatybilności elektromagnetycznej EMC. Kable sklasyfikowane zgodnie z normą PN-EN 50575 (CPR). | [10 empty] | Zakłady Kablowe BITNER Sp. z o.o. | H63089 | Bezhalogenowe, giętkie kable sterownicze, ekran w postaci oplotu z ocynowanych pasemek miedzianych o gęstości krycia ok. 85%, żyły numerowane, do zastosowań wnętrzowych i na zewnątrz oraz do układania w ziemi, 0,6/1kV |  |  | BITNER | [6 empty] | true | true | 12 | PL | [11 empty] | n95 | no_discount_group | no_bonus_group | NOT_RELEVANT | NONE | NOT_RELEVANT | NONE | [33 empty] | 27.32.13.0 |  |  | 0 | 24 | 24 |  |  |  |  | 8544 49 99 | [8 empty] | EC000837 | KMT | KMT | 1 | 1 | [32 empty] | net_list | 41726 | PLN | 0.23 |  |  |  | 2025-07-24 |  |  | KMT | [13 empty] | https://bitner.com.pl/data/t4_text/649x234_084404241116_1000%20CH.JPG |  |  |  | https://bitner.com.pl/data/t4txt_photos/012304300719_12_BiT_1000_CH.pdf |  |  |  | https://bitner.com.pl/data/t4txt_photos/12274510623_0391_DWU_S_2304_BiT1000_CH_0,6_1_kV_w.5.pdf |  |  |  | https://bitner.com.pl/data/t4txt_photos/10334450325_0019_3_UE_BITNER_BiT_1000_CH.pdf
H63090 | 5902956115409 |  |  | BiT 1000®CH 10G0,75 mm² 0,6/1kV | Kabel BiT®1000 CH służy do wykonywania połączeń w obwodach sterowania i sygnalizacji, jako kabel zasilający do odbiorników ruchomych i przenośnikowych. Kabel BiT 1000 CH jest przeznaczony do pracy w pomieszczeniach suchych i wilgotnych, na zewnątrz, jest odporny na UV i warunki atmosferyczne. Kable nadają się do układania bezpośrednio w ziemi oraz do stosowania w instalacjach zagrożonych pożarem, ponieważ ograniczają rozprzestrzenianie się ognia po instalacji kablowej i nie emitują gazów korozyjnych podczas pożaru. Odpowiednio podłączony ekran zapewnia spełnienie wymogów kompatybilności elektromagnetycznej EMC. Kable sklasyfikowane zgodnie z normą PN-EN 50575 (CPR). | [10 empty] | Zakłady Kablowe BITNER Sp. z o.o. | H63090 | Bezhalogenowe, giętkie kable sterownicze, ekran w postaci oplotu z ocynowanych pasemek miedzianych o gęstości krycia ok. 85%, żyły numerowane, do zastosowań wnętrzowych i na zewnątrz oraz do układania w ziemi, 0,6/1kV |  |  | BITNER | [6 empty] | true | true | 12 | PL | [11 empty] | n95 | no_discount_group | no_bonus_group | NOT_RELEVANT | NONE | NOT_RELEVANT | NONE | [33 empty] | 27.32.13.0 |  |  | 0 | 24 | 24 |  |  |  |  | 8544 49 99 | [8 empty] | EC000837 | KMT | KMT | 1 | 1 | [32 empty] | net_list | 45509 | PLN | 0.23 |  |  |  | 2025-07-24 |  |  | KMT | [13 empty] | https://bitner.com.pl/data/t4_text/649x234_084404241116_1000%20CH.JPG |  |  |  | https://bitner.com.pl/data/t4txt_photos/012304300719_12_BiT_1000_CH.pdf |  |  |  | https://bitner.com.pl/data/t4txt_photos/12274510623_0391_DWU_S_2304_BiT1000_CH_0,6_1_kV_w.5.pdf |  |  |  | https://bitner.com.pl/data/t4txt_photos/10334450325_0019_3_UE_BITNER_BiT_1000_CH.pdf
H63091 | 5902956115416 |  |  | BiT 1000®CH 12G0,75 mm² 0,6/1kV | Kabel BiT®1000 CH służy do wykonywania połączeń w obwodach sterowania i sygnalizacji, jako kabel zasilający do odbiorników ruchomych i przenośnikowych. Kabel BiT 1000 CH jest przeznaczony do pracy w pomieszczeniach suchych i wilgotnych, na zewnątrz, jest odporny na UV i warunki atmosferyczne. Kable nadają się do układania bezpośrednio w ziemi oraz do stosowania w instalacjach zagrożonych pożarem, ponieważ ograniczają rozprzestrzenianie się ognia po instalacji kablowej i nie emitują gazów korozyjnych podczas pożaru. Odpowiednio podłączony ekran zapewnia spełnienie wymogów kompatybilności elektromagnetycznej EMC. Kable sklasyfikowane zgodnie z normą PN-EN 50575 (CPR). | [10 empty] | Zakłady Kablowe BITNER Sp. z o.o. | H63091 | Bezhalogenowe, giętkie kable sterownicze, ekran w postaci oplotu z ocynowanych pasemek miedzianych o gęstości krycia ok. 85%, żyły numerowane, do zastosowań wnętrzowych i na zewnątrz oraz do układania w ziemi, 0,6/1kV |  |  | BITNER | [6 empty] | true | true | 12 | PL | [11 empty] | n95 | no_discount_group | no_bonus_group | NOT_RELEVANT | NONE | NOT_RELEVANT | NONE | [33 empty] | 27.32.13.0 |  |  | 0 | 24 | 24 |  |  |  |  | 8544 49 99 | [8 empty] | EC000837 | KMT | KMT | 1 | 1 | [32 empty] | net_list | 50070 | PLN | 0.23 |  |  |  | 2025-07-24 |  |  | KMT | [13 empty] | https://bitner.com.pl/data/t4_text/649x234_084404241116_1000%20CH.JPG |  |  |  | https://bitner.com.pl/data/t4txt_photos/012304300719_12_BiT_1000_CH.pdf |  |  |  | https://bitner.com.pl/data/t4txt_photos/12274510623_0391_DWU_S_2304_BiT1000_CH_0,6_1_kV_w.5.pdf |  |  |  | https://bitner.com.pl/data/t4txt_photos/10334450325_0019_3_UE_BITNER_BiT_1000_CH.pdf
H63092 | 5902956115423 |  |  | BiT 1000®CH 12x0,75 mm² 0,6/1kV | Kabel BiT®1000 CH służy do wykonywania połączeń w obwodach sterowania i sygnalizacji, jako kabel zasilający do odbiorników ruchomych i przenośnikowych. Kabel BiT 1000 CH jest przeznaczony do pracy w pomieszczeniach suchych i wilgotnych, na zewnątrz, jest odporny na UV i warunki atmosferyczne. Kable nadają się do układania bezpośrednio w ziemi oraz do stosowania w instalacjach zagrożonych pożarem, ponieważ ograniczają rozprzestrzenianie się ognia po instalacji kablowej i nie emitują gazów korozyjnych podczas pożaru. Odpowiednio podłączony ekran zapewnia spełnienie wymogów kompatybilności elektromagnetycznej EMC. Kable sklasyfikowane zgodnie z normą PN-EN 50575 (CPR). | [10 empty] | Zakłady Kablowe BITNER Sp. z o.o. | H63092 | Bezhalogenowe, giętkie kable sterownicze, ekran w postaci oplotu z ocynowanych pasemek miedzianych o gęstości krycia ok. 85%, żyły numerowane, do zastosowań wnętrzowych i na zewnątrz oraz do układania w ziemi, 0,6/1kV |  |  | BITNER | [6 empty] | true | true | 12 | PL | [11 empty] | n95 | no_discount_group | no_bonus_group | NOT_RELEVANT | NONE | NOT_RELEVANT | NONE | [33 empty] | 27.32.13.0 |  |  | 0 | 24 | 24 |  |  |  |  | 8544 49 99 | [8 empty] | EC000837 | KMT | KMT | 1 | 1 | [32 empty] | net_list | 55098 | PLN | 0.23 |  |  |  | 2025-07-24 |  |  | KMT | [13 empty] | https://bitner.com.pl/data/t4_text/649x234_084404241116_1000%20CH.JPG |  |  |  | https://bitner.com.pl/data/t4txt_photos/012304300719_12_BiT_1000_CH.pdf |  |  |  | https://bitner.com.pl/data/t4txt_photos/12274510623_0391_DWU_S_2304_BiT1000_CH_0,6_1_kV_w.5.pdf |  |  |  | https://bitner.com.pl/data/t4txt_photos/10334450325_0019_3_UE_BITNER_BiT_1000_CH.pdf
H63093 | 5902956115430 |  |  | BiT 1000®CH 14G0,75 mm² 0,6/1kV | Kabel BiT®1000 CH służy do wykonywania połączeń w obwodach sterowania i sygnalizacji, jako kabel zasilający do odbiorników ruchomych i przenośnikowych. Kabel BiT 1000 CH jest przeznaczony do pracy w pomieszczeniach suchych i wilgotnych, na zewnątrz, jest odporny na UV i warunki atmosferyczne. Kable nadają się do układania bezpośrednio w ziemi oraz do stosowania w instalacjach zagrożonych pożarem, ponieważ ograniczają rozprzestrzenianie się ognia po instalacji kablowej i nie emitują gazów korozyjnych podczas pożaru. Odpowiednio podłączony ekran zapewnia spełnienie wymogów kompatybilności elektromagnetycznej EMC. Kable sklasyfikowane zgodnie z normą PN-EN 50575 (CPR). | [10 empty] | Zakłady Kablowe BITNER Sp. z o.o. | H63093 | Bezhalogenowe, giętkie kable sterownicze, ekran w postaci oplotu z ocynowanych pasemek miedzianych o gęstości krycia ok. 85%, żyły numerowane, do zastosowań wnętrzowych i na zewnątrz oraz do układania w ziemi, 0,6/1kV |  |  | BITNER | [6 empty] | true | true | 12 | PL | [11 empty] | n95 | no_discount_group | no_bonus_group | NOT_RELEVANT | NONE | NOT_RELEVANT | NONE | [33 empty] | 27.32.13.0 |  |  | 0 | 24 | 24 |  |  |  |  | 8544 49 99 | [8 empty] | EC000837 | KMT | KMT | 1 | 1 | [32 empty] | net_list | 56350 | PLN | 0.23 |  |  |  | 2025-07-24 |  |  | KMT | [13 empty] | https://bitner.com.pl/data/t4_text/649x234_084404241116_1000%20CH.JPG |  |  |  | https://bitner.com.pl/data/t4txt_photos/012304300719_12_BiT_1000_CH.pdf |  |  |  | https://bitner.com.pl/data/t4txt_photos/12274510623_0391_DWU_S_2304_BiT1000_CH_0,6_1_kV_w.5.pdf |  |  |  | https://bitner.com.pl/data/t4txt_photos/10334450325_0019_3_UE_BITNER_BiT_1000_CH.pdf
H63094 | 5902956115447 |  |  | BiT 1000®CH 16G0,75 mm² 0,6/1kV | Kabel BiT®1000 CH służy do wykonywania połączeń w obwodach sterowania i sygnalizacji, jako kabel zasilający do odbiorników ruchomych i przenośnikowych. Kabel BiT 1000 CH jest przeznaczony do pracy w pomieszczeniach suchych i wilgotnych, na zewnątrz, jest odporny na UV i warunki atmosferyczne. Kable nadają się do układania bezpośrednio w ziemi oraz do stosowania w instalacjach zagrożonych pożarem, ponieważ ograniczają rozprzestrzenianie się ognia po instalacji kablowej i nie emitują gazów korozyjnych podczas pożaru. Odpowiednio podłączony ekran zapewnia spełnienie wymogów kompatybilności elektromagnetycznej EMC. Kable sklasyfikowane zgodnie z normą PN-EN 50575 (CPR). | [10 empty] | Zakłady Kablowe BITNER Sp. z o.o. | H63094 | Bezhalogenowe, giętkie kable sterownicze, ekran w postaci oplotu z ocynowanych pasemek miedzianych o gęstości krycia ok. 85%, żyły numerowane, do zastosowań wnętrzowych i na zewnątrz oraz do układania w ziemi, 0,6/1kV |  |  | BITNER | [6 empty] | true | true | 12 | PL | [11 empty] | n95 | no_discount_group | no_bonus_group | NOT_RELEVANT | NONE | NOT_RELEVANT | NONE | [33 empty] | 27.32.13.0 |  |  | 0 | 24 | 24 |  |  |  |  | 8544 49 99 | [8 empty] | EC000837 | KMT | KMT | 1 | 1 | [32 empty] | net_list | 62999 | PLN | 0.23 |  |  |  | 2025-07-24 |  |  | KMT | [13 empty] | https://bitner.com.pl/data/t4_text/649x234_084404241116_1000%20CH.JPG |  |  |  | https://bitner.com.pl/data/t4txt_photos/012304300719_12_BiT_1000_CH.pdf |  |  |  | https://bitner.com.pl/data/t4txt_photos/12274510623_0391_DWU_S_2304_BiT1000_CH_0,6_1_kV_w.5.pdf |  |  |  | https://bitner.com.pl/data/t4txt_photos/10334450325_0019_3_UE_BITNER_BiT_1000_CH.pdf
H63095 | 5902956115454 |  |  | BiT 1000®CH 18G0,75 mm² 0,6/1kV | Kabel BiT®1000 CH służy do wykonywania połączeń w obwodach sterowania i sygnalizacji, jako kabel zasilający do odbiorników ruchomych i przenośnikowych. Kabel BiT 1000 CH jest przeznaczony do pracy w pomieszczeniach suchych i wilgotnych, na zewnątrz, jest odporny na UV i warunki atmosferyczne. Kable nadają się do układania bezpośrednio w ziemi oraz do stosowania w instalacjach zagrożonych pożarem, ponieważ ograniczają rozprzestrzenianie się ognia po instalacji kablowej i nie emitują gazów korozyjnych podczas pożaru. Odpowiednio podłączony ekran zapewnia spełnienie wymogów kompatybilności elektromagnetycznej EMC. Kable sklasyfikowane zgodnie z normą PN-EN 50575 (CPR). | [10 empty] | Zakłady Kablowe BITNER Sp. z o.o. | H63095 | Bezhalogenowe, giętkie kable sterownicze, ekran w postaci oplotu z ocynowanych pasemek miedzianych o gęstości krycia ok. 85%, żyły numerowane, do zastosowań wnętrzowych i na zewnątrz oraz do układania w ziemi, 0,6/1kV |  |  | BITNER | [6 empty] | true | true | 12 | PL | [11 empty] | n95 | no_discount_group | no_bonus_group | NOT_RELEVANT | NONE | NOT_RELEVANT | NONE | [33 empty] | 27.32.13.0 |  |  | 0 | 24 | 24 |  |  |  |  | 8544 49 99 | [8 empty] | EC000837 | KMT | KMT | 1 | 1 | [32 empty] | net_list | 68938 | PLN | 0.23 |  |  |  | 2025-07-24 |  |  | KMT | [13 empty] | https://bitner.com.pl/data/t4_text/649x234_084404241116_1000%20CH.JPG |  |  |  | https://bitner.com.pl/data/t4txt_photos/012304300719_12_BiT_1000_CH.pdf |  |  |  | https://bitner.com.pl/data/t4txt_photos/12274510623_0391_DWU_S_2304_BiT1000_CH_0,6_1_kV_w.5.pdf |  |  |  | https://bitner.com.pl/data/t4txt_photos/10334450325_0019_3_UE_BITNER_BiT_1000_CH.pdf
H63096 | 5902956115461 |  |  | BiT 1000®CH 19G0,75 mm² 0,6/1kV | Kabel BiT®1000 CH służy do wykonywania połączeń w obwodach sterowania i sygnalizacji, jako kabel zasilający do odbiorników ruchomych i przenośnikowych. Kabel BiT 1000 CH jest przeznaczony do pracy w pomieszczeniach suchych i wilgotnych, na zewnątrz, jest odporny na UV i warunki atmosferyczne. Kable nadają się do układania bezpośrednio w ziemi oraz do stosowania w instalacjach zagrożonych pożarem, ponieważ ograniczają rozprzestrzenianie się ognia po instalacji kablowej i nie emitują gazów korozyjnych podczas pożaru. Odpowiednio podłączony ekran zapewnia spełnienie wymogów kompatybilności elektromagnetycznej EMC. Kable sklasyfikowane zgodnie z normą PN-EN 50575 (CPR). | [10 empty] | Zakłady Kablowe BITNER Sp. z o.o. | H63096 | Bezhalogenowe, giętkie kable sterownicze, ekran w postaci oplotu z ocynowanych pasemek miedzianych o gęstości krycia ok. 85%, żyły numerowane, do zastosowań wnętrzowych i na zewnątrz oraz do układania w ziemi, 0,6/1kV |  |  | BITNER | [6 empty] | true | true | 12 | PL | [11 empty] | n95 | no_discount_group | no_bonus_group | NOT_RELEVANT | NONE | NOT_RELEVANT | NONE | [33 empty] | 27.32.13.0 |  |  | 0 | 24 | 24 |  |  |  |  | 8544 49 99 | [8 empty] | EC000837 | KMT | KMT | 1 | 1 | [32 empty] | net_list | 71209 | PLN | 0.23 |  |  |  | 2025-07-24 |  |  | KMT | [13 empty] | https://bitner.com.pl/data/t4_text/649x234_084404241116_1000%20CH.JPG |  |  |  | https://bitner.com.pl/data/t4txt_photos/012304300719_12_BiT_1000_CH.pdf |  |  |  | https://bitner.com.pl/data/t4txt_photos/12274510623_0391_DWU_S_2304_BiT1000_CH_0,6_1_kV_w.5.pdf |  |  |  | https://bitner.com.pl/data/t4txt_photos/10334450325_0019_3_UE_BITNER_BiT_1000_CH.pdf
H63097 | 5902956115478 |  |  | BiT 1000®CH 21G0,75 mm² 0,6/1kV | Kabel BiT®1000 CH służy do wykonywania połączeń w obwodach sterowania i sygnalizacji, jako kabel zasilający do odbiorników ruchomych i przenośnikowych. Kabel BiT 1000 CH jest przeznaczony do pracy w pomieszczeniach suchych i wilgotnych, na zewnątrz, jest odporny na UV i warunki atmosferyczne. Kable nadają się do układania bezpośrednio w ziemi oraz do stosowania w instalacjach zagrożonych pożarem, ponieważ ograniczają rozprzestrzenianie się ognia po instalacji kablowej i nie emitują gazów korozyjnych podczas pożaru. Odpowiednio podłączony ekran zapewnia spełnienie wymogów kompatybilności elektromagnetycznej EMC. Kable sklasyfikowane zgodnie z normą PN-EN 50575 (CPR). | [10 empty] | Zakłady Kablowe BITNER Sp. z o.o. | H63097 | Bezhalogenowe, giętkie kable sterownicze, ekran w postaci oplotu z ocynowanych pasemek miedzianych o gęstości krycia ok. 85%, żyły numerowane, do zastosowań wnętrzowych i na zewnątrz oraz do układania w ziemi, 0,6/1kV |  |  | BITNER | [6 empty] | true | true | 12 | PL | [11 empty] | n95 | no_discount_group | no_bonus_group | NOT_RELEVANT | NONE | NOT_RELEVANT | NONE | [33 empty] | 27.32.13.0 |  |  | 0 | 24 | 24 |  |  |  |  | 8544 49 99 | [8 empty] | EC000837 | KMT | KMT | 1 | 1 | [32 empty] | net_list | 77518 | PLN | 0.23 |  |  |  | 2025-07-24 |  |  | KMT | [13 empty] | https://bitner.com.pl/data/t4_text/649x234_084404241116_1000%20CH.JPG |  |  |  | https://bitner.com.pl/data/t4txt_photos/012304300719_12_BiT_1000_CH.pdf |  |  |  | https://bitner.com.pl/data/t4txt_photos/12274510623_0391_DWU_S_2304_BiT1000_CH_0,6_1_kV_w.5.pdf |  |  |  | https://bitner.com.pl/data/t4txt_photos/10334450325_0019_3_UE_BITNER_BiT_1000_CH.pdf
H63098 | 5902956115485 |  |  | BiT 1000®CH 25G0,75 mm² 0,6/1kV | Kabel BiT®1000 CH służy do wykonywania połączeń w obwodach sterowania i sygnalizacji, jako kabel zasilający do odbiorników ruchomych i przenośnikowych. Kabel BiT 1000 CH jest przeznaczony do pracy w pomieszczeniach suchych i wilgotnych, na zewnątrz, jest odporny na UV i warunki atmosferyczne. Kable nadają się do układania bezpośrednio w ziemi oraz do stosowania w instalacjach zagrożonych pożarem, ponieważ ograniczają rozprzestrzenianie się ognia po instalacji kablowej i nie emitują gazów korozyjnych podczas pożaru. Odpowiednio podłączony ekran zapewnia spełnienie wymogów kompatybilności elektromagnetycznej EMC. Kable sklasyfikowane zgodnie z normą PN-EN 50575 (CPR). | [10 empty] | Zakłady Kablowe BITNER Sp. z o.o. | H63098 | Bezhalogenowe, giętkie kable sterownicze, ekran w postaci oplotu z ocynowanych pasemek miedzianych o gęstości krycia ok. 85%, żyły numerowane, do zastosowań wnętrzowych i na zewnątrz oraz do układania w ziemi, 0,6/1kV |  |  | BITNER | [6 empty] | true | true | 12 | PL | [11 empty] | n95 | no_discount_group | no_bonus_group | NOT_RELEVANT | NONE | NOT_RELEVANT | NONE | [33 empty] | 27.32.13.0 |  |  | 0 | 24 | 24 |  |  |  |  | 8544 49 99 | [8 empty] | EC000837 | KMT | KMT | 1 | 1 | [32 empty] | net_list | 91928 | PLN | 0.23 |  |  |  | 2025-07-24 |  |  | KMT | [13 empty] | https://bitner.com.pl/data/t4_text/649x234_084404241116_1000%20CH.JPG |  |  |  | https://bitner.com.pl/data/t4txt_photos/012304300719_12_BiT_1000_CH.pdf |  |  |  | https://bitner.com.pl/data/t4txt_photos/12274510623_0391_DWU_S_2304_BiT1000_CH_0,6_1_kV_w.5.pdf |  |  |  | https://bitner.com.pl/data/t4txt_photos/10334450325_0019_3_UE_BITNER_BiT_1000_CH.pdf
H63099 | 5902956115492 |  |  | BiT 1000®CH 30G0,75 mm² 0,6/1kV | Kabel BiT®1000 CH służy do wykonywania połączeń w obwodach sterowania i sygnalizacji, jako kabel zasilający do odbiorników ruchomych i przenośnikowych. Kabel BiT 1000 CH jest przeznaczony do pracy w pomieszczeniach suchych i wilgotnych, na zewnątrz, jest odporny na UV i warunki atmosferyczne. Kable nadają się do układania bezpośrednio w ziemi oraz do stosowania w instalacjach zagrożonych pożarem, ponieważ ograniczają rozprzestrzenianie się ognia po instalacji kablowej i nie emitują gazów korozyjnych podczas pożaru. Odpowiednio podłączony ekran zapewnia spełnienie wymogów kompatybilności elektromagnetycznej EMC. Kable sklasyfikowane zgodnie z normą PN-EN 50575 (CPR). | [10 empty] | Zakłady Kablowe BITNER Sp. z o.o. | H63099 | Bezhalogenowe, giętkie kable sterownicze, ekran w postaci oplotu z ocynowanych pasemek miedzianych o gęstości krycia ok. 85%, żyły numerowane, do zastosowań wnętrzowych i na zewnątrz oraz do układania w ziemi, 0,6/1kV |  |  | BITNER | [6 empty] | true | true | 12 | PL | [11 empty] | n95 | no_discount_group | no_bonus_group | NOT_RELEVANT | NONE | NOT_RELEVANT | NONE | [33 empty] | 27.32.13.0 |  |  | 0 | 24 | 24 |  |  |  |  | 8544 49 99 | [8 empty] | EC000837 | KMT | KMT | 1 | 1 | [32 empty] | net_list | 105167 | PLN | 0.23 |  |  |  | 2025-07-24 |  |  | KMT | [13 empty] | https://bitner.com.pl/data/t4_text/649x234_084404241116_1000%20CH.JPG |  |  |  | https://bitner.com.pl/data/t4txt_photos/012304300719_12_BiT_1000_CH.pdf |  |  |  | https://bitner.com.pl/data/t4txt_photos/12274510623_0391_DWU_S_2304_BiT1000_CH_0,6_1_kV_w.5.pdf |  |  |  | https://bitner.com.pl/data/t4txt_photos/10334450325_0019_3_UE_BITNER_BiT_1000_CH.pdf
H63100 | 5902956115508 |  |  | BiT 1000®CH 34G0,75 mm² 0,6/1kV | Kabel BiT®1000 CH służy do wykonywania połączeń w obwodach sterowania i sygnalizacji, jako kabel zasilający do odbiorników ruchomych i przenośnikowych. Kabel BiT 1000 CH jest przeznaczony do pracy w pomieszczeniach suchych i wilgotnych, na zewnątrz, jest odporny na UV i warunki atmosferyczne. Kable nadają się do układania bezpośrednio w ziemi oraz do stosowania w instalacjach zagrożonych pożarem, ponieważ ograniczają rozprzestrzenianie się ognia po instalacji kablowej i nie emitują gazów korozyjnych podczas pożaru. Odpowiednio podłączony ekran zapewnia spełnienie wymogów kompatybilności elektromagnetycznej EMC. Kable sklasyfikowane zgodnie z normą PN-EN 50575 (CPR). | [10 empty] | Zakłady Kablowe BITNER Sp. z o.o. | H63100 | Bezhalogenowe, giętkie kable sterownicze, ekran w postaci oplotu z ocynowanych pasemek miedzianych o gęstości krycia ok. 85%, żyły numerowane, do zastosowań wnętrzowych i na zewnątrz oraz do układania w ziemi, 0,6/1kV |  |  | BITNER | [6 empty] | true | true | 12 | PL | [11 empty] | n95 | no_discount_group | no_bonus_group | NOT_RELEVANT | NONE | NOT_RELEVANT | NONE | [33 empty] | 27.32.13.0 |  |  | 0 | 24 | 24 |  |  |  |  | 8544 49 99 | [8 empty] | EC000837 | KMT | KMT | 1 | 1 | [32 empty] | net_list | 119184 | PLN | 0.23 |  |  |  | 2025-07-24 |  |  | KMT | [13 empty] | https://bitner.com.pl/data/t4_text/649x234_084404241116_1000%20CH.JPG |  |  |  | https://bitner.com.pl/data/t4txt_photos/012304300719_12_BiT_1000_CH.pdf |  |  |  | https://bitner.com.pl/data/t4txt_photos/12274510623_0391_DWU_S_2304_BiT1000_CH_0,6_1_kV_w.5.pdf |  |  |  | https://bitner.com.pl/data/t4txt_photos/10334450325_0019_3_UE_BITNER_BiT_1000_CH.pdf
H63101 | 5902956115515 |  |  | BiT 1000®CH 37G0,75 mm² 0,6/1kV | Kabel BiT®1000 CH służy do wykonywania połączeń w obwodach sterowania i sygnalizacji, jako kabel zasilający do odbiorników ruchomych i przenośnikowych. Kabel BiT 1000 CH jest przeznaczony do pracy w pomieszczeniach suchych i wilgotnych, na zewnątrz, jest odporny na UV i warunki atmosferyczne. Kable nadają się do układania bezpośrednio w ziemi oraz do stosowania w instalacjach zagrożonych pożarem, ponieważ ograniczają rozprzestrzenianie się ognia po instalacji kablowej i nie emitują gazów korozyjnych podczas pożaru. Odpowiednio podłączony ekran zapewnia spełnienie wymogów kompatybilności elektromagnetycznej EMC. Kable sklasyfikowane zgodnie z normą PN-EN 50575 (CPR). | [10 empty] | Zakłady Kablowe BITNER Sp. z o.o. | H63101 | Bezhalogenowe, giętkie kable sterownicze, ekran w postaci oplotu z ocynowanych pasemek miedzianych o gęstości krycia ok. 85%, żyły numerowane, do zastosowań wnętrzowych i na zewnątrz oraz do układania w ziemi, 0,6/1kV |  |  | BITNER | [6 empty] | true | true | 12 | PL | [11 empty] | n95 | no_discount_group | no_bonus_group | NOT_RELEVANT | NONE | NOT_RELEVANT | NONE | [33 empty] | 27.32.13.0 |  |  | 0 | 24 | 24 |  |  |  |  | 8544 49 99 | [8 empty] | EC000837 | KMT | KMT | 1 | 1 | [32 empty] | net_list | 121792 | PLN | 0.23 |  |  |  | 2025-07-24 |  |  | KMT | [13 empty] | https://bitner.com.pl/data/t4_text/649x234_084404241116_1000%20CH.JPG |  |  |  | https://bitner.com.pl/data/t4txt_photos/012304300719_12_BiT_1000_CH.pdf |  |  |  | https://bitner.com.pl/data/t4txt_photos/12274510623_0391_DWU_S_2304_BiT1000_CH_0,6_1_kV_w.5.pdf |  |  |  | https://bitner.com.pl/data/t4txt_photos/10334450325_0019_3_UE_BITNER_BiT_1000_CH.pdf
H63102 | 5902956115522 |  |  | BiT 1000®CH 42G0,75 mm² 0,6/1kV | Kabel BiT®1000 CH służy do wykonywania połączeń w obwodach sterowania i sygnalizacji, jako kabel zasilający do odbiorników ruchomych i przenośnikowych. Kabel BiT 1000 CH jest przeznaczony do pracy w pomieszczeniach suchych i wilgotnych, na zewnątrz, jest odporny na UV i warunki atmosferyczne. Kable nadają się do układania bezpośrednio w ziemi oraz do stosowania w instalacjach zagrożonych pożarem, ponieważ ograniczają rozprzestrzenianie się ognia po instalacji kablowej i nie emitują gazów korozyjnych podczas pożaru. Odpowiednio podłączony ekran zapewnia spełnienie wymogów kompatybilności elektromagnetycznej EMC. Kable sklasyfikowane zgodnie z normą PN-EN 50575 (CPR). | [10 empty] | Zakłady Kablowe BITNER Sp. z o.o. | H63102 | Bezhalogenowe, giętkie kable sterownicze, ekran w postaci oplotu z ocynowanych pasemek miedzianych o gęstości krycia ok. 85%, żyły numerowane, do zastosowań wnętrzowych i na zewnątrz oraz do układania w ziemi, 0,6/1kV |  |  | BITNER | [6 empty] | true | true | 12 | PL | [11 empty] | n95 | no_discount_group | no_bonus_group | NOT_RELEVANT | NONE | NOT_RELEVANT | NONE | [33 empty] | 27.32.13.0 |  |  | 0 | 24 | 24 |  |  |  |  | 8544 49 99 | [8 empty] | EC000837 | KMT | KMT | 1 | 1 | [32 empty] | net_list | 139380 | PLN | 0.23 |  |  |  | 2025-07-24 |  |  | KMT | [13 empty] | https://bitner.com.pl/data/t4_text/649x234_084404241116_1000%20CH.JPG |  |  |  | https://bitner.com.pl/data/t4txt_photos/012304300719_12_BiT_1000_CH.pdf |  |  |  | https://bitner.com.pl/data/t4txt_photos/12274510623_0391_DWU_S_2304_BiT1000_CH_0,6_1_kV_w.5.pdf |  |  |  | https://bitner.com.pl/data/t4txt_photos/10334450325_0019_3_UE_BITNER_BiT_1000_CH.pdf
H63103 | 5902956115539 |  |  | BiT 1000®CH 52G0,75 mm² 0,6/1kV | Kabel BiT®1000 CH służy do wykonywania połączeń w obwodach sterowania i sygnalizacji, jako kabel zasilający do odbiorników ruchomych i przenośnikowych. Kabel BiT 1000 CH jest przeznaczony do pracy w pomieszczeniach suchych i wilgotnych, na zewnątrz, jest odporny na UV i warunki atmosferyczne. Kable nadają się do układania bezpośrednio w ziemi oraz do stosowania w instalacjach zagrożonych pożarem, ponieważ ograniczają rozprzestrzenianie się ognia po instalacji kablowej i nie emitują gazów korozyjnych podczas pożaru. Odpowiednio podłączony ekran zapewnia spełnienie wymogów kompatybilności elektromagnetycznej EMC. Kable sklasyfikowane zgodnie z normą PN-EN 50575 (CPR). | [10 empty] | Zakłady Kablowe BITNER Sp. z o.o. | H63103 | Bezhalogenowe, giętkie kable sterownicze, ekran w postaci oplotu z ocynowanych pasemek miedzianych o gęstości krycia ok. 85%, żyły numerowane, do zastosowań wnętrzowych i na zewnątrz oraz do układania w ziemi, 0,6/1kV |  |  | BITNER | [6 empty] | true | true | 12 | PL | [11 empty] | n95 | no_discount_group | no_bonus_group | NOT_RELEVANT | NONE | NOT_RELEVANT | NONE | [33 empty] | 27.32.13.0 |  |  | 0 | 24 | 24 |  |  |  |  | 8544 49 99 | [8 empty] | EC000837 | KMT | KMT | 1 | 1 | [32 empty] | net_list | 165887 | PLN | 0.23 |  |  |  | 2025-07-24 |  |  | KMT | [13 empty] | https://bitner.com.pl/data/t4_text/649x234_084404241116_1000%20CH.JPG |  |  |  | https://bitner.com.pl/data/t4txt_photos/012304300719_12_BiT_1000_CH.pdf |  |  |  | https://bitner.com.pl/data/t4txt_photos/12274510623_0391_DWU_S_2304_BiT1000_CH_0,6_1_kV_w.5.pdf |  |  |  | https://bitner.com.pl/data/t4txt_photos/10334450325_0019_3_UE_BITNER_BiT_1000_CH.pdf
H63104 | 5902956115546 |  |  | BiT 1000®CH 61G0,75 mm² 0,6/1kV | Kabel BiT®1000 CH służy do wykonywania połączeń w obwodach sterowania i sygnalizacji, jako kabel zasilający do odbiorników ruchomych i przenośnikowych. Kabel BiT 1000 CH jest przeznaczony do pracy w pomieszczeniach suchych i wilgotnych, na zewnątrz, jest odporny na UV i warunki atmosferyczne. Kable nadają się do układania bezpośrednio w ziemi oraz do stosowania w instalacjach zagrożonych pożarem, ponieważ ograniczają rozprzestrzenianie się ognia po instalacji kablowej i nie emitują gazów korozyjnych podczas pożaru. Odpowiednio podłączony ekran zapewnia spełnienie wymogów kompatybilności elektromagnetycznej EMC. Kable sklasyfikowane zgodnie z normą PN-EN 50575 (CPR). | [10 empty] | Zakłady Kablowe BITNER Sp. z o.o. | H63104 | Bezhalogenowe, giętkie kable sterownicze, ekran w postaci oplotu z ocynowanych pasemek miedzianych o gęstości krycia ok. 85%, żyły numerowane, do zastosowań wnętrzowych i na zewnątrz oraz do układania w ziemi, 0,6/1kV |  |  | BITNER | [6 empty] | true | true | 12 | PL | [11 empty] | n95 | no_discount_group | no_bonus_group | NOT_RELEVANT | NONE | NOT_RELEVANT | NONE | [33 empty] | 27.32.13.0 |  |  | 0 | 24 | 24 |  |  |  |  | 8544 49 99 | [8 empty] | EC000837 | KMT | KMT | 1 | 1 | [32 empty] | net_list | 190857 | PLN | 0.23 |  |  |  | 2025-07-24 |  |  | KMT | [13 empty] | https://bitner.com.pl/data/t4_text/649x234_084404241116_1000%20CH.JPG |  |  |  | https://bitner.com.pl/data/t4txt_photos/012304300719_12_BiT_1000_CH.pdf |  |  |  | https://bitner.com.pl/data/t4txt_photos/12274510623_0391_DWU_S_2304_BiT1000_CH_0,6_1_kV_w.5.pdf |  |  |  | https://bitner.com.pl/data/t4txt_photos/10334450325_0019_3_UE_BITNER_BiT_1000_CH.pdf
H63105 | 5902956115553 |  |  | BiT 1000®CH 2x1,0mm² 0,6/1kV | Kabel BiT®1000 CH służy do wykonywania połączeń w obwodach sterowania i sygnalizacji, jako kabel zasilający do odbiorników ruchomych i przenośnikowych. Kabel BiT 1000 CH jest przeznaczony do pracy w pomieszczeniach suchych i wilgotnych, na zewnątrz, jest odporny na UV i warunki atmosferyczne. Kable nadają się do układania bezpośrednio w ziemi oraz do stosowania w instalacjach zagrożonych pożarem, ponieważ ograniczają rozprzestrzenianie się ognia po instalacji kablowej i nie emitują gazów korozyjnych podczas pożaru. Odpowiednio podłączony ekran zapewnia spełnienie wymogów kompatybilności elektromagnetycznej EMC. Kable sklasyfikowane zgodnie z normą PN-EN 50575 (CPR). | [10 empty] | Zakłady Kablowe BITNER Sp. z o.o. | H63105 | Bezhalogenowe, giętkie kable sterownicze, ekran w postaci oplotu z ocynowanych pasemek miedzianych o gęstości krycia ok. 85%, żyły numerowane, do zastosowań wnętrzowych i na zewnątrz oraz do układania w ziemi, 0,6/1kV |  |  | BITNER | [6 empty] | true | true | 12 | PL | [11 empty] | n95 | no_discount_group | no_bonus_group | NOT_RELEVANT | NONE | NOT_RELEVANT | NONE | [33 empty] | 27.32.13.0 |  |  | 0 | 24 | 24 |  |  |  |  | 8544 49 99 | [8 empty] | EC000837 | KMT | KMT | 1 | 1 | [32 empty] | net_list | 18257 | PLN | 0.23 |  |  |  | 2025-07-24 |  |  | KMT | [13 empty] | https://bitner.com.pl/data/t4_text/649x234_084404241116_1000%20CH.JPG |  |  |  | https://bitner.com.pl/data/t4txt_photos/012304300719_12_BiT_1000_CH.pdf |  |  |  | https://bitner.com.pl/data/t4txt_photos/12274510623_0391_DWU_S_2304_BiT1000_CH_0,6_1_kV_w.5.pdf |  |  |  | https://bitner.com.pl/data/t4txt_photos/10334450325_0019_3_UE_BITNER_BiT_1000_CH.pdf
H63106 | 5902956115560 |  |  | BiT 1000®CH 3G1,0 mm² 0,6/1kV | Kabel BiT®1000 CH służy do wykonywania połączeń w obwodach sterowania i sygnalizacji, jako kabel zasilający do odbiorników ruchomych i przenośnikowych. Kabel BiT 1000 CH jest przeznaczony do pracy w pomieszczeniach suchych i wilgotnych, na zewnątrz, jest odporny na UV i warunki atmosferyczne. Kable nadają się do układania bezpośrednio w ziemi oraz do stosowania w instalacjach zagrożonych pożarem, ponieważ ograniczają rozprzestrzenianie się ognia po instalacji kablowej i nie emitują gazów korozyjnych podczas pożaru. Odpowiednio podłączony ekran zapewnia spełnienie wymogów kompatybilności elektromagnetycznej EMC. Kable sklasyfikowane zgodnie z normą PN-EN 50575 (CPR). | [10 empty] | Zakłady Kablowe BITNER Sp. z o.o. | H63106 | Bezhalogenowe, giętkie kable sterownicze, ekran w postaci oplotu z ocynowanych pasemek miedzianych o gęstości krycia ok. 85%, żyły numerowane, do zastosowań wnętrzowych i na zewnątrz oraz do układania w ziemi, 0,6/1kV |  |  | BITNER | [6 empty] | true | true | 12 | PL | [11 empty] | n95 | no_discount_group | no_bonus_group | NOT_RELEVANT | NONE | NOT_RELEVANT | NONE | [33 empty] | 27.32.13.0 |  |  | 0 | 24 | 24 |  |  |  |  | 8544 49 99 | [8 empty] | EC000837 | KMT | KMT | 1 | 1 | [32 empty] | net_list | 21528 | PLN | 0.23 |  |  |  | 2025-07-24 |  |  | KMT | [13 empty] | https://bitner.com.pl/data/t4_text/649x234_084404241116_1000%20CH.JPG |  |  |  | https://bitner.com.pl/data/t4txt_photos/012304300719_12_BiT_1000_CH.pdf |  |  |  | https://bitner.com.pl/data/t4txt_photos/12274510623_0391_DWU_S_2304_BiT1000_CH_0,6_1_kV_w.5.pdf |  |  |  | https://bitner.com.pl/data/t4txt_photos/10334450325_0019_3_UE_BITNER_BiT_1000_CH.pdf
H63107 | 5902956115577 |  |  | BiT 1000®CH 3x1,0 mm² 0,6/1kV | Kabel BiT®1000 CH służy do wykonywania połączeń w obwodach sterowania i sygnalizacji, jako kabel zasilający do odbiorników ruchomych i przenośnikowych. Kabel BiT 1000 CH jest przeznaczony do pracy w pomieszczeniach suchych i wilgotnych, na zewnątrz, jest odporny na UV i warunki atmosferyczne. Kable nadają się do układania bezpośrednio w ziemi oraz do stosowania w instalacjach zagrożonych pożarem, ponieważ ograniczają rozprzestrzenianie się ognia po instalacji kablowej i nie emitują gazów korozyjnych podczas pożaru. Odpowiednio podłączony ekran zapewnia spełnienie wymogów kompatybilności elektromagnetycznej EMC. Kable sklasyfikowane zgodnie z normą PN-EN 50575 (CPR). | [10 empty] | Zakłady Kablowe BITNER Sp. z o.o. | H63107 | Bezhalogenowe, giętkie kable sterownicze, ekran w postaci oplotu z ocynowanych pasemek miedzianych o gęstości krycia ok. 85%, żyły numerowane, do zastosowań wnętrzowych i na zewnątrz oraz do układania w ziemi, 0,6/1kV |  |  | BITNER | [6 empty] | true | true | 12 | PL | [11 empty] | n95 | no_discount_group | no_bonus_group | NOT_RELEVANT | NONE | NOT_RELEVANT | NONE | [33 empty] | 27.32.13.0 |  |  | 0 | 24 | 24 |  |  |  |  | 8544 49 99 | [8 empty] | EC000837 | KMT | KMT | 1 | 1 | [32 empty] | net_list | 23709 | PLN | 0.23 |  |  |  | 2025-07-24 |  |  | KMT | [13 empty] | https://bitner.com.pl/data/t4_text/649x234_084404241116_1000%20CH.JPG |  |  |  | https://bitner.com.pl/data/t4txt_photos/012304300719_12_BiT_1000_CH.pdf |  |  |  | https://bitner.com.pl/data/t4txt_photos/12274510623_0391_DWU_S_2304_BiT1000_CH_0,6_1_kV_w.5.pdf |  |  |  | https://bitner.com.pl/data/t4txt_photos/10334450325_0019_3_UE_BITNER_BiT_1000_CH.pdf
H63108 | 5902956115584 |  |  | BiT 1000®CH 4G1,0 mm² 0,6/1kV | Kabel BiT®1000 CH służy do wykonywania połączeń w obwodach sterowania i sygnalizacji, jako kabel zasilający do odbiorników ruchomych i przenośnikowych. Kabel BiT 1000 CH jest przeznaczony do pracy w pomieszczeniach suchych i wilgotnych, na zewnątrz, jest odporny na UV i warunki atmosferyczne. Kable nadają się do układania bezpośrednio w ziemi oraz do stosowania w instalacjach zagrożonych pożarem, ponieważ ograniczają rozprzestrzenianie się ognia po instalacji kablowej i nie emitują gazów korozyjnych podczas pożaru. Odpowiednio podłączony ekran zapewnia spełnienie wymogów kompatybilności elektromagnetycznej EMC. Kable sklasyfikowane zgodnie z normą PN-EN 50575 (CPR). | [10 empty] | Zakłady Kablowe BITNER Sp. z o.o. | H63108 | Bezhalogenowe, giętkie kable sterownicze, ekran w postaci oplotu z ocynowanych pasemek miedzianych o gęstości krycia ok. 85%, żyły numerowane, do zastosowań wnętrzowych i na zewnątrz oraz do układania w ziemi, 0,6/1kV |  |  | BITNER | [6 empty] | true | true | 12 | PL | [11 empty] | n95 | no_discount_group | no_bonus_group | NOT_RELEVANT | NONE | NOT_RELEVANT | NONE | [33 empty] | 27.32.13.0 |  |  | 0 | 24 | 24 |  |  |  |  | 8544 49 99 | [8 empty] | EC000837 | KMT | KMT | 1 | 1 | [32 empty] | net_list | 25923 | PLN | 0.23 |  |  |  | 2025-07-24 |  |  | KMT | [13 empty] | https://bitner.com.pl/data/t4_text/649x234_084404241116_1000%20CH.JPG |  |  |  | https://bitner.com.pl/data/t4txt_photos/012304300719_12_BiT_1000_CH.pdf |  |  |  | https://bitner.com.pl/data/t4txt_photos/12274510623_0391_DWU_S_2304_BiT1000_CH_0,6_1_kV_w.5.pdf |  |  |  | https://bitner.com.pl/data/t4txt_photos/10334450325_0019_3_UE_BITNER_BiT_1000_CH.pdf
H63109 | 5902956115591 |  |  | BiT 1000®CH 4x1,0 mm² 0,6/1kV | Kabel BiT®1000 CH służy do wykonywania połączeń w obwodach sterowania i sygnalizacji, jako kabel zasilający do odbiorników ruchomych i przenośnikowych. Kabel BiT 1000 CH jest przeznaczony do pracy w pomieszczeniach suchych i wilgotnych, na zewnątrz, jest odporny na UV i warunki atmosferyczne. Kable nadają się do układania bezpośrednio w ziemi oraz do stosowania w instalacjach zagrożonych pożarem, ponieważ ograniczają rozprzestrzenianie się ognia po instalacji kablowej i nie emitują gazów korozyjnych podczas pożaru. Odpowiednio podłączony ekran zapewnia spełnienie wymogów kompatybilności elektromagnetycznej EMC. Kable sklasyfikowane zgodnie z normą PN-EN 50575 (CPR). | [10 empty] | Zakłady Kablowe BITNER Sp. z o.o. | H63109 | Bezhalogenowe, giętkie kable sterownicze, ekran w postaci oplotu z ocynowanych pasemek miedzianych o gęstości krycia ok. 85%, żyły numerowane, do zastosowań wnętrzowych i na zewnątrz oraz do układania w ziemi, 0,6/1kV |  |  | BITNER | [6 empty] | true | true | 12 | PL | [11 empty] | n95 | no_discount_group | no_bonus_group | NOT_RELEVANT | NONE | NOT_RELEVANT | NONE | [33 empty] | 27.32.13.0 |  |  | 0 | 24 | 24 |  |  |  |  | 8544 49 99 | [8 empty] | EC000837 | KMT | KMT | 1 | 1 | [32 empty] | net_list | 28505 | PLN | 0.23 |  |  |  | 2025-07-24 |  |  | KMT | [13 empty] | https://bitner.com.pl/data/t4_text/649x234_084404241116_1000%20CH.JPG |  |  |  | https://bitner.com.pl/data/t4txt_photos/012304300719_12_BiT_1000_CH.pdf |  |  |  | https://bitner.com.pl/data/t4txt_photos/12274510623_0391_DWU_S_2304_BiT1000_CH_0,6_1_kV_w.5.pdf |  |  |  | https://bitner.com.pl/data/t4txt_photos/10334450325_0019_3_UE_BITNER_BiT_1000_CH.pdf
H63110 | 5902956115607 |  |  | BiT 1000®CH 5G1,0 mm² 0,6/1kV | Kabel BiT®1000 CH służy do wykonywania połączeń w obwodach sterowania i sygnalizacji, jako kabel zasilający do odbiorników ruchomych i przenośnikowych. Kabel BiT 1000 CH jest przeznaczony do pracy w pomieszczeniach suchych i wilgotnych, na zewnątrz, jest odporny na UV i warunki atmosferyczne. Kable nadają się do układania bezpośrednio w ziemi oraz do stosowania w instalacjach zagrożonych pożarem, ponieważ ograniczają rozprzestrzenianie się ognia po instalacji kablowej i nie emitują gazów korozyjnych podczas pożaru. Odpowiednio podłączony ekran zapewnia spełnienie wymogów kompatybilności elektromagnetycznej EMC. Kable sklasyfikowane zgodnie z normą PN-EN 50575 (CPR). | [10 empty] | Zakłady Kablowe BITNER Sp. z o.o. | H63110 | Bezhalogenowe, giętkie kable sterownicze, ekran w postaci oplotu z ocynowanych pasemek miedzianych o gęstości krycia ok. 85%, żyły numerowane, do zastosowań wnętrzowych i na zewnątrz oraz do układania w ziemi, 0,6/1kV |  |  | BITNER | [6 empty] | true | true | 12 | PL | [11 empty] | n95 | no_discount_group | no_bonus_group | NOT_RELEVANT | NONE | NOT_RELEVANT | NONE | [33 empty] | 27.32.13.0 |  |  | 0 | 24 | 24 |  |  |  |  | 8544 49 99 | [8 empty] | EC000837 | KMT | KMT | 1 | 1 | [32 empty] | net_list | 30787 | PLN | 0.23 |  |  |  | 2025-07-24 |  |  | KMT | [13 empty] | https://bitner.com.pl/data/t4_text/649x234_084404241116_1000%20CH.JPG |  |  |  | https://bitner.com.pl/data/t4txt_photos/012304300719_12_BiT_1000_CH.pdf |  |  |  | https://bitner.com.pl/data/t4txt_photos/12274510623_0391_DWU_S_2304_BiT1000_CH_0,6_1_kV_w.5.pdf |  |  |  | https://bitner.com.pl/data/t4txt_photos/10334450325_0019_3_UE_BITNER_BiT_1000_CH.pdf
H63111 | 5902956115614 |  |  | BiT 1000®CH 5x1,0 mm² 0,6/1kV | Kabel BiT®1000 CH służy do wykonywania połączeń w obwodach sterowania i sygnalizacji, jako kabel zasilający do odbiorników ruchomych i przenośnikowych. Kabel BiT 1000 CH jest przeznaczony do pracy w pomieszczeniach suchych i wilgotnych, na zewnątrz, jest odporny na UV i warunki atmosferyczne. Kable nadają się do układania bezpośrednio w ziemi oraz do stosowania w instalacjach zagrożonych pożarem, ponieważ ograniczają rozprzestrzenianie się ognia po instalacji kablowej i nie emitują gazów korozyjnych podczas pożaru. Odpowiednio podłączony ekran zapewnia spełnienie wymogów kompatybilności elektromagnetycznej EMC. Kable sklasyfikowane zgodnie z normą PN-EN 50575 (CPR). | [10 empty] | Zakłady Kablowe BITNER Sp. z o.o. | H63111 | Bezhalogenowe, giętkie kable sterownicze, ekran w postaci oplotu z ocynowanych pasemek miedzianych o gęstości krycia ok. 85%, żyły numerowane, do zastosowań wnętrzowych i na zewnątrz oraz do układania w ziemi, 0,6/1kV |  |  | BITNER | [6 empty] | true | true | 12 | PL | [11 empty] | n95 | no_discount_group | no_bonus_group | NOT_RELEVANT | NONE | NOT_RELEVANT | NONE | [33 empty] | 27.32.13.0 |  |  | 0 | 24 | 24 |  |  |  |  | 8544 49 99 | [8 empty] | EC000837 | KMT | KMT | 1 | 1 | [32 empty] | net_list | 33862 | PLN | 0.23 |  |  |  | 2025-07-24 |  |  | KMT | [13 empty] | https://bitner.com.pl/data/t4_text/649x234_084404241116_1000%20CH.JPG |  |  |  | https://bitner.com.pl/data/t4txt_photos/012304300719_12_BiT_1000_CH.pdf |  |  |  | https://bitner.com.pl/data/t4txt_photos/12274510623_0391_DWU_S_2304_BiT1000_CH_0,6_1_kV_w.5.pdf |  |  |  | https://bitner.com.pl/data/t4txt_photos/10334450325_0019_3_UE_BITNER_BiT_1000_CH.pdf
H63112 | 5902956115621 |  |  | BiT 1000®CH 6G1,0 mm² 0,6/1kV | Kabel BiT®1000 CH służy do wykonywania połączeń w obwodach sterowania i sygnalizacji, jako kabel zasilający do odbiorników ruchomych i przenośnikowych. Kabel BiT 1000 CH jest przeznaczony do pracy w pomieszczeniach suchych i wilgotnych, na zewnątrz, jest odporny na UV i warunki atmosferyczne. Kable nadają się do układania bezpośrednio w ziemi oraz do stosowania w instalacjach zagrożonych pożarem, ponieważ ograniczają rozprzestrzenianie się ognia po instalacji kablowej i nie emitują gazów korozyjnych podczas pożaru. Odpowiednio podłączony ekran zapewnia spełnienie wymogów kompatybilności elektromagnetycznej EMC. Kable sklasyfikowane zgodnie z normą PN-EN 50575 (CPR). | [10 empty] | Zakłady Kablowe BITNER Sp. z o.o. | H63112 | Bezhalogenowe, giętkie kable sterownicze, ekran w postaci oplotu z ocynowanych pasemek miedzianych o gęstości krycia ok. 85%, żyły numerowane, do zastosowań wnętrzowych i na zewnątrz oraz do układania w ziemi, 0,6/1kV |  |  | BITNER | [6 empty] | true | true | 12 | PL | [11 empty] | n95 | no_discount_group | no_bonus_group | NOT_RELEVANT | NONE | NOT_RELEVANT | NONE | [33 empty] | 27.32.13.0 |  |  | 0 | 24 | 24 |  |  |  |  | 8544 49 99 | [8 empty] | EC000837 | KMT | KMT | 1 | 1 | [32 empty] | net_list | 35473 | PLN | 0.23 |  |  |  | 2025-07-24 |  |  | KMT | [13 empty] | https://bitner.com.pl/data/t4_text/649x234_084404241116_1000%20CH.JPG |  |  |  | https://bitner.com.pl/data/t4txt_photos/012304300719_12_BiT_1000_CH.pdf |  |  |  | https://bitner.com.pl/data/t4txt_photos/12274510623_0391_DWU_S_2304_BiT1000_CH_0,6_1_kV_w.5.pdf |  |  |  | https://bitner.com.pl/data/t4txt_photos/10334450325_0019_3_UE_BITNER_BiT_1000_CH.pdf
H63113 | 5902956115638 |  |  | BiT 1000®CH 6x1,0 mm² 0,6/1kV | Kabel BiT®1000 CH służy do wykonywania połączeń w obwodach sterowania i sygnalizacji, jako kabel zasilający do odbiorników ruchomych i przenośnikowych. Kabel BiT 1000 CH jest przeznaczony do pracy w pomieszczeniach suchych i wilgotnych, na zewnątrz, jest odporny na UV i warunki atmosferyczne. Kable nadają się do układania bezpośrednio w ziemi oraz do stosowania w instalacjach zagrożonych pożarem, ponieważ ograniczają rozprzestrzenianie się ognia po instalacji kablowej i nie emitują gazów korozyjnych podczas pożaru. Odpowiednio podłączony ekran zapewnia spełnienie wymogów kompatybilności elektromagnetycznej EMC. Kable sklasyfikowane zgodnie z normą PN-EN 50575 (CPR). | [10 empty] | Zakłady Kablowe BITNER Sp. z o.o. | H63113 | Bezhalogenowe, giętkie kable sterownicze, ekran w postaci oplotu z ocynowanych pasemek miedzianych o gęstości krycia ok. 85%, żyły numerowane, do zastosowań wnętrzowych i na zewnątrz oraz do układania w ziemi, 0,6/1kV |  |  | BITNER | [6 empty] | true | true | 12 | PL | [11 empty] | n95 | no_discount_group | no_bonus_group | NOT_RELEVANT | NONE | NOT_RELEVANT | NONE | [33 empty] | 27.32.13.0 |  |  | 0 | 24 | 24 |  |  |  |  | 8544 49 99 | [8 empty] | EC000837 | KMT | KMT | 1 | 1 | [32 empty] | net_list | 39016 | PLN | 0.23 |  |  |  | 2025-07-24 |  |  | KMT | [13 empty] | https://bitner.com.pl/data/t4_text/649x234_084404241116_1000%20CH.JPG |  |  |  | https://bitner.com.pl/data/t4txt_photos/012304300719_12_BiT_1000_CH.pdf |  |  |  | https://bitner.com.pl/data/t4txt_photos/12274510623_0391_DWU_S_2304_BiT1000_CH_0,6_1_kV_w.5.pdf |  |  |  | https://bitner.com.pl/data/t4txt_photos/10334450325_0019_3_UE_BITNER_BiT_1000_CH.pdf
H63114 | 5902956115645 |  |  | BiT 1000®CH 7G1,0 mm² 0,6/1kV | Kabel BiT®1000 CH służy do wykonywania połączeń w obwodach sterowania i sygnalizacji, jako kabel zasilający do odbiorników ruchomych i przenośnikowych. Kabel BiT 1000 CH jest przeznaczony do pracy w pomieszczeniach suchych i wilgotnych, na zewnątrz, jest odporny na UV i warunki atmosferyczne. Kable nadają się do układania bezpośrednio w ziemi oraz do stosowania w instalacjach zagrożonych pożarem, ponieważ ograniczają rozprzestrzenianie się ognia po instalacji kablowej i nie emitują gazów korozyjnych podczas pożaru. Odpowiednio podłączony ekran zapewnia spełnienie wymogów kompatybilności elektromagnetycznej EMC. Kable sklasyfikowane zgodnie z normą PN-EN 50575 (CPR). | [10 empty] | Zakłady Kablowe BITNER Sp. z o.o. | H63114 | Bezhalogenowe, giętkie kable sterownicze, ekran w postaci oplotu z ocynowanych pasemek miedzianych o gęstości krycia ok. 85%, żyły numerowane, do zastosowań wnętrzowych i na zewnątrz oraz do układania w ziemi, 0,6/1kV |  |  | BITNER | [6 empty] | true | true | 12 | PL | [11 empty] | n95 | no_discount_group | no_bonus_group | NOT_RELEVANT | NONE | NOT_RELEVANT | NONE | [33 empty] | 27.32.13.0 |  |  | 0 | 24 | 24 |  |  |  |  | 8544 49 99 | [8 empty] | EC000837 | KMT | KMT | 1 | 1 | [32 empty] | net_list | 38416 | PLN | 0.23 |  |  |  | 2025-07-24 |  |  | KMT | [13 empty] | https://bitner.com.pl/data/t4_text/649x234_084404241116_1000%20CH.JPG |  |  |  | https://bitner.com.pl/data/t4txt_photos/012304300719_12_BiT_1000_CH.pdf |  |  |  | https://bitner.com.pl/data/t4txt_photos/12274510623_0391_DWU_S_2304_BiT1000_CH_0,6_1_kV_w.5.pdf |  |  |  | https://bitner.com.pl/data/t4txt_photos/10334450325_0019_3_UE_BITNER_BiT_1000_CH.pdf
H63115 | 5902956115652 |  |  | BiT 1000®CH 7x1,0 mm² 0,6/1kV | Kabel BiT®1000 CH służy do wykonywania połączeń w obwodach sterowania i sygnalizacji, jako kabel zasilający do odbiorników ruchomych i przenośnikowych. Kabel BiT 1000 CH jest przeznaczony do pracy w pomieszczeniach suchych i wilgotnych, na zewnątrz, jest odporny na UV i warunki atmosferyczne. Kable nadają się do układania bezpośrednio w ziemi oraz do stosowania w instalacjach zagrożonych pożarem, ponieważ ograniczają rozprzestrzenianie się ognia po instalacji kablowej i nie emitują gazów korozyjnych podczas pożaru. Odpowiednio podłączony ekran zapewnia spełnienie wymogów kompatybilności elektromagnetycznej EMC. Kable sklasyfikowane zgodnie z normą PN-EN 50575 (CPR). | [10 empty] | Zakłady Kablowe BITNER Sp. z o.o. | H63115 | Bezhalogenowe, giętkie kable sterownicze, ekran w postaci oplotu z ocynowanych pasemek miedzianych o gęstości krycia ok. 85%, żyły numerowane, do zastosowań wnętrzowych i na zewnątrz oraz do układania w ziemi, 0,6/1kV |  |  | BITNER | [6 empty] | true | true | 12 | PL | [11 empty] | n95 | no_discount_group | no_bonus_group | NOT_RELEVANT | NONE | NOT_RELEVANT | NONE | [33 empty] | 27.32.13.0 |  |  | 0 | 24 | 24 |  |  |  |  | 8544 49 99 | [8 empty] | EC000837 | KMT | KMT | 1 | 1 | [32 empty] | net_list | 42258 | PLN | 0.23 |  |  |  | 2025-07-24 |  |  | KMT | [13 empty] | https://bitner.com.pl/data/t4_text/649x234_084404241116_1000%20CH.JPG |  |  |  | https://bitner.com.pl/data/t4txt_photos/012304300719_12_BiT_1000_CH.pdf |  |  |  | https://bitner.com.pl/data/t4txt_photos/12274510623_0391_DWU_S_2304_BiT1000_CH_0,6_1_kV_w.5.pdf |  |  |  | https://bitner.com.pl/data/t4txt_photos/10334450325_0019_3_UE_BITNER_BiT_1000_CH.pdf
H63116 | 5902956115669 |  |  | BiT 1000®CH 8G1,0 mm² 0,6/1kV | Kabel BiT®1000 CH służy do wykonywania połączeń w obwodach sterowania i sygnalizacji, jako kabel zasilający do odbiorników ruchomych i przenośnikowych. Kabel BiT 1000 CH jest przeznaczony do pracy w pomieszczeniach suchych i wilgotnych, na zewnątrz, jest odporny na UV i warunki atmosferyczne. Kable nadają się do układania bezpośrednio w ziemi oraz do stosowania w instalacjach zagrożonych pożarem, ponieważ ograniczają rozprzestrzenianie się ognia po instalacji kablowej i nie emitują gazów korozyjnych podczas pożaru. Odpowiednio podłączony ekran zapewnia spełnienie wymogów kompatybilności elektromagnetycznej EMC. Kable sklasyfikowane zgodnie z normą PN-EN 50575 (CPR). | [10 empty] | Zakłady Kablowe BITNER Sp. z o.o. | H63116 | Bezhalogenowe, giętkie kable sterownicze, ekran w postaci oplotu z ocynowanych pasemek miedzianych o gęstości krycia ok. 85%, żyły numerowane, do zastosowań wnętrzowych i na zewnątrz oraz do układania w ziemi, 0,6/1kV |  |  | BITNER | [6 empty] | true | true | 12 | PL | [11 empty] | n95 | no_discount_group | no_bonus_group | NOT_RELEVANT | NONE | NOT_RELEVANT | NONE | [33 empty] | 27.32.13.0 |  |  | 0 | 24 | 24 |  |  |  |  | 8544 49 99 | [8 empty] | EC000837 | KMT | KMT | 1 | 1 | [32 empty] | net_list | 44433 | PLN | 0.23 |  |  |  | 2025-07-24 |  |  | KMT | [13 empty] | https://bitner.com.pl/data/t4_text/649x234_084404241116_1000%20CH.JPG |  |  |  | https://bitner.com.pl/data/t4txt_photos/012304300719_12_BiT_1000_CH.pdf |  |  |  | https://bitner.com.pl/data/t4txt_photos/12274510623_0391_DWU_S_2304_BiT1000_CH_0,6_1_kV_w.5.pdf |  |  |  | https://bitner.com.pl/data/t4txt_photos/10334450325_0019_3_UE_BITNER_BiT_1000_CH.pdf
H63117 | 5902956115676 |  |  | BiT 1000®CH 10G1,0 mm² 0,6/1kV | Kabel BiT®1000 CH służy do wykonywania połączeń w obwodach sterowania i sygnalizacji, jako kabel zasilający do odbiorników ruchomych i przenośnikowych. Kabel BiT 1000 CH jest przeznaczony do pracy w pomieszczeniach suchych i wilgotnych, na zewnątrz, jest odporny na UV i warunki atmosferyczne. Kable nadają się do układania bezpośrednio w ziemi oraz do stosowania w instalacjach zagrożonych pożarem, ponieważ ograniczają rozprzestrzenianie się ognia po instalacji kablowej i nie emitują gazów korozyjnych podczas pożaru. Odpowiednio podłączony ekran zapewnia spełnienie wymogów kompatybilności elektromagnetycznej EMC. Kable sklasyfikowane zgodnie z normą PN-EN 50575 (CPR). | [10 empty] | Zakłady Kablowe BITNER Sp. z o.o. | H63117 | Bezhalogenowe, giętkie kable sterownicze, ekran w postaci oplotu z ocynowanych pasemek miedzianych o gęstości krycia ok. 85%, żyły numerowane, do zastosowań wnętrzowych i na zewnątrz oraz do układania w ziemi, 0,6/1kV |  |  | BITNER | [6 empty] | true | true | 12 | PL | [11 empty] | n95 | no_discount_group | no_bonus_group | NOT_RELEVANT | NONE | NOT_RELEVANT | NONE | [33 empty] | 27.32.13.0 |  |  | 0 | 24 | 24 |  |  |  |  | 8544 49 99 | [8 empty] | EC000837 | KMT | KMT | 1 | 1 | [32 empty] | net_list | 54487 | PLN | 0.23 |  |  |  | 2025-07-24 |  |  | KMT | [13 empty] | https://bitner.com.pl/data/t4_text/649x234_084404241116_1000%20CH.JPG |  |  |  | https://bitner.com.pl/data/t4txt_photos/012304300719_12_BiT_1000_CH.pdf |  |  |  | https://bitner.com.pl/data/t4txt_photos/12274510623_0391_DWU_S_2304_BiT1000_CH_0,6_1_kV_w.5.pdf |  |  |  | https://bitner.com.pl/data/t4txt_photos/10334450325_0019_3_UE_BITNER_BiT_1000_CH.pdf
H63118 | 5902956115683 |  |  | BiT 1000®CH 10x1,0 mm² 0,6/1kV | Kabel BiT®1000 CH służy do wykonywania połączeń w obwodach sterowania i sygnalizacji, jako kabel zasilający do odbiorników ruchomych i przenośnikowych. Kabel BiT 1000 CH jest przeznaczony do pracy w pomieszczeniach suchych i wilgotnych, na zewnątrz, jest odporny na UV i warunki atmosferyczne. Kable nadają się do układania bezpośrednio w ziemi oraz do stosowania w instalacjach zagrożonych pożarem, ponieważ ograniczają rozprzestrzenianie się ognia po instalacji kablowej i nie emitują gazów korozyjnych podczas pożaru. Odpowiednio podłączony ekran zapewnia spełnienie wymogów kompatybilności elektromagnetycznej EMC. Kable sklasyfikowane zgodnie z normą PN-EN 50575 (CPR). | [10 empty] | Zakłady Kablowe BITNER Sp. z o.o. | H63118 | Bezhalogenowe, giętkie kable sterownicze, ekran w postaci oplotu z ocynowanych pasemek miedzianych o gęstości krycia ok. 85%, żyły numerowane, do zastosowań wnętrzowych i na zewnątrz oraz do układania w ziemi, 0,6/1kV |  |  | BITNER | [6 empty] | true | true | 12 | PL | [11 empty] | n95 | no_discount_group | no_bonus_group | NOT_RELEVANT | NONE | NOT_RELEVANT | NONE | [33 empty] | 27.32.13.0 |  |  | 0 | 24 | 24 |  |  |  |  | 8544 49 99 | [8 empty] | EC000837 | KMT | KMT | 1 | 1 | [32 empty] | net_list | 59924 | PLN | 0.23 |  |  |  | 2025-07-24 |  |  | KMT | [13 empty] | https://bitner.com.pl/data/t4_text/649x234_084404241116_1000%20CH.JPG |  |  |  | https://bitner.com.pl/data/t4txt_photos/012304300719_12_BiT_1000_CH.pdf |  |  |  | https://bitner.com.pl/data/t4txt_photos/12274510623_0391_DWU_S_2304_BiT1000_CH_0,6_1_kV_w.5.pdf |  |  |  | https://bitner.com.pl/data/t4txt_photos/10334450325_0019_3_UE_BITNER_BiT_1000_CH.pdf
H63119 | 5902956115690 |  |  | BiT 1000®CH 12G1,0 mm² 0,6/1kV | Kabel BiT®1000 CH służy do wykonywania połączeń w obwodach sterowania i sygnalizacji, jako kabel zasilający do odbiorników ruchomych i przenośnikowych. Kabel BiT 1000 CH jest przeznaczony do pracy w pomieszczeniach suchych i wilgotnych, na zewnątrz, jest odporny na UV i warunki atmosferyczne. Kable nadają się do układania bezpośrednio w ziemi oraz do stosowania w instalacjach zagrożonych pożarem, ponieważ ograniczają rozprzestrzenianie się ognia po instalacji kablowej i nie emitują gazów korozyjnych podczas pożaru. Odpowiednio podłączony ekran zapewnia spełnienie wymogów kompatybilności elektromagnetycznej EMC. Kable sklasyfikowane zgodnie z normą PN-EN 50575 (CPR). | [10 empty] | Zakłady Kablowe BITNER Sp. z o.o. | H63119 | Bezhalogenowe, giętkie kable sterownicze, ekran w postaci oplotu z ocynowanych pasemek miedzianych o gęstości krycia ok. 85%, żyły numerowane, do zastosowań wnętrzowych i na zewnątrz oraz do układania w ziemi, 0,6/1kV |  |  | BITNER | [6 empty] | true | true | 12 | PL | [11 empty] | n95 | no_discount_group | no_bonus_group | NOT_RELEVANT | NONE | NOT_RELEVANT | NONE | [33 empty] | 27.32.13.0 |  |  | 0 | 24 | 24 |  |  |  |  | 8544 49 99 | [8 empty] | EC000837 | KMT | KMT | 1 | 1 | [32 empty] | net_list | 60388 | PLN | 0.23 |  |  |  | 2025-07-24 |  |  | KMT | [13 empty] | https://bitner.com.pl/data/t4_text/649x234_084404241116_1000%20CH.JPG |  |  |  | https://bitner.com.pl/data/t4txt_photos/012304300719_12_BiT_1000_CH.pdf |  |  |  | https://bitner.com.pl/data/t4txt_photos/12274510623_0391_DWU_S_2304_BiT1000_CH_0,6_1_kV_w.5.pdf |  |  |  | https://bitner.com.pl/data/t4txt_photos/10334450325_0019_3_UE_BITNER_BiT_1000_CH.pdf
H63120 | 5902956115706 |  |  | BiT 1000®CH 12x1,0 mm² 0,6/1kV | Kabel BiT®1000 CH służy do wykonywania połączeń w obwodach sterowania i sygnalizacji, jako kabel zasilający do odbiorników ruchomych i przenośnikowych. Kabel BiT 1000 CH jest przeznaczony do pracy w pomieszczeniach suchych i wilgotnych, na zewnątrz, jest odporny na UV i warunki atmosferyczne. Kable nadają się do układania bezpośrednio w ziemi oraz do stosowania w instalacjach zagrożonych pożarem, ponieważ ograniczają rozprzestrzenianie się ognia po instalacji kablowej i nie emitują gazów korozyjnych podczas pożaru. Odpowiednio podłączony ekran zapewnia spełnienie wymogów kompatybilności elektromagnetycznej EMC. Kable sklasyfikowane zgodnie z normą PN-EN 50575 (CPR). | [10 empty] | Zakłady Kablowe BITNER Sp. z o.o. | H63120 | Bezhalogenowe, giętkie kable sterownicze, ekran w postaci oplotu z ocynowanych pasemek miedzianych o gęstości krycia ok. 85%, żyły numerowane, do zastosowań wnętrzowych i na zewnątrz oraz do układania w ziemi, 0,6/1kV |  |  | BITNER | [6 empty] | true | true | 12 | PL | [11 empty] | n95 | no_discount_group | no_bonus_group | NOT_RELEVANT | NONE | NOT_RELEVANT | NONE | [33 empty] | 27.32.13.0 |  |  | 0 | 24 | 24 |  |  |  |  | 8544 49 99 | [8 empty] | EC000837 | KMT | KMT | 1 | 1 | [32 empty] | net_list | 66425 | PLN | 0.23 |  |  |  | 2025-07-24 |  |  | KMT | [13 empty] | https://bitner.com.pl/data/t4_text/649x234_084404241116_1000%20CH.JPG |  |  |  | https://bitner.com.pl/data/t4txt_photos/012304300719_12_BiT_1000_CH.pdf |  |  |  | https://bitner.com.pl/data/t4txt_photos/12274510623_0391_DWU_S_2304_BiT1000_CH_0,6_1_kV_w.5.pdf |  |  |  | https://bitner.com.pl/data/t4txt_photos/10334450325_0019_3_UE_BITNER_BiT_1000_CH.pdf
H63121 | 5902956115713 |  |  | BiT 1000®CH 14G1,0 mm² 0,6/1kV | Kabel BiT®1000 CH służy do wykonywania połączeń w obwodach sterowania i sygnalizacji, jako kabel zasilający do odbiorników ruchomych i przenośnikowych. Kabel BiT 1000 CH jest przeznaczony do pracy w pomieszczeniach suchych i wilgotnych, na zewnątrz, jest odporny na UV i warunki atmosferyczne. Kable nadają się do układania bezpośrednio w ziemi oraz do stosowania w instalacjach zagrożonych pożarem, ponieważ ograniczają rozprzestrzenianie się ognia po instalacji kablowej i nie emitują gazów korozyjnych podczas pożaru. Odpowiednio podłączony ekran zapewnia spełnienie wymogów kompatybilności elektromagnetycznej EMC. Kable sklasyfikowane zgodnie z normą PN-EN 50575 (CPR). | [10 empty] | Zakłady Kablowe BITNER Sp. z o.o. | H63121 | Bezhalogenowe, giętkie kable sterownicze, ekran w postaci oplotu z ocynowanych pasemek miedzianych o gęstości krycia ok. 85%, żyły numerowane, do zastosowań wnętrzowych i na zewnątrz oraz do układania w ziemi, 0,6/1kV |  |  | BITNER | [6 empty] | true | true | 12 | PL | [11 empty] | n95 | no_discount_group | no_bonus_group | NOT_RELEVANT | NONE | NOT_RELEVANT | NONE | [33 empty] | 27.32.13.0 |  |  | 0 | 24 | 24 |  |  |  |  | 8544 49 99 | [8 empty] | EC000837 | KMT | KMT | 1 | 1 | [32 empty] | net_list | 67387 | PLN | 0.23 |  |  |  | 2025-07-24 |  |  | KMT | [13 empty] | https://bitner.com.pl/data/t4_text/649x234_084404241116_1000%20CH.JPG |  |  |  | https://bitner.com.pl/data/t4txt_photos/012304300719_12_BiT_1000_CH.pdf |  |  |  | https://bitner.com.pl/data/t4txt_photos/12274510623_0391_DWU_S_2304_BiT1000_CH_0,6_1_kV_w.5.pdf |  |  |  | https://bitner.com.pl/data/t4txt_photos/10334450325_0019_3_UE_BITNER_BiT_1000_CH.pdf
H63122 | 5902956115720 |  |  | BiT 1000®CH 16G1,0 mm² 0,6/1kV | Kabel BiT®1000 CH służy do wykonywania połączeń w obwodach sterowania i sygnalizacji, jako kabel zasilający do odbiorników ruchomych i przenośnikowych. Kabel BiT 1000 CH jest przeznaczony do pracy w pomieszczeniach suchych i wilgotnych, na zewnątrz, jest odporny na UV i warunki atmosferyczne. Kable nadają się do układania bezpośrednio w ziemi oraz do stosowania w instalacjach zagrożonych pożarem, ponieważ ograniczają rozprzestrzenianie się ognia po instalacji kablowej i nie emitują gazów korozyjnych podczas pożaru. Odpowiednio podłączony ekran zapewnia spełnienie wymogów kompatybilności elektromagnetycznej EMC. Kable sklasyfikowane zgodnie z normą PN-EN 50575 (CPR). | [10 empty] | Zakłady Kablowe BITNER Sp. z o.o. | H63122 | Bezhalogenowe, giętkie kable sterownicze, ekran w postaci oplotu z ocynowanych pasemek miedzianych o gęstości krycia ok. 85%, żyły numerowane, do zastosowań wnętrzowych i na zewnątrz oraz do układania w ziemi, 0,6/1kV |  |  | BITNER | [6 empty] | true | true | 12 | PL | [11 empty] | n95 | no_discount_group | no_bonus_group | NOT_RELEVANT | NONE | NOT_RELEVANT | NONE | [33 empty] | 27.32.13.0 |  |  | 0 | 24 | 24 |  |  |  |  | 8544 49 99 | [8 empty] | EC000837 | KMT | KMT | 1 | 1 | [32 empty] | net_list | 75538 | PLN | 0.23 |  |  |  | 2025-07-24 |  |  | KMT | [13 empty] | https://bitner.com.pl/data/t4_text/649x234_084404241116_1000%20CH.JPG |  |  |  | https://bitner.com.pl/data/t4txt_photos/012304300719_12_BiT_1000_CH.pdf |  |  |  | https://bitner.com.pl/data/t4txt_photos/12274510623_0391_DWU_S_2304_BiT1000_CH_0,6_1_kV_w.5.pdf |  |  |  | https://bitner.com.pl/data/t4txt_photos/10334450325_0019_3_UE_BITNER_BiT_1000_CH.pdf
H63123 | 5902956115737 |  |  | BiT 1000®CH 18G1,0 mm² 0,6/1kV | Kabel BiT®1000 CH służy do wykonywania połączeń w obwodach sterowania i sygnalizacji, jako kabel zasilający do odbiorników ruchomych i przenośnikowych. Kabel BiT 1000 CH jest przeznaczony do pracy w pomieszczeniach suchych i wilgotnych, na zewnątrz, jest odporny na UV i warunki atmosferyczne. Kable nadają się do układania bezpośrednio w ziemi oraz do stosowania w instalacjach zagrożonych pożarem, ponieważ ograniczają rozprzestrzenianie się ognia po instalacji kablowej i nie emitują gazów korozyjnych podczas pożaru. Odpowiednio podłączony ekran zapewnia spełnienie wymogów kompatybilności elektromagnetycznej EMC. Kable sklasyfikowane zgodnie z normą PN-EN 50575 (CPR). | [10 empty] | Zakłady Kablowe BITNER Sp. z o.o. | H63123 | Bezhalogenowe, giętkie kable sterownicze, ekran w postaci oplotu z ocynowanych pasemek miedzianych o gęstości krycia ok. 85%, żyły numerowane, do zastosowań wnętrzowych i na zewnątrz oraz do układania w ziemi, 0,6/1kV |  |  | BITNER | [6 empty] | true | true | 12 | PL | [11 empty] | n95 | no_discount_group | no_bonus_group | NOT_RELEVANT | NONE | NOT_RELEVANT | NONE | [33 empty] | 27.32.13.0 |  |  | 0 | 24 | 24 |  |  |  |  | 8544 49 99 | [8 empty] | EC000837 | KMT | KMT | 1 | 1 | [32 empty] | net_list | 83699 | PLN | 0.23 |  |  |  | 2025-07-24 |  |  | KMT | [13 empty] | https://bitner.com.pl/data/t4_text/649x234_084404241116_1000%20CH.JPG |  |  |  | https://bitner.com.pl/data/t4txt_photos/012304300719_12_BiT_1000_CH.pdf |  |  |  | https://bitner.com.pl/data/t4txt_photos/12274510623_0391_DWU_S_2304_BiT1000_CH_0,6_1_kV_w.5.pdf |  |  |  | https://bitner.com.pl/data/t4txt_photos/10334450325_0019_3_UE_BITNER_BiT_1000_CH.pdf
H63125 | 5902956115751 |  |  | BiT 1000®CH 19G1,0 mm² 0,6/1kV | Kabel BiT®1000 CH służy do wykonywania połączeń w obwodach sterowania i sygnalizacji, jako kabel zasilający do odbiorników ruchomych i przenośnikowych. Kabel BiT 1000 CH jest przeznaczony do pracy w pomieszczeniach suchych i wilgotnych, na zewnątrz, jest odporny na UV i warunki atmosferyczne. Kable nadają się do układania bezpośrednio w ziemi oraz do stosowania w instalacjach zagrożonych pożarem, ponieważ ograniczają rozprzestrzenianie się ognia po instalacji kablowej i nie emitują gazów korozyjnych podczas pożaru. Odpowiednio podłączony ekran zapewnia spełnienie wymogów kompatybilności elektromagnetycznej EMC. Kable sklasyfikowane zgodnie z normą PN-EN 50575 (CPR). | [10 empty] | Zakłady Kablowe BITNER Sp. z o.o. | H63125 | Bezhalogenowe, giętkie kable sterownicze, ekran w postaci oplotu z ocynowanych pasemek miedzianych o gęstości krycia ok. 85%, żyły numerowane, do zastosowań wnętrzowych i na zewnątrz oraz do układania w ziemi, 0,6/1kV |  |  | BITNER | [6 empty] | true | true | 12 | PL | [11 empty] | n95 | no_discount_group | no_bonus_group | NOT_RELEVANT | NONE | NOT_RELEVANT | NONE | [33 empty] | 27.32.13.0 |  |  | 0 | 24 | 24 |  |  |  |  | 8544 49 99 | [8 empty] | EC000837 | KMT | KMT | 1 | 1 | [32 empty] | net_list | 86641 | PLN | 0.23 |  |  |  | 2025-07-24 |  |  | KMT | [13 empty] | https://bitner.com.pl/data/t4_text/649x234_084404241116_1000%20CH.JPG |  |  |  | https://bitner.com.pl/data/t4txt_photos/012304300719_12_BiT_1000_CH.pdf |  |  |  | https://bitner.com.pl/data/t4txt_photos/12274510623_0391_DWU_S_2304_BiT1000_CH_0,6_1_kV_w.5.pdf |  |  |  | https://bitner.com.pl/data/t4txt_photos/10334450325_0019_3_UE_BITNER_BiT_1000_CH.pdf
H63126 | 5902956115768 |  |  | BiT 1000®CH 21G1,0 mm² 0,6/1kV | Kabel BiT®1000 CH służy do wykonywania połączeń w obwodach sterowania i sygnalizacji, jako kabel zasilający do odbiorników ruchomych i przenośnikowych. Kabel BiT 1000 CH jest przeznaczony do pracy w pomieszczeniach suchych i wilgotnych, na zewnątrz, jest odporny na UV i warunki atmosferyczne. Kable nadają się do układania bezpośrednio w ziemi oraz do stosowania w instalacjach zagrożonych pożarem, ponieważ ograniczają rozprzestrzenianie się ognia po instalacji kablowej i nie emitują gazów korozyjnych podczas pożaru. Odpowiednio podłączony ekran zapewnia spełnienie wymogów kompatybilności elektromagnetycznej EMC. Kable sklasyfikowane zgodnie z normą PN-EN 50575 (CPR). | [10 empty] | Zakłady Kablowe BITNER Sp. z o.o. | H63126 | Bezhalogenowe, giętkie kable sterownicze, ekran w postaci oplotu z ocynowanych pasemek miedzianych o gęstości krycia ok. 85%, żyły numerowane, do zastosowań wnętrzowych i na zewnątrz oraz do układania w ziemi, 0,6/1kV |  |  | BITNER | [6 empty] | true | true | 12 | PL | [11 empty] | n95 | no_discount_group | no_bonus_group | NOT_RELEVANT | NONE | NOT_RELEVANT | NONE | [33 empty] | 27.32.13.0 |  |  | 0 | 24 | 24 |  |  |  |  | 8544 49 99 | [8 empty] | EC000837 | KMT | KMT | 1 | 1 | [32 empty] | net_list | 95026 | PLN | 0.23 |  |  |  | 2025-07-24 |  |  | KMT | [13 empty] | https://bitner.com.pl/data/t4_text/649x234_084404241116_1000%20CH.JPG |  |  |  | https://bitner.com.pl/data/t4txt_photos/012304300719_12_BiT_1000_CH.pdf |  |  |  | https://bitner.com.pl/data/t4txt_photos/12274510623_0391_DWU_S_2304_BiT1000_CH_0,6_1_kV_w.5.pdf |  |  |  | https://bitner.com.pl/data/t4txt_photos/10334450325_0019_3_UE_BITNER_BiT_1000_CH.pdf
H63127 | 5902956115775 |  |  | BiT 1000®CH 25G1,0 mm² 0,6/1kV | Kabel BiT®1000 CH służy do wykonywania połączeń w obwodach sterowania i sygnalizacji, jako kabel zasilający do odbiorników ruchomych i przenośnikowych. Kabel BiT 1000 CH jest przeznaczony do pracy w pomieszczeniach suchych i wilgotnych, na zewnątrz, jest odporny na UV i warunki atmosferyczne. Kable nadają się do układania bezpośrednio w ziemi oraz do stosowania w instalacjach zagrożonych pożarem, ponieważ ograniczają rozprzestrzenianie się ognia po instalacji kablowej i nie emitują gazów korozyjnych podczas pożaru. Odpowiednio podłączony ekran zapewnia spełnienie wymogów kompatybilności elektromagnetycznej EMC. Kable sklasyfikowane zgodnie z normą PN-EN 50575 (CPR). | [10 empty] | Zakłady Kablowe BITNER Sp. z o.o. | H63127 | Bezhalogenowe, giętkie kable sterownicze, ekran w postaci oplotu z ocynowanych pasemek miedzianych o gęstości krycia ok. 85%, żyły numerowane, do zastosowań wnętrzowych i na zewnątrz oraz do układania w ziemi, 0,6/1kV |  |  | BITNER | [6 empty] | true | true | 12 | PL | [11 empty] | n95 | no_discount_group | no_bonus_group | NOT_RELEVANT | NONE | NOT_RELEVANT | NONE | [33 empty] | 27.32.13.0 |  |  | 0 | 24 | 24 |  |  |  |  | 8544 49 99 | [8 empty] | EC000837 | KMT | KMT | 1 | 1 | [32 empty] | net_list | 112728 | PLN | 0.23 |  |  |  | 2025-07-24 |  |  | KMT | [13 empty] | https://bitner.com.pl/data/t4_text/649x234_084404241116_1000%20CH.JPG |  |  |  | https://bitner.com.pl/data/t4txt_photos/012304300719_12_BiT_1000_CH.pdf |  |  |  | https://bitner.com.pl/data/t4txt_photos/12274510623_0391_DWU_S_2304_BiT1000_CH_0,6_1_kV_w.5.pdf |  |  |  | https://bitner.com.pl/data/t4txt_photos/10334450325_0019_3_UE_BITNER_BiT_1000_CH.pdf
H63128 | 5902956115782 |  |  | BiT 1000®CH 30G1,0 mm² 0,6/1kV | Kabel BiT®1000 CH służy do wykonywania połączeń w obwodach sterowania i sygnalizacji, jako kabel zasilający do odbiorników ruchomych i przenośnikowych. Kabel BiT 1000 CH jest przeznaczony do pracy w pomieszczeniach suchych i wilgotnych, na zewnątrz, jest odporny na UV i warunki atmosferyczne. Kable nadają się do układania bezpośrednio w ziemi oraz do stosowania w instalacjach zagrożonych pożarem, ponieważ ograniczają rozprzestrzenianie się ognia po instalacji kablowej i nie emitują gazów korozyjnych podczas pożaru. Odpowiednio podłączony ekran zapewnia spełnienie wymogów kompatybilności elektromagnetycznej EMC. Kable sklasyfikowane zgodnie z normą PN-EN 50575 (CPR). | [10 empty] | Zakłady Kablowe BITNER Sp. z o.o. | H63128 | Bezhalogenowe, giętkie kable sterownicze, ekran w postaci oplotu z ocynowanych pasemek miedzianych o gęstości krycia ok. 85%, żyły numerowane, do zastosowań wnętrzowych i na zewnątrz oraz do układania w ziemi, 0,6/1kV |  |  | BITNER | [6 empty] | true | true | 12 | PL | [11 empty] | n95 | no_discount_group | no_bonus_group | NOT_RELEVANT | NONE | NOT_RELEVANT | NONE | [33 empty] | 27.32.13.0 |  |  | 0 | 24 | 24 |  |  |  |  | 8544 49 99 | [8 empty] | EC000837 | KMT | KMT | 1 | 1 | [32 empty] | net_list | 125336 | PLN | 0.23 |  |  |  | 2025-07-24 |  |  | KMT | [13 empty] | https://bitner.com.pl/data/t4_text/649x234_084404241116_1000%20CH.JPG |  |  |  | https://bitner.com.pl/data/t4txt_photos/012304300719_12_BiT_1000_CH.pdf |  |  |  | https://bitner.com.pl/data/t4txt_photos/12274510623_0391_DWU_S_2304_BiT1000_CH_0,6_1_kV_w.5.pdf |  |  |  | https://bitner.com.pl/data/t4txt_photos/10334450325_0019_3_UE_BITNER_BiT_1000_CH.pdf
H63129 | 5902956115799 |  |  | BiT 1000®CH 34G1,0 mm² 0,6/1kV | Kabel BiT®1000 CH służy do wykonywania połączeń w obwodach sterowania i sygnalizacji, jako kabel zasilający do odbiorników ruchomych i przenośnikowych. Kabel BiT 1000 CH jest przeznaczony do pracy w pomieszczeniach suchych i wilgotnych, na zewnątrz, jest odporny na UV i warunki atmosferyczne. Kable nadają się do układania bezpośrednio w ziemi oraz do stosowania w instalacjach zagrożonych pożarem, ponieważ ograniczają rozprzestrzenianie się ognia po instalacji kablowej i nie emitują gazów korozyjnych podczas pożaru. Odpowiednio podłączony ekran zapewnia spełnienie wymogów kompatybilności elektromagnetycznej EMC. Kable sklasyfikowane zgodnie z normą PN-EN 50575 (CPR). | [10 empty] | Zakłady Kablowe BITNER Sp. z o.o. | H63129 | Bezhalogenowe, giętkie kable sterownicze, ekran w postaci oplotu z ocynowanych pasemek miedzianych o gęstości krycia ok. 85%, żyły numerowane, do zastosowań wnętrzowych i na zewnątrz oraz do układania w ziemi, 0,6/1kV |  |  | BITNER | [6 empty] | true | true | 12 | PL | [11 empty] | n95 | no_discount_group | no_bonus_group | NOT_RELEVANT | NONE | NOT_RELEVANT | NONE | [33 empty] | 27.32.13.0 |  |  | 0 | 24 | 24 |  |  |  |  | 8544 49 99 | [8 empty] | EC000837 | KMT | KMT | 1 | 1 | [32 empty] | net_list | 142554 | PLN | 0.23 |  |  |  | 2025-07-24 |  |  | KMT | [13 empty] | https://bitner.com.pl/data/t4_text/649x234_084404241116_1000%20CH.JPG |  |  |  | https://bitner.com.pl/data/t4txt_photos/012304300719_12_BiT_1000_CH.pdf |  |  |  | https://bitner.com.pl/data/t4txt_photos/12274510623_0391_DWU_S_2304_BiT1000_CH_0,6_1_kV_w.5.pdf |  |  |  | https://bitner.com.pl/data/t4txt_photos/10334450325_0019_3_UE_BITNER_BiT_1000_CH.pdf
H63130 | 5902956115805 |  |  | BiT 1000®CH 37G1,0 mm² 0,6/1kV | Kabel BiT®1000 CH służy do wykonywania połączeń w obwodach sterowania i sygnalizacji, jako kabel zasilający do odbiorników ruchomych i przenośnikowych. Kabel BiT 1000 CH jest przeznaczony do pracy w pomieszczeniach suchych i wilgotnych, na zewnątrz, jest odporny na UV i warunki atmosferyczne. Kable nadają się do układania bezpośrednio w ziemi oraz do stosowania w instalacjach zagrożonych pożarem, ponieważ ograniczają rozprzestrzenianie się ognia po instalacji kablowej i nie emitują gazów korozyjnych podczas pożaru. Odpowiednio podłączony ekran zapewnia spełnienie wymogów kompatybilności elektromagnetycznej EMC. Kable sklasyfikowane zgodnie z normą PN-EN 50575 (CPR). | [10 empty] | Zakłady Kablowe BITNER Sp. z o.o. | H63130 | Bezhalogenowe, giętkie kable sterownicze, ekran w postaci oplotu z ocynowanych pasemek miedzianych o gęstości krycia ok. 85%, żyły numerowane, do zastosowań wnętrzowych i na zewnątrz oraz do układania w ziemi, 0,6/1kV |  |  | BITNER | [6 empty] | true | true | 12 | PL | [11 empty] | n95 | no_discount_group | no_bonus_group | NOT_RELEVANT | NONE | NOT_RELEVANT | NONE | [33 empty] | 27.32.13.0 |  |  | 0 | 24 | 24 |  |  |  |  | 8544 49 99 | [8 empty] | EC000837 | KMT | KMT | 1 | 1 | [32 empty] | net_list | 151037 | PLN | 0.23 |  |  |  | 2025-07-24 |  |  | KMT | [13 empty] | https://bitner.com.pl/data/t4_text/649x234_084404241116_1000%20CH.JPG |  |  |  | https://bitner.com.pl/data/t4txt_photos/012304300719_12_BiT_1000_CH.pdf |  |  |  | https://bitner.com.pl/data/t4txt_photos/12274510623_0391_DWU_S_2304_BiT1000_CH_0,6_1_kV_w.5.pdf |  |  |  | https://bitner.com.pl/data/t4txt_photos/10334450325_0019_3_UE_BITNER_BiT_1000_CH.pdf
H63131 | 5902956115812 |  |  | BiT 1000®CH 42G1,0 mm² 0,6/1kV | Kabel BiT®1000 CH służy do wykonywania połączeń w obwodach sterowania i sygnalizacji, jako kabel zasilający do odbiorników ruchomych i przenośnikowych. Kabel BiT 1000 CH jest przeznaczony do pracy w pomieszczeniach suchych i wilgotnych, na zewnątrz, jest odporny na UV i warunki atmosferyczne. Kable nadają się do układania bezpośrednio w ziemi oraz do stosowania w instalacjach zagrożonych pożarem, ponieważ ograniczają rozprzestrzenianie się ognia po instalacji kablowej i nie emitują gazów korozyjnych podczas pożaru. Odpowiednio podłączony ekran zapewnia spełnienie wymogów kompatybilności elektromagnetycznej EMC. Kable sklasyfikowane zgodnie z normą PN-EN 50575 (CPR). | [10 empty] | Zakłady Kablowe BITNER Sp. z o.o. | H63131 | Bezhalogenowe, giętkie kable sterownicze, ekran w postaci oplotu z ocynowanych pasemek miedzianych o gęstości krycia ok. 85%, żyły numerowane, do zastosowań wnętrzowych i na zewnątrz oraz do układania w ziemi, 0,6/1kV |  |  | BITNER | [6 empty] | true | true | 12 | PL | [11 empty] | n95 | no_discount_group | no_bonus_group | NOT_RELEVANT | NONE | NOT_RELEVANT | NONE | [33 empty] | 27.32.13.0 |  |  | 0 | 24 | 24 |  |  |  |  | 8544 49 99 | [8 empty] | EC000837 | KMT | KMT | 1 | 1 | [32 empty] | net_list | 173020 | PLN | 0.23 |  |  |  | 2025-07-24 |  |  | KMT | [13 empty] | https://bitner.com.pl/data/t4_text/649x234_084404241116_1000%20CH.JPG |  |  |  | https://bitner.com.pl/data/t4txt_photos/012304300719_12_BiT_1000_CH.pdf |  |  |  | https://bitner.com.pl/data/t4txt_photos/12274510623_0391_DWU_S_2304_BiT1000_CH_0,6_1_kV_w.5.pdf |  |  |  | https://bitner.com.pl/data/t4txt_photos/10334450325_0019_3_UE_BITNER_BiT_1000_CH.pdf
H63132 | 5902956115829 |  |  | BiT 1000®CH 52G1,0 mm² 0,6/1kV | Kabel BiT®1000 CH służy do wykonywania połączeń w obwodach sterowania i sygnalizacji, jako kabel zasilający do odbiorników ruchomych i przenośnikowych. Kabel BiT 1000 CH jest przeznaczony do pracy w pomieszczeniach suchych i wilgotnych, na zewnątrz, jest odporny na UV i warunki atmosferyczne. Kable nadają się do układania bezpośrednio w ziemi oraz do stosowania w instalacjach zagrożonych pożarem, ponieważ ograniczają rozprzestrzenianie się ognia po instalacji kablowej i nie emitują gazów korozyjnych podczas pożaru. Odpowiednio podłączony ekran zapewnia spełnienie wymogów kompatybilności elektromagnetycznej EMC. Kable sklasyfikowane zgodnie z normą PN-EN 50575 (CPR). | [10 empty] | Zakłady Kablowe BITNER Sp. z o.o. | H63132 | Bezhalogenowe, giętkie kable sterownicze, ekran w postaci oplotu z ocynowanych pasemek miedzianych o gęstości krycia ok. 85%, żyły numerowane, do zastosowań wnętrzowych i na zewnątrz oraz do układania w ziemi, 0,6/1kV |  |  | BITNER | [6 empty] | true | true | 12 | PL | [11 empty] | n95 | no_discount_group | no_bonus_group | NOT_RELEVANT | NONE | NOT_RELEVANT | NONE | [33 empty] | 27.32.13.0 |  |  | 0 | 24 | 24 |  |  |  |  | 8544 49 99 | [8 empty] | EC000837 | KMT | KMT | 1 | 1 | [32 empty] | net_list | 206406 | PLN | 0.23 |  |  |  | 2025-07-24 |  |  | KMT | [13 empty] | https://bitner.com.pl/data/t4_text/649x234_084404241116_1000%20CH.JPG |  |  |  | https://bitner.com.pl/data/t4txt_photos/012304300719_12_BiT_1000_CH.pdf |  |  |  | https://bitner.com.pl/data/t4txt_photos/12274510623_0391_DWU_S_2304_BiT1000_CH_0,6_1_kV_w.5.pdf |  |  |  | https://bitner.com.pl/data/t4txt_photos/10334450325_0019_3_UE_BITNER_BiT_1000_CH.pdf
H63133 | 5902956115836 |  |  | BiT 1000®CH 61G1,0 mm² 0,6/1kV | Kabel BiT®1000 CH służy do wykonywania połączeń w obwodach sterowania i sygnalizacji, jako kabel zasilający do odbiorników ruchomych i przenośnikowych. Kabel BiT 1000 CH jest przeznaczony do pracy w pomieszczeniach suchych i wilgotnych, na zewnątrz, jest odporny na UV i warunki atmosferyczne. Kable nadają się do układania bezpośrednio w ziemi oraz do stosowania w instalacjach zagrożonych pożarem, ponieważ ograniczają rozprzestrzenianie się ognia po instalacji kablowej i nie emitują gazów korozyjnych podczas pożaru. Odpowiednio podłączony ekran zapewnia spełnienie wymogów kompatybilności elektromagnetycznej EMC. Kable sklasyfikowane zgodnie z normą PN-EN 50575 (CPR). | [10 empty] | Zakłady Kablowe BITNER Sp. z o.o. | H63133 | Bezhalogenowe, giętkie kable sterownicze, ekran w postaci oplotu z ocynowanych pasemek miedzianych o gęstości krycia ok. 85%, żyły numerowane, do zastosowań wnętrzowych i na zewnątrz oraz do układania w ziemi, 0,6/1kV |  |  | BITNER | [6 empty] | true | true | 12 | PL | [11 empty] | n95 | no_discount_group | no_bonus_group | NOT_RELEVANT | NONE | NOT_RELEVANT | NONE | [33 empty] | 27.32.13.0 |  |  | 0 | 24 | 24 |  |  |  |  | 8544 49 99 | [8 empty] | EC000837 | KMT | KMT | 1 | 1 | [32 empty] | net_list | 238202 | PLN | 0.23 |  |  |  | 2025-07-24 |  |  | KMT | [13 empty] | https://bitner.com.pl/data/t4_text/649x234_084404241116_1000%20CH.JPG |  |  |  | https://bitner.com.pl/data/t4txt_photos/012304300719_12_BiT_1000_CH.pdf |  |  |  | https://bitner.com.pl/data/t4txt_photos/12274510623_0391_DWU_S_2304_BiT1000_CH_0,6_1_kV_w.5.pdf |  |  |  | https://bitner.com.pl/data/t4txt_photos/10334450325_0019_3_UE_BITNER_BiT_1000_CH.pdf
H63134 | 5902956115843 |  |  | BiT 1000®CH 2x1,5mm² 0,6/1kV | Kabel BiT®1000 CH służy do wykonywania połączeń w obwodach sterowania i sygnalizacji, jako kabel zasilający do odbiorników ruchomych i przenośnikowych. Kabel BiT 1000 CH jest przeznaczony do pracy w pomieszczeniach suchych i wilgotnych, na zewnątrz, jest odporny na UV i warunki atmosferyczne. Kable nadają się do układania bezpośrednio w ziemi oraz do stosowania w instalacjach zagrożonych pożarem, ponieważ ograniczają rozprzestrzenianie się ognia po instalacji kablowej i nie emitują gazów korozyjnych podczas pożaru. Odpowiednio podłączony ekran zapewnia spełnienie wymogów kompatybilności elektromagnetycznej EMC. Kable sklasyfikowane zgodnie z normą PN-EN 50575 (CPR). | [10 empty] | Zakłady Kablowe BITNER Sp. z o.o. | H63134 | Bezhalogenowe, giętkie kable sterownicze, ekran w postaci oplotu z ocynowanych pasemek miedzianych o gęstości krycia ok. 85%, żyły numerowane, do zastosowań wnętrzowych i na zewnątrz oraz do układania w ziemi, 0,6/1kV |  |  | BITNER | [6 empty] | true | true | 12 | PL | [11 empty] | n95 | no_discount_group | no_bonus_group | NOT_RELEVANT | NONE | NOT_RELEVANT | NONE | [33 empty] | 27.32.13.0 |  |  | 0 | 24 | 24 |  |  |  |  | 8544 49 99 | [8 empty] | EC000837 | KMT | KMT | 1 | 1 | [32 empty] | net_list | 21749 | PLN | 0.23 |  |  |  | 2025-07-24 |  |  | KMT | [13 empty] | https://bitner.com.pl/data/t4_text/649x234_084404241116_1000%20CH.JPG |  |  |  | https://bitner.com.pl/data/t4txt_photos/012304300719_12_BiT_1000_CH.pdf |  |  |  | https://bitner.com.pl/data/t4txt_photos/12274510623_0391_DWU_S_2304_BiT1000_CH_0,6_1_kV_w.5.pdf |  |  |  | https://bitner.com.pl/data/t4txt_photos/10334450325_0019_3_UE_BITNER_BiT_1000_CH.pdf
H63135 | 5902956115850 |  |  | BiT 1000®CH 3G1,5 mm² 0,6/1kV | Kabel BiT®1000 CH służy do wykonywania połączeń w obwodach sterowania i sygnalizacji, jako kabel zasilający do odbiorników ruchomych i przenośnikowych. Kabel BiT 1000 CH jest przeznaczony do pracy w pomieszczeniach suchych i wilgotnych, na zewnątrz, jest odporny na UV i warunki atmosferyczne. Kable nadają się do układania bezpośrednio w ziemi oraz do stosowania w instalacjach zagrożonych pożarem, ponieważ ograniczają rozprzestrzenianie się ognia po instalacji kablowej i nie emitują gazów korozyjnych podczas pożaru. Odpowiednio podłączony ekran zapewnia spełnienie wymogów kompatybilności elektromagnetycznej EMC. Kable sklasyfikowane zgodnie z normą PN-EN 50575 (CPR). | [10 empty] | Zakłady Kablowe BITNER Sp. z o.o. | H63135 | Bezhalogenowe, giętkie kable sterownicze, ekran w postaci oplotu z ocynowanych pasemek miedzianych o gęstości krycia ok. 85%, żyły numerowane, do zastosowań wnętrzowych i na zewnątrz oraz do układania w ziemi, 0,6/1kV |  |  | BITNER | [6 empty] | true | true | 12 | PL | [11 empty] | n95 | no_discount_group | no_bonus_group | NOT_RELEVANT | NONE | NOT_RELEVANT | NONE | [33 empty] | 27.32.13.0 |  |  | 0 | 24 | 24 |  |  |  |  | 8544 49 99 | [8 empty] | EC000837 | KMT | KMT | 1 | 1 | [32 empty] | net_list | 27078 | PLN | 0.23 |  |  |  | 2025-07-24 |  |  | KMT | [13 empty] | https://bitner.com.pl/data/t4_text/649x234_084404241116_1000%20CH.JPG |  |  |  | https://bitner.com.pl/data/t4txt_photos/012304300719_12_BiT_1000_CH.pdf |  |  |  | https://bitner.com.pl/data/t4txt_photos/12274510623_0391_DWU_S_2304_BiT1000_CH_0,6_1_kV_w.5.pdf |  |  |  | https://bitner.com.pl/data/t4txt_photos/10334450325_0019_3_UE_BITNER_BiT_1000_CH.pdf
H63136 | 5902956115867 |  |  | BiT 1000®CH 3x1,5mm² 0,6/1kV | Kabel BiT®1000 CH służy do wykonywania połączeń w obwodach sterowania i sygnalizacji, jako kabel zasilający do odbiorników ruchomych i przenośnikowych. Kabel BiT 1000 CH jest przeznaczony do pracy w pomieszczeniach suchych i wilgotnych, na zewnątrz, jest odporny na UV i warunki atmosferyczne. Kable nadają się do układania bezpośrednio w ziemi oraz do stosowania w instalacjach zagrożonych pożarem, ponieważ ograniczają rozprzestrzenianie się ognia po instalacji kablowej i nie emitują gazów korozyjnych podczas pożaru. Odpowiednio podłączony ekran zapewnia spełnienie wymogów kompatybilności elektromagnetycznej EMC. Kable sklasyfikowane zgodnie z normą PN-EN 50575 (CPR). | [10 empty] | Zakłady Kablowe BITNER Sp. z o.o. | H63136 | Bezhalogenowe, giętkie kable sterownicze, ekran w postaci oplotu z ocynowanych pasemek miedzianych o gęstości krycia ok. 85%, żyły numerowane, do zastosowań wnętrzowych i na zewnątrz oraz do układania w ziemi, 0,6/1kV |  |  | BITNER | [6 empty] | true | true | 12 | PL | [11 empty] | n95 | no_discount_group | no_bonus_group | NOT_RELEVANT | NONE | NOT_RELEVANT | NONE | [33 empty] | 27.32.13.0 |  |  | 0 | 24 | 24 |  |  |  |  | 8544 49 99 | [8 empty] | EC000837 | KMT | KMT | 1 | 1 | [32 empty] | net_list | 29805 | PLN | 0.23 |  |  |  | 2025-07-24 |  |  | KMT | [13 empty] | https://bitner.com.pl/data/t4_text/649x234_084404241116_1000%20CH.JPG |  |  |  | https://bitner.com.pl/data/t4txt_photos/012304300719_12_BiT_1000_CH.pdf |  |  |  | https://bitner.com.pl/data/t4txt_photos/12274510623_0391_DWU_S_2304_BiT1000_CH_0,6_1_kV_w.5.pdf |  |  |  | https://bitner.com.pl/data/t4txt_photos/10334450325_0019_3_UE_BITNER_BiT_1000_CH.pdf
H63137 | 5902956115874 |  |  | BiT 1000®CH 4G1,5 mm² 0,6/1kV | Kabel BiT®1000 CH służy do wykonywania połączeń w obwodach sterowania i sygnalizacji, jako kabel zasilający do odbiorników ruchomych i przenośnikowych. Kabel BiT 1000 CH jest przeznaczony do pracy w pomieszczeniach suchych i wilgotnych, na zewnątrz, jest odporny na UV i warunki atmosferyczne. Kable nadają się do układania bezpośrednio w ziemi oraz do stosowania w instalacjach zagrożonych pożarem, ponieważ ograniczają rozprzestrzenianie się ognia po instalacji kablowej i nie emitują gazów korozyjnych podczas pożaru. Odpowiednio podłączony ekran zapewnia spełnienie wymogów kompatybilności elektromagnetycznej EMC. Kable sklasyfikowane zgodnie z normą PN-EN 50575 (CPR). | [10 empty] | Zakłady Kablowe BITNER Sp. z o.o. | H63137 | Bezhalogenowe, giętkie kable sterownicze, ekran w postaci oplotu z ocynowanych pasemek miedzianych o gęstości krycia ok. 85%, żyły numerowane, do zastosowań wnętrzowych i na zewnątrz oraz do układania w ziemi, 0,6/1kV |  |  | BITNER | [6 empty] | true | true | 12 | PL | [11 empty] | n95 | no_discount_group | no_bonus_group | NOT_RELEVANT | NONE | NOT_RELEVANT | NONE | [33 empty] | 27.32.13.0 |  |  | 0 | 24 | 24 |  |  |  |  | 8544 49 99 | [8 empty] | EC000837 | KMT | KMT | 1 | 1 | [32 empty] | net_list | 33058 | PLN | 0.23 |  |  |  | 2025-07-24 |  |  | KMT | [13 empty] | https://bitner.com.pl/data/t4_text/649x234_084404241116_1000%20CH.JPG |  |  |  | https://bitner.com.pl/data/t4txt_photos/012304300719_12_BiT_1000_CH.pdf |  |  |  | https://bitner.com.pl/data/t4txt_photos/12274510623_0391_DWU_S_2304_BiT1000_CH_0,6_1_kV_w.5.pdf |  |  |  | https://bitner.com.pl/data/t4txt_photos/10334450325_0019_3_UE_BITNER_BiT_1000_CH.pdf
H63138 | 5902956115881 |  |  | BiT 1000®CH 4x1,5mm² 0,6/1kV | Kabel BiT®1000 CH służy do wykonywania połączeń w obwodach sterowania i sygnalizacji, jako kabel zasilający do odbiorników ruchomych i przenośnikowych. Kabel BiT 1000 CH jest przeznaczony do pracy w pomieszczeniach suchych i wilgotnych, na zewnątrz, jest odporny na UV i warunki atmosferyczne. Kable nadają się do układania bezpośrednio w ziemi oraz do stosowania w instalacjach zagrożonych pożarem, ponieważ ograniczają rozprzestrzenianie się ognia po instalacji kablowej i nie emitują gazów korozyjnych podczas pożaru. Odpowiednio podłączony ekran zapewnia spełnienie wymogów kompatybilności elektromagnetycznej EMC. Kable sklasyfikowane zgodnie z normą PN-EN 50575 (CPR). | [10 empty] | Zakłady Kablowe BITNER Sp. z o.o. | H63138 | Bezhalogenowe, giętkie kable sterownicze, ekran w postaci oplotu z ocynowanych pasemek miedzianych o gęstości krycia ok. 85%, żyły numerowane, do zastosowań wnętrzowych i na zewnątrz oraz do układania w ziemi, 0,6/1kV |  |  | BITNER | [6 empty] | true | true | 12 | PL | [11 empty] | n95 | no_discount_group | no_bonus_group | NOT_RELEVANT | NONE | NOT_RELEVANT | NONE | [33 empty] | 27.32.13.0 |  |  | 0 | 24 | 24 |  |  |  |  | 8544 49 99 | [8 empty] | EC000837 | KMT | KMT | 1 | 1 | [32 empty] | net_list | 36348 | PLN | 0.23 |  |  |  | 2025-07-24 |  |  | KMT | [13 empty] | https://bitner.com.pl/data/t4_text/649x234_084404241116_1000%20CH.JPG |  |  |  | https://bitner.com.pl/data/t4txt_photos/012304300719_12_BiT_1000_CH.pdf |  |  |  | https://bitner.com.pl/data/t4txt_photos/12274510623_0391_DWU_S_2304_BiT1000_CH_0,6_1_kV_w.5.pdf |  |  |  | https://bitner.com.pl/data/t4txt_photos/10334450325_0019_3_UE_BITNER_BiT_1000_CH.pdf
H63139 | 5902956115898 |  |  | BiT 1000®CH 5G1,5 mm² 0,6/1kV | Kabel BiT®1000 CH służy do wykonywania połączeń w obwodach sterowania i sygnalizacji, jako kabel zasilający do odbiorników ruchomych i przenośnikowych. Kabel BiT 1000 CH jest przeznaczony do pracy w pomieszczeniach suchych i wilgotnych, na zewnątrz, jest odporny na UV i warunki atmosferyczne. Kable nadają się do układania bezpośrednio w ziemi oraz do stosowania w instalacjach zagrożonych pożarem, ponieważ ograniczają rozprzestrzenianie się ognia po instalacji kablowej i nie emitują gazów korozyjnych podczas pożaru. Odpowiednio podłączony ekran zapewnia spełnienie wymogów kompatybilności elektromagnetycznej EMC. Kable sklasyfikowane zgodnie z normą PN-EN 50575 (CPR). | [10 empty] | Zakłady Kablowe BITNER Sp. z o.o. | H63139 | Bezhalogenowe, giętkie kable sterownicze, ekran w postaci oplotu z ocynowanych pasemek miedzianych o gęstości krycia ok. 85%, żyły numerowane, do zastosowań wnętrzowych i na zewnątrz oraz do układania w ziemi, 0,6/1kV |  |  | BITNER | [6 empty] | true | true | 12 | PL | [11 empty] | n95 | no_discount_group | no_bonus_group | NOT_RELEVANT | NONE | NOT_RELEVANT | NONE | [33 empty] | 27.32.13.0 |  |  | 0 | 24 | 24 |  |  |  |  | 8544 49 99 | [8 empty] | EC000837 | KMT | KMT | 1 | 1 | [32 empty] | net_list | 40589 | PLN | 0.23 |  |  |  | 2025-07-24 |  |  | KMT | [13 empty] | https://bitner.com.pl/data/t4_text/649x234_084404241116_1000%20CH.JPG |  |  |  | https://bitner.com.pl/data/t4txt_photos/012304300719_12_BiT_1000_CH.pdf |  |  |  | https://bitner.com.pl/data/t4txt_photos/12274510623_0391_DWU_S_2304_BiT1000_CH_0,6_1_kV_w.5.pdf |  |  |  | https://bitner.com.pl/data/t4txt_photos/10334450325_0019_3_UE_BITNER_BiT_1000_CH.pdf
H63140 | 5902956115904 |  |  | BiT 1000®CH 5x1,5 mm² 0,6/1kV | Kabel BiT®1000 CH służy do wykonywania połączeń w obwodach sterowania i sygnalizacji, jako kabel zasilający do odbiorników ruchomych i przenośnikowych. Kabel BiT 1000 CH jest przeznaczony do pracy w pomieszczeniach suchych i wilgotnych, na zewnątrz, jest odporny na UV i warunki atmosferyczne. Kable nadają się do układania bezpośrednio w ziemi oraz do stosowania w instalacjach zagrożonych pożarem, ponieważ ograniczają rozprzestrzenianie się ognia po instalacji kablowej i nie emitują gazów korozyjnych podczas pożaru. Odpowiednio podłączony ekran zapewnia spełnienie wymogów kompatybilności elektromagnetycznej EMC. Kable sklasyfikowane zgodnie z normą PN-EN 50575 (CPR). | [10 empty] | Zakłady Kablowe BITNER Sp. z o.o. | H63140 | Bezhalogenowe, giętkie kable sterownicze, ekran w postaci oplotu z ocynowanych pasemek miedzianych o gęstości krycia ok. 85%, żyły numerowane, do zastosowań wnętrzowych i na zewnątrz oraz do układania w ziemi, 0,6/1kV |  |  | BITNER | [6 empty] | true | true | 12 | PL | [11 empty] | n95 | no_discount_group | no_bonus_group | NOT_RELEVANT | NONE | NOT_RELEVANT | NONE | [33 empty] | 27.32.13.0 |  |  | 0 | 24 | 24 |  |  |  |  | 8544 49 99 | [8 empty] | EC000837 | KMT | KMT | 1 | 1 | [32 empty] | net_list | 44665 | PLN | 0.23 |  |  |  | 2025-07-24 |  |  | KMT | [13 empty] | https://bitner.com.pl/data/t4_text/649x234_084404241116_1000%20CH.JPG |  |  |  | https://bitner.com.pl/data/t4txt_photos/012304300719_12_BiT_1000_CH.pdf |  |  |  | https://bitner.com.pl/data/t4txt_photos/12274510623_0391_DWU_S_2304_BiT1000_CH_0,6_1_kV_w.5.pdf |  |  |  | https://bitner.com.pl/data/t4txt_photos/10334450325_0019_3_UE_BITNER_BiT_1000_CH.pdf
H63141 | 5902956115911 |  |  | BiT 1000®CH 6G1,5 mm² 0,6/1kV | Kabel BiT®1000 CH służy do wykonywania połączeń w obwodach sterowania i sygnalizacji, jako kabel zasilający do odbiorników ruchomych i przenośnikowych. Kabel BiT 1000 CH jest przeznaczony do pracy w pomieszczeniach suchych i wilgotnych, na zewnątrz, jest odporny na UV i warunki atmosferyczne. Kable nadają się do układania bezpośrednio w ziemi oraz do stosowania w instalacjach zagrożonych pożarem, ponieważ ograniczają rozprzestrzenianie się ognia po instalacji kablowej i nie emitują gazów korozyjnych podczas pożaru. Odpowiednio podłączony ekran zapewnia spełnienie wymogów kompatybilności elektromagnetycznej EMC. Kable sklasyfikowane zgodnie z normą PN-EN 50575 (CPR). | [10 empty] | Zakłady Kablowe BITNER Sp. z o.o. | H63141 | Bezhalogenowe, giętkie kable sterownicze, ekran w postaci oplotu z ocynowanych pasemek miedzianych o gęstości krycia ok. 85%, żyły numerowane, do zastosowań wnętrzowych i na zewnątrz oraz do układania w ziemi, 0,6/1kV |  |  | BITNER | [6 empty] | true | true | 12 | PL | [11 empty] | n95 | no_discount_group | no_bonus_group | NOT_RELEVANT | NONE | NOT_RELEVANT | NONE | [33 empty] | 27.32.13.0 |  |  | 0 | 24 | 24 |  |  |  |  | 8544 49 99 | [8 empty] | EC000837 | KMT | KMT | 1 | 1 | [32 empty] | net_list | 46608 | PLN | 0.23 |  |  |  | 2025-07-24 |  |  | KMT | [13 empty] | https://bitner.com.pl/data/t4_text/649x234_084404241116_1000%20CH.JPG |  |  |  | https://bitner.com.pl/data/t4txt_photos/012304300719_12_BiT_1000_CH.pdf |  |  |  | https://bitner.com.pl/data/t4txt_photos/12274510623_0391_DWU_S_2304_BiT1000_CH_0,6_1_kV_w.5.pdf |  |  |  | https://bitner.com.pl/data/t4txt_photos/10334450325_0019_3_UE_BITNER_BiT_1000_CH.pdf
H63142 | 5902956115928 |  |  | BiT 1000®CH 6x1,5 mm² 0,6/1kV | Kabel BiT®1000 CH służy do wykonywania połączeń w obwodach sterowania i sygnalizacji, jako kabel zasilający do odbiorników ruchomych i przenośnikowych. Kabel BiT 1000 CH jest przeznaczony do pracy w pomieszczeniach suchych i wilgotnych, na zewnątrz, jest odporny na UV i warunki atmosferyczne. Kable nadają się do układania bezpośrednio w ziemi oraz do stosowania w instalacjach zagrożonych pożarem, ponieważ ograniczają rozprzestrzenianie się ognia po instalacji kablowej i nie emitują gazów korozyjnych podczas pożaru. Odpowiednio podłączony ekran zapewnia spełnienie wymogów kompatybilności elektromagnetycznej EMC. Kable sklasyfikowane zgodnie z normą PN-EN 50575 (CPR). | [10 empty] | Zakłady Kablowe BITNER Sp. z o.o. | H63142 | Bezhalogenowe, giętkie kable sterownicze, ekran w postaci oplotu z ocynowanych pasemek miedzianych o gęstości krycia ok. 85%, żyły numerowane, do zastosowań wnętrzowych i na zewnątrz oraz do układania w ziemi, 0,6/1kV |  |  | BITNER | [6 empty] | true | true | 12 | PL | [11 empty] | n95 | no_discount_group | no_bonus_group | NOT_RELEVANT | NONE | NOT_RELEVANT | NONE | [33 empty] | 27.32.13.0 |  |  | 0 | 24 | 24 |  |  |  |  | 8544 49 99 | [8 empty] | EC000837 | KMT | KMT | 1 | 1 | [32 empty] | net_list | 51275 | PLN | 0.23 |  |  |  | 2025-07-24 |  |  | KMT | [13 empty] | https://bitner.com.pl/data/t4_text/649x234_084404241116_1000%20CH.JPG |  |  |  | https://bitner.com.pl/data/t4txt_photos/012304300719_12_BiT_1000_CH.pdf |  |  |  | https://bitner.com.pl/data/t4txt_photos/12274510623_0391_DWU_S_2304_BiT1000_CH_0,6_1_kV_w.5.pdf |  |  |  | https://bitner.com.pl/data/t4txt_photos/10334450325_0019_3_UE_BITNER_BiT_1000_CH.pdf
H63143 | 5902956115935 |  |  | BiT 1000®CH 7G1,5 mm² 0,6/1kV | Kabel BiT®1000 CH służy do wykonywania połączeń w obwodach sterowania i sygnalizacji, jako kabel zasilający do odbiorników ruchomych i przenośnikowych. Kabel BiT 1000 CH jest przeznaczony do pracy w pomieszczeniach suchych i wilgotnych, na zewnątrz, jest odporny na UV i warunki atmosferyczne. Kable nadają się do układania bezpośrednio w ziemi oraz do stosowania w instalacjach zagrożonych pożarem, ponieważ ograniczają rozprzestrzenianie się ognia po instalacji kablowej i nie emitują gazów korozyjnych podczas pożaru. Odpowiednio podłączony ekran zapewnia spełnienie wymogów kompatybilności elektromagnetycznej EMC. Kable sklasyfikowane zgodnie z normą PN-EN 50575 (CPR). | [10 empty] | Zakłady Kablowe BITNER Sp. z o.o. | H63143 | Bezhalogenowe, giętkie kable sterownicze, ekran w postaci oplotu z ocynowanych pasemek miedzianych o gęstości krycia ok. 85%, żyły numerowane, do zastosowań wnętrzowych i na zewnątrz oraz do układania w ziemi, 0,6/1kV |  |  | BITNER | [6 empty] | true | true | 12 | PL | [11 empty] | n95 | no_discount_group | no_bonus_group | NOT_RELEVANT | NONE | NOT_RELEVANT | NONE | [33 empty] | 27.32.13.0 |  |  | 0 | 24 | 24 |  |  |  |  | 8544 49 99 | [8 empty] | EC000837 | KMT | KMT | 1 | 1 | [32 empty] | net_list | 50877 | PLN | 0.23 |  |  |  | 2025-07-24 |  |  | KMT | [13 empty] | https://bitner.com.pl/data/t4_text/649x234_084404241116_1000%20CH.JPG |  |  |  | https://bitner.com.pl/data/t4txt_photos/012304300719_12_BiT_1000_CH.pdf |  |  |  | https://bitner.com.pl/data/t4txt_photos/12274510623_0391_DWU_S_2304_BiT1000_CH_0,6_1_kV_w.5.pdf |  |  |  | https://bitner.com.pl/data/t4txt_photos/10334450325_0019_3_UE_BITNER_BiT_1000_CH.pdf
H63144 | 5902956115942 |  |  | BiT 1000®CH 7x1,5 mm² 0,6/1kV | Kabel BiT®1000 CH służy do wykonywania połączeń w obwodach sterowania i sygnalizacji, jako kabel zasilający do odbiorników ruchomych i przenośnikowych. Kabel BiT 1000 CH jest przeznaczony do pracy w pomieszczeniach suchych i wilgotnych, na zewnątrz, jest odporny na UV i warunki atmosferyczne. Kable nadają się do układania bezpośrednio w ziemi oraz do stosowania w instalacjach zagrożonych pożarem, ponieważ ograniczają rozprzestrzenianie się ognia po instalacji kablowej i nie emitują gazów korozyjnych podczas pożaru. Odpowiednio podłączony ekran zapewnia spełnienie wymogów kompatybilności elektromagnetycznej EMC. Kable sklasyfikowane zgodnie z normą PN-EN 50575 (CPR). | [10 empty] | Zakłady Kablowe BITNER Sp. z o.o. | H63144 | Bezhalogenowe, giętkie kable sterownicze, ekran w postaci oplotu z ocynowanych pasemek miedzianych o gęstości krycia ok. 85%, żyły numerowane, do zastosowań wnętrzowych i na zewnątrz oraz do układania w ziemi, 0,6/1kV |  |  | BITNER | [6 empty] | true | true | 12 | PL | [11 empty] | n95 | no_discount_group | no_bonus_group | NOT_RELEVANT | NONE | NOT_RELEVANT | NONE | [33 empty] | 27.32.13.0 |  |  | 0 | 24 | 24 |  |  |  |  | 8544 49 99 | [8 empty] | EC000837 | KMT | KMT | 1 | 1 | [32 empty] | net_list | 55949 | PLN | 0.23 |  |  |  | 2025-07-24 |  |  | KMT | [13 empty] | https://bitner.com.pl/data/t4_text/649x234_084404241116_1000%20CH.JPG |  |  |  | https://bitner.com.pl/data/t4txt_photos/012304300719_12_BiT_1000_CH.pdf |  |  |  | https://bitner.com.pl/data/t4txt_photos/12274510623_0391_DWU_S_2304_BiT1000_CH_0,6_1_kV_w.5.pdf |  |  |  | https://bitner.com.pl/data/t4txt_photos/10334450325_0019_3_UE_BITNER_BiT_1000_CH.pdf
H63145 | 5902956115959 |  |  | BiT 1000®CH 8G1,5 mm² 0,6/1kV | Kabel BiT®1000 CH służy do wykonywania połączeń w obwodach sterowania i sygnalizacji, jako kabel zasilający do odbiorników ruchomych i przenośnikowych. Kabel BiT 1000 CH jest przeznaczony do pracy w pomieszczeniach suchych i wilgotnych, na zewnątrz, jest odporny na UV i warunki atmosferyczne. Kable nadają się do układania bezpośrednio w ziemi oraz do stosowania w instalacjach zagrożonych pożarem, ponieważ ograniczają rozprzestrzenianie się ognia po instalacji kablowej i nie emitują gazów korozyjnych podczas pożaru. Odpowiednio podłączony ekran zapewnia spełnienie wymogów kompatybilności elektromagnetycznej EMC. Kable sklasyfikowane zgodnie z normą PN-EN 50575 (CPR). | [10 empty] | Zakłady Kablowe BITNER Sp. z o.o. | H63145 | Bezhalogenowe, giętkie kable sterownicze, ekran w postaci oplotu z ocynowanych pasemek miedzianych o gęstości krycia ok. 85%, żyły numerowane, do zastosowań wnętrzowych i na zewnątrz oraz do układania w ziemi, 0,6/1kV |  |  | BITNER | [6 empty] | true | true | 12 | PL | [11 empty] | n95 | no_discount_group | no_bonus_group | NOT_RELEVANT | NONE | NOT_RELEVANT | NONE | [33 empty] | 27.32.13.0 |  |  | 0 | 24 | 24 |  |  |  |  | 8544 49 99 | [8 empty] | EC000837 | KMT | KMT | 1 | 1 | [32 empty] | net_list | 57525 | PLN | 0.23 |  |  |  | 2025-07-24 |  |  | KMT | [13 empty] | https://bitner.com.pl/data/t4_text/649x234_084404241116_1000%20CH.JPG |  |  |  | https://bitner.com.pl/data/t4txt_photos/012304300719_12_BiT_1000_CH.pdf |  |  |  | https://bitner.com.pl/data/t4txt_photos/12274510623_0391_DWU_S_2304_BiT1000_CH_0,6_1_kV_w.5.pdf |  |  |  | https://bitner.com.pl/data/t4txt_photos/10334450325_0019_3_UE_BITNER_BiT_1000_CH.pdf
H63146 | 5902956115966 |  |  | BiT 1000®CH 10G1,5 mm² 0,6/1kV | Kabel BiT®1000 CH służy do wykonywania połączeń w obwodach sterowania i sygnalizacji, jako kabel zasilający do odbiorników ruchomych i przenośnikowych. Kabel BiT 1000 CH jest przeznaczony do pracy w pomieszczeniach suchych i wilgotnych, na zewnątrz, jest odporny na UV i warunki atmosferyczne. Kable nadają się do układania bezpośrednio w ziemi oraz do stosowania w instalacjach zagrożonych pożarem, ponieważ ograniczają rozprzestrzenianie się ognia po instalacji kablowej i nie emitują gazów korozyjnych podczas pożaru. Odpowiednio podłączony ekran zapewnia spełnienie wymogów kompatybilności elektromagnetycznej EMC. Kable sklasyfikowane zgodnie z normą PN-EN 50575 (CPR). | [10 empty] | Zakłady Kablowe BITNER Sp. z o.o. | H63146 | Bezhalogenowe, giętkie kable sterownicze, ekran w postaci oplotu z ocynowanych pasemek miedzianych o gęstości krycia ok. 85%, żyły numerowane, do zastosowań wnętrzowych i na zewnątrz oraz do układania w ziemi, 0,6/1kV |  |  | BITNER | [6 empty] | true | true | 12 | PL | [11 empty] | n95 | no_discount_group | no_bonus_group | NOT_RELEVANT | NONE | NOT_RELEVANT | NONE | [33 empty] | 27.32.13.0 |  |  | 0 | 24 | 24 |  |  |  |  | 8544 49 99 | [8 empty] | EC000837 | KMT | KMT | 1 | 1 | [32 empty] | net_list | 70936 | PLN | 0.23 |  |  |  | 2025-07-24 |  |  | KMT | [13 empty] | https://bitner.com.pl/data/t4_text/649x234_084404241116_1000%20CH.JPG |  |  |  | https://bitner.com.pl/data/t4txt_photos/012304300719_12_BiT_1000_CH.pdf |  |  |  | https://bitner.com.pl/data/t4txt_photos/12274510623_0391_DWU_S_2304_BiT1000_CH_0,6_1_kV_w.5.pdf |  |  |  | https://bitner.com.pl/data/t4txt_photos/10334450325_0019_3_UE_BITNER_BiT_1000_CH.pdf
H63147 | 5902956115973 |  |  | BiT 1000®CH 10x1,5 mm² 0,6/1kV | Kabel BiT®1000 CH służy do wykonywania połączeń w obwodach sterowania i sygnalizacji, jako kabel zasilający do odbiorników ruchomych i przenośnikowych. Kabel BiT 1000 CH jest przeznaczony do pracy w pomieszczeniach suchych i wilgotnych, na zewnątrz, jest odporny na UV i warunki atmosferyczne. Kable nadają się do układania bezpośrednio w ziemi oraz do stosowania w instalacjach zagrożonych pożarem, ponieważ ograniczają rozprzestrzenianie się ognia po instalacji kablowej i nie emitują gazów korozyjnych podczas pożaru. Odpowiednio podłączony ekran zapewnia spełnienie wymogów kompatybilności elektromagnetycznej EMC. Kable sklasyfikowane zgodnie z normą PN-EN 50575 (CPR). | [10 empty] | Zakłady Kablowe BITNER Sp. z o.o. | H63147 | Bezhalogenowe, giętkie kable sterownicze, ekran w postaci oplotu z ocynowanych pasemek miedzianych o gęstości krycia ok. 85%, żyły numerowane, do zastosowań wnętrzowych i na zewnątrz oraz do układania w ziemi, 0,6/1kV |  |  | BITNER | [6 empty] | true | true | 12 | PL | [11 empty] | n95 | no_discount_group | no_bonus_group | NOT_RELEVANT | NONE | NOT_RELEVANT | NONE | [33 empty] | 27.32.13.0 |  |  | 0 | 24 | 24 |  |  |  |  | 8544 49 99 | [8 empty] | EC000837 | KMT | KMT | 1 | 1 | [32 empty] | net_list | 78034 | PLN | 0.23 |  |  |  | 2025-07-24 |  |  | KMT | [13 empty] | https://bitner.com.pl/data/t4_text/649x234_084404241116_1000%20CH.JPG |  |  |  | https://bitner.com.pl/data/t4txt_photos/012304300719_12_BiT_1000_CH.pdf |  |  |  | https://bitner.com.pl/data/t4txt_photos/12274510623_0391_DWU_S_2304_BiT1000_CH_0,6_1_kV_w.5.pdf |  |  |  | https://bitner.com.pl/data/t4txt_photos/10334450325_0019_3_UE_BITNER_BiT_1000_CH.pdf
H63148 | 5902956115980 |  |  | BiT 1000®CH 12G1,5 mm² 0,6/1kV | Kabel BiT®1000 CH służy do wykonywania połączeń w obwodach sterowania i sygnalizacji, jako kabel zasilający do odbiorników ruchomych i przenośnikowych. Kabel BiT 1000 CH jest przeznaczony do pracy w pomieszczeniach suchych i wilgotnych, na zewnątrz, jest odporny na UV i warunki atmosferyczne. Kable nadają się do układania bezpośrednio w ziemi oraz do stosowania w instalacjach zagrożonych pożarem, ponieważ ograniczają rozprzestrzenianie się ognia po instalacji kablowej i nie emitują gazów korozyjnych podczas pożaru. Odpowiednio podłączony ekran zapewnia spełnienie wymogów kompatybilności elektromagnetycznej EMC. Kable sklasyfikowane zgodnie z normą PN-EN 50575 (CPR). | [10 empty] | Zakłady Kablowe BITNER Sp. z o.o. | H63148 | Bezhalogenowe, giętkie kable sterownicze, ekran w postaci oplotu z ocynowanych pasemek miedzianych o gęstości krycia ok. 85%, żyły numerowane, do zastosowań wnętrzowych i na zewnątrz oraz do układania w ziemi, 0,6/1kV |  |  | BITNER | [6 empty] | true | true | 12 | PL | [11 empty] | n95 | no_discount_group | no_bonus_group | NOT_RELEVANT | NONE | NOT_RELEVANT | NONE | [33 empty] | 27.32.13.0 |  |  | 0 | 24 | 24 |  |  |  |  | 8544 49 99 | [8 empty] | EC000837 | KMT | KMT | 1 | 1 | [32 empty] | net_list | 79421 | PLN | 0.23 |  |  |  | 2025-07-24 |  |  | KMT | [13 empty] | https://bitner.com.pl/data/t4_text/649x234_084404241116_1000%20CH.JPG |  |  |  | https://bitner.com.pl/data/t4txt_photos/012304300719_12_BiT_1000_CH.pdf |  |  |  | https://bitner.com.pl/data/t4txt_photos/12274510623_0391_DWU_S_2304_BiT1000_CH_0,6_1_kV_w.5.pdf |  |  |  | https://bitner.com.pl/data/t4txt_photos/10334450325_0019_3_UE_BITNER_BiT_1000_CH.pdf
H63149 | 5902956115997 |  |  | BiT 1000®CH 12x1,5 mm² 0,6/1kV | Kabel BiT®1000 CH służy do wykonywania połączeń w obwodach sterowania i sygnalizacji, jako kabel zasilający do odbiorników ruchomych i przenośnikowych. Kabel BiT 1000 CH jest przeznaczony do pracy w pomieszczeniach suchych i wilgotnych, na zewnątrz, jest odporny na UV i warunki atmosferyczne. Kable nadają się do układania bezpośrednio w ziemi oraz do stosowania w instalacjach zagrożonych pożarem, ponieważ ograniczają rozprzestrzenianie się ognia po instalacji kablowej i nie emitują gazów korozyjnych podczas pożaru. Odpowiednio podłączony ekran zapewnia spełnienie wymogów kompatybilności elektromagnetycznej EMC. Kable sklasyfikowane zgodnie z normą PN-EN 50575 (CPR). | [10 empty] | Zakłady Kablowe BITNER Sp. z o.o. | H63149 | Bezhalogenowe, giętkie kable sterownicze, ekran w postaci oplotu z ocynowanych pasemek miedzianych o gęstości krycia ok. 85%, żyły numerowane, do zastosowań wnętrzowych i na zewnątrz oraz do układania w ziemi, 0,6/1kV |  |  | BITNER | [6 empty] | true | true | 12 | PL | [11 empty] | n95 | no_discount_group | no_bonus_group | NOT_RELEVANT | NONE | NOT_RELEVANT | NONE | [33 empty] | 27.32.13.0 |  |  | 0 | 24 | 24 |  |  |  |  | 8544 49 99 | [8 empty] | EC000837 | KMT | KMT | 1 | 1 | [32 empty] | net_list | 87368 | PLN | 0.23 |  |  |  | 2025-07-24 |  |  | KMT | [13 empty] | https://bitner.com.pl/data/t4_text/649x234_084404241116_1000%20CH.JPG |  |  |  | https://bitner.com.pl/data/t4txt_photos/012304300719_12_BiT_1000_CH.pdf |  |  |  | https://bitner.com.pl/data/t4txt_photos/12274510623_0391_DWU_S_2304_BiT1000_CH_0,6_1_kV_w.5.pdf |  |  |  | https://bitner.com.pl/data/t4txt_photos/10334450325_0019_3_UE_BITNER_BiT_1000_CH.pdf
H63150 | 5902956116000 |  |  | BiT 1000®CH 14G1,5 mm² 0,6/1kV | Kabel BiT®1000 CH służy do wykonywania połączeń w obwodach sterowania i sygnalizacji, jako kabel zasilający do odbiorników ruchomych i przenośnikowych. Kabel BiT 1000 CH jest przeznaczony do pracy w pomieszczeniach suchych i wilgotnych, na zewnątrz, jest odporny na UV i warunki atmosferyczne. Kable nadają się do układania bezpośrednio w ziemi oraz do stosowania w instalacjach zagrożonych pożarem, ponieważ ograniczają rozprzestrzenianie się ognia po instalacji kablowej i nie emitują gazów korozyjnych podczas pożaru. Odpowiednio podłączony ekran zapewnia spełnienie wymogów kompatybilności elektromagnetycznej EMC. Kable sklasyfikowane zgodnie z normą PN-EN 50575 (CPR). | [10 empty] | Zakłady Kablowe BITNER Sp. z o.o. | H63150 | Bezhalogenowe, giętkie kable sterownicze, ekran w postaci oplotu z ocynowanych pasemek miedzianych o gęstości krycia ok. 85%, żyły numerowane, do zastosowań wnętrzowych i na zewnątrz oraz do układania w ziemi, 0,6/1kV |  |  | BITNER | [6 empty] | true | true | 12 | PL | [11 empty] | n95 | no_discount_group | no_bonus_group | NOT_RELEVANT | NONE | NOT_RELEVANT | NONE | [33 empty] | 27.32.13.0 |  |  | 0 | 24 | 24 |  |  |  |  | 8544 49 99 | [8 empty] | EC000837 | KMT | KMT | 1 | 1 | [32 empty] | net_list | 90203 | PLN | 0.23 |  |  |  | 2025-07-24 |  |  | KMT | [13 empty] | https://bitner.com.pl/data/t4_text/649x234_084404241116_1000%20CH.JPG |  |  |  | https://bitner.com.pl/data/t4txt_photos/012304300719_12_BiT_1000_CH.pdf |  |  |  | https://bitner.com.pl/data/t4txt_photos/12274510623_0391_DWU_S_2304_BiT1000_CH_0,6_1_kV_w.5.pdf |  |  |  | https://bitner.com.pl/data/t4txt_photos/10334450325_0019_3_UE_BITNER_BiT_1000_CH.pdf
H63151 | 5902956116017 |  |  | BiT 1000®CH 16G1,5 mm² 0,6/1kV | Kabel BiT®1000 CH służy do wykonywania połączeń w obwodach sterowania i sygnalizacji, jako kabel zasilający do odbiorników ruchomych i przenośnikowych. Kabel BiT 1000 CH jest przeznaczony do pracy w pomieszczeniach suchych i wilgotnych, na zewnątrz, jest odporny na UV i warunki atmosferyczne. Kable nadają się do układania bezpośrednio w ziemi oraz do stosowania w instalacjach zagrożonych pożarem, ponieważ ograniczają rozprzestrzenianie się ognia po instalacji kablowej i nie emitują gazów korozyjnych podczas pożaru. Odpowiednio podłączony ekran zapewnia spełnienie wymogów kompatybilności elektromagnetycznej EMC. Kable sklasyfikowane zgodnie z normą PN-EN 50575 (CPR). | [10 empty] | Zakłady Kablowe BITNER Sp. z o.o. | H63151 | Bezhalogenowe, giętkie kable sterownicze, ekran w postaci oplotu z ocynowanych pasemek miedzianych o gęstości krycia ok. 85%, żyły numerowane, do zastosowań wnętrzowych i na zewnątrz oraz do układania w ziemi, 0,6/1kV |  |  | BITNER | [6 empty] | true | true | 12 | PL | [11 empty] | n95 | no_discount_group | no_bonus_group | NOT_RELEVANT | NONE | NOT_RELEVANT | NONE | [33 empty] | 27.32.13.0 |  |  | 0 | 24 | 24 |  |  |  |  | 8544 49 99 | [8 empty] | EC000837 | KMT | KMT | 1 | 1 | [32 empty] | net_list | 101365 | PLN | 0.23 |  |  |  | 2025-07-24 |  |  | KMT | [13 empty] | https://bitner.com.pl/data/t4_text/649x234_084404241116_1000%20CH.JPG |  |  |  | https://bitner.com.pl/data/t4txt_photos/012304300719_12_BiT_1000_CH.pdf |  |  |  | https://bitner.com.pl/data/t4txt_photos/12274510623_0391_DWU_S_2304_BiT1000_CH_0,6_1_kV_w.5.pdf |  |  |  | https://bitner.com.pl/data/t4txt_photos/10334450325_0019_3_UE_BITNER_BiT_1000_CH.pdf
H63152 | 5902956116024 |  |  | BiT 1000®CH 18G1,5 mm² 0,6/1kV | Kabel BiT®1000 CH służy do wykonywania połączeń w obwodach sterowania i sygnalizacji, jako kabel zasilający do odbiorników ruchomych i przenośnikowych. Kabel BiT 1000 CH jest przeznaczony do pracy w pomieszczeniach suchych i wilgotnych, na zewnątrz, jest odporny na UV i warunki atmosferyczne. Kable nadają się do układania bezpośrednio w ziemi oraz do stosowania w instalacjach zagrożonych pożarem, ponieważ ograniczają rozprzestrzenianie się ognia po instalacji kablowej i nie emitują gazów korozyjnych podczas pożaru. Odpowiednio podłączony ekran zapewnia spełnienie wymogów kompatybilności elektromagnetycznej EMC. Kable sklasyfikowane zgodnie z normą PN-EN 50575 (CPR). | [10 empty] | Zakłady Kablowe BITNER Sp. z o.o. | H63152 | Bezhalogenowe, giętkie kable sterownicze, ekran w postaci oplotu z ocynowanych pasemek miedzianych o gęstości krycia ok. 85%, żyły numerowane, do zastosowań wnętrzowych i na zewnątrz oraz do układania w ziemi, 0,6/1kV |  |  | BITNER | [6 empty] | true | true | 12 | PL | [11 empty] | n95 | no_discount_group | no_bonus_group | NOT_RELEVANT | NONE | NOT_RELEVANT | NONE | [33 empty] | 27.32.13.0 |  |  | 0 | 24 | 24 |  |  |  |  | 8544 49 99 | [8 empty] | EC000837 | KMT | KMT | 1 | 1 | [32 empty] | net_list | 112592 | PLN | 0.23 |  |  |  | 2025-07-24 |  |  | KMT | [13 empty] | https://bitner.com.pl/data/t4_text/649x234_084404241116_1000%20CH.JPG |  |  |  | https://bitner.com.pl/data/t4txt_photos/012304300719_12_BiT_1000_CH.pdf |  |  |  | https://bitner.com.pl/data/t4txt_photos/12274510623_0391_DWU_S_2304_BiT1000_CH_0,6_1_kV_w.5.pdf |  |  |  | https://bitner.com.pl/data/t4txt_photos/10334450325_0019_3_UE_BITNER_BiT_1000_CH.pdf
H63153 | 5902956116031 |  |  | BiT 1000®CH 19G1,5 mm² 0,6/1kV | Kabel BiT®1000 CH służy do wykonywania połączeń w obwodach sterowania i sygnalizacji, jako kabel zasilający do odbiorników ruchomych i przenośnikowych. Kabel BiT 1000 CH jest przeznaczony do pracy w pomieszczeniach suchych i wilgotnych, na zewnątrz, jest odporny na UV i warunki atmosferyczne. Kable nadają się do układania bezpośrednio w ziemi oraz do stosowania w instalacjach zagrożonych pożarem, ponieważ ograniczają rozprzestrzenianie się ognia po instalacji kablowej i nie emitują gazów korozyjnych podczas pożaru. Odpowiednio podłączony ekran zapewnia spełnienie wymogów kompatybilności elektromagnetycznej EMC. Kable sklasyfikowane zgodnie z normą PN-EN 50575 (CPR). | [10 empty] | Zakłady Kablowe BITNER Sp. z o.o. | H63153 | Bezhalogenowe, giętkie kable sterownicze, ekran w postaci oplotu z ocynowanych pasemek miedzianych o gęstości krycia ok. 85%, żyły numerowane, do zastosowań wnętrzowych i na zewnątrz oraz do układania w ziemi, 0,6/1kV |  |  | BITNER | [6 empty] | true | true | 12 | PL | [11 empty] | n95 | no_discount_group | no_bonus_group | NOT_RELEVANT | NONE | NOT_RELEVANT | NONE | [33 empty] | 27.32.13.0 |  |  | 0 | 24 | 24 |  |  |  |  | 8544 49 99 | [8 empty] | EC000837 | KMT | KMT | 1 | 1 | [32 empty] | net_list | 116874 | PLN | 0.23 |  |  |  | 2025-07-24 |  |  | KMT | [13 empty] | https://bitner.com.pl/data/t4_text/649x234_084404241116_1000%20CH.JPG |  |  |  | https://bitner.com.pl/data/t4txt_photos/012304300719_12_BiT_1000_CH.pdf |  |  |  | https://bitner.com.pl/data/t4txt_photos/12274510623_0391_DWU_S_2304_BiT1000_CH_0,6_1_kV_w.5.pdf |  |  |  | https://bitner.com.pl/data/t4txt_photos/10334450325_0019_3_UE_BITNER_BiT_1000_CH.pdf
H63154 | 5902956116048 |  |  | BiT 1000®CH 21G1,5 mm² 0,6/1kV | Kabel BiT®1000 CH służy do wykonywania połączeń w obwodach sterowania i sygnalizacji, jako kabel zasilający do odbiorników ruchomych i przenośnikowych. Kabel BiT 1000 CH jest przeznaczony do pracy w pomieszczeniach suchych i wilgotnych, na zewnątrz, jest odporny na UV i warunki atmosferyczne. Kable nadają się do układania bezpośrednio w ziemi oraz do stosowania w instalacjach zagrożonych pożarem, ponieważ ograniczają rozprzestrzenianie się ognia po instalacji kablowej i nie emitują gazów korozyjnych podczas pożaru. Odpowiednio podłączony ekran zapewnia spełnienie wymogów kompatybilności elektromagnetycznej EMC. Kable sklasyfikowane zgodnie z normą PN-EN 50575 (CPR). | [10 empty] | Zakłady Kablowe BITNER Sp. z o.o. | H63154 | Bezhalogenowe, giętkie kable sterownicze, ekran w postaci oplotu z ocynowanych pasemek miedzianych o gęstości krycia ok. 85%, żyły numerowane, do zastosowań wnętrzowych i na zewnątrz oraz do układania w ziemi, 0,6/1kV |  |  | BITNER | [6 empty] | true | true | 12 | PL | [11 empty] | n95 | no_discount_group | no_bonus_group | NOT_RELEVANT | NONE | NOT_RELEVANT | NONE | [33 empty] | 27.32.13.0 |  |  | 0 | 24 | 24 |  |  |  |  | 8544 49 99 | [8 empty] | EC000837 | KMT | KMT | 1 | 1 | [32 empty] | net_list | 124027 | PLN | 0.23 |  |  |  | 2025-07-24 |  |  | KMT | [13 empty] | https://bitner.com.pl/data/t4_text/649x234_084404241116_1000%20CH.JPG |  |  |  | https://bitner.com.pl/data/t4txt_photos/012304300719_12_BiT_1000_CH.pdf |  |  |  | https://bitner.com.pl/data/t4txt_photos/12274510623_0391_DWU_S_2304_BiT1000_CH_0,6_1_kV_w.5.pdf |  |  |  | https://bitner.com.pl/data/t4txt_photos/10334450325_0019_3_UE_BITNER_BiT_1000_CH.pdf
H63155 | 5902956116055 |  |  | BiT 1000®CH 25G1,5 mm² 0,6/1kV | Kabel BiT®1000 CH służy do wykonywania połączeń w obwodach sterowania i sygnalizacji, jako kabel zasilający do odbiorników ruchomych i przenośnikowych. Kabel BiT 1000 CH jest przeznaczony do pracy w pomieszczeniach suchych i wilgotnych, na zewnątrz, jest odporny na UV i warunki atmosferyczne. Kable nadają się do układania bezpośrednio w ziemi oraz do stosowania w instalacjach zagrożonych pożarem, ponieważ ograniczają rozprzestrzenianie się ognia po instalacji kablowej i nie emitują gazów korozyjnych podczas pożaru. Odpowiednio podłączony ekran zapewnia spełnienie wymogów kompatybilności elektromagnetycznej EMC. Kable sklasyfikowane zgodnie z normą PN-EN 50575 (CPR). | [10 empty] | Zakłady Kablowe BITNER Sp. z o.o. | H63155 | Bezhalogenowe, giętkie kable sterownicze, ekran w postaci oplotu z ocynowanych pasemek miedzianych o gęstości krycia ok. 85%, żyły numerowane, do zastosowań wnętrzowych i na zewnątrz oraz do układania w ziemi, 0,6/1kV |  |  | BITNER | [6 empty] | true | true | 12 | PL | [11 empty] | n95 | no_discount_group | no_bonus_group | NOT_RELEVANT | NONE | NOT_RELEVANT | NONE | [33 empty] | 27.32.13.0 |  |  | 0 | 24 | 24 |  |  |  |  | 8544 49 99 | [8 empty] | EC000837 | KMT | KMT | 1 | 1 | [32 empty] | net_list | 147765 | PLN | 0.23 |  |  |  | 2025-07-24 |  |  | KMT | [13 empty] | https://bitner.com.pl/data/t4_text/649x234_084404241116_1000%20CH.JPG |  |  |  | https://bitner.com.pl/data/t4txt_photos/012304300719_12_BiT_1000_CH.pdf |  |  |  | https://bitner.com.pl/data/t4txt_photos/12274510623_0391_DWU_S_2304_BiT1000_CH_0,6_1_kV_w.5.pdf |  |  |  | https://bitner.com.pl/data/t4txt_photos/10334450325_0019_3_UE_BITNER_BiT_1000_CH.pdf
H63156 | 5902956116062 |  |  | BiT 1000®CH 30G1,5 mm² 0,6/1kV | Kabel BiT®1000 CH służy do wykonywania połączeń w obwodach sterowania i sygnalizacji, jako kabel zasilający do odbiorników ruchomych i przenośnikowych. Kabel BiT 1000 CH jest przeznaczony do pracy w pomieszczeniach suchych i wilgotnych, na zewnątrz, jest odporny na UV i warunki atmosferyczne. Kable nadają się do układania bezpośrednio w ziemi oraz do stosowania w instalacjach zagrożonych pożarem, ponieważ ograniczają rozprzestrzenianie się ognia po instalacji kablowej i nie emitują gazów korozyjnych podczas pożaru. Odpowiednio podłączony ekran zapewnia spełnienie wymogów kompatybilności elektromagnetycznej EMC. Kable sklasyfikowane zgodnie z normą PN-EN 50575 (CPR). | [10 empty] | Zakłady Kablowe BITNER Sp. z o.o. | H63156 | Bezhalogenowe, giętkie kable sterownicze, ekran w postaci oplotu z ocynowanych pasemek miedzianych o gęstości krycia ok. 85%, żyły numerowane, do zastosowań wnętrzowych i na zewnątrz oraz do układania w ziemi, 0,6/1kV |  |  | BITNER | [6 empty] | true | true | 12 | PL | [11 empty] | n95 | no_discount_group | no_bonus_group | NOT_RELEVANT | NONE | NOT_RELEVANT | NONE | [33 empty] | 27.32.13.0 |  |  | 0 | 24 | 24 |  |  |  |  | 8544 49 99 | [8 empty] | EC000837 | KMT | KMT | 1 | 1 | [32 empty] | net_list | 171077 | PLN | 0.23 |  |  |  | 2025-07-24 |  |  | KMT | [13 empty] | https://bitner.com.pl/data/t4_text/649x234_084404241116_1000%20CH.JPG |  |  |  | https://bitner.com.pl/data/t4txt_photos/012304300719_12_BiT_1000_CH.pdf |  |  |  | https://bitner.com.pl/data/t4txt_photos/12274510623_0391_DWU_S_2304_BiT1000_CH_0,6_1_kV_w.5.pdf |  |  |  | https://bitner.com.pl/data/t4txt_photos/10334450325_0019_3_UE_BITNER_BiT_1000_CH.pdf
H63157 | 5902956116079 |  |  | BiT 1000®CH 34G1,5 mm² 0,6/1kV | Kabel BiT®1000 CH służy do wykonywania połączeń w obwodach sterowania i sygnalizacji, jako kabel zasilający do odbiorników ruchomych i przenośnikowych. Kabel BiT 1000 CH jest przeznaczony do pracy w pomieszczeniach suchych i wilgotnych, na zewnątrz, jest odporny na UV i warunki atmosferyczne. Kable nadają się do układania bezpośrednio w ziemi oraz do stosowania w instalacjach zagrożonych pożarem, ponieważ ograniczają rozprzestrzenianie się ognia po instalacji kablowej i nie emitują gazów korozyjnych podczas pożaru. Odpowiednio podłączony ekran zapewnia spełnienie wymogów kompatybilności elektromagnetycznej EMC. Kable sklasyfikowane zgodnie z normą PN-EN 50575 (CPR). | [10 empty] | Zakłady Kablowe BITNER Sp. z o.o. | H63157 | Bezhalogenowe, giętkie kable sterownicze, ekran w postaci oplotu z ocynowanych pasemek miedzianych o gęstości krycia ok. 85%, żyły numerowane, do zastosowań wnętrzowych i na zewnątrz oraz do układania w ziemi, 0,6/1kV |  |  | BITNER | [6 empty] | true | true | 12 | PL | [11 empty] | n95 | no_discount_group | no_bonus_group | NOT_RELEVANT | NONE | NOT_RELEVANT | NONE | [33 empty] | 27.32.13.0 |  |  | 0 | 24 | 24 |  |  |  |  | 8544 49 99 | [8 empty] | EC000837 | KMT | KMT | 1 | 1 | [32 empty] | net_list | 194601 | PLN | 0.23 |  |  |  | 2025-07-24 |  |  | KMT | [13 empty] | https://bitner.com.pl/data/t4_text/649x234_084404241116_1000%20CH.JPG |  |  |  | https://bitner.com.pl/data/t4txt_photos/012304300719_12_BiT_1000_CH.pdf |  |  |  | https://bitner.com.pl/data/t4txt_photos/12274510623_0391_DWU_S_2304_BiT1000_CH_0,6_1_kV_w.5.pdf |  |  |  | https://bitner.com.pl/data/t4txt_photos/10334450325_0019_3_UE_BITNER_BiT_1000_CH.pdf
H63158 | 5902956116086 |  |  | BiT 1000®CH 37G1,5 mm² 0,6/1kV | Kabel BiT®1000 CH służy do wykonywania połączeń w obwodach sterowania i sygnalizacji, jako kabel zasilający do odbiorników ruchomych i przenośnikowych. Kabel BiT 1000 CH jest przeznaczony do pracy w pomieszczeniach suchych i wilgotnych, na zewnątrz, jest odporny na UV i warunki atmosferyczne. Kable nadają się do układania bezpośrednio w ziemi oraz do stosowania w instalacjach zagrożonych pożarem, ponieważ ograniczają rozprzestrzenianie się ognia po instalacji kablowej i nie emitują gazów korozyjnych podczas pożaru. Odpowiednio podłączony ekran zapewnia spełnienie wymogów kompatybilności elektromagnetycznej EMC. Kable sklasyfikowane zgodnie z normą PN-EN 50575 (CPR). | [10 empty] | Zakłady Kablowe BITNER Sp. z o.o. | H63158 | Bezhalogenowe, giętkie kable sterownicze, ekran w postaci oplotu z ocynowanych pasemek miedzianych o gęstości krycia ok. 85%, żyły numerowane, do zastosowań wnętrzowych i na zewnątrz oraz do układania w ziemi, 0,6/1kV |  |  | BITNER | [6 empty] | true | true | 12 | PL | [11 empty] | n95 | no_discount_group | no_bonus_group | NOT_RELEVANT | NONE | NOT_RELEVANT | NONE | [33 empty] | 27.32.13.0 |  |  | 0 | 24 | 24 |  |  |  |  | 8544 49 99 | [8 empty] | EC000837 | KMT | KMT | 1 | 1 | [32 empty] | net_list | 206909 | PLN | 0.23 |  |  |  | 2025-07-24 |  |  | KMT | [13 empty] | https://bitner.com.pl/data/t4_text/649x234_084404241116_1000%20CH.JPG |  |  |  | https://bitner.com.pl/data/t4txt_photos/012304300719_12_BiT_1000_CH.pdf |  |  |  | https://bitner.com.pl/data/t4txt_photos/12274510623_0391_DWU_S_2304_BiT1000_CH_0,6_1_kV_w.5.pdf |  |  |  | https://bitner.com.pl/data/t4txt_photos/10334450325_0019_3_UE_BITNER_BiT_1000_CH.pdf
H63159 | 5902956116093 |  |  | BiT 1000®CH 42G1,5 mm² 0,6/1kV | Kabel BiT®1000 CH służy do wykonywania połączeń w obwodach sterowania i sygnalizacji, jako kabel zasilający do odbiorników ruchomych i przenośnikowych. Kabel BiT 1000 CH jest przeznaczony do pracy w pomieszczeniach suchych i wilgotnych, na zewnątrz, jest odporny na UV i warunki atmosferyczne. Kable nadają się do układania bezpośrednio w ziemi oraz do stosowania w instalacjach zagrożonych pożarem, ponieważ ograniczają rozprzestrzenianie się ognia po instalacji kablowej i nie emitują gazów korozyjnych podczas pożaru. Odpowiednio podłączony ekran zapewnia spełnienie wymogów kompatybilności elektromagnetycznej EMC. Kable sklasyfikowane zgodnie z normą PN-EN 50575 (CPR). | [10 empty] | Zakłady Kablowe BITNER Sp. z o.o. | H63159 | Bezhalogenowe, giętkie kable sterownicze, ekran w postaci oplotu z ocynowanych pasemek miedzianych o gęstości krycia ok. 85%, żyły numerowane, do zastosowań wnętrzowych i na zewnątrz oraz do układania w ziemi, 0,6/1kV |  |  | BITNER | [6 empty] | true | true | 12 | PL | [11 empty] | n95 | no_discount_group | no_bonus_group | NOT_RELEVANT | NONE | NOT_RELEVANT | NONE | [33 empty] | 27.32.13.0 |  |  | 0 | 24 | 24 |  |  |  |  | 8544 49 99 | [8 empty] | EC000837 | KMT | KMT | 1 | 1 | [32 empty] | net_list | 236795 | PLN | 0.23 |  |  |  | 2025-07-24 |  |  | KMT | [13 empty] | https://bitner.com.pl/data/t4_text/649x234_084404241116_1000%20CH.JPG |  |  |  | https://bitner.com.pl/data/t4txt_photos/012304300719_12_BiT_1000_CH.pdf |  |  |  | https://bitner.com.pl/data/t4txt_photos/12274510623_0391_DWU_S_2304_BiT1000_CH_0,6_1_kV_w.5.pdf |  |  |  | https://bitner.com.pl/data/t4txt_photos/10334450325_0019_3_UE_BITNER_BiT_1000_CH.pdf
H63160 | 5902956116109 |  |  | BiT 1000®CH 52G1,5 mm² 0,6/1kV | Kabel BiT®1000 CH służy do wykonywania połączeń w obwodach sterowania i sygnalizacji, jako kabel zasilający do odbiorników ruchomych i przenośnikowych. Kabel BiT 1000 CH jest przeznaczony do pracy w pomieszczeniach suchych i wilgotnych, na zewnątrz, jest odporny na UV i warunki atmosferyczne. Kable nadają się do układania bezpośrednio w ziemi oraz do stosowania w instalacjach zagrożonych pożarem, ponieważ ograniczają rozprzestrzenianie się ognia po instalacji kablowej i nie emitują gazów korozyjnych podczas pożaru. Odpowiednio podłączony ekran zapewnia spełnienie wymogów kompatybilności elektromagnetycznej EMC. Kable sklasyfikowane zgodnie z normą PN-EN 50575 (CPR). | [10 empty] | Zakłady Kablowe BITNER Sp. z o.o. | H63160 | Bezhalogenowe, giętkie kable sterownicze, ekran w postaci oplotu z ocynowanych pasemek miedzianych o gęstości krycia ok. 85%, żyły numerowane, do zastosowań wnętrzowych i na zewnątrz oraz do układania w ziemi, 0,6/1kV |  |  | BITNER | [6 empty] | true | true | 12 | PL | [11 empty] | n95 | no_discount_group | no_bonus_group | NOT_RELEVANT | NONE | NOT_RELEVANT | NONE | [33 empty] | 27.32.13.0 |  |  | 0 | 24 | 24 |  |  |  |  | 8544 49 99 | [8 empty] | EC000837 | KMT | KMT | 1 | 1 | [32 empty] | net_list | 292260 | PLN | 0.23 |  |  |  | 2025-07-24 |  |  | KMT | [13 empty] | https://bitner.com.pl/data/t4_text/649x234_084404241116_1000%20CH.JPG |  |  |  | https://bitner.com.pl/data/t4txt_photos/012304300719_12_BiT_1000_CH.pdf |  |  |  | https://bitner.com.pl/data/t4txt_photos/12274510623_0391_DWU_S_2304_BiT1000_CH_0,6_1_kV_w.5.pdf |  |  |  | https://bitner.com.pl/data/t4txt_photos/10334450325_0019_3_UE_BITNER_BiT_1000_CH.pdf
H63161 | 5902956116116 |  |  | BiT 1000®CH 61G1,5 mm² 0,6/1kV | Kabel BiT®1000 CH służy do wykonywania połączeń w obwodach sterowania i sygnalizacji, jako kabel zasilający do odbiorników ruchomych i przenośnikowych. Kabel BiT 1000 CH jest przeznaczony do pracy w pomieszczeniach suchych i wilgotnych, na zewnątrz, jest odporny na UV i warunki atmosferyczne. Kable nadają się do układania bezpośrednio w ziemi oraz do stosowania w instalacjach zagrożonych pożarem, ponieważ ograniczają rozprzestrzenianie się ognia po instalacji kablowej i nie emitują gazów korozyjnych podczas pożaru. Odpowiednio podłączony ekran zapewnia spełnienie wymogów kompatybilności elektromagnetycznej EMC. Kable sklasyfikowane zgodnie z normą PN-EN 50575 (CPR). | [10 empty] | Zakłady Kablowe BITNER Sp. z o.o. | H63161 | Bezhalogenowe, giętkie kable sterownicze, ekran w postaci oplotu z ocynowanych pasemek miedzianych o gęstości krycia ok. 85%, żyły numerowane, do zastosowań wnętrzowych i na zewnątrz oraz do układania w ziemi, 0,6/1kV |  |  | BITNER | [6 empty] | true | true | 12 | PL | [11 empty] | n95 | no_discount_group | no_bonus_group | NOT_RELEVANT | NONE | NOT_RELEVANT | NONE | [33 empty] | 27.32.13.0 |  |  | 0 | 24 | 24 |  |  |  |  | 8544 49 99 | [8 empty] | EC000837 | KMT | KMT | 1 | 1 | [32 empty] | net_list | 338010 | PLN | 0.23 |  |  |  | 2025-07-24 |  |  | KMT | [13 empty] | https://bitner.com.pl/data/t4_text/649x234_084404241116_1000%20CH.JPG |  |  |  | https://bitner.com.pl/data/t4txt_photos/012304300719_12_BiT_1000_CH.pdf |  |  |  | https://bitner.com.pl/data/t4txt_photos/12274510623_0391_DWU_S_2304_BiT1000_CH_0,6_1_kV_w.5.pdf |  |  |  | https://bitner.com.pl/data/t4txt_photos/10334450325_0019_3_UE_BITNER_BiT_1000_CH.pdf
H63162 | 5902956116123 |  |  | BiT 1000®CH 2x2,5 mm² 0,6/1kV | Kabel BiT®1000 CH służy do wykonywania połączeń w obwodach sterowania i sygnalizacji, jako kabel zasilający do odbiorników ruchomych i przenośnikowych. Kabel BiT 1000 CH jest przeznaczony do pracy w pomieszczeniach suchych i wilgotnych, na zewnątrz, jest odporny na UV i warunki atmosferyczne. Kable nadają się do układania bezpośrednio w ziemi oraz do stosowania w instalacjach zagrożonych pożarem, ponieważ ograniczają rozprzestrzenianie się ognia po instalacji kablowej i nie emitują gazów korozyjnych podczas pożaru. Odpowiednio podłączony ekran zapewnia spełnienie wymogów kompatybilności elektromagnetycznej EMC. Kable sklasyfikowane zgodnie z normą PN-EN 50575 (CPR). | [10 empty] | Zakłady Kablowe BITNER Sp. z o.o. | H63162 | Bezhalogenowe, giętkie kable sterownicze, ekran w postaci oplotu z ocynowanych pasemek miedzianych o gęstości krycia ok. 85%, żyły numerowane, do zastosowań wnętrzowych i na zewnątrz oraz do układania w ziemi, 0,6/1kV |  |  | BITNER | [6 empty] | true | true | 12 | PL | [11 empty] | n95 | no_discount_group | no_bonus_group | NOT_RELEVANT | NONE | NOT_RELEVANT | NONE | [33 empty] | 27.32.13.0 |  |  | 0 | 24 | 24 |  |  |  |  | 8544 49 99 | [8 empty] | EC000837 | KMT | KMT | 1 | 1 | [32 empty] | net_list | 29844 | PLN | 0.23 |  |  |  | 2025-07-24 |  |  | KMT | [13 empty] | https://bitner.com.pl/data/t4_text/649x234_084404241116_1000%20CH.JPG |  |  |  | https://bitner.com.pl/data/t4txt_photos/012304300719_12_BiT_1000_CH.pdf |  |  |  | https://bitner.com.pl/data/t4txt_photos/12274510623_0391_DWU_S_2304_BiT1000_CH_0,6_1_kV_w.5.pdf |  |  |  | https://bitner.com.pl/data/t4txt_photos/10334450325_0019_3_UE_BITNER_BiT_1000_CH.pdf
H63163 | 5902956116130 |  |  | BiT 1000®CH 3G2,5 mm² 0,6/1kV | Kabel BiT®1000 CH służy do wykonywania połączeń w obwodach sterowania i sygnalizacji, jako kabel zasilający do odbiorników ruchomych i przenośnikowych. Kabel BiT 1000 CH jest przeznaczony do pracy w pomieszczeniach suchych i wilgotnych, na zewnątrz, jest odporny na UV i warunki atmosferyczne. Kable nadają się do układania bezpośrednio w ziemi oraz do stosowania w instalacjach zagrożonych pożarem, ponieważ ograniczają rozprzestrzenianie się ognia po instalacji kablowej i nie emitują gazów korozyjnych podczas pożaru. Odpowiednio podłączony ekran zapewnia spełnienie wymogów kompatybilności elektromagnetycznej EMC. Kable sklasyfikowane zgodnie z normą PN-EN 50575 (CPR). | [10 empty] | Zakłady Kablowe BITNER Sp. z o.o. | H63163 | Bezhalogenowe, giętkie kable sterownicze, ekran w postaci oplotu z ocynowanych pasemek miedzianych o gęstości krycia ok. 85%, żyły numerowane, do zastosowań wnętrzowych i na zewnątrz oraz do układania w ziemi, 0,6/1kV |  |  | BITNER | [6 empty] | true | true | 12 | PL | [11 empty] | n95 | no_discount_group | no_bonus_group | NOT_RELEVANT | NONE | NOT_RELEVANT | NONE | [33 empty] | 27.32.13.0 |  |  | 0 | 24 | 24 |  |  |  |  | 8544 49 99 | [8 empty] | EC000837 | KMT | KMT | 1 | 1 | [32 empty] | net_list | 37609 | PLN | 0.23 |  |  |  | 2025-07-24 |  |  | KMT | [13 empty] | https://bitner.com.pl/data/t4_text/649x234_084404241116_1000%20CH.JPG |  |  |  | https://bitner.com.pl/data/t4txt_photos/012304300719_12_BiT_1000_CH.pdf |  |  |  | https://bitner.com.pl/data/t4txt_photos/12274510623_0391_DWU_S_2304_BiT1000_CH_0,6_1_kV_w.5.pdf |  |  |  | https://bitner.com.pl/data/t4txt_photos/10334450325_0019_3_UE_BITNER_BiT_1000_CH.pdf
H63164 | 5902956116147 |  |  | BiT 1000®CH 3x2,5 mm² 0,6/1kV | Kabel BiT®1000 CH służy do wykonywania połączeń w obwodach sterowania i sygnalizacji, jako kabel zasilający do odbiorników ruchomych i przenośnikowych. Kabel BiT 1000 CH jest przeznaczony do pracy w pomieszczeniach suchych i wilgotnych, na zewnątrz, jest odporny na UV i warunki atmosferyczne. Kable nadają się do układania bezpośrednio w ziemi oraz do stosowania w instalacjach zagrożonych pożarem, ponieważ ograniczają rozprzestrzenianie się ognia po instalacji kablowej i nie emitują gazów korozyjnych podczas pożaru. Odpowiednio podłączony ekran zapewnia spełnienie wymogów kompatybilności elektromagnetycznej EMC. Kable sklasyfikowane zgodnie z normą PN-EN 50575 (CPR). | [10 empty] | Zakłady Kablowe BITNER Sp. z o.o. | H63164 | Bezhalogenowe, giętkie kable sterownicze, ekran w postaci oplotu z ocynowanych pasemek miedzianych o gęstości krycia ok. 85%, żyły numerowane, do zastosowań wnętrzowych i na zewnątrz oraz do układania w ziemi, 0,6/1kV |  |  | BITNER | [6 empty] | true | true | 12 | PL | [11 empty] | n95 | no_discount_group | no_bonus_group | NOT_RELEVANT | NONE | NOT_RELEVANT | NONE | [33 empty] | 27.32.13.0 |  |  | 0 | 24 | 24 |  |  |  |  | 8544 49 99 | [8 empty] | EC000837 | KMT | KMT | 1 | 1 | [32 empty] | net_list | 41375 | PLN | 0.23 |  |  |  | 2025-07-24 |  |  | KMT | [13 empty] | https://bitner.com.pl/data/t4_text/649x234_084404241116_1000%20CH.JPG |  |  |  | https://bitner.com.pl/data/t4txt_photos/012304300719_12_BiT_1000_CH.pdf |  |  |  | https://bitner.com.pl/data/t4txt_photos/12274510623_0391_DWU_S_2304_BiT1000_CH_0,6_1_kV_w.5.pdf |  |  |  | https://bitner.com.pl/data/t4txt_photos/10334450325_0019_3_UE_BITNER_BiT_1000_CH.pdf
H63165 | 5902956116154 |  |  | BiT 1000®CH 4G2,5 mm² 0,6/1kV | Kabel BiT®1000 CH służy do wykonywania połączeń w obwodach sterowania i sygnalizacji, jako kabel zasilający do odbiorników ruchomych i przenośnikowych. Kabel BiT 1000 CH jest przeznaczony do pracy w pomieszczeniach suchych i wilgotnych, na zewnątrz, jest odporny na UV i warunki atmosferyczne. Kable nadają się do układania bezpośrednio w ziemi oraz do stosowania w instalacjach zagrożonych pożarem, ponieważ ograniczają rozprzestrzenianie się ognia po instalacji kablowej i nie emitują gazów korozyjnych podczas pożaru. Odpowiednio podłączony ekran zapewnia spełnienie wymogów kompatybilności elektromagnetycznej EMC. Kable sklasyfikowane zgodnie z normą PN-EN 50575 (CPR). | [10 empty] | Zakłady Kablowe BITNER Sp. z o.o. | H63165 | Bezhalogenowe, giętkie kable sterownicze, ekran w postaci oplotu z ocynowanych pasemek miedzianych o gęstości krycia ok. 85%, żyły numerowane, do zastosowań wnętrzowych i na zewnątrz oraz do układania w ziemi, 0,6/1kV |  |  | BITNER | [6 empty] | true | true | 12 | PL | [11 empty] | n95 | no_discount_group | no_bonus_group | NOT_RELEVANT | NONE | NOT_RELEVANT | NONE | [33 empty] | 27.32.13.0 |  |  | 0 | 24 | 24 |  |  |  |  | 8544 49 99 | [8 empty] | EC000837 | KMT | KMT | 1 | 1 | [32 empty] | net_list | 48547 | PLN | 0.23 |  |  |  | 2025-07-24 |  |  | KMT | [13 empty] | https://bitner.com.pl/data/t4_text/649x234_084404241116_1000%20CH.JPG |  |  |  | https://bitner.com.pl/data/t4txt_photos/012304300719_12_BiT_1000_CH.pdf |  |  |  | https://bitner.com.pl/data/t4txt_photos/12274510623_0391_DWU_S_2304_BiT1000_CH_0,6_1_kV_w.5.pdf |  |  |  | https://bitner.com.pl/data/t4txt_photos/10334450325_0019_3_UE_BITNER_BiT_1000_CH.pdf
H63166 | 5902956116161 |  |  | BiT 1000®CH 4x2,5 mm² 0,6/1kV | Kabel BiT®1000 CH służy do wykonywania połączeń w obwodach sterowania i sygnalizacji, jako kabel zasilający do odbiorników ruchomych i przenośnikowych. Kabel BiT 1000 CH jest przeznaczony do pracy w pomieszczeniach suchych i wilgotnych, na zewnątrz, jest odporny na UV i warunki atmosferyczne. Kable nadają się do układania bezpośrednio w ziemi oraz do stosowania w instalacjach zagrożonych pożarem, ponieważ ograniczają rozprzestrzenianie się ognia po instalacji kablowej i nie emitują gazów korozyjnych podczas pożaru. Odpowiednio podłączony ekran zapewnia spełnienie wymogów kompatybilności elektromagnetycznej EMC. Kable sklasyfikowane zgodnie z normą PN-EN 50575 (CPR). | [10 empty] | Zakłady Kablowe BITNER Sp. z o.o. | H63166 | Bezhalogenowe, giętkie kable sterownicze, ekran w postaci oplotu z ocynowanych pasemek miedzianych o gęstości krycia ok. 85%, żyły numerowane, do zastosowań wnętrzowych i na zewnątrz oraz do układania w ziemi, 0,6/1kV |  |  | BITNER | [6 empty] | true | true | 12 | PL | [11 empty] | n95 | no_discount_group | no_bonus_group | NOT_RELEVANT | NONE | NOT_RELEVANT | NONE | [33 empty] | 27.32.13.0 |  |  | 0 | 24 | 24 |  |  |  |  | 8544 49 99 | [8 empty] | EC000837 | KMT | KMT | 1 | 1 | [32 empty] | net_list | 53409 | PLN | 0.23 |  |  |  | 2025-07-24 |  |  | KMT | [13 empty] | https://bitner.com.pl/data/t4_text/649x234_084404241116_1000%20CH.JPG |  |  |  | https://bitner.com.pl/data/t4txt_photos/012304300719_12_BiT_1000_CH.pdf |  |  |  | https://bitner.com.pl/data/t4txt_photos/12274510623_0391_DWU_S_2304_BiT1000_CH_0,6_1_kV_w.5.pdf |  |  |  | https://bitner.com.pl/data/t4txt_photos/10334450325_0019_3_UE_BITNER_BiT_1000_CH.pdf
H63167 | 5902956116178 |  |  | BiT 1000®CH 5G2,5 mm² 0,6/1kV | Kabel BiT®1000 CH służy do wykonywania połączeń w obwodach sterowania i sygnalizacji, jako kabel zasilający do odbiorników ruchomych i przenośnikowych. Kabel BiT 1000 CH jest przeznaczony do pracy w pomieszczeniach suchych i wilgotnych, na zewnątrz, jest odporny na UV i warunki atmosferyczne. Kable nadają się do układania bezpośrednio w ziemi oraz do stosowania w instalacjach zagrożonych pożarem, ponieważ ograniczają rozprzestrzenianie się ognia po instalacji kablowej i nie emitują gazów korozyjnych podczas pożaru. Odpowiednio podłączony ekran zapewnia spełnienie wymogów kompatybilności elektromagnetycznej EMC. Kable sklasyfikowane zgodnie z normą PN-EN 50575 (CPR). | [10 empty] | Zakłady Kablowe BITNER Sp. z o.o. | H63167 | Bezhalogenowe, giętkie kable sterownicze, ekran w postaci oplotu z ocynowanych pasemek miedzianych o gęstości krycia ok. 85%, żyły numerowane, do zastosowań wnętrzowych i na zewnątrz oraz do układania w ziemi, 0,6/1kV |  |  | BITNER | [6 empty] | true | true | 12 | PL | [11 empty] | n95 | no_discount_group | no_bonus_group | NOT_RELEVANT | NONE | NOT_RELEVANT | NONE | [33 empty] | 27.32.13.0 |  |  | 0 | 24 | 24 |  |  |  |  | 8544 49 99 | [8 empty] | EC000837 | KMT | KMT | 1 | 1 | [32 empty] | net_list | 57174 | PLN | 0.23 |  |  |  | 2025-07-24 |  |  | KMT | [13 empty] | https://bitner.com.pl/data/t4_text/649x234_084404241116_1000%20CH.JPG |  |  |  | https://bitner.com.pl/data/t4txt_photos/012304300719_12_BiT_1000_CH.pdf |  |  |  | https://bitner.com.pl/data/t4txt_photos/12274510623_0391_DWU_S_2304_BiT1000_CH_0,6_1_kV_w.5.pdf |  |  |  | https://bitner.com.pl/data/t4txt_photos/10334450325_0019_3_UE_BITNER_BiT_1000_CH.pdf
H63168 | 5902956116185 |  |  | BiT 1000®CH 5x2,5 mm² 0,6/1kV | Kabel BiT®1000 CH służy do wykonywania połączeń w obwodach sterowania i sygnalizacji, jako kabel zasilający do odbiorników ruchomych i przenośnikowych. Kabel BiT 1000 CH jest przeznaczony do pracy w pomieszczeniach suchych i wilgotnych, na zewnątrz, jest odporny na UV i warunki atmosferyczne. Kable nadają się do układania bezpośrednio w ziemi oraz do stosowania w instalacjach zagrożonych pożarem, ponieważ ograniczają rozprzestrzenianie się ognia po instalacji kablowej i nie emitują gazów korozyjnych podczas pożaru. Odpowiednio podłączony ekran zapewnia spełnienie wymogów kompatybilności elektromagnetycznej EMC. Kable sklasyfikowane zgodnie z normą PN-EN 50575 (CPR). | [10 empty] | Zakłady Kablowe BITNER Sp. z o.o. | H63168 | Bezhalogenowe, giętkie kable sterownicze, ekran w postaci oplotu z ocynowanych pasemek miedzianych o gęstości krycia ok. 85%, żyły numerowane, do zastosowań wnętrzowych i na zewnątrz oraz do układania w ziemi, 0,6/1kV |  |  | BITNER | [6 empty] | true | true | 12 | PL | [11 empty] | n95 | no_discount_group | no_bonus_group | NOT_RELEVANT | NONE | NOT_RELEVANT | NONE | [33 empty] | 27.32.13.0 |  |  | 0 | 24 | 24 |  |  |  |  | 8544 49 99 | [8 empty] | EC000837 | KMT | KMT | 1 | 1 | [32 empty] | net_list | 62899 | PLN | 0.23 |  |  |  | 2025-07-24 |  |  | KMT | [13 empty] | https://bitner.com.pl/data/t4_text/649x234_084404241116_1000%20CH.JPG |  |  |  | https://bitner.com.pl/data/t4txt_photos/012304300719_12_BiT_1000_CH.pdf |  |  |  | https://bitner.com.pl/data/t4txt_photos/12274510623_0391_DWU_S_2304_BiT1000_CH_0,6_1_kV_w.5.pdf |  |  |  | https://bitner.com.pl/data/t4txt_photos/10334450325_0019_3_UE_BITNER_BiT_1000_CH.pdf
H63169 | 5902956116192 |  |  | BiT 1000®CH 6G2,5 mm² 0,6/1kV | Kabel BiT®1000 CH służy do wykonywania połączeń w obwodach sterowania i sygnalizacji, jako kabel zasilający do odbiorników ruchomych i przenośnikowych. Kabel BiT 1000 CH jest przeznaczony do pracy w pomieszczeniach suchych i wilgotnych, na zewnątrz, jest odporny na UV i warunki atmosferyczne. Kable nadają się do układania bezpośrednio w ziemi oraz do stosowania w instalacjach zagrożonych pożarem, ponieważ ograniczają rozprzestrzenianie się ognia po instalacji kablowej i nie emitują gazów korozyjnych podczas pożaru. Odpowiednio podłączony ekran zapewnia spełnienie wymogów kompatybilności elektromagnetycznej EMC. Kable sklasyfikowane zgodnie z normą PN-EN 50575 (CPR). | [10 empty] | Zakłady Kablowe BITNER Sp. z o.o. | H63169 | Bezhalogenowe, giętkie kable sterownicze, ekran w postaci oplotu z ocynowanych pasemek miedzianych o gęstości krycia ok. 85%, żyły numerowane, do zastosowań wnętrzowych i na zewnątrz oraz do układania w ziemi, 0,6/1kV |  |  | BITNER | [6 empty] | true | true | 12 | PL | [11 empty] | n95 | no_discount_group | no_bonus_group | NOT_RELEVANT | NONE | NOT_RELEVANT | NONE | [33 empty] | 27.32.13.0 |  |  | 0 | 24 | 24 |  |  |  |  | 8544 49 99 | [8 empty] | EC000837 | KMT | KMT | 1 | 1 | [32 empty] | net_list | 66249 | PLN | 0.23 |  |  |  | 2025-07-24 |  |  | KMT | [13 empty] | https://bitner.com.pl/data/t4_text/649x234_084404241116_1000%20CH.JPG |  |  |  | https://bitner.com.pl/data/t4txt_photos/012304300719_12_BiT_1000_CH.pdf |  |  |  | https://bitner.com.pl/data/t4txt_photos/12274510623_0391_DWU_S_2304_BiT1000_CH_0,6_1_kV_w.5.pdf |  |  |  | https://bitner.com.pl/data/t4txt_photos/10334450325_0019_3_UE_BITNER_BiT_1000_CH.pdf
H63170 | 5902956116208 |  |  | BiT 1000®CH 6x2,5 mm² 0,6/1kV | Kabel BiT®1000 CH służy do wykonywania połączeń w obwodach sterowania i sygnalizacji, jako kabel zasilający do odbiorników ruchomych i przenośnikowych. Kabel BiT 1000 CH jest przeznaczony do pracy w pomieszczeniach suchych i wilgotnych, na zewnątrz, jest odporny na UV i warunki atmosferyczne. Kable nadają się do układania bezpośrednio w ziemi oraz do stosowania w instalacjach zagrożonych pożarem, ponieważ ograniczają rozprzestrzenianie się ognia po instalacji kablowej i nie emitują gazów korozyjnych podczas pożaru. Odpowiednio podłączony ekran zapewnia spełnienie wymogów kompatybilności elektromagnetycznej EMC. Kable sklasyfikowane zgodnie z normą PN-EN 50575 (CPR). | [10 empty] | Zakłady Kablowe BITNER Sp. z o.o. | H63170 | Bezhalogenowe, giętkie kable sterownicze, ekran w postaci oplotu z ocynowanych pasemek miedzianych o gęstości krycia ok. 85%, żyły numerowane, do zastosowań wnętrzowych i na zewnątrz oraz do układania w ziemi, 0,6/1kV |  |  | BITNER | [6 empty] | true | true | 12 | PL | [11 empty] | n95 | no_discount_group | no_bonus_group | NOT_RELEVANT | NONE | NOT_RELEVANT | NONE | [33 empty] | 27.32.13.0 |  |  | 0 | 24 | 24 |  |  |  |  | 8544 49 99 | [8 empty] | EC000837 | KMT | KMT | 1 | 1 | [32 empty] | net_list | 72875 | PLN | 0.23 |  |  |  | 2025-07-24 |  |  | KMT | [13 empty] | https://bitner.com.pl/data/t4_text/649x234_084404241116_1000%20CH.JPG |  |  |  | https://bitner.com.pl/data/t4txt_photos/012304300719_12_BiT_1000_CH.pdf |  |  |  | https://bitner.com.pl/data/t4txt_photos/12274510623_0391_DWU_S_2304_BiT1000_CH_0,6_1_kV_w.5.pdf |  |  |  | https://bitner.com.pl/data/t4txt_photos/10334450325_0019_3_UE_BITNER_BiT_1000_CH.pdf
H63171 | 5902956116215 |  |  | BiT 1000®CH 7G2,5 mm² 0,6/1kV | Kabel BiT®1000 CH służy do wykonywania połączeń w obwodach sterowania i sygnalizacji, jako kabel zasilający do odbiorników ruchomych i przenośnikowych. Kabel BiT 1000 CH jest przeznaczony do pracy w pomieszczeniach suchych i wilgotnych, na zewnątrz, jest odporny na UV i warunki atmosferyczne. Kable nadają się do układania bezpośrednio w ziemi oraz do stosowania w instalacjach zagrożonych pożarem, ponieważ ograniczają rozprzestrzenianie się ognia po instalacji kablowej i nie emitują gazów korozyjnych podczas pożaru. Odpowiednio podłączony ekran zapewnia spełnienie wymogów kompatybilności elektromagnetycznej EMC. Kable sklasyfikowane zgodnie z normą PN-EN 50575 (CPR). | [10 empty] | Zakłady Kablowe BITNER Sp. z o.o. | H63171 | Bezhalogenowe, giętkie kable sterownicze, ekran w postaci oplotu z ocynowanych pasemek miedzianych o gęstości krycia ok. 85%, żyły numerowane, do zastosowań wnętrzowych i na zewnątrz oraz do układania w ziemi, 0,6/1kV |  |  | BITNER | [6 empty] | true | true | 12 | PL | [11 empty] | n95 | no_discount_group | no_bonus_group | NOT_RELEVANT | NONE | NOT_RELEVANT | NONE | [33 empty] | 27.32.13.0 |  |  | 0 | 24 | 24 |  |  |  |  | 8544 49 99 | [8 empty] | EC000837 | KMT | KMT | 1 | 1 | [32 empty] | net_list | 73265 | PLN | 0.23 |  |  |  | 2025-07-24 |  |  | KMT | [13 empty] | https://bitner.com.pl/data/t4_text/649x234_084404241116_1000%20CH.JPG |  |  |  | https://bitner.com.pl/data/t4txt_photos/012304300719_12_BiT_1000_CH.pdf |  |  |  | https://bitner.com.pl/data/t4txt_photos/12274510623_0391_DWU_S_2304_BiT1000_CH_0,6_1_kV_w.5.pdf |  |  |  | https://bitner.com.pl/data/t4txt_photos/10334450325_0019_3_UE_BITNER_BiT_1000_CH.pdf
H63172 | 5902956116222 |  |  | BiT 1000®CH 7x2,5 mm² 0,6/1kV | Kabel BiT®1000 CH służy do wykonywania połączeń w obwodach sterowania i sygnalizacji, jako kabel zasilający do odbiorników ruchomych i przenośnikowych. Kabel BiT 1000 CH jest przeznaczony do pracy w pomieszczeniach suchych i wilgotnych, na zewnątrz, jest odporny na UV i warunki atmosferyczne. Kable nadają się do układania bezpośrednio w ziemi oraz do stosowania w instalacjach zagrożonych pożarem, ponieważ ograniczają rozprzestrzenianie się ognia po instalacji kablowej i nie emitują gazów korozyjnych podczas pożaru. Odpowiednio podłączony ekran zapewnia spełnienie wymogów kompatybilności elektromagnetycznej EMC. Kable sklasyfikowane zgodnie z normą PN-EN 50575 (CPR). | [10 empty] | Zakłady Kablowe BITNER Sp. z o.o. | H63172 | Bezhalogenowe, giętkie kable sterownicze, ekran w postaci oplotu z ocynowanych pasemek miedzianych o gęstości krycia ok. 85%, żyły numerowane, do zastosowań wnętrzowych i na zewnątrz oraz do układania w ziemi, 0,6/1kV |  |  | BITNER | [6 empty] | true | true | 12 | PL | [11 empty] | n95 | no_discount_group | no_bonus_group | NOT_RELEVANT | NONE | NOT_RELEVANT | NONE | [33 empty] | 27.32.13.0 |  |  | 0 | 24 | 24 |  |  |  |  | 8544 49 99 | [8 empty] | EC000837 | KMT | KMT | 1 | 1 | [32 empty] | net_list | 80586 | PLN | 0.23 |  |  |  | 2025-07-24 |  |  | KMT | [13 empty] | https://bitner.com.pl/data/t4_text/649x234_084404241116_1000%20CH.JPG |  |  |  | https://bitner.com.pl/data/t4txt_photos/012304300719_12_BiT_1000_CH.pdf |  |  |  | https://bitner.com.pl/data/t4txt_photos/12274510623_0391_DWU_S_2304_BiT1000_CH_0,6_1_kV_w.5.pdf |  |  |  | https://bitner.com.pl/data/t4txt_photos/10334450325_0019_3_UE_BITNER_BiT_1000_CH.pdf
H63173 | 5902956116239 |  |  | BiT 1000®CH 10G2,5 mm² 0,6/1kV | Kabel BiT®1000 CH służy do wykonywania połączeń w obwodach sterowania i sygnalizacji, jako kabel zasilający do odbiorników ruchomych i przenośnikowych. Kabel BiT 1000 CH jest przeznaczony do pracy w pomieszczeniach suchych i wilgotnych, na zewnątrz, jest odporny na UV i warunki atmosferyczne. Kable nadają się do układania bezpośrednio w ziemi oraz do stosowania w instalacjach zagrożonych pożarem, ponieważ ograniczają rozprzestrzenianie się ognia po instalacji kablowej i nie emitują gazów korozyjnych podczas pożaru. Odpowiednio podłączony ekran zapewnia spełnienie wymogów kompatybilności elektromagnetycznej EMC. Kable sklasyfikowane zgodnie z normą PN-EN 50575 (CPR). | [10 empty] | Zakłady Kablowe BITNER Sp. z o.o. | H63173 | Bezhalogenowe, giętkie kable sterownicze, ekran w postaci oplotu z ocynowanych pasemek miedzianych o gęstości krycia ok. 85%, żyły numerowane, do zastosowań wnętrzowych i na zewnątrz oraz do układania w ziemi, 0,6/1kV |  |  | BITNER | [6 empty] | true | true | 12 | PL | [11 empty] | n95 | no_discount_group | no_bonus_group | NOT_RELEVANT | NONE | NOT_RELEVANT | NONE | [33 empty] | 27.32.13.0 |  |  | 0 | 24 | 24 |  |  |  |  | 8544 49 99 | [8 empty] | EC000837 | KMT | KMT | 1 | 1 | [32 empty] | net_list | 104788 | PLN | 0.23 |  |  |  | 2025-07-24 |  |  | KMT | [13 empty] | https://bitner.com.pl/data/t4_text/649x234_084404241116_1000%20CH.JPG |  |  |  | https://bitner.com.pl/data/t4txt_photos/012304300719_12_BiT_1000_CH.pdf |  |  |  | https://bitner.com.pl/data/t4txt_photos/12274510623_0391_DWU_S_2304_BiT1000_CH_0,6_1_kV_w.5.pdf |  |  |  | https://bitner.com.pl/data/t4txt_photos/10334450325_0019_3_UE_BITNER_BiT_1000_CH.pdf
H63174 | 5902956116246 |  |  | BiT 1000®CH 12G2,5 mm² 0,6/1kV | Kabel BiT®1000 CH służy do wykonywania połączeń w obwodach sterowania i sygnalizacji, jako kabel zasilający do odbiorników ruchomych i przenośnikowych. Kabel BiT 1000 CH jest przeznaczony do pracy w pomieszczeniach suchych i wilgotnych, na zewnątrz, jest odporny na UV i warunki atmosferyczne. Kable nadają się do układania bezpośrednio w ziemi oraz do stosowania w instalacjach zagrożonych pożarem, ponieważ ograniczają rozprzestrzenianie się ognia po instalacji kablowej i nie emitują gazów korozyjnych podczas pożaru. Odpowiednio podłączony ekran zapewnia spełnienie wymogów kompatybilności elektromagnetycznej EMC. Kable sklasyfikowane zgodnie z normą PN-EN 50575 (CPR). | [10 empty] | Zakłady Kablowe BITNER Sp. z o.o. | H63174 | Bezhalogenowe, giętkie kable sterownicze, ekran w postaci oplotu z ocynowanych pasemek miedzianych o gęstości krycia ok. 85%, żyły numerowane, do zastosowań wnętrzowych i na zewnątrz oraz do układania w ziemi, 0,6/1kV |  |  | BITNER | [6 empty] | true | true | 12 | PL | [11 empty] | n95 | no_discount_group | no_bonus_group | NOT_RELEVANT | NONE | NOT_RELEVANT | NONE | [33 empty] | 27.32.13.0 |  |  | 0 | 24 | 24 |  |  |  |  | 8544 49 99 | [8 empty] | EC000837 | KMT | KMT | 1 | 1 | [32 empty] | net_list | 118815 | PLN | 0.23 |  |  |  | 2025-07-24 |  |  | KMT | [13 empty] | https://bitner.com.pl/data/t4_text/649x234_084404241116_1000%20CH.JPG |  |  |  | https://bitner.com.pl/data/t4txt_photos/012304300719_12_BiT_1000_CH.pdf |  |  |  | https://bitner.com.pl/data/t4txt_photos/12274510623_0391_DWU_S_2304_BiT1000_CH_0,6_1_kV_w.5.pdf |  |  |  | https://bitner.com.pl/data/t4txt_photos/10334450325_0019_3_UE_BITNER_BiT_1000_CH.pdf
H63175 | 5902956116253 |  |  | BiT 1000®CH 12x2,5 mm² 0,6/1kV | Kabel BiT®1000 CH służy do wykonywania połączeń w obwodach sterowania i sygnalizacji, jako kabel zasilający do odbiorników ruchomych i przenośnikowych. Kabel BiT 1000 CH jest przeznaczony do pracy w pomieszczeniach suchych i wilgotnych, na zewnątrz, jest odporny na UV i warunki atmosferyczne. Kable nadają się do układania bezpośrednio w ziemi oraz do stosowania w instalacjach zagrożonych pożarem, ponieważ ograniczają rozprzestrzenianie się ognia po instalacji kablowej i nie emitują gazów korozyjnych podczas pożaru. Odpowiednio podłączony ekran zapewnia spełnienie wymogów kompatybilności elektromagnetycznej EMC. Kable sklasyfikowane zgodnie z normą PN-EN 50575 (CPR). | [10 empty] | Zakłady Kablowe BITNER Sp. z o.o. | H63175 | Bezhalogenowe, giętkie kable sterownicze, ekran w postaci oplotu z ocynowanych pasemek miedzianych o gęstości krycia ok. 85%, żyły numerowane, do zastosowań wnętrzowych i na zewnątrz oraz do układania w ziemi, 0,6/1kV |  |  | BITNER | [6 empty] | true | true | 12 | PL | [11 empty] | n95 | no_discount_group | no_bonus_group | NOT_RELEVANT | NONE | NOT_RELEVANT | NONE | [33 empty] | 27.32.13.0 |  |  | 0 | 24 | 24 |  |  |  |  | 8544 49 99 | [8 empty] | EC000837 | KMT | KMT | 1 | 1 | [32 empty] | net_list | 130694 | PLN | 0.23 |  |  |  | 2025-07-24 |  |  | KMT | [13 empty] | https://bitner.com.pl/data/t4_text/649x234_084404241116_1000%20CH.JPG |  |  |  | https://bitner.com.pl/data/t4txt_photos/012304300719_12_BiT_1000_CH.pdf |  |  |  | https://bitner.com.pl/data/t4txt_photos/12274510623_0391_DWU_S_2304_BiT1000_CH_0,6_1_kV_w.5.pdf |  |  |  | https://bitner.com.pl/data/t4txt_photos/10334450325_0019_3_UE_BITNER_BiT_1000_CH.pdf
H63176 | 5902956116260 |  |  | BiT 1000®CH 14G2,5mm² 0,6/1kV | Kabel BiT®1000 CH służy do wykonywania połączeń w obwodach sterowania i sygnalizacji, jako kabel zasilający do odbiorników ruchomych i przenośnikowych. Kabel BiT 1000 CH jest przeznaczony do pracy w pomieszczeniach suchych i wilgotnych, na zewnątrz, jest odporny na UV i warunki atmosferyczne. Kable nadają się do układania bezpośrednio w ziemi oraz do stosowania w instalacjach zagrożonych pożarem, ponieważ ograniczają rozprzestrzenianie się ognia po instalacji kablowej i nie emitują gazów korozyjnych podczas pożaru. Odpowiednio podłączony ekran zapewnia spełnienie wymogów kompatybilności elektromagnetycznej EMC. Kable sklasyfikowane zgodnie z normą PN-EN 50575 (CPR). | [10 empty] | Zakłady Kablowe BITNER Sp. z o.o. | H63176 | Bezhalogenowe, giętkie kable sterownicze, ekran w postaci oplotu z ocynowanych pasemek miedzianych o gęstości krycia ok. 85%, żyły numerowane, do zastosowań wnętrzowych i na zewnątrz oraz do układania w ziemi, 0,6/1kV |  |  | BITNER | [6 empty] | true | true | 12 | PL | [11 empty] | n95 | no_discount_group | no_bonus_group | NOT_RELEVANT | NONE | NOT_RELEVANT | NONE | [33 empty] | 27.32.13.0 |  |  | 0 | 24 | 24 |  |  |  |  | 8544 49 99 | [8 empty] | EC000837 | KMT | KMT | 1 | 1 | [32 empty] | net_list | 131277 | PLN | 0.23 |  |  |  | 2025-07-24 |  |  | KMT | [13 empty] | https://bitner.com.pl/data/t4_text/649x234_084404241116_1000%20CH.JPG |  |  |  | https://bitner.com.pl/data/t4txt_photos/012304300719_12_BiT_1000_CH.pdf |  |  |  | https://bitner.com.pl/data/t4txt_photos/12274510623_0391_DWU_S_2304_BiT1000_CH_0,6_1_kV_w.5.pdf |  |  |  | https://bitner.com.pl/data/t4txt_photos/10334450325_0019_3_UE_BITNER_BiT_1000_CH.pdf
H63177 | 5902956116277 |  |  | BiT 1000®CH 16G2,5 mm² 0,6/1kV | Kabel BiT®1000 CH służy do wykonywania połączeń w obwodach sterowania i sygnalizacji, jako kabel zasilający do odbiorników ruchomych i przenośnikowych. Kabel BiT 1000 CH jest przeznaczony do pracy w pomieszczeniach suchych i wilgotnych, na zewnątrz, jest odporny na UV i warunki atmosferyczne. Kable nadają się do układania bezpośrednio w ziemi oraz do stosowania w instalacjach zagrożonych pożarem, ponieważ ograniczają rozprzestrzenianie się ognia po instalacji kablowej i nie emitują gazów korozyjnych podczas pożaru. Odpowiednio podłączony ekran zapewnia spełnienie wymogów kompatybilności elektromagnetycznej EMC. Kable sklasyfikowane zgodnie z normą PN-EN 50575 (CPR). | [10 empty] | Zakłady Kablowe BITNER Sp. z o.o. | H63177 | Bezhalogenowe, giętkie kable sterownicze, ekran w postaci oplotu z ocynowanych pasemek miedzianych o gęstości krycia ok. 85%, żyły numerowane, do zastosowań wnętrzowych i na zewnątrz oraz do układania w ziemi, 0,6/1kV |  |  | BITNER | [6 empty] | true | true | 12 | PL | [11 empty] | n95 | no_discount_group | no_bonus_group | NOT_RELEVANT | NONE | NOT_RELEVANT | NONE | [33 empty] | 27.32.13.0 |  |  | 0 | 24 | 24 |  |  |  |  | 8544 49 99 | [8 empty] | EC000837 | KMT | KMT | 1 | 1 | [32 empty] | net_list | 148435 | PLN | 0.23 |  |  |  | 2025-07-24 |  |  | KMT | [13 empty] | https://bitner.com.pl/data/t4_text/649x234_084404241116_1000%20CH.JPG |  |  |  | https://bitner.com.pl/data/t4txt_photos/012304300719_12_BiT_1000_CH.pdf |  |  |  | https://bitner.com.pl/data/t4txt_photos/12274510623_0391_DWU_S_2304_BiT1000_CH_0,6_1_kV_w.5.pdf |  |  |  | https://bitner.com.pl/data/t4txt_photos/10334450325_0019_3_UE_BITNER_BiT_1000_CH.pdf
H63178 | 5902956116284 |  |  | BiT 1000®CH 18G2,5 mm² 0,6/1kV | Kabel BiT®1000 CH służy do wykonywania połączeń w obwodach sterowania i sygnalizacji, jako kabel zasilający do odbiorników ruchomych i przenośnikowych. Kabel BiT 1000 CH jest przeznaczony do pracy w pomieszczeniach suchych i wilgotnych, na zewnątrz, jest odporny na UV i warunki atmosferyczne. Kable nadają się do układania bezpośrednio w ziemi oraz do stosowania w instalacjach zagrożonych pożarem, ponieważ ograniczają rozprzestrzenianie się ognia po instalacji kablowej i nie emitują gazów korozyjnych podczas pożaru. Odpowiednio podłączony ekran zapewnia spełnienie wymogów kompatybilności elektromagnetycznej EMC. Kable sklasyfikowane zgodnie z normą PN-EN 50575 (CPR). | [10 empty] | Zakłady Kablowe BITNER Sp. z o.o. | H63178 | Bezhalogenowe, giętkie kable sterownicze, ekran w postaci oplotu z ocynowanych pasemek miedzianych o gęstości krycia ok. 85%, żyły numerowane, do zastosowań wnętrzowych i na zewnątrz oraz do układania w ziemi, 0,6/1kV |  |  | BITNER | [6 empty] | true | true | 12 | PL | [11 empty] | n95 | no_discount_group | no_bonus_group | NOT_RELEVANT | NONE | NOT_RELEVANT | NONE | [33 empty] | 27.32.13.0 |  |  | 0 | 24 | 24 |  |  |  |  | 8544 49 99 | [8 empty] | EC000837 | KMT | KMT | 1 | 1 | [32 empty] | net_list | 165942 | PLN | 0.23 |  |  |  | 2025-07-24 |  |  | KMT | [13 empty] | https://bitner.com.pl/data/t4_text/649x234_084404241116_1000%20CH.JPG |  |  |  | https://bitner.com.pl/data/t4txt_photos/012304300719_12_BiT_1000_CH.pdf |  |  |  | https://bitner.com.pl/data/t4txt_photos/12274510623_0391_DWU_S_2304_BiT1000_CH_0,6_1_kV_w.5.pdf |  |  |  | https://bitner.com.pl/data/t4txt_photos/10334450325_0019_3_UE_BITNER_BiT_1000_CH.pdf
H63179 | 5902956116291 |  |  | BiT 1000®CH 21G2,5 mm² 0,6/1kV | Kabel BiT®1000 CH służy do wykonywania połączeń w obwodach sterowania i sygnalizacji, jako kabel zasilający do odbiorników ruchomych i przenośnikowych. Kabel BiT 1000 CH jest przeznaczony do pracy w pomieszczeniach suchych i wilgotnych, na zewnątrz, jest odporny na UV i warunki atmosferyczne. Kable nadają się do układania bezpośrednio w ziemi oraz do stosowania w instalacjach zagrożonych pożarem, ponieważ ograniczają rozprzestrzenianie się ognia po instalacji kablowej i nie emitują gazów korozyjnych podczas pożaru. Odpowiednio podłączony ekran zapewnia spełnienie wymogów kompatybilności elektromagnetycznej EMC. Kable sklasyfikowane zgodnie z normą PN-EN 50575 (CPR). | [10 empty] | Zakłady Kablowe BITNER Sp. z o.o. | H63179 | Bezhalogenowe, giętkie kable sterownicze, ekran w postaci oplotu z ocynowanych pasemek miedzianych o gęstości krycia ok. 85%, żyły numerowane, do zastosowań wnętrzowych i na zewnątrz oraz do układania w ziemi, 0,6/1kV |  |  | BITNER | [6 empty] | true | true | 12 | PL | [11 empty] | n95 | no_discount_group | no_bonus_group | NOT_RELEVANT | NONE | NOT_RELEVANT | NONE | [33 empty] | 27.32.13.0 |  |  | 0 | 24 | 24 |  |  |  |  | 8544 49 99 | [8 empty] | EC000837 | KMT | KMT | 1 | 1 | [32 empty] | net_list | 189994 | PLN | 0.23 |  |  |  | 2025-07-24 |  |  | KMT | [13 empty] | https://bitner.com.pl/data/t4_text/649x234_084404241116_1000%20CH.JPG |  |  |  | https://bitner.com.pl/data/t4txt_photos/012304300719_12_BiT_1000_CH.pdf |  |  |  | https://bitner.com.pl/data/t4txt_photos/12274510623_0391_DWU_S_2304_BiT1000_CH_0,6_1_kV_w.5.pdf |  |  |  | https://bitner.com.pl/data/t4txt_photos/10334450325_0019_3_UE_BITNER_BiT_1000_CH.pdf
H63180 | 5902956116307 |  |  | BiT 1000®CH 25G2,5 mm² 0,6/1kV | Kabel BiT®1000 CH służy do wykonywania połączeń w obwodach sterowania i sygnalizacji, jako kabel zasilający do odbiorników ruchomych i przenośnikowych. Kabel BiT 1000 CH jest przeznaczony do pracy w pomieszczeniach suchych i wilgotnych, na zewnątrz, jest odporny na UV i warunki atmosferyczne. Kable nadają się do układania bezpośrednio w ziemi oraz do stosowania w instalacjach zagrożonych pożarem, ponieważ ograniczają rozprzestrzenianie się ognia po instalacji kablowej i nie emitują gazów korozyjnych podczas pożaru. Odpowiednio podłączony ekran zapewnia spełnienie wymogów kompatybilności elektromagnetycznej EMC. Kable sklasyfikowane zgodnie z normą PN-EN 50575 (CPR). | [10 empty] | Zakłady Kablowe BITNER Sp. z o.o. | H63180 | Bezhalogenowe, giętkie kable sterownicze, ekran w postaci oplotu z ocynowanych pasemek miedzianych o gęstości krycia ok. 85%, żyły numerowane, do zastosowań wnętrzowych i na zewnątrz oraz do układania w ziemi, 0,6/1kV |  |  | BITNER | [6 empty] | true | true | 12 | PL | [11 empty] | n95 | no_discount_group | no_bonus_group | NOT_RELEVANT | NONE | NOT_RELEVANT | NONE | [33 empty] | 27.32.13.0 |  |  | 0 | 24 | 24 |  |  |  |  | 8544 49 99 | [8 empty] | EC000837 | KMT | KMT | 1 | 1 | [32 empty] | net_list | 226145 | PLN | 0.23 |  |  |  | 2025-07-24 |  |  | KMT | [13 empty] | https://bitner.com.pl/data/t4_text/649x234_084404241116_1000%20CH.JPG |  |  |  | https://bitner.com.pl/data/t4txt_photos/012304300719_12_BiT_1000_CH.pdf |  |  |  | https://bitner.com.pl/data/t4txt_photos/12274510623_0391_DWU_S_2304_BiT1000_CH_0,6_1_kV_w.5.pdf |  |  |  | https://bitner.com.pl/data/t4txt_photos/10334450325_0019_3_UE_BITNER_BiT_1000_CH.pdf
H63181 | 5902956116314 |  |  | BiT 1000®CH 30G2,5 mm² 0,6/1kV | Kabel BiT®1000 CH służy do wykonywania połączeń w obwodach sterowania i sygnalizacji, jako kabel zasilający do odbiorników ruchomych i przenośnikowych. Kabel BiT 1000 CH jest przeznaczony do pracy w pomieszczeniach suchych i wilgotnych, na zewnątrz, jest odporny na UV i warunki atmosferyczne. Kable nadają się do układania bezpośrednio w ziemi oraz do stosowania w instalacjach zagrożonych pożarem, ponieważ ograniczają rozprzestrzenianie się ognia po instalacji kablowej i nie emitują gazów korozyjnych podczas pożaru. Odpowiednio podłączony ekran zapewnia spełnienie wymogów kompatybilności elektromagnetycznej EMC. Kable sklasyfikowane zgodnie z normą PN-EN 50575 (CPR). | [10 empty] | Zakłady Kablowe BITNER Sp. z o.o. | H63181 | Bezhalogenowe, giętkie kable sterownicze, ekran w postaci oplotu z ocynowanych pasemek miedzianych o gęstości krycia ok. 85%, żyły numerowane, do zastosowań wnętrzowych i na zewnątrz oraz do układania w ziemi, 0,6/1kV |  |  | BITNER | [6 empty] | true | true | 12 | PL | [11 empty] | n95 | no_discount_group | no_bonus_group | NOT_RELEVANT | NONE | NOT_RELEVANT | NONE | [33 empty] | 27.32.13.0 |  |  | 0 | 24 | 24 |  |  |  |  | 8544 49 99 | [8 empty] | EC000837 | KMT | KMT | 1 | 1 | [32 empty] | net_list | 263930 | PLN | 0.23 |  |  |  | 2025-07-24 |  |  | KMT | [13 empty] | https://bitner.com.pl/data/t4_text/649x234_084404241116_1000%20CH.JPG |  |  |  | https://bitner.com.pl/data/t4txt_photos/012304300719_12_BiT_1000_CH.pdf |  |  |  | https://bitner.com.pl/data/t4txt_photos/12274510623_0391_DWU_S_2304_BiT1000_CH_0,6_1_kV_w.5.pdf |  |  |  | https://bitner.com.pl/data/t4txt_photos/10334450325_0019_3_UE_BITNER_BiT_1000_CH.pdf
H63182 | 5902956116321 |  |  | BiT 1000®CH 34G2,5 mm² 0,6/1kV | Kabel BiT®1000 CH służy do wykonywania połączeń w obwodach sterowania i sygnalizacji, jako kabel zasilający do odbiorników ruchomych i przenośnikowych. Kabel BiT 1000 CH jest przeznaczony do pracy w pomieszczeniach suchych i wilgotnych, na zewnątrz, jest odporny na UV i warunki atmosferyczne. Kable nadają się do układania bezpośrednio w ziemi oraz do stosowania w instalacjach zagrożonych pożarem, ponieważ ograniczają rozprzestrzenianie się ognia po instalacji kablowej i nie emitują gazów korozyjnych podczas pożaru. Odpowiednio podłączony ekran zapewnia spełnienie wymogów kompatybilności elektromagnetycznej EMC. Kable sklasyfikowane zgodnie z normą PN-EN 50575 (CPR). | [10 empty] | Zakłady Kablowe BITNER Sp. z o.o. | H63182 | Bezhalogenowe, giętkie kable sterownicze, ekran w postaci oplotu z ocynowanych pasemek miedzianych o gęstości krycia ok. 85%, żyły numerowane, do zastosowań wnętrzowych i na zewnątrz oraz do układania w ziemi, 0,6/1kV |  |  | BITNER | [6 empty] | true | true | 12 | PL | [11 empty] | n95 | no_discount_group | no_bonus_group | NOT_RELEVANT | NONE | NOT_RELEVANT | NONE | [33 empty] | 27.32.13.0 |  |  | 0 | 24 | 24 |  |  |  |  | 8544 49 99 | [8 empty] | EC000837 | KMT | KMT | 1 | 1 | [32 empty] | net_list | 308923 | PLN | 0.23 |  |  |  | 2025-07-24 |  |  | KMT | [13 empty] | https://bitner.com.pl/data/t4_text/649x234_084404241116_1000%20CH.JPG |  |  |  | https://bitner.com.pl/data/t4txt_photos/012304300719_12_BiT_1000_CH.pdf |  |  |  | https://bitner.com.pl/data/t4txt_photos/12274510623_0391_DWU_S_2304_BiT1000_CH_0,6_1_kV_w.5.pdf |  |  |  | https://bitner.com.pl/data/t4txt_photos/10334450325_0019_3_UE_BITNER_BiT_1000_CH.pdf
H63183 | 5902956116338 |  |  | BiT 1000®CH 37G2,5 mm² 0,6/1kV | Kabel BiT®1000 CH służy do wykonywania połączeń w obwodach sterowania i sygnalizacji, jako kabel zasilający do odbiorników ruchomych i przenośnikowych. Kabel BiT 1000 CH jest przeznaczony do pracy w pomieszczeniach suchych i wilgotnych, na zewnątrz, jest odporny na UV i warunki atmosferyczne. Kable nadają się do układania bezpośrednio w ziemi oraz do stosowania w instalacjach zagrożonych pożarem, ponieważ ograniczają rozprzestrzenianie się ognia po instalacji kablowej i nie emitują gazów korozyjnych podczas pożaru. Odpowiednio podłączony ekran zapewnia spełnienie wymogów kompatybilności elektromagnetycznej EMC. Kable sklasyfikowane zgodnie z normą PN-EN 50575 (CPR). | [10 empty] | Zakłady Kablowe BITNER Sp. z o.o. | H63183 | Bezhalogenowe, giętkie kable sterownicze, ekran w postaci oplotu z ocynowanych pasemek miedzianych o gęstości krycia ok. 85%, żyły numerowane, do zastosowań wnętrzowych i na zewnątrz oraz do układania w ziemi, 0,6/1kV |  |  | BITNER | [6 empty] | true | true | 12 | PL | [11 empty] | n95 | no_discount_group | no_bonus_group | NOT_RELEVANT | NONE | NOT_RELEVANT | NONE | [33 empty] | 27.32.13.0 |  |  | 0 | 24 | 24 |  |  |  |  | 8544 49 99 | [8 empty] | EC000837 | KMT | KMT | 1 | 1 | [32 empty] | net_list | 329207 | PLN | 0.23 |  |  |  | 2025-07-24 |  |  | KMT | [13 empty] | https://bitner.com.pl/data/t4_text/649x234_084404241116_1000%20CH.JPG |  |  |  | https://bitner.com.pl/data/t4txt_photos/012304300719_12_BiT_1000_CH.pdf |  |  |  | https://bitner.com.pl/data/t4txt_photos/12274510623_0391_DWU_S_2304_BiT1000_CH_0,6_1_kV_w.5.pdf |  |  |  | https://bitner.com.pl/data/t4txt_photos/10334450325_0019_3_UE_BITNER_BiT_1000_CH.pdf
H63184 | 5902956116345 |  |  | BiT 1000®CH 42G2,5 mm² 0,6/1kV | Kabel BiT®1000 CH służy do wykonywania połączeń w obwodach sterowania i sygnalizacji, jako kabel zasilający do odbiorników ruchomych i przenośnikowych. Kabel BiT 1000 CH jest przeznaczony do pracy w pomieszczeniach suchych i wilgotnych, na zewnątrz, jest odporny na UV i warunki atmosferyczne. Kable nadają się do układania bezpośrednio w ziemi oraz do stosowania w instalacjach zagrożonych pożarem, ponieważ ograniczają rozprzestrzenianie się ognia po instalacji kablowej i nie emitują gazów korozyjnych podczas pożaru. Odpowiednio podłączony ekran zapewnia spełnienie wymogów kompatybilności elektromagnetycznej EMC. Kable sklasyfikowane zgodnie z normą PN-EN 50575 (CPR). | [10 empty] | Zakłady Kablowe BITNER Sp. z o.o. | H63184 | Bezhalogenowe, giętkie kable sterownicze, ekran w postaci oplotu z ocynowanych pasemek miedzianych o gęstości krycia ok. 85%, żyły numerowane, do zastosowań wnętrzowych i na zewnątrz oraz do układania w ziemi, 0,6/1kV |  |  | BITNER | [6 empty] | true | true | 12 | PL | [11 empty] | n95 | no_discount_group | no_bonus_group | NOT_RELEVANT | NONE | NOT_RELEVANT | NONE | [33 empty] | 27.32.13.0 |  |  | 0 | 24 | 24 |  |  |  |  | 8544 49 99 | [8 empty] | EC000837 | KMT | KMT | 1 | 1 | [32 empty] | net_list | 375600 | PLN | 0.23 |  |  |  | 2025-07-24 |  |  | KMT | [13 empty] | https://bitner.com.pl/data/t4_text/649x234_084404241116_1000%20CH.JPG |  |  |  | https://bitner.com.pl/data/t4txt_photos/012304300719_12_BiT_1000_CH.pdf |  |  |  | https://bitner.com.pl/data/t4txt_photos/12274510623_0391_DWU_S_2304_BiT1000_CH_0,6_1_kV_w.5.pdf |  |  |  | https://bitner.com.pl/data/t4txt_photos/10334450325_0019_3_UE_BITNER_BiT_1000_CH.pdf
H63185 | 5902956116352 |  |  | BiT 1000®CH 52G2,5 mm² 0,6/1kV | Kabel BiT®1000 CH służy do wykonywania połączeń w obwodach sterowania i sygnalizacji, jako kabel zasilający do odbiorników ruchomych i przenośnikowych. Kabel BiT 1000 CH jest przeznaczony do pracy w pomieszczeniach suchych i wilgotnych, na zewnątrz, jest odporny na UV i warunki atmosferyczne. Kable nadają się do układania bezpośrednio w ziemi oraz do stosowania w instalacjach zagrożonych pożarem, ponieważ ograniczają rozprzestrzenianie się ognia po instalacji kablowej i nie emitują gazów korozyjnych podczas pożaru. Odpowiednio podłączony ekran zapewnia spełnienie wymogów kompatybilności elektromagnetycznej EMC. Kable sklasyfikowane zgodnie z normą PN-EN 50575 (CPR). | [10 empty] | Zakłady Kablowe BITNER Sp. z o.o. | H63185 | Bezhalogenowe, giętkie kable sterownicze, ekran w postaci oplotu z ocynowanych pasemek miedzianych o gęstości krycia ok. 85%, żyły numerowane, do zastosowań wnętrzowych i na zewnątrz oraz do układania w ziemi, 0,6/1kV |  |  | BITNER | [6 empty] | true | true | 12 | PL | [11 empty] | n95 | no_discount_group | no_bonus_group | NOT_RELEVANT | NONE | NOT_RELEVANT | NONE | [33 empty] | 27.32.13.0 |  |  | 0 | 24 | 24 |  |  |  |  | 8544 49 99 | [8 empty] | EC000837 | KMT | KMT | 1 | 1 | [32 empty] | net_list | 452659 | PLN | 0.23 |  |  |  | 2025-07-24 |  |  | KMT | [13 empty] | https://bitner.com.pl/data/t4_text/649x234_084404241116_1000%20CH.JPG |  |  |  | https://bitner.com.pl/data/t4txt_photos/012304300719_12_BiT_1000_CH.pdf |  |  |  | https://bitner.com.pl/data/t4txt_photos/12274510623_0391_DWU_S_2304_BiT1000_CH_0,6_1_kV_w.5.pdf |  |  |  | https://bitner.com.pl/data/t4txt_photos/10334450325_0019_3_UE_BITNER_BiT_1000_CH.pdf
H61300 | 5902956116369 |  |  | BiT 1000®CH 2x2x0,5 mm² 0,6/1kV | Kabel BiT®1000 CH służy do wykonywania połączeń w obwodach sterowania i sygnalizacji, jako kabel zasilający do odbiorników ruchomych i przenośnikowych. Kabel BiT 1000 CH jest przeznaczony do pracy w pomieszczeniach suchych i wilgotnych, na zewnątrz, jest odporny na UV i warunki atmosferyczne. Kable nadają się do układania bezpośrednio w ziemi oraz do stosowania w instalacjach zagrożonych pożarem, ponieważ ograniczają rozprzestrzenianie się ognia po instalacji kablowej i nie emitują gazów korozyjnych podczas pożaru. Odpowiednio podłączony ekran zapewnia spełnienie wymogów kompatybilności elektromagnetycznej EMC. Kable sklasyfikowane zgodnie z normą PN-EN 50575 (CPR). | [10 empty] | Zakłady Kablowe BITNER Sp. z o.o. | H61300 | Bezhalogenowe, parowane, giętkie kable sterownicze, ekran w postaci oplotu z ocynowanych pasemek miedzianych o gęstości krycia ok. 85%, żyły numerowane, do zastosowań wnętrzowych i na zewnątrz oraz do układania w ziemi, 0,6/1kV |  |  | BITNER | [6 empty] | true | true | 12 | PL | [11 empty] | n95 | no_discount_group | no_bonus_group | NOT_RELEVANT | NONE | NOT_RELEVANT | NONE | [33 empty] | 27.32.13.0 |  |  | 0 | 24 | 24 |  |  |  |  | 8544 49 99 | [8 empty] | EC000837 | KMT | KMT | 1 | 1 | [32 empty] | net_list | 23215 | PLN | 0.23 |  |  |  | 2025-07-24 |  |  | KMT | [13 empty] | https://bitner.com.pl/data/t4_text/649x234_084404241116_1000%20CH.JPG |  |  |  | https://bitner.com.pl/data/t4txt_photos/012304300719_12_BiT_1000_CH.pdf |  |  |  | https://bitner.com.pl/data/t4txt_photos/12274510623_0391_DWU_S_2304_BiT1000_CH_0,6_1_kV_w.5.pdf |  |  |  | https://bitner.com.pl/data/t4txt_photos/10334450325_0019_3_UE_BITNER_BiT_1000_CH.pdf
H61301 | 5902956116376 |  |  | BiT 1000®CH 3x2x0,5 mm² 0,6/1kV | Kabel BiT®1000 CH służy do wykonywania połączeń w obwodach sterowania i sygnalizacji, jako kabel zasilający do odbiorników ruchomych i przenośnikowych. Kabel BiT 1000 CH jest przeznaczony do pracy w pomieszczeniach suchych i wilgotnych, na zewnątrz, jest odporny na UV i warunki atmosferyczne. Kable nadają się do układania bezpośrednio w ziemi oraz do stosowania w instalacjach zagrożonych pożarem, ponieważ ograniczają rozprzestrzenianie się ognia po instalacji kablowej i nie emitują gazów korozyjnych podczas pożaru. Odpowiednio podłączony ekran zapewnia spełnienie wymogów kompatybilności elektromagnetycznej EMC. Kable sklasyfikowane zgodnie z normą PN-EN 50575 (CPR). | [10 empty] | Zakłady Kablowe BITNER Sp. z o.o. | H61301 | Bezhalogenowe, parowane, giętkie kable sterownicze, ekran w postaci oplotu z ocynowanych pasemek miedzianych o gęstości krycia ok. 85%, żyły numerowane, do zastosowań wnętrzowych i na zewnątrz oraz do układania w ziemi, 0,6/1kV |  |  | BITNER | [6 empty] | true | true | 12 | PL | [11 empty] | n95 | no_discount_group | no_bonus_group | NOT_RELEVANT | NONE | NOT_RELEVANT | NONE | [33 empty] | 27.32.13.0 |  |  | 0 | 24 | 24 |  |  |  |  | 8544 49 99 | [8 empty] | EC000837 | KMT | KMT | 1 | 1 | [32 empty] | net_list | 27806 | PLN | 0.23 |  |  |  | 2025-07-24 |  |  | KMT | [13 empty] | https://bitner.com.pl/data/t4_text/649x234_084404241116_1000%20CH.JPG |  |  |  | https://bitner.com.pl/data/t4txt_photos/012304300719_12_BiT_1000_CH.pdf |  |  |  | https://bitner.com.pl/data/t4txt_photos/12274510623_0391_DWU_S_2304_BiT1000_CH_0,6_1_kV_w.5.pdf |  |  |  | https://bitner.com.pl/data/t4txt_photos/10334450325_0019_3_UE_BITNER_BiT_1000_CH.pdf
H61302 | 5902956116383 |  |  | BiT 1000®CH 4x2x0,5 mm² 0,6/1kV | Kabel BiT®1000 CH służy do wykonywania połączeń w obwodach sterowania i sygnalizacji, jako kabel zasilający do odbiorników ruchomych i przenośnikowych. Kabel BiT 1000 CH jest przeznaczony do pracy w pomieszczeniach suchych i wilgotnych, na zewnątrz, jest odporny na UV i warunki atmosferyczne. Kable nadają się do układania bezpośrednio w ziemi oraz do stosowania w instalacjach zagrożonych pożarem, ponieważ ograniczają rozprzestrzenianie się ognia po instalacji kablowej i nie emitują gazów korozyjnych podczas pożaru. Odpowiednio podłączony ekran zapewnia spełnienie wymogów kompatybilności elektromagnetycznej EMC. Kable sklasyfikowane zgodnie z normą PN-EN 50575 (CPR). | [10 empty] | Zakłady Kablowe BITNER Sp. z o.o. | H61302 | Bezhalogenowe, parowane, giętkie kable sterownicze, ekran w postaci oplotu z ocynowanych pasemek miedzianych o gęstości krycia ok. 85%, żyły numerowane, do zastosowań wnętrzowych i na zewnątrz oraz do układania w ziemi, 0,6/1kV |  |  | BITNER | [6 empty] | true | true | 12 | PL | [11 empty] | n95 | no_discount_group | no_bonus_group | NOT_RELEVANT | NONE | NOT_RELEVANT | NONE | [33 empty] | 27.32.13.0 |  |  | 0 | 24 | 24 |  |  |  |  | 8544 49 99 | [8 empty] | EC000837 | KMT | KMT | 1 | 1 | [32 empty] | net_list | 32981 | PLN | 0.23 |  |  |  | 2025-07-24 |  |  | KMT | [13 empty] | https://bitner.com.pl/data/t4_text/649x234_084404241116_1000%20CH.JPG |  |  |  | https://bitner.com.pl/data/t4txt_photos/012304300719_12_BiT_1000_CH.pdf |  |  |  | https://bitner.com.pl/data/t4txt_photos/12274510623_0391_DWU_S_2304_BiT1000_CH_0,6_1_kV_w.5.pdf |  |  |  | https://bitner.com.pl/data/t4txt_photos/10334450325_0019_3_UE_BITNER_BiT_1000_CH.pdf
H61303 | 5902956116390 |  |  | BiT 1000®CH 5x2x0,5 mm² 0,6/1kV | Kabel BiT®1000 CH służy do wykonywania połączeń w obwodach sterowania i sygnalizacji, jako kabel zasilający do odbiorników ruchomych i przenośnikowych. Kabel BiT 1000 CH jest przeznaczony do pracy w pomieszczeniach suchych i wilgotnych, na zewnątrz, jest odporny na UV i warunki atmosferyczne. Kable nadają się do układania bezpośrednio w ziemi oraz do stosowania w instalacjach zagrożonych pożarem, ponieważ ograniczają rozprzestrzenianie się ognia po instalacji kablowej i nie emitują gazów korozyjnych podczas pożaru. Odpowiednio podłączony ekran zapewnia spełnienie wymogów kompatybilności elektromagnetycznej EMC. Kable sklasyfikowane zgodnie z normą PN-EN 50575 (CPR). | [10 empty] | Zakłady Kablowe BITNER Sp. z o.o. | H61303 | Bezhalogenowe, parowane, giętkie kable sterownicze, ekran w postaci oplotu z ocynowanych pasemek miedzianych o gęstości krycia ok. 85%, żyły numerowane, do zastosowań wnętrzowych i na zewnątrz oraz do układania w ziemi, 0,6/1kV |  |  | BITNER | [6 empty] | true | true | 12 | PL | [11 empty] | n95 | no_discount_group | no_bonus_group | NOT_RELEVANT | NONE | NOT_RELEVANT | NONE | [33 empty] | 27.32.13.0 |  |  | 0 | 24 | 24 |  |  |  |  | 8544 49 99 | [8 empty] | EC000837 | KMT | KMT | 1 | 1 | [32 empty] | net_list | 38821 | PLN | 0.23 |  |  |  | 2025-07-24 |  |  | KMT | [13 empty] | https://bitner.com.pl/data/t4_text/649x234_084404241116_1000%20CH.JPG |  |  |  | https://bitner.com.pl/data/t4txt_photos/012304300719_12_BiT_1000_CH.pdf |  |  |  | https://bitner.com.pl/data/t4txt_photos/12274510623_0391_DWU_S_2304_BiT1000_CH_0,6_1_kV_w.5.pdf |  |  |  | https://bitner.com.pl/data/t4txt_photos/10334450325_0019_3_UE_BITNER_BiT_1000_CH.pdf
H61304 | 5902956116406 |  |  | BiT 1000®CH 6x2x0,5 mm² 0,6/1kV | Kabel BiT®1000 CH służy do wykonywania połączeń w obwodach sterowania i sygnalizacji, jako kabel zasilający do odbiorników ruchomych i przenośnikowych. Kabel BiT 1000 CH jest przeznaczony do pracy w pomieszczeniach suchych i wilgotnych, na zewnątrz, jest odporny na UV i warunki atmosferyczne. Kable nadają się do układania bezpośrednio w ziemi oraz do stosowania w instalacjach zagrożonych pożarem, ponieważ ograniczają rozprzestrzenianie się ognia po instalacji kablowej i nie emitują gazów korozyjnych podczas pożaru. Odpowiednio podłączony ekran zapewnia spełnienie wymogów kompatybilności elektromagnetycznej EMC. Kable sklasyfikowane zgodnie z normą PN-EN 50575 (CPR). | [10 empty] | Zakłady Kablowe BITNER Sp. z o.o. | H61304 | Bezhalogenowe, parowane, giętkie kable sterownicze, ekran w postaci oplotu z ocynowanych pasemek miedzianych o gęstości krycia ok. 85%, żyły numerowane, do zastosowań wnętrzowych i na zewnątrz oraz do układania w ziemi, 0,6/1kV |  |  | BITNER | [6 empty] | true | true | 12 | PL | [11 empty] | n95 | no_discount_group | no_bonus_group | NOT_RELEVANT | NONE | NOT_RELEVANT | NONE | [33 empty] | 27.32.13.0 |  |  | 0 | 24 | 24 |  |  |  |  | 8544 49 99 | [8 empty] | EC000837 | KMT | KMT | 1 | 1 | [32 empty] | net_list | 42647 | PLN | 0.23 |  |  |  | 2025-07-24 |  |  | KMT | [13 empty] | https://bitner.com.pl/data/t4_text/649x234_084404241116_1000%20CH.JPG |  |  |  | https://bitner.com.pl/data/t4txt_photos/012304300719_12_BiT_1000_CH.pdf |  |  |  | https://bitner.com.pl/data/t4txt_photos/12274510623_0391_DWU_S_2304_BiT1000_CH_0,6_1_kV_w.5.pdf |  |  |  | https://bitner.com.pl/data/t4txt_photos/10334450325_0019_3_UE_BITNER_BiT_1000_CH.pdf
H61305 | 5902956116413 |  |  | BiT 1000®CH 7x2x0,5 mm² 0,6/1kV | Kabel BiT®1000 CH służy do wykonywania połączeń w obwodach sterowania i sygnalizacji, jako kabel zasilający do odbiorników ruchomych i przenośnikowych. Kabel BiT 1000 CH jest przeznaczony do pracy w pomieszczeniach suchych i wilgotnych, na zewnątrz, jest odporny na UV i warunki atmosferyczne. Kable nadają się do układania bezpośrednio w ziemi oraz do stosowania w instalacjach zagrożonych pożarem, ponieważ ograniczają rozprzestrzenianie się ognia po instalacji kablowej i nie emitują gazów korozyjnych podczas pożaru. Odpowiednio podłączony ekran zapewnia spełnienie wymogów kompatybilności elektromagnetycznej EMC. Kable sklasyfikowane zgodnie z normą PN-EN 50575 (CPR). | [10 empty] | Zakłady Kablowe BITNER Sp. z o.o. | H61305 | Bezhalogenowe, parowane, giętkie kable sterownicze, ekran w postaci oplotu z ocynowanych pasemek miedzianych o gęstości krycia ok. 85%, żyły numerowane, do zastosowań wnętrzowych i na zewnątrz oraz do układania w ziemi, 0,6/1kV |  |  | BITNER | [6 empty] | true | true | 12 | PL | [11 empty] | n95 | no_discount_group | no_bonus_group | NOT_RELEVANT | NONE | NOT_RELEVANT | NONE | [33 empty] | 27.32.13.0 |  |  | 0 | 24 | 24 |  |  |  |  | 8544 49 99 | [8 empty] | EC000837 | KMT | KMT | 1 | 1 | [32 empty] | net_list | 49332 | PLN | 0.23 |  |  |  | 2025-07-24 |  |  | KMT | [13 empty] | https://bitner.com.pl/data/t4_text/649x234_084404241116_1000%20CH.JPG |  |  |  | https://bitner.com.pl/data/t4txt_photos/012304300719_12_BiT_1000_CH.pdf |  |  |  | https://bitner.com.pl/data/t4txt_photos/12274510623_0391_DWU_S_2304_BiT1000_CH_0,6_1_kV_w.5.pdf |  |  |  | https://bitner.com.pl/data/t4txt_photos/10334450325_0019_3_UE_BITNER_BiT_1000_CH.pdf
H61306 | 5902956116420 |  |  | BiT 1000®CH 8x2x0,5mm² 0,6/1kV | Kabel BiT®1000 CH służy do wykonywania połączeń w obwodach sterowania i sygnalizacji, jako kabel zasilający do odbiorników ruchomych i przenośnikowych. Kabel BiT 1000 CH jest przeznaczony do pracy w pomieszczeniach suchych i wilgotnych, na zewnątrz, jest odporny na UV i warunki atmosferyczne. Kable nadają się do układania bezpośrednio w ziemi oraz do stosowania w instalacjach zagrożonych pożarem, ponieważ ograniczają rozprzestrzenianie się ognia po instalacji kablowej i nie emitują gazów korozyjnych podczas pożaru. Odpowiednio podłączony ekran zapewnia spełnienie wymogów kompatybilności elektromagnetycznej EMC. Kable sklasyfikowane zgodnie z normą PN-EN 50575 (CPR). | [10 empty] | Zakłady Kablowe BITNER Sp. z o.o. | H61306 | Bezhalogenowe, parowane, giętkie kable sterownicze, ekran w postaci oplotu z ocynowanych pasemek miedzianych o gęstości krycia ok. 85%, żyły numerowane, do zastosowań wnętrzowych i na zewnątrz oraz do układania w ziemi, 0,6/1kV |  |  | BITNER | [6 empty] | true | true | 12 | PL | [11 empty] | n95 | no_discount_group | no_bonus_group | NOT_RELEVANT | NONE | NOT_RELEVANT | NONE | [33 empty] | 27.32.13.0 |  |  | 0 | 24 | 24 |  |  |  |  | 8544 49 99 | [8 empty] | EC000837 | KMT | KMT | 1 | 1 | [32 empty] | net_list | 54253 | PLN | 0.23 |  |  |  | 2025-07-24 |  |  | KMT | [13 empty] | https://bitner.com.pl/data/t4_text/649x234_084404241116_1000%20CH.JPG |  |  |  | https://bitner.com.pl/data/t4txt_photos/012304300719_12_BiT_1000_CH.pdf |  |  |  | https://bitner.com.pl/data/t4txt_photos/12274510623_0391_DWU_S_2304_BiT1000_CH_0,6_1_kV_w.5.pdf |  |  |  | https://bitner.com.pl/data/t4txt_photos/10334450325_0019_3_UE_BITNER_BiT_1000_CH.pdf
H61307 | 5902956116437 |  |  | BiT 1000®CH 10x2x0,5 mm² 0,6/1kV | Kabel BiT®1000 CH służy do wykonywania połączeń w obwodach sterowania i sygnalizacji, jako kabel zasilający do odbiorników ruchomych i przenośnikowych. Kabel BiT 1000 CH jest przeznaczony do pracy w pomieszczeniach suchych i wilgotnych, na zewnątrz, jest odporny na UV i warunki atmosferyczne. Kable nadają się do układania bezpośrednio w ziemi oraz do stosowania w instalacjach zagrożonych pożarem, ponieważ ograniczają rozprzestrzenianie się ognia po instalacji kablowej i nie emitują gazów korozyjnych podczas pożaru. Odpowiednio podłączony ekran zapewnia spełnienie wymogów kompatybilności elektromagnetycznej EMC. Kable sklasyfikowane zgodnie z normą PN-EN 50575 (CPR). | [10 empty] | Zakłady Kablowe BITNER Sp. z o.o. | H61307 | Bezhalogenowe, parowane, giętkie kable sterownicze, ekran w postaci oplotu z ocynowanych pasemek miedzianych o gęstości krycia ok. 85%, żyły numerowane, do zastosowań wnętrzowych i na zewnątrz oraz do układania w ziemi, 0,6/1kV |  |  | BITNER | [6 empty] | true | true | 12 | PL | [11 empty] | n95 | no_discount_group | no_bonus_group | NOT_RELEVANT | NONE | NOT_RELEVANT | NONE | [33 empty] | 27.32.13.0 |  |  | 0 | 24 | 24 |  |  |  |  | 8544 49 99 | [8 empty] | EC000837 | KMT | KMT | 1 | 1 | [32 empty] | net_list | 63822 | PLN | 0.23 |  |  |  | 2025-07-24 |  |  | KMT | [13 empty] | https://bitner.com.pl/data/t4_text/649x234_084404241116_1000%20CH.JPG |  |  |  | https://bitner.com.pl/data/t4txt_photos/012304300719_12_BiT_1000_CH.pdf |  |  |  | https://bitner.com.pl/data/t4txt_photos/12274510623_0391_DWU_S_2304_BiT1000_CH_0,6_1_kV_w.5.pdf |  |  |  | https://bitner.com.pl/data/t4txt_photos/10334450325_0019_3_UE_BITNER_BiT_1000_CH.pdf
H61308 | 5902956116444 |  |  | BiT 1000®CH 12x2x0,5 mm² 0,6/1kV | Kabel BiT®1000 CH służy do wykonywania połączeń w obwodach sterowania i sygnalizacji, jako kabel zasilający do odbiorników ruchomych i przenośnikowych. Kabel BiT 1000 CH jest przeznaczony do pracy w pomieszczeniach suchych i wilgotnych, na zewnątrz, jest odporny na UV i warunki atmosferyczne. Kable nadają się do układania bezpośrednio w ziemi oraz do stosowania w instalacjach zagrożonych pożarem, ponieważ ograniczają rozprzestrzenianie się ognia po instalacji kablowej i nie emitują gazów korozyjnych podczas pożaru. Odpowiednio podłączony ekran zapewnia spełnienie wymogów kompatybilności elektromagnetycznej EMC. Kable sklasyfikowane zgodnie z normą PN-EN 50575 (CPR). | [10 empty] | Zakłady Kablowe BITNER Sp. z o.o. | H61308 | Bezhalogenowe, parowane, giętkie kable sterownicze, ekran w postaci oplotu z ocynowanych pasemek miedzianych o gęstości krycia ok. 85%, żyły numerowane, do zastosowań wnętrzowych i na zewnątrz oraz do układania w ziemi, 0,6/1kV |  |  | BITNER | [6 empty] | true | true | 12 | PL | [11 empty] | n95 | no_discount_group | no_bonus_group | NOT_RELEVANT | NONE | NOT_RELEVANT | NONE | [33 empty] | 27.32.13.0 |  |  | 0 | 24 | 24 |  |  |  |  | 8544 49 99 | [8 empty] | EC000837 | KMT | KMT | 1 | 1 | [32 empty] | net_list | 69365 | PLN | 0.23 |  |  |  | 2025-07-24 |  |  | KMT | [13 empty] | https://bitner.com.pl/data/t4_text/649x234_084404241116_1000%20CH.JPG |  |  |  | https://bitner.com.pl/data/t4txt_photos/012304300719_12_BiT_1000_CH.pdf |  |  |  | https://bitner.com.pl/data/t4txt_photos/12274510623_0391_DWU_S_2304_BiT1000_CH_0,6_1_kV_w.5.pdf |  |  |  | https://bitner.com.pl/data/t4txt_photos/10334450325_0019_3_UE_BITNER_BiT_1000_CH.pdf
H61309 | 5902956116451 |  |  | BiT 1000®CH 14x2x0,5 mm² 0,6/1kV | Kabel BiT®1000 CH służy do wykonywania połączeń w obwodach sterowania i sygnalizacji, jako kabel zasilający do odbiorników ruchomych i przenośnikowych. Kabel BiT 1000 CH jest przeznaczony do pracy w pomieszczeniach suchych i wilgotnych, na zewnątrz, jest odporny na UV i warunki atmosferyczne. Kable nadają się do układania bezpośrednio w ziemi oraz do stosowania w instalacjach zagrożonych pożarem, ponieważ ograniczają rozprzestrzenianie się ognia po instalacji kablowej i nie emitują gazów korozyjnych podczas pożaru. Odpowiednio podłączony ekran zapewnia spełnienie wymogów kompatybilności elektromagnetycznej EMC. Kable sklasyfikowane zgodnie z normą PN-EN 50575 (CPR). | [10 empty] | Zakłady Kablowe BITNER Sp. z o.o. | H61309 | Bezhalogenowe, parowane, giętkie kable sterownicze, ekran w postaci oplotu z ocynowanych pasemek miedzianych o gęstości krycia ok. 85%, żyły numerowane, do zastosowań wnętrzowych i na zewnątrz oraz do układania w ziemi, 0,6/1kV |  |  | BITNER | [6 empty] | true | true | 12 | PL | [11 empty] | n95 | no_discount_group | no_bonus_group | NOT_RELEVANT | NONE | NOT_RELEVANT | NONE | [33 empty] | 27.32.13.0 |  |  | 0 | 24 | 24 |  |  |  |  | 8544 49 99 | [8 empty] | EC000837 | KMT | KMT | 1 | 1 | [32 empty] | net_list | 78585 | PLN | 0.23 |  |  |  | 2025-07-24 |  |  | KMT | [13 empty] | https://bitner.com.pl/data/t4_text/649x234_084404241116_1000%20CH.JPG |  |  |  | https://bitner.com.pl/data/t4txt_photos/012304300719_12_BiT_1000_CH.pdf |  |  |  | https://bitner.com.pl/data/t4txt_photos/12274510623_0391_DWU_S_2304_BiT1000_CH_0,6_1_kV_w.5.pdf |  |  |  | https://bitner.com.pl/data/t4txt_photos/10334450325_0019_3_UE_BITNER_BiT_1000_CH.pdf
H61310 | 5902956116468 |  |  | BiT 1000®CH 16x2x0,5 mm² 0,6/1kV | Kabel BiT®1000 CH służy do wykonywania połączeń w obwodach sterowania i sygnalizacji, jako kabel zasilający do odbiorników ruchomych i przenośnikowych. Kabel BiT 1000 CH jest przeznaczony do pracy w pomieszczeniach suchych i wilgotnych, na zewnątrz, jest odporny na UV i warunki atmosferyczne. Kable nadają się do układania bezpośrednio w ziemi oraz do stosowania w instalacjach zagrożonych pożarem, ponieważ ograniczają rozprzestrzenianie się ognia po instalacji kablowej i nie emitują gazów korozyjnych podczas pożaru. Odpowiednio podłączony ekran zapewnia spełnienie wymogów kompatybilności elektromagnetycznej EMC. Kable sklasyfikowane zgodnie z normą PN-EN 50575 (CPR). | [10 empty] | Zakłady Kablowe BITNER Sp. z o.o. | H61310 | Bezhalogenowe, parowane, giętkie kable sterownicze, ekran w postaci oplotu z ocynowanych pasemek miedzianych o gęstości krycia ok. 85%, żyły numerowane, do zastosowań wnętrzowych i na zewnątrz oraz do układania w ziemi, 0,6/1kV |  |  | BITNER | [6 empty] | true | true | 12 | PL | [11 empty] | n95 | no_discount_group | no_bonus_group | NOT_RELEVANT | NONE | NOT_RELEVANT | NONE | [33 empty] | 27.32.13.0 |  |  | 0 | 24 | 24 |  |  |  |  | 8544 49 99 | [8 empty] | EC000837 | KMT | KMT | 1 | 1 | [32 empty] | net_list | 88873 | PLN | 0.23 |  |  |  | 2025-07-24 |  |  | KMT | [13 empty] | https://bitner.com.pl/data/t4_text/649x234_084404241116_1000%20CH.JPG |  |  |  | https://bitner.com.pl/data/t4txt_photos/012304300719_12_BiT_1000_CH.pdf |  |  |  | https://bitner.com.pl/data/t4txt_photos/12274510623_0391_DWU_S_2304_BiT1000_CH_0,6_1_kV_w.5.pdf |  |  |  | https://bitner.com.pl/data/t4txt_photos/10334450325_0019_3_UE_BITNER_BiT_1000_CH.pdf
H61311 | 5902956116475 |  |  | BiT 1000®CH 18x2x0,5 mm² 0,6/1kV | Kabel BiT®1000 CH służy do wykonywania połączeń w obwodach sterowania i sygnalizacji, jako kabel zasilający do odbiorników ruchomych i przenośnikowych. Kabel BiT 1000 CH jest przeznaczony do pracy w pomieszczeniach suchych i wilgotnych, na zewnątrz, jest odporny na UV i warunki atmosferyczne. Kable nadają się do układania bezpośrednio w ziemi oraz do stosowania w instalacjach zagrożonych pożarem, ponieważ ograniczają rozprzestrzenianie się ognia po instalacji kablowej i nie emitują gazów korozyjnych podczas pożaru. Odpowiednio podłączony ekran zapewnia spełnienie wymogów kompatybilności elektromagnetycznej EMC. Kable sklasyfikowane zgodnie z normą PN-EN 50575 (CPR). | [10 empty] | Zakłady Kablowe BITNER Sp. z o.o. | H61311 | Bezhalogenowe, parowane, giętkie kable sterownicze, ekran w postaci oplotu z ocynowanych pasemek miedzianych o gęstości krycia ok. 85%, żyły numerowane, do zastosowań wnętrzowych i na zewnątrz oraz do układania w ziemi, 0,6/1kV |  |  | BITNER | [6 empty] | true | true | 12 | PL | [11 empty] | n95 | no_discount_group | no_bonus_group | NOT_RELEVANT | NONE | NOT_RELEVANT | NONE | [33 empty] | 27.32.13.0 |  |  | 0 | 24 | 24 |  |  |  |  | 8544 49 99 | [8 empty] | EC000837 | KMT | KMT | 1 | 1 | [32 empty] | net_list | 97230 | PLN | 0.23 |  |  |  | 2025-07-24 |  |  | KMT | [13 empty] | https://bitner.com.pl/data/t4_text/649x234_084404241116_1000%20CH.JPG |  |  |  | https://bitner.com.pl/data/t4txt_photos/012304300719_12_BiT_1000_CH.pdf |  |  |  | https://bitner.com.pl/data/t4txt_photos/12274510623_0391_DWU_S_2304_BiT1000_CH_0,6_1_kV_w.5.pdf |  |  |  | https://bitner.com.pl/data/t4txt_photos/10334450325_0019_3_UE_BITNER_BiT_1000_CH.pdf
H61312 | 5902956116482 |  |  | BiT 1000®CH 20x2x0,5 mm² 0,6/1kV | Kabel BiT®1000 CH służy do wykonywania połączeń w obwodach sterowania i sygnalizacji, jako kabel zasilający do odbiorników ruchomych i przenośnikowych. Kabel BiT 1000 CH jest przeznaczony do pracy w pomieszczeniach suchych i wilgotnych, na zewnątrz, jest odporny na UV i warunki atmosferyczne. Kable nadają się do układania bezpośrednio w ziemi oraz do stosowania w instalacjach zagrożonych pożarem, ponieważ ograniczają rozprzestrzenianie się ognia po instalacji kablowej i nie emitują gazów korozyjnych podczas pożaru. Odpowiednio podłączony ekran zapewnia spełnienie wymogów kompatybilności elektromagnetycznej EMC. Kable sklasyfikowane zgodnie z normą PN-EN 50575 (CPR). | [10 empty] | Zakłady Kablowe BITNER Sp. z o.o. | H61312 | Bezhalogenowe, parowane, giętkie kable sterownicze, ekran w postaci oplotu z ocynowanych pasemek miedzianych o gęstości krycia ok. 85%, żyły numerowane, do zastosowań wnętrzowych i na zewnątrz oraz do układania w ziemi, 0,6/1kV |  |  | BITNER | [6 empty] | true | true | 12 | PL | [11 empty] | n95 | no_discount_group | no_bonus_group | NOT_RELEVANT | NONE | NOT_RELEVANT | NONE | [33 empty] | 27.32.13.0 |  |  | 0 | 24 | 24 |  |  |  |  | 8544 49 99 | [8 empty] | EC000837 | KMT | KMT | 1 | 1 | [32 empty] | net_list | 105167 | PLN | 0.23 |  |  |  | 2025-07-24 |  |  | KMT | [13 empty] | https://bitner.com.pl/data/t4_text/649x234_084404241116_1000%20CH.JPG |  |  |  | https://bitner.com.pl/data/t4txt_photos/012304300719_12_BiT_1000_CH.pdf |  |  |  | https://bitner.com.pl/data/t4txt_photos/12274510623_0391_DWU_S_2304_BiT1000_CH_0,6_1_kV_w.5.pdf |  |  |  | https://bitner.com.pl/data/t4txt_photos/10334450325_0019_3_UE_BITNER_BiT_1000_CH.pdf
H61313 | 5902956116499 |  |  | BiT 1000®CH 24x2x0,5 mm² 0,6/1kV | Kabel BiT®1000 CH służy do wykonywania połączeń w obwodach sterowania i sygnalizacji, jako kabel zasilający do odbiorników ruchomych i przenośnikowych. Kabel BiT 1000 CH jest przeznaczony do pracy w pomieszczeniach suchych i wilgotnych, na zewnątrz, jest odporny na UV i warunki atmosferyczne. Kable nadają się do układania bezpośrednio w ziemi oraz do stosowania w instalacjach zagrożonych pożarem, ponieważ ograniczają rozprzestrzenianie się ognia po instalacji kablowej i nie emitują gazów korozyjnych podczas pożaru. Odpowiednio podłączony ekran zapewnia spełnienie wymogów kompatybilności elektromagnetycznej EMC. Kable sklasyfikowane zgodnie z normą PN-EN 50575 (CPR). | [10 empty] | Zakłady Kablowe BITNER Sp. z o.o. | H61313 | Bezhalogenowe, parowane, giętkie kable sterownicze, ekran w postaci oplotu z ocynowanych pasemek miedzianych o gęstości krycia ok. 85%, żyły numerowane, do zastosowań wnętrzowych i na zewnątrz oraz do układania w ziemi, 0,6/1kV |  |  | BITNER | [6 empty] | true | true | 12 | PL | [11 empty] | n95 | no_discount_group | no_bonus_group | NOT_RELEVANT | NONE | NOT_RELEVANT | NONE | [33 empty] | 27.32.13.0 |  |  | 0 | 24 | 24 |  |  |  |  | 8544 49 99 | [8 empty] | EC000837 | KMT | KMT | 1 | 1 | [32 empty] | net_list | 120608 | PLN | 0.23 |  |  |  | 2025-07-24 |  |  | KMT | [13 empty] | https://bitner.com.pl/data/t4_text/649x234_084404241116_1000%20CH.JPG |  |  |  | https://bitner.com.pl/data/t4txt_photos/012304300719_12_BiT_1000_CH.pdf |  |  |  | https://bitner.com.pl/data/t4txt_photos/12274510623_0391_DWU_S_2304_BiT1000_CH_0,6_1_kV_w.5.pdf |  |  |  | https://bitner.com.pl/data/t4txt_photos/10334450325_0019_3_UE_BITNER_BiT_1000_CH.pdf
H61314 | 5902956116505 |  |  | BiT 1000®CH 2x2x0,75 mm² 0,6/1kV | Kabel BiT®1000 CH służy do wykonywania połączeń w obwodach sterowania i sygnalizacji, jako kabel zasilający do odbiorników ruchomych i przenośnikowych. Kabel BiT 1000 CH jest przeznaczony do pracy w pomieszczeniach suchych i wilgotnych, na zewnątrz, jest odporny na UV i warunki atmosferyczne. Kable nadają się do układania bezpośrednio w ziemi oraz do stosowania w instalacjach zagrożonych pożarem, ponieważ ograniczają rozprzestrzenianie się ognia po instalacji kablowej i nie emitują gazów korozyjnych podczas pożaru. Odpowiednio podłączony ekran zapewnia spełnienie wymogów kompatybilności elektromagnetycznej EMC. Kable sklasyfikowane zgodnie z normą PN-EN 50575 (CPR). | [10 empty] | Zakłady Kablowe BITNER Sp. z o.o. | H61314 | Bezhalogenowe, parowane, giętkie kable sterownicze, ekran w postaci oplotu z ocynowanych pasemek miedzianych o gęstości krycia ok. 85%, żyły numerowane, do zastosowań wnętrzowych i na zewnątrz oraz do układania w ziemi, 0,6/1kV |  |  | BITNER | [6 empty] | true | true | 12 | PL | [11 empty] | n95 | no_discount_group | no_bonus_group | NOT_RELEVANT | NONE | NOT_RELEVANT | NONE | [33 empty] | 27.32.13.0 |  |  | 0 | 24 | 24 |  |  |  |  | 8544 49 99 | [8 empty] | EC000837 | KMT | KMT | 1 | 1 | [32 empty] | net_list | 27214 | PLN | 0.23 |  |  |  | 2025-07-24 |  |  | KMT | [13 empty] | https://bitner.com.pl/data/t4_text/649x234_084404241116_1000%20CH.JPG |  |  |  | https://bitner.com.pl/data/t4txt_photos/012304300719_12_BiT_1000_CH.pdf |  |  |  | https://bitner.com.pl/data/t4txt_photos/12274510623_0391_DWU_S_2304_BiT1000_CH_0,6_1_kV_w.5.pdf |  |  |  | https://bitner.com.pl/data/t4txt_photos/10334450325_0019_3_UE_BITNER_BiT_1000_CH.pdf
H61315 | 5902956116512 |  |  | BiT 1000®CH 3x2x0,75 mm² 0,6/1kV | Kabel BiT®1000 CH służy do wykonywania połączeń w obwodach sterowania i sygnalizacji, jako kabel zasilający do odbiorników ruchomych i przenośnikowych. Kabel BiT 1000 CH jest przeznaczony do pracy w pomieszczeniach suchych i wilgotnych, na zewnątrz, jest odporny na UV i warunki atmosferyczne. Kable nadają się do układania bezpośrednio w ziemi oraz do stosowania w instalacjach zagrożonych pożarem, ponieważ ograniczają rozprzestrzenianie się ognia po instalacji kablowej i nie emitują gazów korozyjnych podczas pożaru. Odpowiednio podłączony ekran zapewnia spełnienie wymogów kompatybilności elektromagnetycznej EMC. Kable sklasyfikowane zgodnie z normą PN-EN 50575 (CPR). | [10 empty] | Zakłady Kablowe BITNER Sp. z o.o. | H61315 | Bezhalogenowe, parowane, giętkie kable sterownicze, ekran w postaci oplotu z ocynowanych pasemek miedzianych o gęstości krycia ok. 85%, żyły numerowane, do zastosowań wnętrzowych i na zewnątrz oraz do układania w ziemi, 0,6/1kV |  |  | BITNER | [6 empty] | true | true | 12 | PL | [11 empty] | n95 | no_discount_group | no_bonus_group | NOT_RELEVANT | NONE | NOT_RELEVANT | NONE | [33 empty] | 27.32.13.0 |  |  | 0 | 24 | 24 |  |  |  |  | 8544 49 99 | [8 empty] | EC000837 | KMT | KMT | 1 | 1 | [32 empty] | net_list | 33920 | PLN | 0.23 |  |  |  | 2025-07-24 |  |  | KMT | [13 empty] | https://bitner.com.pl/data/t4_text/649x234_084404241116_1000%20CH.JPG |  |  |  | https://bitner.com.pl/data/t4txt_photos/012304300719_12_BiT_1000_CH.pdf |  |  |  | https://bitner.com.pl/data/t4txt_photos/12274510623_0391_DWU_S_2304_BiT1000_CH_0,6_1_kV_w.5.pdf |  |  |  | https://bitner.com.pl/data/t4txt_photos/10334450325_0019_3_UE_BITNER_BiT_1000_CH.pdf
H61316 | 5902956116529 |  |  | BiT 1000®CH 4x2x0,75 mm² 0,6/1kV | Kabel BiT®1000 CH służy do wykonywania połączeń w obwodach sterowania i sygnalizacji, jako kabel zasilający do odbiorników ruchomych i przenośnikowych. Kabel BiT 1000 CH jest przeznaczony do pracy w pomieszczeniach suchych i wilgotnych, na zewnątrz, jest odporny na UV i warunki atmosferyczne. Kable nadają się do układania bezpośrednio w ziemi oraz do stosowania w instalacjach zagrożonych pożarem, ponieważ ograniczają rozprzestrzenianie się ognia po instalacji kablowej i nie emitują gazów korozyjnych podczas pożaru. Odpowiednio podłączony ekran zapewnia spełnienie wymogów kompatybilności elektromagnetycznej EMC. Kable sklasyfikowane zgodnie z normą PN-EN 50575 (CPR). | [10 empty] | Zakłady Kablowe BITNER Sp. z o.o. | H61316 | Bezhalogenowe, parowane, giętkie kable sterownicze, ekran w postaci oplotu z ocynowanych pasemek miedzianych o gęstości krycia ok. 85%, żyły numerowane, do zastosowań wnętrzowych i na zewnątrz oraz do układania w ziemi, 0,6/1kV |  |  | BITNER | [6 empty] | true | true | 12 | PL | [11 empty] | n95 | no_discount_group | no_bonus_group | NOT_RELEVANT | NONE | NOT_RELEVANT | NONE | [33 empty] | 27.32.13.0 |  |  | 0 | 24 | 24 |  |  |  |  | 8544 49 99 | [8 empty] | EC000837 | KMT | KMT | 1 | 1 | [32 empty] | net_list | 40918 | PLN | 0.23 |  |  |  | 2025-07-24 |  |  | KMT | [13 empty] | https://bitner.com.pl/data/t4_text/649x234_084404241116_1000%20CH.JPG |  |  |  | https://bitner.com.pl/data/t4txt_photos/012304300719_12_BiT_1000_CH.pdf |  |  |  | https://bitner.com.pl/data/t4txt_photos/12274510623_0391_DWU_S_2304_BiT1000_CH_0,6_1_kV_w.5.pdf |  |  |  | https://bitner.com.pl/data/t4txt_photos/10334450325_0019_3_UE_BITNER_BiT_1000_CH.pdf
H61317 | 5902956116536 |  |  | BiT 1000®CH 5x2x0,75 mm² 0,6/1kV | Kabel BiT®1000 CH służy do wykonywania połączeń w obwodach sterowania i sygnalizacji, jako kabel zasilający do odbiorników ruchomych i przenośnikowych. Kabel BiT 1000 CH jest przeznaczony do pracy w pomieszczeniach suchych i wilgotnych, na zewnątrz, jest odporny na UV i warunki atmosferyczne. Kable nadają się do układania bezpośrednio w ziemi oraz do stosowania w instalacjach zagrożonych pożarem, ponieważ ograniczają rozprzestrzenianie się ognia po instalacji kablowej i nie emitują gazów korozyjnych podczas pożaru. Odpowiednio podłączony ekran zapewnia spełnienie wymogów kompatybilności elektromagnetycznej EMC. Kable sklasyfikowane zgodnie z normą PN-EN 50575 (CPR). | [10 empty] | Zakłady Kablowe BITNER Sp. z o.o. | H61317 | Bezhalogenowe, parowane, giętkie kable sterownicze, ekran w postaci oplotu z ocynowanych pasemek miedzianych o gęstości krycia ok. 85%, żyły numerowane, do zastosowań wnętrzowych i na zewnątrz oraz do układania w ziemi, 0,6/1kV |  |  | BITNER | [6 empty] | true | true | 12 | PL | [11 empty] | n95 | no_discount_group | no_bonus_group | NOT_RELEVANT | NONE | NOT_RELEVANT | NONE | [33 empty] | 27.32.13.0 |  |  | 0 | 24 | 24 |  |  |  |  | 8544 49 99 | [8 empty] | EC000837 | KMT | KMT | 1 | 1 | [32 empty] | net_list | 48547 | PLN | 0.23 |  |  |  | 2025-07-24 |  |  | KMT | [13 empty] | https://bitner.com.pl/data/t4_text/649x234_084404241116_1000%20CH.JPG |  |  |  | https://bitner.com.pl/data/t4txt_photos/012304300719_12_BiT_1000_CH.pdf |  |  |  | https://bitner.com.pl/data/t4txt_photos/12274510623_0391_DWU_S_2304_BiT1000_CH_0,6_1_kV_w.5.pdf |  |  |  | https://bitner.com.pl/data/t4txt_photos/10334450325_0019_3_UE_BITNER_BiT_1000_CH.pdf
H61318 | 5902956116543 |  |  | BiT 1000®CH 6x2x0,75 mm² 0,6/1kV | Kabel BiT®1000 CH służy do wykonywania połączeń w obwodach sterowania i sygnalizacji, jako kabel zasilający do odbiorników ruchomych i przenośnikowych. Kabel BiT 1000 CH jest przeznaczony do pracy w pomieszczeniach suchych i wilgotnych, na zewnątrz, jest odporny na UV i warunki atmosferyczne. Kable nadają się do układania bezpośrednio w ziemi oraz do stosowania w instalacjach zagrożonych pożarem, ponieważ ograniczają rozprzestrzenianie się ognia po instalacji kablowej i nie emitują gazów korozyjnych podczas pożaru. Odpowiednio podłączony ekran zapewnia spełnienie wymogów kompatybilności elektromagnetycznej EMC. Kable sklasyfikowane zgodnie z normą PN-EN 50575 (CPR). | [10 empty] | Zakłady Kablowe BITNER Sp. z o.o. | H61318 | Bezhalogenowe, parowane, giętkie kable sterownicze, ekran w postaci oplotu z ocynowanych pasemek miedzianych o gęstości krycia ok. 85%, żyły numerowane, do zastosowań wnętrzowych i na zewnątrz oraz do układania w ziemi, 0,6/1kV |  |  | BITNER | [6 empty] | true | true | 12 | PL | [11 empty] | n95 | no_discount_group | no_bonus_group | NOT_RELEVANT | NONE | NOT_RELEVANT | NONE | [33 empty] | 27.32.13.0 |  |  | 0 | 24 | 24 |  |  |  |  | 8544 49 99 | [8 empty] | EC000837 | KMT | KMT | 1 | 1 | [32 empty] | net_list | 54118 | PLN | 0.23 |  |  |  | 2025-07-24 |  |  | KMT | [13 empty] | https://bitner.com.pl/data/t4_text/649x234_084404241116_1000%20CH.JPG |  |  |  | https://bitner.com.pl/data/t4txt_photos/012304300719_12_BiT_1000_CH.pdf |  |  |  | https://bitner.com.pl/data/t4txt_photos/12274510623_0391_DWU_S_2304_BiT1000_CH_0,6_1_kV_w.5.pdf |  |  |  | https://bitner.com.pl/data/t4txt_photos/10334450325_0019_3_UE_BITNER_BiT_1000_CH.pdf
H61319 | 5902956116550 |  |  | BiT 1000®CH 7x2x0,75 mm² 0,6/1kV | Kabel BiT®1000 CH służy do wykonywania połączeń w obwodach sterowania i sygnalizacji, jako kabel zasilający do odbiorników ruchomych i przenośnikowych. Kabel BiT 1000 CH jest przeznaczony do pracy w pomieszczeniach suchych i wilgotnych, na zewnątrz, jest odporny na UV i warunki atmosferyczne. Kable nadają się do układania bezpośrednio w ziemi oraz do stosowania w instalacjach zagrożonych pożarem, ponieważ ograniczają rozprzestrzenianie się ognia po instalacji kablowej i nie emitują gazów korozyjnych podczas pożaru. Odpowiednio podłączony ekran zapewnia spełnienie wymogów kompatybilności elektromagnetycznej EMC. Kable sklasyfikowane zgodnie z normą PN-EN 50575 (CPR). | [10 empty] | Zakłady Kablowe BITNER Sp. z o.o. | H61319 | Bezhalogenowe, parowane, giętkie kable sterownicze, ekran w postaci oplotu z ocynowanych pasemek miedzianych o gęstości krycia ok. 85%, żyły numerowane, do zastosowań wnętrzowych i na zewnątrz oraz do układania w ziemi, 0,6/1kV |  |  | BITNER | [6 empty] | true | true | 12 | PL | [11 empty] | n95 | no_discount_group | no_bonus_group | NOT_RELEVANT | NONE | NOT_RELEVANT | NONE | [33 empty] | 27.32.13.0 |  |  | 0 | 24 | 24 |  |  |  |  | 8544 49 99 | [8 empty] | EC000837 | KMT | KMT | 1 | 1 | [32 empty] | net_list | 62423 | PLN | 0.23 |  |  |  | 2025-07-24 |  |  | KMT | [13 empty] | https://bitner.com.pl/data/t4_text/649x234_084404241116_1000%20CH.JPG |  |  |  | https://bitner.com.pl/data/t4txt_photos/012304300719_12_BiT_1000_CH.pdf |  |  |  | https://bitner.com.pl/data/t4txt_photos/12274510623_0391_DWU_S_2304_BiT1000_CH_0,6_1_kV_w.5.pdf |  |  |  | https://bitner.com.pl/data/t4txt_photos/10334450325_0019_3_UE_BITNER_BiT_1000_CH.pdf
H61320 | 5902956116567 |  |  | BiT 1000®CH 8x2x0,75 mm² 0,6/1kV | Kabel BiT®1000 CH służy do wykonywania połączeń w obwodach sterowania i sygnalizacji, jako kabel zasilający do odbiorników ruchomych i przenośnikowych. Kabel BiT 1000 CH jest przeznaczony do pracy w pomieszczeniach suchych i wilgotnych, na zewnątrz, jest odporny na UV i warunki atmosferyczne. Kable nadają się do układania bezpośrednio w ziemi oraz do stosowania w instalacjach zagrożonych pożarem, ponieważ ograniczają rozprzestrzenianie się ognia po instalacji kablowej i nie emitują gazów korozyjnych podczas pożaru. Odpowiednio podłączony ekran zapewnia spełnienie wymogów kompatybilności elektromagnetycznej EMC. Kable sklasyfikowane zgodnie z normą PN-EN 50575 (CPR). | [10 empty] | Zakłady Kablowe BITNER Sp. z o.o. | H61320 | Bezhalogenowe, parowane, giętkie kable sterownicze, ekran w postaci oplotu z ocynowanych pasemek miedzianych o gęstości krycia ok. 85%, żyły numerowane, do zastosowań wnętrzowych i na zewnątrz oraz do układania w ziemi, 0,6/1kV |  |  | BITNER | [6 empty] | true | true | 12 | PL | [11 empty] | n95 | no_discount_group | no_bonus_group | NOT_RELEVANT | NONE | NOT_RELEVANT | NONE | [33 empty] | 27.32.13.0 |  |  | 0 | 24 | 24 |  |  |  |  | 8544 49 99 | [8 empty] | EC000837 | KMT | KMT | 1 | 1 | [32 empty] | net_list | 70996 | PLN | 0.23 |  |  |  | 2025-07-24 |  |  | KMT | [13 empty] | https://bitner.com.pl/data/t4_text/649x234_084404241116_1000%20CH.JPG |  |  |  | https://bitner.com.pl/data/t4txt_photos/012304300719_12_BiT_1000_CH.pdf |  |  |  | https://bitner.com.pl/data/t4txt_photos/12274510623_0391_DWU_S_2304_BiT1000_CH_0,6_1_kV_w.5.pdf |  |  |  | https://bitner.com.pl/data/t4txt_photos/10334450325_0019_3_UE_BITNER_BiT_1000_CH.pdf
H61321 | 5902956116574 |  |  | BiT 1000®CH 10x2x0,75 mm² 0,6/1kV | Kabel BiT®1000 CH służy do wykonywania połączeń w obwodach sterowania i sygnalizacji, jako kabel zasilający do odbiorników ruchomych i przenośnikowych. Kabel BiT 1000 CH jest przeznaczony do pracy w pomieszczeniach suchych i wilgotnych, na zewnątrz, jest odporny na UV i warunki atmosferyczne. Kable nadają się do układania bezpośrednio w ziemi oraz do stosowania w instalacjach zagrożonych pożarem, ponieważ ograniczają rozprzestrzenianie się ognia po instalacji kablowej i nie emitują gazów korozyjnych podczas pożaru. Odpowiednio podłączony ekran zapewnia spełnienie wymogów kompatybilności elektromagnetycznej EMC. Kable sklasyfikowane zgodnie z normą PN-EN 50575 (CPR). | [10 empty] | Zakłady Kablowe BITNER Sp. z o.o. | H61321 | Bezhalogenowe, parowane, giętkie kable sterownicze, ekran w postaci oplotu z ocynowanych pasemek miedzianych o gęstości krycia ok. 85%, żyły numerowane, do zastosowań wnętrzowych i na zewnątrz oraz do układania w ziemi, 0,6/1kV |  |  | BITNER | [6 empty] | true | true | 12 | PL | [11 empty] | n95 | no_discount_group | no_bonus_group | NOT_RELEVANT | NONE | NOT_RELEVANT | NONE | [33 empty] | 27.32.13.0 |  |  | 0 | 24 | 24 |  |  |  |  | 8544 49 99 | [8 empty] | EC000837 | KMT | KMT | 1 | 1 | [32 empty] | net_list | 77604 | PLN | 0.23 |  |  |  | 2025-07-24 |  |  | KMT | [13 empty] | https://bitner.com.pl/data/t4_text/649x234_084404241116_1000%20CH.JPG |  |  |  | https://bitner.com.pl/data/t4txt_photos/012304300719_12_BiT_1000_CH.pdf |  |  |  | https://bitner.com.pl/data/t4txt_photos/12274510623_0391_DWU_S_2304_BiT1000_CH_0,6_1_kV_w.5.pdf |  |  |  | https://bitner.com.pl/data/t4txt_photos/10334450325_0019_3_UE_BITNER_BiT_1000_CH.pdf
H61322 | 5902956116581 |  |  | BiT 1000®CH 12x2x0,75 mm² 0,6/1kV | Kabel BiT®1000 CH służy do wykonywania połączeń w obwodach sterowania i sygnalizacji, jako kabel zasilający do odbiorników ruchomych i przenośnikowych. Kabel BiT 1000 CH jest przeznaczony do pracy w pomieszczeniach suchych i wilgotnych, na zewnątrz, jest odporny na UV i warunki atmosferyczne. Kable nadają się do układania bezpośrednio w ziemi oraz do stosowania w instalacjach zagrożonych pożarem, ponieważ ograniczają rozprzestrzenianie się ognia po instalacji kablowej i nie emitują gazów korozyjnych podczas pożaru. Odpowiednio podłączony ekran zapewnia spełnienie wymogów kompatybilności elektromagnetycznej EMC. Kable sklasyfikowane zgodnie z normą PN-EN 50575 (CPR). | [10 empty] | Zakłady Kablowe BITNER Sp. z o.o. | H61322 | Bezhalogenowe, parowane, giętkie kable sterownicze, ekran w postaci oplotu z ocynowanych pasemek miedzianych o gęstości krycia ok. 85%, żyły numerowane, do zastosowań wnętrzowych i na zewnątrz oraz do układania w ziemi, 0,6/1kV |  |  | BITNER | [6 empty] | true | true | 12 | PL | [11 empty] | n95 | no_discount_group | no_bonus_group | NOT_RELEVANT | NONE | NOT_RELEVANT | NONE | [33 empty] | 27.32.13.0 |  |  | 0 | 24 | 24 |  |  |  |  | 8544 49 99 | [8 empty] | EC000837 | KMT | KMT | 1 | 1 | [32 empty] | net_list | 89930 | PLN | 0.23 |  |  |  | 2025-07-24 |  |  | KMT | [13 empty] | https://bitner.com.pl/data/t4_text/649x234_084404241116_1000%20CH.JPG |  |  |  | https://bitner.com.pl/data/t4txt_photos/012304300719_12_BiT_1000_CH.pdf |  |  |  | https://bitner.com.pl/data/t4txt_photos/12274510623_0391_DWU_S_2304_BiT1000_CH_0,6_1_kV_w.5.pdf |  |  |  | https://bitner.com.pl/data/t4txt_photos/10334450325_0019_3_UE_BITNER_BiT_1000_CH.pdf
H61323 | 5902956116598 |  |  | BiT 1000®CH 14x2x0,75 mm² 0,6/1kV | Kabel BiT®1000 CH służy do wykonywania połączeń w obwodach sterowania i sygnalizacji, jako kabel zasilający do odbiorników ruchomych i przenośnikowych. Kabel BiT 1000 CH jest przeznaczony do pracy w pomieszczeniach suchych i wilgotnych, na zewnątrz, jest odporny na UV i warunki atmosferyczne. Kable nadają się do układania bezpośrednio w ziemi oraz do stosowania w instalacjach zagrożonych pożarem, ponieważ ograniczają rozprzestrzenianie się ognia po instalacji kablowej i nie emitują gazów korozyjnych podczas pożaru. Odpowiednio podłączony ekran zapewnia spełnienie wymogów kompatybilności elektromagnetycznej EMC. Kable sklasyfikowane zgodnie z normą PN-EN 50575 (CPR). | [10 empty] | Zakłady Kablowe BITNER Sp. z o.o. | H61323 | Bezhalogenowe, parowane, giętkie kable sterownicze, ekran w postaci oplotu z ocynowanych pasemek miedzianych o gęstości krycia ok. 85%, żyły numerowane, do zastosowań wnętrzowych i na zewnątrz oraz do układania w ziemi, 0,6/1kV |  |  | BITNER | [6 empty] | true | true | 12 | PL | [11 empty] | n95 | no_discount_group | no_bonus_group | NOT_RELEVANT | NONE | NOT_RELEVANT | NONE | [33 empty] | 27.32.13.0 |  |  | 0 | 24 | 24 |  |  |  |  | 8544 49 99 | [8 empty] | EC000837 | KMT | KMT | 1 | 1 | [32 empty] | net_list | 102692 | PLN | 0.23 |  |  |  | 2025-07-24 |  |  | KMT | [13 empty] | https://bitner.com.pl/data/t4_text/649x234_084404241116_1000%20CH.JPG |  |  |  | https://bitner.com.pl/data/t4txt_photos/012304300719_12_BiT_1000_CH.pdf |  |  |  | https://bitner.com.pl/data/t4txt_photos/12274510623_0391_DWU_S_2304_BiT1000_CH_0,6_1_kV_w.5.pdf |  |  |  | https://bitner.com.pl/data/t4txt_photos/10334450325_0019_3_UE_BITNER_BiT_1000_CH.pdf
H61324 | 5902956116604 |  |  | BiT 1000®CH 16x2x0,75 mm² 0,6/1kV | Kabel BiT®1000 CH służy do wykonywania połączeń w obwodach sterowania i sygnalizacji, jako kabel zasilający do odbiorników ruchomych i przenośnikowych. Kabel BiT 1000 CH jest przeznaczony do pracy w pomieszczeniach suchych i wilgotnych, na zewnątrz, jest odporny na UV i warunki atmosferyczne. Kable nadają się do układania bezpośrednio w ziemi oraz do stosowania w instalacjach zagrożonych pożarem, ponieważ ograniczają rozprzestrzenianie się ognia po instalacji kablowej i nie emitują gazów korozyjnych podczas pożaru. Odpowiednio podłączony ekran zapewnia spełnienie wymogów kompatybilności elektromagnetycznej EMC. Kable sklasyfikowane zgodnie z normą PN-EN 50575 (CPR). | [10 empty] | Zakłady Kablowe BITNER Sp. z o.o. | H61324 | Bezhalogenowe, parowane, giętkie kable sterownicze, ekran w postaci oplotu z ocynowanych pasemek miedzianych o gęstości krycia ok. 85%, żyły numerowane, do zastosowań wnętrzowych i na zewnątrz oraz do układania w ziemi, 0,6/1kV |  |  | BITNER | [6 empty] | true | true | 12 | PL | [11 empty] | n95 | no_discount_group | no_bonus_group | NOT_RELEVANT | NONE | NOT_RELEVANT | NONE | [33 empty] | 27.32.13.0 |  |  | 0 | 24 | 24 |  |  |  |  | 8544 49 99 | [8 empty] | EC000837 | KMT | KMT | 1 | 1 | [32 empty] | net_list | 115952 | PLN | 0.23 |  |  |  | 2025-07-24 |  |  | KMT | [13 empty] | https://bitner.com.pl/data/t4_text/649x234_084404241116_1000%20CH.JPG |  |  |  | https://bitner.com.pl/data/t4txt_photos/012304300719_12_BiT_1000_CH.pdf |  |  |  | https://bitner.com.pl/data/t4txt_photos/12274510623_0391_DWU_S_2304_BiT1000_CH_0,6_1_kV_w.5.pdf |  |  |  | https://bitner.com.pl/data/t4txt_photos/10334450325_0019_3_UE_BITNER_BiT_1000_CH.pdf
H61325 | 5902956116611 |  |  | BiT 1000®CH 18x2x0,75 mm² 0,6/1kV | Kabel BiT®1000 CH służy do wykonywania połączeń w obwodach sterowania i sygnalizacji, jako kabel zasilający do odbiorników ruchomych i przenośnikowych. Kabel BiT 1000 CH jest przeznaczony do pracy w pomieszczeniach suchych i wilgotnych, na zewnątrz, jest odporny na UV i warunki atmosferyczne. Kable nadają się do układania bezpośrednio w ziemi oraz do stosowania w instalacjach zagrożonych pożarem, ponieważ ograniczają rozprzestrzenianie się ognia po instalacji kablowej i nie emitują gazów korozyjnych podczas pożaru. Odpowiednio podłączony ekran zapewnia spełnienie wymogów kompatybilności elektromagnetycznej EMC. Kable sklasyfikowane zgodnie z normą PN-EN 50575 (CPR). | [10 empty] | Zakłady Kablowe BITNER Sp. z o.o. | H61325 | Bezhalogenowe, parowane, giętkie kable sterownicze, ekran w postaci oplotu z ocynowanych pasemek miedzianych o gęstości krycia ok. 85%, żyły numerowane, do zastosowań wnętrzowych i na zewnątrz oraz do układania w ziemi, 0,6/1kV |  |  | BITNER | [6 empty] | true | true | 12 | PL | [11 empty] | n95 | no_discount_group | no_bonus_group | NOT_RELEVANT | NONE | NOT_RELEVANT | NONE | [33 empty] | 27.32.13.0 |  |  | 0 | 24 | 24 |  |  |  |  | 8544 49 99 | [8 empty] | EC000837 | KMT | KMT | 1 | 1 | [32 empty] | net_list | 127578 | PLN | 0.23 |  |  |  | 2025-07-24 |  |  | KMT | [13 empty] | https://bitner.com.pl/data/t4_text/649x234_084404241116_1000%20CH.JPG |  |  |  | https://bitner.com.pl/data/t4txt_photos/012304300719_12_BiT_1000_CH.pdf |  |  |  | https://bitner.com.pl/data/t4txt_photos/12274510623_0391_DWU_S_2304_BiT1000_CH_0,6_1_kV_w.5.pdf |  |  |  | https://bitner.com.pl/data/t4txt_photos/10334450325_0019_3_UE_BITNER_BiT_1000_CH.pdf
H61326 | 5902956116628 |  |  | BiT 1000®CH 20x2x0,75 mm² 0,6/1kV | Kabel BiT®1000 CH służy do wykonywania połączeń w obwodach sterowania i sygnalizacji, jako kabel zasilający do odbiorników ruchomych i przenośnikowych. Kabel BiT 1000 CH jest przeznaczony do pracy w pomieszczeniach suchych i wilgotnych, na zewnątrz, jest odporny na UV i warunki atmosferyczne. Kable nadają się do układania bezpośrednio w ziemi oraz do stosowania w instalacjach zagrożonych pożarem, ponieważ ograniczają rozprzestrzenianie się ognia po instalacji kablowej i nie emitują gazów korozyjnych podczas pożaru. Odpowiednio podłączony ekran zapewnia spełnienie wymogów kompatybilności elektromagnetycznej EMC. Kable sklasyfikowane zgodnie z normą PN-EN 50575 (CPR). | [10 empty] | Zakłady Kablowe BITNER Sp. z o.o. | H61326 | Bezhalogenowe, parowane, giętkie kable sterownicze, ekran w postaci oplotu z ocynowanych pasemek miedzianych o gęstości krycia ok. 85%, żyły numerowane, do zastosowań wnętrzowych i na zewnątrz oraz do układania w ziemi, 0,6/1kV |  |  | BITNER | [6 empty] | true | true | 12 | PL | [11 empty] | n95 | no_discount_group | no_bonus_group | NOT_RELEVANT | NONE | NOT_RELEVANT | NONE | [33 empty] | 27.32.13.0 |  |  | 0 | 24 | 24 |  |  |  |  | 8544 49 99 | [8 empty] | EC000837 | KMT | KMT | 1 | 1 | [32 empty] | net_list | 139214 | PLN | 0.23 |  |  |  | 2025-07-24 |  |  | KMT | [13 empty] | https://bitner.com.pl/data/t4_text/649x234_084404241116_1000%20CH.JPG |  |  |  | https://bitner.com.pl/data/t4txt_photos/012304300719_12_BiT_1000_CH.pdf |  |  |  | https://bitner.com.pl/data/t4txt_photos/12274510623_0391_DWU_S_2304_BiT1000_CH_0,6_1_kV_w.5.pdf |  |  |  | https://bitner.com.pl/data/t4txt_photos/10334450325_0019_3_UE_BITNER_BiT_1000_CH.pdf
H61327 | 5902956116635 |  |  | BiT 1000®CH 24x2x0,75 mm² 0,6/1kV | Kabel BiT®1000 CH służy do wykonywania połączeń w obwodach sterowania i sygnalizacji, jako kabel zasilający do odbiorników ruchomych i przenośnikowych. Kabel BiT 1000 CH jest przeznaczony do pracy w pomieszczeniach suchych i wilgotnych, na zewnątrz, jest odporny na UV i warunki atmosferyczne. Kable nadają się do układania bezpośrednio w ziemi oraz do stosowania w instalacjach zagrożonych pożarem, ponieważ ograniczają rozprzestrzenianie się ognia po instalacji kablowej i nie emitują gazów korozyjnych podczas pożaru. Odpowiednio podłączony ekran zapewnia spełnienie wymogów kompatybilności elektromagnetycznej EMC. Kable sklasyfikowane zgodnie z normą PN-EN 50575 (CPR). | [10 empty] | Zakłady Kablowe BITNER Sp. z o.o. | H61327 | Bezhalogenowe, parowane, giętkie kable sterownicze, ekran w postaci oplotu z ocynowanych pasemek miedzianych o gęstości krycia ok. 85%, żyły numerowane, do zastosowań wnętrzowych i na zewnątrz oraz do układania w ziemi, 0,6/1kV |  |  | BITNER | [6 empty] | true | true | 12 | PL | [11 empty] | n95 | no_discount_group | no_bonus_group | NOT_RELEVANT | NONE | NOT_RELEVANT | NONE | [33 empty] | 27.32.13.0 |  |  | 0 | 24 | 24 |  |  |  |  | 8544 49 99 | [8 empty] | EC000837 | KMT | KMT | 1 | 1 | [32 empty] | net_list | 160393 | PLN | 0.23 |  |  |  | 2025-07-24 |  |  | KMT | [13 empty] | https://bitner.com.pl/data/t4_text/649x234_084404241116_1000%20CH.JPG |  |  |  | https://bitner.com.pl/data/t4txt_photos/012304300719_12_BiT_1000_CH.pdf |  |  |  | https://bitner.com.pl/data/t4txt_photos/12274510623_0391_DWU_S_2304_BiT1000_CH_0,6_1_kV_w.5.pdf |  |  |  | https://bitner.com.pl/data/t4txt_photos/10334450325_0019_3_UE_BITNER_BiT_1000_CH.pdf
H61328 | 5902956116642 |  |  | BiT 1000®CH 2x2x1,0 mm² 0,6/1kV | Kabel BiT®1000 CH służy do wykonywania połączeń w obwodach sterowania i sygnalizacji, jako kabel zasilający do odbiorników ruchomych i przenośnikowych. Kabel BiT 1000 CH jest przeznaczony do pracy w pomieszczeniach suchych i wilgotnych, na zewnątrz, jest odporny na UV i warunki atmosferyczne. Kable nadają się do układania bezpośrednio w ziemi oraz do stosowania w instalacjach zagrożonych pożarem, ponieważ ograniczają rozprzestrzenianie się ognia po instalacji kablowej i nie emitują gazów korozyjnych podczas pożaru. Odpowiednio podłączony ekran zapewnia spełnienie wymogów kompatybilności elektromagnetycznej EMC. Kable sklasyfikowane zgodnie z normą PN-EN 50575 (CPR). | [10 empty] | Zakłady Kablowe BITNER Sp. z o.o. | H61328 | Bezhalogenowe, parowane, giętkie kable sterownicze, ekran w postaci oplotu z ocynowanych pasemek miedzianych o gęstości krycia ok. 85%, żyły numerowane, do zastosowań wnętrzowych i na zewnątrz oraz do układania w ziemi, 0,6/1kV |  |  | BITNER | [6 empty] | true | true | 12 | PL | [11 empty] | n95 | no_discount_group | no_bonus_group | NOT_RELEVANT | NONE | NOT_RELEVANT | NONE | [33 empty] | 27.32.13.0 |  |  | 0 | 24 | 24 |  |  |  |  | 8544 49 99 | [8 empty] | EC000837 | KMT | KMT | 1 | 1 | [32 empty] | net_list | 31428 | PLN | 0.23 |  |  |  | 2025-07-24 |  |  | KMT | [13 empty] | https://bitner.com.pl/data/t4_text/649x234_084404241116_1000%20CH.JPG |  |  |  | https://bitner.com.pl/data/t4txt_photos/012304300719_12_BiT_1000_CH.pdf |  |  |  | https://bitner.com.pl/data/t4txt_photos/12274510623_0391_DWU_S_2304_BiT1000_CH_0,6_1_kV_w.5.pdf |  |  |  | https://bitner.com.pl/data/t4txt_photos/10334450325_0019_3_UE_BITNER_BiT_1000_CH.pdf
H61329 | 5902956116659 |  |  | BiT 1000®CH 3x2x1,0 mm² 0,6/1kV | Kabel BiT®1000 CH służy do wykonywania połączeń w obwodach sterowania i sygnalizacji, jako kabel zasilający do odbiorników ruchomych i przenośnikowych. Kabel BiT 1000 CH jest przeznaczony do pracy w pomieszczeniach suchych i wilgotnych, na zewnątrz, jest odporny na UV i warunki atmosferyczne. Kable nadają się do układania bezpośrednio w ziemi oraz do stosowania w instalacjach zagrożonych pożarem, ponieważ ograniczają rozprzestrzenianie się ognia po instalacji kablowej i nie emitują gazów korozyjnych podczas pożaru. Odpowiednio podłączony ekran zapewnia spełnienie wymogów kompatybilności elektromagnetycznej EMC. Kable sklasyfikowane zgodnie z normą PN-EN 50575 (CPR). | [10 empty] | Zakłady Kablowe BITNER Sp. z o.o. | H61329 | Bezhalogenowe, parowane, giętkie kable sterownicze, ekran w postaci oplotu z ocynowanych pasemek miedzianych o gęstości krycia ok. 85%, żyły numerowane, do zastosowań wnętrzowych i na zewnątrz oraz do układania w ziemi, 0,6/1kV |  |  | BITNER | [6 empty] | true | true | 12 | PL | [11 empty] | n95 | no_discount_group | no_bonus_group | NOT_RELEVANT | NONE | NOT_RELEVANT | NONE | [33 empty] | 27.32.13.0 |  |  | 0 | 24 | 24 |  |  |  |  | 8544 49 99 | [8 empty] | EC000837 | KMT | KMT | 1 | 1 | [32 empty] | net_list | 39231 | PLN | 0.23 |  |  |  | 2025-07-24 |  |  | KMT | [13 empty] | https://bitner.com.pl/data/t4_text/649x234_084404241116_1000%20CH.JPG |  |  |  | https://bitner.com.pl/data/t4txt_photos/012304300719_12_BiT_1000_CH.pdf |  |  |  | https://bitner.com.pl/data/t4txt_photos/12274510623_0391_DWU_S_2304_BiT1000_CH_0,6_1_kV_w.5.pdf |  |  |  | https://bitner.com.pl/data/t4txt_photos/10334450325_0019_3_UE_BITNER_BiT_1000_CH.pdf
H61330 | 5902956116666 |  |  | BiT 1000®CH 4x2x1,0 mm² 0,6/1kV | Kabel BiT®1000 CH służy do wykonywania połączeń w obwodach sterowania i sygnalizacji, jako kabel zasilający do odbiorników ruchomych i przenośnikowych. Kabel BiT 1000 CH jest przeznaczony do pracy w pomieszczeniach suchych i wilgotnych, na zewnątrz, jest odporny na UV i warunki atmosferyczne. Kable nadają się do układania bezpośrednio w ziemi oraz do stosowania w instalacjach zagrożonych pożarem, ponieważ ograniczają rozprzestrzenianie się ognia po instalacji kablowej i nie emitują gazów korozyjnych podczas pożaru. Odpowiednio podłączony ekran zapewnia spełnienie wymogów kompatybilności elektromagnetycznej EMC. Kable sklasyfikowane zgodnie z normą PN-EN 50575 (CPR). | [10 empty] | Zakłady Kablowe BITNER Sp. z o.o. | H61330 | Bezhalogenowe, parowane, giętkie kable sterownicze, ekran w postaci oplotu z ocynowanych pasemek miedzianych o gęstości krycia ok. 85%, żyły numerowane, do zastosowań wnętrzowych i na zewnątrz oraz do układania w ziemi, 0,6/1kV |  |  | BITNER | [6 empty] | true | true | 12 | PL | [11 empty] | n95 | no_discount_group | no_bonus_group | NOT_RELEVANT | NONE | NOT_RELEVANT | NONE | [33 empty] | 27.32.13.0 |  |  | 0 | 24 | 24 |  |  |  |  | 8544 49 99 | [8 empty] | EC000837 | KMT | KMT | 1 | 1 | [32 empty] | net_list | 48354 | PLN | 0.23 |  |  |  | 2025-07-24 |  |  | KMT | [13 empty] | https://bitner.com.pl/data/t4_text/649x234_084404241116_1000%20CH.JPG |  |  |  | https://bitner.com.pl/data/t4txt_photos/012304300719_12_BiT_1000_CH.pdf |  |  |  | https://bitner.com.pl/data/t4txt_photos/12274510623_0391_DWU_S_2304_BiT1000_CH_0,6_1_kV_w.5.pdf |  |  |  | https://bitner.com.pl/data/t4txt_photos/10334450325_0019_3_UE_BITNER_BiT_1000_CH.pdf
H61331 | 5902956116673 |  |  | BiT 1000®CH 5x2x1,0 mm² 0,6/1kV | Kabel BiT®1000 CH służy do wykonywania połączeń w obwodach sterowania i sygnalizacji, jako kabel zasilający do odbiorników ruchomych i przenośnikowych. Kabel BiT 1000 CH jest przeznaczony do pracy w pomieszczeniach suchych i wilgotnych, na zewnątrz, jest odporny na UV i warunki atmosferyczne. Kable nadają się do układania bezpośrednio w ziemi oraz do stosowania w instalacjach zagrożonych pożarem, ponieważ ograniczają rozprzestrzenianie się ognia po instalacji kablowej i nie emitują gazów korozyjnych podczas pożaru. Odpowiednio podłączony ekran zapewnia spełnienie wymogów kompatybilności elektromagnetycznej EMC. Kable sklasyfikowane zgodnie z normą PN-EN 50575 (CPR). | [10 empty] | Zakłady Kablowe BITNER Sp. z o.o. | H61331 | Bezhalogenowe, parowane, giętkie kable sterownicze, ekran w postaci oplotu z ocynowanych pasemek miedzianych o gęstości krycia ok. 85%, żyły numerowane, do zastosowań wnętrzowych i na zewnątrz oraz do układania w ziemi, 0,6/1kV |  |  | BITNER | [6 empty] | true | true | 12 | PL | [11 empty] | n95 | no_discount_group | no_bonus_group | NOT_RELEVANT | NONE | NOT_RELEVANT | NONE | [33 empty] | 27.32.13.0 |  |  | 0 | 24 | 24 |  |  |  |  | 8544 49 99 | [8 empty] | EC000837 | KMT | KMT | 1 | 1 | [32 empty] | net_list | 57756 | PLN | 0.23 |  |  |  | 2025-07-24 |  |  | KMT | [13 empty] | https://bitner.com.pl/data/t4_text/649x234_084404241116_1000%20CH.JPG |  |  |  | https://bitner.com.pl/data/t4txt_photos/012304300719_12_BiT_1000_CH.pdf |  |  |  | https://bitner.com.pl/data/t4txt_photos/12274510623_0391_DWU_S_2304_BiT1000_CH_0,6_1_kV_w.5.pdf |  |  |  | https://bitner.com.pl/data/t4txt_photos/10334450325_0019_3_UE_BITNER_BiT_1000_CH.pdf
H61332 | 5902956116680 |  |  | BiT 1000®CH 6x2x1,0 mm² 0,6/1kV | Kabel BiT®1000 CH służy do wykonywania połączeń w obwodach sterowania i sygnalizacji, jako kabel zasilający do odbiorników ruchomych i przenośnikowych. Kabel BiT 1000 CH jest przeznaczony do pracy w pomieszczeniach suchych i wilgotnych, na zewnątrz, jest odporny na UV i warunki atmosferyczne. Kable nadają się do układania bezpośrednio w ziemi oraz do stosowania w instalacjach zagrożonych pożarem, ponieważ ograniczają rozprzestrzenianie się ognia po instalacji kablowej i nie emitują gazów korozyjnych podczas pożaru. Odpowiednio podłączony ekran zapewnia spełnienie wymogów kompatybilności elektromagnetycznej EMC. Kable sklasyfikowane zgodnie z normą PN-EN 50575 (CPR). | [10 empty] | Zakłady Kablowe BITNER Sp. z o.o. | H61332 | Bezhalogenowe, parowane, giętkie kable sterownicze, ekran w postaci oplotu z ocynowanych pasemek miedzianych o gęstości krycia ok. 85%, żyły numerowane, do zastosowań wnętrzowych i na zewnątrz oraz do układania w ziemi, 0,6/1kV |  |  | BITNER | [6 empty] | true | true | 12 | PL | [11 empty] | n95 | no_discount_group | no_bonus_group | NOT_RELEVANT | NONE | NOT_RELEVANT | NONE | [33 empty] | 27.32.13.0 |  |  | 0 | 24 | 24 |  |  |  |  | 8544 49 99 | [8 empty] | EC000837 | KMT | KMT | 1 | 1 | [32 empty] | net_list | 64736 | PLN | 0.23 |  |  |  | 2025-07-24 |  |  | KMT | [13 empty] | https://bitner.com.pl/data/t4_text/649x234_084404241116_1000%20CH.JPG |  |  |  | https://bitner.com.pl/data/t4txt_photos/012304300719_12_BiT_1000_CH.pdf |  |  |  | https://bitner.com.pl/data/t4txt_photos/12274510623_0391_DWU_S_2304_BiT1000_CH_0,6_1_kV_w.5.pdf |  |  |  | https://bitner.com.pl/data/t4txt_photos/10334450325_0019_3_UE_BITNER_BiT_1000_CH.pdf
H61333 | 5902956116697 |  |  | BiT 1000®CH 7x2x1,0 mm² 0,6/1kV | Kabel BiT®1000 CH służy do wykonywania połączeń w obwodach sterowania i sygnalizacji, jako kabel zasilający do odbiorników ruchomych i przenośnikowych. Kabel BiT 1000 CH jest przeznaczony do pracy w pomieszczeniach suchych i wilgotnych, na zewnątrz, jest odporny na UV i warunki atmosferyczne. Kable nadają się do układania bezpośrednio w ziemi oraz do stosowania w instalacjach zagrożonych pożarem, ponieważ ograniczają rozprzestrzenianie się ognia po instalacji kablowej i nie emitują gazów korozyjnych podczas pożaru. Odpowiednio podłączony ekran zapewnia spełnienie wymogów kompatybilności elektromagnetycznej EMC. Kable sklasyfikowane zgodnie z normą PN-EN 50575 (CPR). | [10 empty] | Zakłady Kablowe BITNER Sp. z o.o. | H61333 | Bezhalogenowe, parowane, giętkie kable sterownicze, ekran w postaci oplotu z ocynowanych pasemek miedzianych o gęstości krycia ok. 85%, żyły numerowane, do zastosowań wnętrzowych i na zewnątrz oraz do układania w ziemi, 0,6/1kV |  |  | BITNER | [6 empty] | true | true | 12 | PL | [11 empty] | n95 | no_discount_group | no_bonus_group | NOT_RELEVANT | NONE | NOT_RELEVANT | NONE | [33 empty] | 27.32.13.0 |  |  | 0 | 24 | 24 |  |  |  |  | 8544 49 99 | [8 empty] | EC000837 | KMT | KMT | 1 | 1 | [32 empty] | net_list | 70976 | PLN | 0.23 |  |  |  | 2025-07-24 |  |  | KMT | [13 empty] | https://bitner.com.pl/data/t4_text/649x234_084404241116_1000%20CH.JPG |  |  |  | https://bitner.com.pl/data/t4txt_photos/012304300719_12_BiT_1000_CH.pdf |  |  |  | https://bitner.com.pl/data/t4txt_photos/12274510623_0391_DWU_S_2304_BiT1000_CH_0,6_1_kV_w.5.pdf |  |  |  | https://bitner.com.pl/data/t4txt_photos/10334450325_0019_3_UE_BITNER_BiT_1000_CH.pdf
H61334 | 5902956116703 |  |  | BiT 1000®CH 8x2x1,0 mm² 0,6/1kV | Kabel BiT®1000 CH służy do wykonywania połączeń w obwodach sterowania i sygnalizacji, jako kabel zasilający do odbiorników ruchomych i przenośnikowych. Kabel BiT 1000 CH jest przeznaczony do pracy w pomieszczeniach suchych i wilgotnych, na zewnątrz, jest odporny na UV i warunki atmosferyczne. Kable nadają się do układania bezpośrednio w ziemi oraz do stosowania w instalacjach zagrożonych pożarem, ponieważ ograniczają rozprzestrzenianie się ognia po instalacji kablowej i nie emitują gazów korozyjnych podczas pożaru. Odpowiednio podłączony ekran zapewnia spełnienie wymogów kompatybilności elektromagnetycznej EMC. Kable sklasyfikowane zgodnie z normą PN-EN 50575 (CPR). | [10 empty] | Zakłady Kablowe BITNER Sp. z o.o. | H61334 | Bezhalogenowe, parowane, giętkie kable sterownicze, ekran w postaci oplotu z ocynowanych pasemek miedzianych o gęstości krycia ok. 85%, żyły numerowane, do zastosowań wnętrzowych i na zewnątrz oraz do układania w ziemi, 0,6/1kV |  |  | BITNER | [6 empty] | true | true | 12 | PL | [11 empty] | n95 | no_discount_group | no_bonus_group | NOT_RELEVANT | NONE | NOT_RELEVANT | NONE | [33 empty] | 27.32.13.0 |  |  | 0 | 24 | 24 |  |  |  |  | 8544 49 99 | [8 empty] | EC000837 | KMT | KMT | 1 | 1 | [32 empty] | net_list | 79778 | PLN | 0.23 |  |  |  | 2025-07-24 |  |  | KMT | [13 empty] | https://bitner.com.pl/data/t4_text/649x234_084404241116_1000%20CH.JPG |  |  |  | https://bitner.com.pl/data/t4txt_photos/012304300719_12_BiT_1000_CH.pdf |  |  |  | https://bitner.com.pl/data/t4txt_photos/12274510623_0391_DWU_S_2304_BiT1000_CH_0,6_1_kV_w.5.pdf |  |  |  | https://bitner.com.pl/data/t4txt_photos/10334450325_0019_3_UE_BITNER_BiT_1000_CH.pdf
H61335 | 5902956116710 |  |  | BiT 1000®CH 10x2x1,0 mm² 0,6/1kV | Kabel BiT®1000 CH służy do wykonywania połączeń w obwodach sterowania i sygnalizacji, jako kabel zasilający do odbiorników ruchomych i przenośnikowych. Kabel BiT 1000 CH jest przeznaczony do pracy w pomieszczeniach suchych i wilgotnych, na zewnątrz, jest odporny na UV i warunki atmosferyczne. Kable nadają się do układania bezpośrednio w ziemi oraz do stosowania w instalacjach zagrożonych pożarem, ponieważ ograniczają rozprzestrzenianie się ognia po instalacji kablowej i nie emitują gazów korozyjnych podczas pożaru. Odpowiednio podłączony ekran zapewnia spełnienie wymogów kompatybilności elektromagnetycznej EMC. Kable sklasyfikowane zgodnie z normą PN-EN 50575 (CPR). | [10 empty] | Zakłady Kablowe BITNER Sp. z o.o. | H61335 | Bezhalogenowe, parowane, giętkie kable sterownicze, ekran w postaci oplotu z ocynowanych pasemek miedzianych o gęstości krycia ok. 85%, żyły numerowane, do zastosowań wnętrzowych i na zewnątrz oraz do układania w ziemi, 0,6/1kV |  |  | BITNER | [6 empty] | true | true | 12 | PL | [11 empty] | n95 | no_discount_group | no_bonus_group | NOT_RELEVANT | NONE | NOT_RELEVANT | NONE | [33 empty] | 27.32.13.0 |  |  | 0 | 24 | 24 |  |  |  |  | 8544 49 99 | [8 empty] | EC000837 | KMT | KMT | 1 | 1 | [32 empty] | net_list | 94288 | PLN | 0.23 |  |  |  | 2025-07-24 |  |  | KMT | [13 empty] | https://bitner.com.pl/data/t4_text/649x234_084404241116_1000%20CH.JPG |  |  |  | https://bitner.com.pl/data/t4txt_photos/012304300719_12_BiT_1000_CH.pdf |  |  |  | https://bitner.com.pl/data/t4txt_photos/12274510623_0391_DWU_S_2304_BiT1000_CH_0,6_1_kV_w.5.pdf |  |  |  | https://bitner.com.pl/data/t4txt_photos/10334450325_0019_3_UE_BITNER_BiT_1000_CH.pdf
H61336 | 5902956116727 |  |  | BiT 1000®CH 12x2x1,0 mm² 0,6/1kV | Kabel BiT®1000 CH służy do wykonywania połączeń w obwodach sterowania i sygnalizacji, jako kabel zasilający do odbiorników ruchomych i przenośnikowych. Kabel BiT 1000 CH jest przeznaczony do pracy w pomieszczeniach suchych i wilgotnych, na zewnątrz, jest odporny na UV i warunki atmosferyczne. Kable nadają się do układania bezpośrednio w ziemi oraz do stosowania w instalacjach zagrożonych pożarem, ponieważ ograniczają rozprzestrzenianie się ognia po instalacji kablowej i nie emitują gazów korozyjnych podczas pożaru. Odpowiednio podłączony ekran zapewnia spełnienie wymogów kompatybilności elektromagnetycznej EMC. Kable sklasyfikowane zgodnie z normą PN-EN 50575 (CPR). | [10 empty] | Zakłady Kablowe BITNER Sp. z o.o. | H61336 | Bezhalogenowe, parowane, giętkie kable sterownicze, ekran w postaci oplotu z ocynowanych pasemek miedzianych o gęstości krycia ok. 85%, żyły numerowane, do zastosowań wnętrzowych i na zewnątrz oraz do układania w ziemi, 0,6/1kV |  |  | BITNER | [6 empty] | true | true | 12 | PL | [11 empty] | n95 | no_discount_group | no_bonus_group | NOT_RELEVANT | NONE | NOT_RELEVANT | NONE | [33 empty] | 27.32.13.0 |  |  | 0 | 24 | 24 |  |  |  |  | 8544 49 99 | [8 empty] | EC000837 | KMT | KMT | 1 | 1 | [32 empty] | net_list | 109691 | PLN | 0.23 |  |  |  | 2025-07-24 |  |  | KMT | [13 empty] | https://bitner.com.pl/data/t4_text/649x234_084404241116_1000%20CH.JPG |  |  |  | https://bitner.com.pl/data/t4txt_photos/012304300719_12_BiT_1000_CH.pdf |  |  |  | https://bitner.com.pl/data/t4txt_photos/12274510623_0391_DWU_S_2304_BiT1000_CH_0,6_1_kV_w.5.pdf |  |  |  | https://bitner.com.pl/data/t4txt_photos/10334450325_0019_3_UE_BITNER_BiT_1000_CH.pdf
H61337 | 5902956116734 |  |  | BiT 1000®CH 14x2x1,0 mm² 0,6/1kV | Kabel BiT®1000 CH służy do wykonywania połączeń w obwodach sterowania i sygnalizacji, jako kabel zasilający do odbiorników ruchomych i przenośnikowych. Kabel BiT 1000 CH jest przeznaczony do pracy w pomieszczeniach suchych i wilgotnych, na zewnątrz, jest odporny na UV i warunki atmosferyczne. Kable nadają się do układania bezpośrednio w ziemi oraz do stosowania w instalacjach zagrożonych pożarem, ponieważ ograniczają rozprzestrzenianie się ognia po instalacji kablowej i nie emitują gazów korozyjnych podczas pożaru. Odpowiednio podłączony ekran zapewnia spełnienie wymogów kompatybilności elektromagnetycznej EMC. Kable sklasyfikowane zgodnie z normą PN-EN 50575 (CPR). | [10 empty] | Zakłady Kablowe BITNER Sp. z o.o. | H61337 | Bezhalogenowe, parowane, giętkie kable sterownicze, ekran w postaci oplotu z ocynowanych pasemek miedzianych o gęstości krycia ok. 85%, żyły numerowane, do zastosowań wnętrzowych i na zewnątrz oraz do układania w ziemi, 0,6/1kV |  |  | BITNER | [6 empty] | true | true | 12 | PL | [11 empty] | n95 | no_discount_group | no_bonus_group | NOT_RELEVANT | NONE | NOT_RELEVANT | NONE | [33 empty] | 27.32.13.0 |  |  | 0 | 24 | 24 |  |  |  |  | 8544 49 99 | [8 empty] | EC000837 | KMT | KMT | 1 | 1 | [32 empty] | net_list | 125492 | PLN | 0.23 |  |  |  | 2025-07-24 |  |  | KMT | [13 empty] | https://bitner.com.pl/data/t4_text/649x234_084404241116_1000%20CH.JPG |  |  |  | https://bitner.com.pl/data/t4txt_photos/012304300719_12_BiT_1000_CH.pdf |  |  |  | https://bitner.com.pl/data/t4txt_photos/12274510623_0391_DWU_S_2304_BiT1000_CH_0,6_1_kV_w.5.pdf |  |  |  | https://bitner.com.pl/data/t4txt_photos/10334450325_0019_3_UE_BITNER_BiT_1000_CH.pdf
H61338 | 5902956116741 |  |  | BiT 1000®CH 16x2x1,0 mm² 0,6/1kV | Kabel BiT®1000 CH służy do wykonywania połączeń w obwodach sterowania i sygnalizacji, jako kabel zasilający do odbiorników ruchomych i przenośnikowych. Kabel BiT 1000 CH jest przeznaczony do pracy w pomieszczeniach suchych i wilgotnych, na zewnątrz, jest odporny na UV i warunki atmosferyczne. Kable nadają się do układania bezpośrednio w ziemi oraz do stosowania w instalacjach zagrożonych pożarem, ponieważ ograniczają rozprzestrzenianie się ognia po instalacji kablowej i nie emitują gazów korozyjnych podczas pożaru. Odpowiednio podłączony ekran zapewnia spełnienie wymogów kompatybilności elektromagnetycznej EMC. Kable sklasyfikowane zgodnie z normą PN-EN 50575 (CPR). | [10 empty] | Zakłady Kablowe BITNER Sp. z o.o. | H61338 | Bezhalogenowe, parowane, giętkie kable sterownicze, ekran w postaci oplotu z ocynowanych pasemek miedzianych o gęstości krycia ok. 85%, żyły numerowane, do zastosowań wnętrzowych i na zewnątrz oraz do układania w ziemi, 0,6/1kV |  |  | BITNER | [6 empty] | true | true | 12 | PL | [11 empty] | n95 | no_discount_group | no_bonus_group | NOT_RELEVANT | NONE | NOT_RELEVANT | NONE | [33 empty] | 27.32.13.0 |  |  | 0 | 24 | 24 |  |  |  |  | 8544 49 99 | [8 empty] | EC000837 | KMT | KMT | 1 | 1 | [32 empty] | net_list | 142572 | PLN | 0.23 |  |  |  | 2025-07-24 |  |  | KMT | [13 empty] | https://bitner.com.pl/data/t4_text/649x234_084404241116_1000%20CH.JPG |  |  |  | https://bitner.com.pl/data/t4txt_photos/012304300719_12_BiT_1000_CH.pdf |  |  |  | https://bitner.com.pl/data/t4txt_photos/12274510623_0391_DWU_S_2304_BiT1000_CH_0,6_1_kV_w.5.pdf |  |  |  | https://bitner.com.pl/data/t4txt_photos/10334450325_0019_3_UE_BITNER_BiT_1000_CH.pdf
H61339 | 5902956116758 |  |  | BiT 1000®CH 18x2x1,0 mm² 0,6/1kV | Kabel BiT®1000 CH służy do wykonywania połączeń w obwodach sterowania i sygnalizacji, jako kabel zasilający do odbiorników ruchomych i przenośnikowych. Kabel BiT 1000 CH jest przeznaczony do pracy w pomieszczeniach suchych i wilgotnych, na zewnątrz, jest odporny na UV i warunki atmosferyczne. Kable nadają się do układania bezpośrednio w ziemi oraz do stosowania w instalacjach zagrożonych pożarem, ponieważ ograniczają rozprzestrzenianie się ognia po instalacji kablowej i nie emitują gazów korozyjnych podczas pożaru. Odpowiednio podłączony ekran zapewnia spełnienie wymogów kompatybilności elektromagnetycznej EMC. Kable sklasyfikowane zgodnie z normą PN-EN 50575 (CPR). | [10 empty] | Zakłady Kablowe BITNER Sp. z o.o. | H61339 | Bezhalogenowe, parowane, giętkie kable sterownicze, ekran w postaci oplotu z ocynowanych pasemek miedzianych o gęstości krycia ok. 85%, żyły numerowane, do zastosowań wnętrzowych i na zewnątrz oraz do układania w ziemi, 0,6/1kV |  |  | BITNER | [6 empty] | true | true | 12 | PL | [11 empty] | n95 | no_discount_group | no_bonus_group | NOT_RELEVANT | NONE | NOT_RELEVANT | NONE | [33 empty] | 27.32.13.0 |  |  | 0 | 24 | 24 |  |  |  |  | 8544 49 99 | [8 empty] | EC000837 | KMT | KMT | 1 | 1 | [32 empty] | net_list | 156646 | PLN | 0.23 |  |  |  | 2025-07-24 |  |  | KMT | [13 empty] | https://bitner.com.pl/data/t4_text/649x234_084404241116_1000%20CH.JPG |  |  |  | https://bitner.com.pl/data/t4txt_photos/012304300719_12_BiT_1000_CH.pdf |  |  |  | https://bitner.com.pl/data/t4txt_photos/12274510623_0391_DWU_S_2304_BiT1000_CH_0,6_1_kV_w.5.pdf |  |  |  | https://bitner.com.pl/data/t4txt_photos/10334450325_0019_3_UE_BITNER_BiT_1000_CH.pdf
H61340 | 5902956116765 |  |  | BiT 1000®CH 20x2x1,0 mm² 0,6/1kV | Kabel BiT®1000 CH służy do wykonywania połączeń w obwodach sterowania i sygnalizacji, jako kabel zasilający do odbiorników ruchomych i przenośnikowych. Kabel BiT 1000 CH jest przeznaczony do pracy w pomieszczeniach suchych i wilgotnych, na zewnątrz, jest odporny na UV i warunki atmosferyczne. Kable nadają się do układania bezpośrednio w ziemi oraz do stosowania w instalacjach zagrożonych pożarem, ponieważ ograniczają rozprzestrzenianie się ognia po instalacji kablowej i nie emitują gazów korozyjnych podczas pożaru. Odpowiednio podłączony ekran zapewnia spełnienie wymogów kompatybilności elektromagnetycznej EMC. Kable sklasyfikowane zgodnie z normą PN-EN 50575 (CPR). | [10 empty] | Zakłady Kablowe BITNER Sp. z o.o. | H61340 | Bezhalogenowe, parowane, giętkie kable sterownicze, ekran w postaci oplotu z ocynowanych pasemek miedzianych o gęstości krycia ok. 85%, żyły numerowane, do zastosowań wnętrzowych i na zewnątrz oraz do układania w ziemi, 0,6/1kV |  |  | BITNER | [6 empty] | true | true | 12 | PL | [11 empty] | n95 | no_discount_group | no_bonus_group | NOT_RELEVANT | NONE | NOT_RELEVANT | NONE | [33 empty] | 27.32.13.0 |  |  | 0 | 24 | 24 |  |  |  |  | 8544 49 99 | [8 empty] | EC000837 | KMT | KMT | 1 | 1 | [32 empty] | net_list | 171506 | PLN | 0.23 |  |  |  | 2025-07-24 |  |  | KMT | [13 empty] | https://bitner.com.pl/data/t4_text/649x234_084404241116_1000%20CH.JPG |  |  |  | https://bitner.com.pl/data/t4txt_photos/012304300719_12_BiT_1000_CH.pdf |  |  |  | https://bitner.com.pl/data/t4txt_photos/12274510623_0391_DWU_S_2304_BiT1000_CH_0,6_1_kV_w.5.pdf |  |  |  | https://bitner.com.pl/data/t4txt_photos/10334450325_0019_3_UE_BITNER_BiT_1000_CH.pdf
H61341 | 5902956116772 |  |  | BiT 1000®CH 24x2x1,0 mm² 0,6/1kV | Kabel BiT®1000 CH służy do wykonywania połączeń w obwodach sterowania i sygnalizacji, jako kabel zasilający do odbiorników ruchomych i przenośnikowych. Kabel BiT 1000 CH jest przeznaczony do pracy w pomieszczeniach suchych i wilgotnych, na zewnątrz, jest odporny na UV i warunki atmosferyczne. Kable nadają się do układania bezpośrednio w ziemi oraz do stosowania w instalacjach zagrożonych pożarem, ponieważ ograniczają rozprzestrzenianie się ognia po instalacji kablowej i nie emitują gazów korozyjnych podczas pożaru. Odpowiednio podłączony ekran zapewnia spełnienie wymogów kompatybilności elektromagnetycznej EMC. Kable sklasyfikowane zgodnie z normą PN-EN 50575 (CPR). | [10 empty] | Zakłady Kablowe BITNER Sp. z o.o. | H61341 | Bezhalogenowe, parowane, giętkie kable sterownicze, ekran w postaci oplotu z ocynowanych pasemek miedzianych o gęstości krycia ok. 85%, żyły numerowane, do zastosowań wnętrzowych i na zewnątrz oraz do układania w ziemi, 0,6/1kV |  |  | BITNER | [6 empty] | true | true | 12 | PL | [11 empty] | n95 | no_discount_group | no_bonus_group | NOT_RELEVANT | NONE | NOT_RELEVANT | NONE | [33 empty] | 27.32.13.0 |  |  | 0 | 24 | 24 |  |  |  |  | 8544 49 99 | [8 empty] | EC000837 | KMT | KMT | 1 | 1 | [32 empty] | net_list | 199447 | PLN | 0.23 |  |  |  | 2025-07-24 |  |  | KMT | [13 empty] | https://bitner.com.pl/data/t4_text/649x234_084404241116_1000%20CH.JPG |  |  |  | https://bitner.com.pl/data/t4txt_photos/012304300719_12_BiT_1000_CH.pdf |  |  |  | https://bitner.com.pl/data/t4txt_photos/12274510623_0391_DWU_S_2304_BiT1000_CH_0,6_1_kV_w.5.pdf |  |  |  | https://bitner.com.pl/data/t4txt_photos/10334450325_0019_3_UE_BITNER_BiT_1000_CH.pdf
H61342 | 5902956116789 |  |  | BiT 1000®CH 2x2x1,5 mm² 0,6/1kV | Kabel BiT®1000 CH służy do wykonywania połączeń w obwodach sterowania i sygnalizacji, jako kabel zasilający do odbiorników ruchomych i przenośnikowych. Kabel BiT 1000 CH jest przeznaczony do pracy w pomieszczeniach suchych i wilgotnych, na zewnątrz, jest odporny na UV i warunki atmosferyczne. Kable nadają się do układania bezpośrednio w ziemi oraz do stosowania w instalacjach zagrożonych pożarem, ponieważ ograniczają rozprzestrzenianie się ognia po instalacji kablowej i nie emitują gazów korozyjnych podczas pożaru. Odpowiednio podłączony ekran zapewnia spełnienie wymogów kompatybilności elektromagnetycznej EMC. Kable sklasyfikowane zgodnie z normą PN-EN 50575 (CPR). | [10 empty] | Zakłady Kablowe BITNER Sp. z o.o. | H61342 | Bezhalogenowe, parowane, giętkie kable sterownicze, ekran w postaci oplotu z ocynowanych pasemek miedzianych o gęstości krycia ok. 85%, żyły numerowane, do zastosowań wnętrzowych i na zewnątrz oraz do układania w ziemi, 0,6/1kV |  |  | BITNER | [6 empty] | true | true | 12 | PL | [11 empty] | n95 | no_discount_group | no_bonus_group | NOT_RELEVANT | NONE | NOT_RELEVANT | NONE | [33 empty] | 27.32.13.0 |  |  | 0 | 24 | 24 |  |  |  |  | 8544 49 99 | [8 empty] | EC000837 | KMT | KMT | 1 | 1 | [32 empty] | net_list | 39529 | PLN | 0.23 |  |  |  | 2025-07-24 |  |  | KMT | [13 empty] | https://bitner.com.pl/data/t4_text/649x234_084404241116_1000%20CH.JPG |  |  |  | https://bitner.com.pl/data/t4txt_photos/012304300719_12_BiT_1000_CH.pdf |  |  |  | https://bitner.com.pl/data/t4txt_photos/12274510623_0391_DWU_S_2304_BiT1000_CH_0,6_1_kV_w.5.pdf |  |  |  | https://bitner.com.pl/data/t4txt_photos/10334450325_0019_3_UE_BITNER_BiT_1000_CH.pdf
H61343 | 5902956116796 |  |  | BiT 1000®CH 3x2x1,5 mm² 0,6/1kV | Kabel BiT®1000 CH służy do wykonywania połączeń w obwodach sterowania i sygnalizacji, jako kabel zasilający do odbiorników ruchomych i przenośnikowych. Kabel BiT 1000 CH jest przeznaczony do pracy w pomieszczeniach suchych i wilgotnych, na zewnątrz, jest odporny na UV i warunki atmosferyczne. Kable nadają się do układania bezpośrednio w ziemi oraz do stosowania w instalacjach zagrożonych pożarem, ponieważ ograniczają rozprzestrzenianie się ognia po instalacji kablowej i nie emitują gazów korozyjnych podczas pożaru. Odpowiednio podłączony ekran zapewnia spełnienie wymogów kompatybilności elektromagnetycznej EMC. Kable sklasyfikowane zgodnie z normą PN-EN 50575 (CPR). | [10 empty] | Zakłady Kablowe BITNER Sp. z o.o. | H61343 | Bezhalogenowe, parowane, giętkie kable sterownicze, ekran w postaci oplotu z ocynowanych pasemek miedzianych o gęstości krycia ok. 85%, żyły numerowane, do zastosowań wnętrzowych i na zewnątrz oraz do układania w ziemi, 0,6/1kV |  |  | BITNER | [6 empty] | true | true | 12 | PL | [11 empty] | n95 | no_discount_group | no_bonus_group | NOT_RELEVANT | NONE | NOT_RELEVANT | NONE | [33 empty] | 27.32.13.0 |  |  | 0 | 24 | 24 |  |  |  |  | 8544 49 99 | [8 empty] | EC000837 | KMT | KMT | 1 | 1 | [32 empty] | net_list | 50701 | PLN | 0.23 |  |  |  | 2025-07-24 |  |  | KMT | [13 empty] | https://bitner.com.pl/data/t4_text/649x234_084404241116_1000%20CH.JPG |  |  |  | https://bitner.com.pl/data/t4txt_photos/012304300719_12_BiT_1000_CH.pdf |  |  |  | https://bitner.com.pl/data/t4txt_photos/12274510623_0391_DWU_S_2304_BiT1000_CH_0,6_1_kV_w.5.pdf |  |  |  | https://bitner.com.pl/data/t4txt_photos/10334450325_0019_3_UE_BITNER_BiT_1000_CH.pdf
H61344 | 5902956116802 |  |  | BiT 1000®CH 4x2x1,5 mm² 0,6/1kV | Kabel BiT®1000 CH służy do wykonywania połączeń w obwodach sterowania i sygnalizacji, jako kabel zasilający do odbiorników ruchomych i przenośnikowych. Kabel BiT 1000 CH jest przeznaczony do pracy w pomieszczeniach suchych i wilgotnych, na zewnątrz, jest odporny na UV i warunki atmosferyczne. Kable nadają się do układania bezpośrednio w ziemi oraz do stosowania w instalacjach zagrożonych pożarem, ponieważ ograniczają rozprzestrzenianie się ognia po instalacji kablowej i nie emitują gazów korozyjnych podczas pożaru. Odpowiednio podłączony ekran zapewnia spełnienie wymogów kompatybilności elektromagnetycznej EMC. Kable sklasyfikowane zgodnie z normą PN-EN 50575 (CPR). | [10 empty] | Zakłady Kablowe BITNER Sp. z o.o. | H61344 | Bezhalogenowe, parowane, giętkie kable sterownicze, ekran w postaci oplotu z ocynowanych pasemek miedzianych o gęstości krycia ok. 85%, żyły numerowane, do zastosowań wnętrzowych i na zewnątrz oraz do układania w ziemi, 0,6/1kV |  |  | BITNER | [6 empty] | true | true | 12 | PL | [11 empty] | n95 | no_discount_group | no_bonus_group | NOT_RELEVANT | NONE | NOT_RELEVANT | NONE | [33 empty] | 27.32.13.0 |  |  | 0 | 24 | 24 |  |  |  |  | 8544 49 99 | [8 empty] | EC000837 | KMT | KMT | 1 | 1 | [32 empty] | net_list | 62717 | PLN | 0.23 |  |  |  | 2025-07-24 |  |  | KMT | [13 empty] | https://bitner.com.pl/data/t4_text/649x234_084404241116_1000%20CH.JPG |  |  |  | https://bitner.com.pl/data/t4txt_photos/012304300719_12_BiT_1000_CH.pdf |  |  |  | https://bitner.com.pl/data/t4txt_photos/12274510623_0391_DWU_S_2304_BiT1000_CH_0,6_1_kV_w.5.pdf |  |  |  | https://bitner.com.pl/data/t4txt_photos/10334450325_0019_3_UE_BITNER_BiT_1000_CH.pdf
H61345 | 5902956116819 |  |  | BiT 1000®CH 5x2x1,5 mm² 0,6/1kV | Kabel BiT®1000 CH służy do wykonywania połączeń w obwodach sterowania i sygnalizacji, jako kabel zasilający do odbiorników ruchomych i przenośnikowych. Kabel BiT 1000 CH jest przeznaczony do pracy w pomieszczeniach suchych i wilgotnych, na zewnątrz, jest odporny na UV i warunki atmosferyczne. Kable nadają się do układania bezpośrednio w ziemi oraz do stosowania w instalacjach zagrożonych pożarem, ponieważ ograniczają rozprzestrzenianie się ognia po instalacji kablowej i nie emitują gazów korozyjnych podczas pożaru. Odpowiednio podłączony ekran zapewnia spełnienie wymogów kompatybilności elektromagnetycznej EMC. Kable sklasyfikowane zgodnie z normą PN-EN 50575 (CPR). | [10 empty] | Zakłady Kablowe BITNER Sp. z o.o. | H61345 | Bezhalogenowe, parowane, giętkie kable sterownicze, ekran w postaci oplotu z ocynowanych pasemek miedzianych o gęstości krycia ok. 85%, żyły numerowane, do zastosowań wnętrzowych i na zewnątrz oraz do układania w ziemi, 0,6/1kV |  |  | BITNER | [6 empty] | true | true | 12 | PL | [11 empty] | n95 | no_discount_group | no_bonus_group | NOT_RELEVANT | NONE | NOT_RELEVANT | NONE | [33 empty] | 27.32.13.0 |  |  | 0 | 24 | 24 |  |  |  |  | 8544 49 99 | [8 empty] | EC000837 | KMT | KMT | 1 | 1 | [32 empty] | net_list | 71878 | PLN | 0.23 |  |  |  | 2025-07-24 |  |  | KMT | [13 empty] | https://bitner.com.pl/data/t4_text/649x234_084404241116_1000%20CH.JPG |  |  |  | https://bitner.com.pl/data/t4txt_photos/012304300719_12_BiT_1000_CH.pdf |  |  |  | https://bitner.com.pl/data/t4txt_photos/12274510623_0391_DWU_S_2304_BiT1000_CH_0,6_1_kV_w.5.pdf |  |  |  | https://bitner.com.pl/data/t4txt_photos/10334450325_0019_3_UE_BITNER_BiT_1000_CH.pdf
H61346 | 5902956116826 |  |  | BiT 1000®CH 6x2x1,5 mm² 0,6/1kV | Kabel BiT®1000 CH służy do wykonywania połączeń w obwodach sterowania i sygnalizacji, jako kabel zasilający do odbiorników ruchomych i przenośnikowych. Kabel BiT 1000 CH jest przeznaczony do pracy w pomieszczeniach suchych i wilgotnych, na zewnątrz, jest odporny na UV i warunki atmosferyczne. Kable nadają się do układania bezpośrednio w ziemi oraz do stosowania w instalacjach zagrożonych pożarem, ponieważ ograniczają rozprzestrzenianie się ognia po instalacji kablowej i nie emitują gazów korozyjnych podczas pożaru. Odpowiednio podłączony ekran zapewnia spełnienie wymogów kompatybilności elektromagnetycznej EMC. Kable sklasyfikowane zgodnie z normą PN-EN 50575 (CPR). | [10 empty] | Zakłady Kablowe BITNER Sp. z o.o. | H61346 | Bezhalogenowe, parowane, giętkie kable sterownicze, ekran w postaci oplotu z ocynowanych pasemek miedzianych o gęstości krycia ok. 85%, żyły numerowane, do zastosowań wnętrzowych i na zewnątrz oraz do układania w ziemi, 0,6/1kV |  |  | BITNER | [6 empty] | true | true | 12 | PL | [11 empty] | n95 | no_discount_group | no_bonus_group | NOT_RELEVANT | NONE | NOT_RELEVANT | NONE | [33 empty] | 27.32.13.0 |  |  | 0 | 24 | 24 |  |  |  |  | 8544 49 99 | [8 empty] | EC000837 | KMT | KMT | 1 | 1 | [32 empty] | net_list | 81107 | PLN | 0.23 |  |  |  | 2025-07-24 |  |  | KMT | [13 empty] | https://bitner.com.pl/data/t4_text/649x234_084404241116_1000%20CH.JPG |  |  |  | https://bitner.com.pl/data/t4txt_photos/012304300719_12_BiT_1000_CH.pdf |  |  |  | https://bitner.com.pl/data/t4txt_photos/12274510623_0391_DWU_S_2304_BiT1000_CH_0,6_1_kV_w.5.pdf |  |  |  | https://bitner.com.pl/data/t4txt_photos/10334450325_0019_3_UE_BITNER_BiT_1000_CH.pdf
H61347 | 5902956116833 |  |  | BiT 1000®CH 7x2x1,5 mm² 0,6/1kV | Kabel BiT®1000 CH służy do wykonywania połączeń w obwodach sterowania i sygnalizacji, jako kabel zasilający do odbiorników ruchomych i przenośnikowych. Kabel BiT 1000 CH jest przeznaczony do pracy w pomieszczeniach suchych i wilgotnych, na zewnątrz, jest odporny na UV i warunki atmosferyczne. Kable nadają się do układania bezpośrednio w ziemi oraz do stosowania w instalacjach zagrożonych pożarem, ponieważ ograniczają rozprzestrzenianie się ognia po instalacji kablowej i nie emitują gazów korozyjnych podczas pożaru. Odpowiednio podłączony ekran zapewnia spełnienie wymogów kompatybilności elektromagnetycznej EMC. Kable sklasyfikowane zgodnie z normą PN-EN 50575 (CPR). | [10 empty] | Zakłady Kablowe BITNER Sp. z o.o. | H61347 | Bezhalogenowe, parowane, giętkie kable sterownicze, ekran w postaci oplotu z ocynowanych pasemek miedzianych o gęstości krycia ok. 85%, żyły numerowane, do zastosowań wnętrzowych i na zewnątrz oraz do układania w ziemi, 0,6/1kV |  |  | BITNER | [6 empty] | true | true | 12 | PL | [11 empty] | n95 | no_discount_group | no_bonus_group | NOT_RELEVANT | NONE | NOT_RELEVANT | NONE | [33 empty] | 27.32.13.0 |  |  | 0 | 24 | 24 |  |  |  |  | 8544 49 99 | [8 empty] | EC000837 | KMT | KMT | 1 | 1 | [32 empty] | net_list | 93987 | PLN | 0.23 |  |  |  | 2025-07-24 |  |  | KMT | [13 empty] | https://bitner.com.pl/data/t4_text/649x234_084404241116_1000%20CH.JPG |  |  |  | https://bitner.com.pl/data/t4txt_photos/012304300719_12_BiT_1000_CH.pdf |  |  |  | https://bitner.com.pl/data/t4txt_photos/12274510623_0391_DWU_S_2304_BiT1000_CH_0,6_1_kV_w.5.pdf |  |  |  | https://bitner.com.pl/data/t4txt_photos/10334450325_0019_3_UE_BITNER_BiT_1000_CH.pdf
H61348 | 5902956116840 |  |  | BiT 1000®CH 8x2x1,5 mm² 0,6/1kV | Kabel BiT®1000 CH służy do wykonywania połączeń w obwodach sterowania i sygnalizacji, jako kabel zasilający do odbiorników ruchomych i przenośnikowych. Kabel BiT 1000 CH jest przeznaczony do pracy w pomieszczeniach suchych i wilgotnych, na zewnątrz, jest odporny na UV i warunki atmosferyczne. Kable nadają się do układania bezpośrednio w ziemi oraz do stosowania w instalacjach zagrożonych pożarem, ponieważ ograniczają rozprzestrzenianie się ognia po instalacji kablowej i nie emitują gazów korozyjnych podczas pożaru. Odpowiednio podłączony ekran zapewnia spełnienie wymogów kompatybilności elektromagnetycznej EMC. Kable sklasyfikowane zgodnie z normą PN-EN 50575 (CPR). | [10 empty] | Zakłady Kablowe BITNER Sp. z o.o. | H61348 | Bezhalogenowe, parowane, giętkie kable sterownicze, ekran w postaci oplotu z ocynowanych pasemek miedzianych o gęstości krycia ok. 85%, żyły numerowane, do zastosowań wnętrzowych i na zewnątrz oraz do układania w ziemi, 0,6/1kV |  |  | BITNER | [6 empty] | true | true | 12 | PL | [11 empty] | n95 | no_discount_group | no_bonus_group | NOT_RELEVANT | NONE | NOT_RELEVANT | NONE | [33 empty] | 27.32.13.0 |  |  | 0 | 24 | 24 |  |  |  |  | 8544 49 99 | [8 empty] | EC000837 | KMT | KMT | 1 | 1 | [32 empty] | net_list | 104926 | PLN | 0.23 |  |  |  | 2025-07-24 |  |  | KMT | [13 empty] | https://bitner.com.pl/data/t4_text/649x234_084404241116_1000%20CH.JPG |  |  |  | https://bitner.com.pl/data/t4txt_photos/012304300719_12_BiT_1000_CH.pdf |  |  |  | https://bitner.com.pl/data/t4txt_photos/12274510623_0391_DWU_S_2304_BiT1000_CH_0,6_1_kV_w.5.pdf |  |  |  | https://bitner.com.pl/data/t4txt_photos/10334450325_0019_3_UE_BITNER_BiT_1000_CH.pdf
H61349 | 5902956116857 |  |  | BiT 1000®CH 10x2x1,5 mm² 0,6/1kV | Kabel BiT®1000 CH służy do wykonywania połączeń w obwodach sterowania i sygnalizacji, jako kabel zasilający do odbiorników ruchomych i przenośnikowych. Kabel BiT 1000 CH jest przeznaczony do pracy w pomieszczeniach suchych i wilgotnych, na zewnątrz, jest odporny na UV i warunki atmosferyczne. Kable nadają się do układania bezpośrednio w ziemi oraz do stosowania w instalacjach zagrożonych pożarem, ponieważ ograniczają rozprzestrzenianie się ognia po instalacji kablowej i nie emitują gazów korozyjnych podczas pożaru. Odpowiednio podłączony ekran zapewnia spełnienie wymogów kompatybilności elektromagnetycznej EMC. Kable sklasyfikowane zgodnie z normą PN-EN 50575 (CPR). | [10 empty] | Zakłady Kablowe BITNER Sp. z o.o. | H61349 | Bezhalogenowe, parowane, giętkie kable sterownicze, ekran w postaci oplotu z ocynowanych pasemek miedzianych o gęstości krycia ok. 85%, żyły numerowane, do zastosowań wnętrzowych i na zewnątrz oraz do układania w ziemi, 0,6/1kV |  |  | BITNER | [6 empty] | true | true | 12 | PL | [11 empty] | n95 | no_discount_group | no_bonus_group | NOT_RELEVANT | NONE | NOT_RELEVANT | NONE | [33 empty] | 27.32.13.0 |  |  | 0 | 24 | 24 |  |  |  |  | 8544 49 99 | [8 empty] | EC000837 | KMT | KMT | 1 | 1 | [32 empty] | net_list | 126597 | PLN | 0.23 |  |  |  | 2025-07-24 |  |  | KMT | [13 empty] | https://bitner.com.pl/data/t4_text/649x234_084404241116_1000%20CH.JPG |  |  |  | https://bitner.com.pl/data/t4txt_photos/012304300719_12_BiT_1000_CH.pdf |  |  |  | https://bitner.com.pl/data/t4txt_photos/12274510623_0391_DWU_S_2304_BiT1000_CH_0,6_1_kV_w.5.pdf |  |  |  | https://bitner.com.pl/data/t4txt_photos/10334450325_0019_3_UE_BITNER_BiT_1000_CH.pdf
H61350 | 5902956116864 |  |  | BiT 1000®CH 12x2x1,5 mm² 0,6/1kV | Kabel BiT®1000 CH służy do wykonywania połączeń w obwodach sterowania i sygnalizacji, jako kabel zasilający do odbiorników ruchomych i przenośnikowych. Kabel BiT 1000 CH jest przeznaczony do pracy w pomieszczeniach suchych i wilgotnych, na zewnątrz, jest odporny na UV i warunki atmosferyczne. Kable nadają się do układania bezpośrednio w ziemi oraz do stosowania w instalacjach zagrożonych pożarem, ponieważ ograniczają rozprzestrzenianie się ognia po instalacji kablowej i nie emitują gazów korozyjnych podczas pożaru. Odpowiednio podłączony ekran zapewnia spełnienie wymogów kompatybilności elektromagnetycznej EMC. Kable sklasyfikowane zgodnie z normą PN-EN 50575 (CPR). | [10 empty] | Zakłady Kablowe BITNER Sp. z o.o. | H61350 | Bezhalogenowe, parowane, giętkie kable sterownicze, ekran w postaci oplotu z ocynowanych pasemek miedzianych o gęstości krycia ok. 85%, żyły numerowane, do zastosowań wnętrzowych i na zewnątrz oraz do układania w ziemi, 0,6/1kV |  |  | BITNER | [6 empty] | true | true | 12 | PL | [11 empty] | n95 | no_discount_group | no_bonus_group | NOT_RELEVANT | NONE | NOT_RELEVANT | NONE | [33 empty] | 27.32.13.0 |  |  | 0 | 24 | 24 |  |  |  |  | 8544 49 99 | [8 empty] | EC000837 | KMT | KMT | 1 | 1 | [32 empty] | net_list | 147978 | PLN | 0.23 |  |  |  | 2025-07-24 |  |  | KMT | [13 empty] | https://bitner.com.pl/data/t4_text/649x234_084404241116_1000%20CH.JPG |  |  |  | https://bitner.com.pl/data/t4txt_photos/012304300719_12_BiT_1000_CH.pdf |  |  |  | https://bitner.com.pl/data/t4txt_photos/12274510623_0391_DWU_S_2304_BiT1000_CH_0,6_1_kV_w.5.pdf |  |  |  | https://bitner.com.pl/data/t4txt_photos/10334450325_0019_3_UE_BITNER_BiT_1000_CH.pdf
H61351 | 5902956116871 |  |  | BiT 1000®CH 14x2x1,5 mm² 0,6/1kV | Kabel BiT®1000 CH służy do wykonywania połączeń w obwodach sterowania i sygnalizacji, jako kabel zasilający do odbiorników ruchomych i przenośnikowych. Kabel BiT 1000 CH jest przeznaczony do pracy w pomieszczeniach suchych i wilgotnych, na zewnątrz, jest odporny na UV i warunki atmosferyczne. Kable nadają się do układania bezpośrednio w ziemi oraz do stosowania w instalacjach zagrożonych pożarem, ponieważ ograniczają rozprzestrzenianie się ognia po instalacji kablowej i nie emitują gazów korozyjnych podczas pożaru. Odpowiednio podłączony ekran zapewnia spełnienie wymogów kompatybilności elektromagnetycznej EMC. Kable sklasyfikowane zgodnie z normą PN-EN 50575 (CPR). | [10 empty] | Zakłady Kablowe BITNER Sp. z o.o. | H61351 | Bezhalogenowe, parowane, giętkie kable sterownicze, ekran w postaci oplotu z ocynowanych pasemek miedzianych o gęstości krycia ok. 85%, żyły numerowane, do zastosowań wnętrzowych i na zewnątrz oraz do układania w ziemi, 0,6/1kV |  |  | BITNER | [6 empty] | true | true | 12 | PL | [11 empty] | n95 | no_discount_group | no_bonus_group | NOT_RELEVANT | NONE | NOT_RELEVANT | NONE | [33 empty] | 27.32.13.0 |  |  | 0 | 24 | 24 |  |  |  |  | 8544 49 99 | [8 empty] | EC000837 | KMT | KMT | 1 | 1 | [32 empty] | net_list | 169709 | PLN | 0.23 |  |  |  | 2025-07-24 |  |  | KMT | [13 empty] | https://bitner.com.pl/data/t4_text/649x234_084404241116_1000%20CH.JPG |  |  |  | https://bitner.com.pl/data/t4txt_photos/012304300719_12_BiT_1000_CH.pdf |  |  |  | https://bitner.com.pl/data/t4txt_photos/12274510623_0391_DWU_S_2304_BiT1000_CH_0,6_1_kV_w.5.pdf |  |  |  | https://bitner.com.pl/data/t4txt_photos/10334450325_0019_3_UE_BITNER_BiT_1000_CH.pdf
H61352 | 5902956116888 |  |  | BiT 1000®CH 16x2x1,5 mm² 0,6/1kV | Kabel BiT®1000 CH służy do wykonywania połączeń w obwodach sterowania i sygnalizacji, jako kabel zasilający do odbiorników ruchomych i przenośnikowych. Kabel BiT 1000 CH jest przeznaczony do pracy w pomieszczeniach suchych i wilgotnych, na zewnątrz, jest odporny na UV i warunki atmosferyczne. Kable nadają się do układania bezpośrednio w ziemi oraz do stosowania w instalacjach zagrożonych pożarem, ponieważ ograniczają rozprzestrzenianie się ognia po instalacji kablowej i nie emitują gazów korozyjnych podczas pożaru. Odpowiednio podłączony ekran zapewnia spełnienie wymogów kompatybilności elektromagnetycznej EMC. Kable sklasyfikowane zgodnie z normą PN-EN 50575 (CPR). | [10 empty] | Zakłady Kablowe BITNER Sp. z o.o. | H61352 | Bezhalogenowe, parowane, giętkie kable sterownicze, ekran w postaci oplotu z ocynowanych pasemek miedzianych o gęstości krycia ok. 85%, żyły numerowane, do zastosowań wnętrzowych i na zewnątrz oraz do układania w ziemi, 0,6/1kV |  |  | BITNER | [6 empty] | true | true | 12 | PL | [11 empty] | n95 | no_discount_group | no_bonus_group | NOT_RELEVANT | NONE | NOT_RELEVANT | NONE | [33 empty] | 27.32.13.0 |  |  | 0 | 24 | 24 |  |  |  |  | 8544 49 99 | [8 empty] | EC000837 | KMT | KMT | 1 | 1 | [32 empty] | net_list | 193214 | PLN | 0.23 |  |  |  | 2025-07-24 |  |  | KMT | [13 empty] | https://bitner.com.pl/data/t4_text/649x234_084404241116_1000%20CH.JPG |  |  |  | https://bitner.com.pl/data/t4txt_photos/012304300719_12_BiT_1000_CH.pdf |  |  |  | https://bitner.com.pl/data/t4txt_photos/12274510623_0391_DWU_S_2304_BiT1000_CH_0,6_1_kV_w.5.pdf |  |  |  | https://bitner.com.pl/data/t4txt_photos/10334450325_0019_3_UE_BITNER_BiT_1000_CH.pdf
H61353 | 5902956116895 |  |  | BiT 1000®CH 18x2x1,5 mm² 0,6/1kV | Kabel BiT®1000 CH służy do wykonywania połączeń w obwodach sterowania i sygnalizacji, jako kabel zasilający do odbiorników ruchomych i przenośnikowych. Kabel BiT 1000 CH jest przeznaczony do pracy w pomieszczeniach suchych i wilgotnych, na zewnątrz, jest odporny na UV i warunki atmosferyczne. Kable nadają się do układania bezpośrednio w ziemi oraz do stosowania w instalacjach zagrożonych pożarem, ponieważ ograniczają rozprzestrzenianie się ognia po instalacji kablowej i nie emitują gazów korozyjnych podczas pożaru. Odpowiednio podłączony ekran zapewnia spełnienie wymogów kompatybilności elektromagnetycznej EMC. Kable sklasyfikowane zgodnie z normą PN-EN 50575 (CPR). | [10 empty] | Zakłady Kablowe BITNER Sp. z o.o. | H61353 | Bezhalogenowe, parowane, giętkie kable sterownicze, ekran w postaci oplotu z ocynowanych pasemek miedzianych o gęstości krycia ok. 85%, żyły numerowane, do zastosowań wnętrzowych i na zewnątrz oraz do układania w ziemi, 0,6/1kV |  |  | BITNER | [6 empty] | true | true | 12 | PL | [11 empty] | n95 | no_discount_group | no_bonus_group | NOT_RELEVANT | NONE | NOT_RELEVANT | NONE | [33 empty] | 27.32.13.0 |  |  | 0 | 24 | 24 |  |  |  |  | 8544 49 99 | [8 empty] | EC000837 | KMT | KMT | 1 | 1 | [32 empty] | net_list | 220662 | PLN | 0.23 |  |  |  | 2025-07-24 |  |  | KMT | [13 empty] | https://bitner.com.pl/data/t4_text/649x234_084404241116_1000%20CH.JPG |  |  |  | https://bitner.com.pl/data/t4txt_photos/012304300719_12_BiT_1000_CH.pdf |  |  |  | https://bitner.com.pl/data/t4txt_photos/12274510623_0391_DWU_S_2304_BiT1000_CH_0,6_1_kV_w.5.pdf |  |  |  | https://bitner.com.pl/data/t4txt_photos/10334450325_0019_3_UE_BITNER_BiT_1000_CH.pdf
H61354 | 5902956116901 |  |  | BiT 1000®CH 20x2x1,5 mm² 0,6/1kV | Kabel BiT®1000 CH służy do wykonywania połączeń w obwodach sterowania i sygnalizacji, jako kabel zasilający do odbiorników ruchomych i przenośnikowych. Kabel BiT 1000 CH jest przeznaczony do pracy w pomieszczeniach suchych i wilgotnych, na zewnątrz, jest odporny na UV i warunki atmosferyczne. Kable nadają się do układania bezpośrednio w ziemi oraz do stosowania w instalacjach zagrożonych pożarem, ponieważ ograniczają rozprzestrzenianie się ognia po instalacji kablowej i nie emitują gazów korozyjnych podczas pożaru. Odpowiednio podłączony ekran zapewnia spełnienie wymogów kompatybilności elektromagnetycznej EMC. Kable sklasyfikowane zgodnie z normą PN-EN 50575 (CPR). | [10 empty] | Zakłady Kablowe BITNER Sp. z o.o. | H61354 | Bezhalogenowe, parowane, giętkie kable sterownicze, ekran w postaci oplotu z ocynowanych pasemek miedzianych o gęstości krycia ok. 85%, żyły numerowane, do zastosowań wnętrzowych i na zewnątrz oraz do układania w ziemi, 0,6/1kV |  |  | BITNER | [6 empty] | true | true | 12 | PL | [11 empty] | n95 | no_discount_group | no_bonus_group | NOT_RELEVANT | NONE | NOT_RELEVANT | NONE | [33 empty] | 27.32.13.0 |  |  | 0 | 24 | 24 |  |  |  |  | 8544 49 99 | [8 empty] | EC000837 | KMT | KMT | 1 | 1 | [32 empty] | net_list | 243025 | PLN | 0.23 |  |  |  | 2025-07-24 |  |  | KMT | [13 empty] | https://bitner.com.pl/data/t4_text/649x234_084404241116_1000%20CH.JPG |  |  |  | https://bitner.com.pl/data/t4txt_photos/012304300719_12_BiT_1000_CH.pdf |  |  |  | https://bitner.com.pl/data/t4txt_photos/12274510623_0391_DWU_S_2304_BiT1000_CH_0,6_1_kV_w.5.pdf |  |  |  | https://bitner.com.pl/data/t4txt_photos/10334450325_0019_3_UE_BITNER_BiT_1000_CH.pdf
H61355 | 5902956116918 |  |  | BiT 1000®CH 24x2x1,5 mm² 0,6/1kV | Kabel BiT®1000 CH służy do wykonywania połączeń w obwodach sterowania i sygnalizacji, jako kabel zasilający do odbiorników ruchomych i przenośnikowych. Kabel BiT 1000 CH jest przeznaczony do pracy w pomieszczeniach suchych i wilgotnych, na zewnątrz, jest odporny na UV i warunki atmosferyczne. Kable nadają się do układania bezpośrednio w ziemi oraz do stosowania w instalacjach zagrożonych pożarem, ponieważ ograniczają rozprzestrzenianie się ognia po instalacji kablowej i nie emitują gazów korozyjnych podczas pożaru. Odpowiednio podłączony ekran zapewnia spełnienie wymogów kompatybilności elektromagnetycznej EMC. Kable sklasyfikowane zgodnie z normą PN-EN 50575 (CPR). | [10 empty] | Zakłady Kablowe BITNER Sp. z o.o. | H61355 | Bezhalogenowe, parowane, giętkie kable sterownicze, ekran w postaci oplotu z ocynowanych pasemek miedzianych o gęstości krycia ok. 85%, żyły numerowane, do zastosowań wnętrzowych i na zewnątrz oraz do układania w ziemi, 0,6/1kV |  |  | BITNER | [6 empty] | true | true | 12 | PL | [11 empty] | n95 | no_discount_group | no_bonus_group | NOT_RELEVANT | NONE | NOT_RELEVANT | NONE | [33 empty] | 27.32.13.0 |  |  | 0 | 24 | 24 |  |  |  |  | 8544 49 99 | [8 empty] | EC000837 | KMT | KMT | 1 | 1 | [32 empty] | net_list | 282368 | PLN | 0.23 |  |  |  | 2025-07-24 |  |  | KMT | [13 empty] | https://bitner.com.pl/data/t4_text/649x234_084404241116_1000%20CH.JPG |  |  |  | https://bitner.com.pl/data/t4txt_photos/012304300719_12_BiT_1000_CH.pdf |  |  |  | https://bitner.com.pl/data/t4txt_photos/12274510623_0391_DWU_S_2304_BiT1000_CH_0,6_1_kV_w.5.pdf |  |  |  | https://bitner.com.pl/data/t4txt_photos/10334450325_0019_3_UE_BITNER_BiT_1000_CH.pdf
H61356 | 5902956116925 |  |  | BiT 1000®CH 2x2x2,5 mm² 0,6/1kV | Kabel BiT®1000 CH służy do wykonywania połączeń w obwodach sterowania i sygnalizacji, jako kabel zasilający do odbiorników ruchomych i przenośnikowych. Kabel BiT 1000 CH jest przeznaczony do pracy w pomieszczeniach suchych i wilgotnych, na zewnątrz, jest odporny na UV i warunki atmosferyczne. Kable nadają się do układania bezpośrednio w ziemi oraz do stosowania w instalacjach zagrożonych pożarem, ponieważ ograniczają rozprzestrzenianie się ognia po instalacji kablowej i nie emitują gazów korozyjnych podczas pożaru. Odpowiednio podłączony ekran zapewnia spełnienie wymogów kompatybilności elektromagnetycznej EMC. Kable sklasyfikowane zgodnie z normą PN-EN 50575 (CPR). | [10 empty] | Zakłady Kablowe BITNER Sp. z o.o. | H61356 | Bezhalogenowe, parowane, giętkie kable sterownicze, ekran w postaci oplotu z ocynowanych pasemek miedzianych o gęstości krycia ok. 85%, żyły numerowane, do zastosowań wnętrzowych i na zewnątrz oraz do układania w ziemi, 0,6/1kV |  |  | BITNER | [6 empty] | true | true | 12 | PL | [11 empty] | n95 | no_discount_group | no_bonus_group | NOT_RELEVANT | NONE | NOT_RELEVANT | NONE | [33 empty] | 27.32.13.0 |  |  | 0 | 24 | 24 |  |  |  |  | 8544 49 99 | [8 empty] | EC000837 | KMT | KMT | 1 | 1 | [32 empty] | net_list | 55311 | PLN | 0.23 |  |  |  | 2025-07-24 |  |  | KMT | [13 empty] | https://bitner.com.pl/data/t4_text/649x234_084404241116_1000%20CH.JPG |  |  |  | https://bitner.com.pl/data/t4txt_photos/012304300719_12_BiT_1000_CH.pdf |  |  |  | https://bitner.com.pl/data/t4txt_photos/12274510623_0391_DWU_S_2304_BiT1000_CH_0,6_1_kV_w.5.pdf |  |  |  | https://bitner.com.pl/data/t4txt_photos/10334450325_0019_3_UE_BITNER_BiT_1000_CH.pdf
H61357 | 5902956116932 |  |  | BiT 1000®CH 3x2x2,5 mm² 0,6/1kV | Kabel BiT®1000 CH służy do wykonywania połączeń w obwodach sterowania i sygnalizacji, jako kabel zasilający do odbiorników ruchomych i przenośnikowych. Kabel BiT 1000 CH jest przeznaczony do pracy w pomieszczeniach suchych i wilgotnych, na zewnątrz, jest odporny na UV i warunki atmosferyczne. Kable nadają się do układania bezpośrednio w ziemi oraz do stosowania w instalacjach zagrożonych pożarem, ponieważ ograniczają rozprzestrzenianie się ognia po instalacji kablowej i nie emitują gazów korozyjnych podczas pożaru. Odpowiednio podłączony ekran zapewnia spełnienie wymogów kompatybilności elektromagnetycznej EMC. Kable sklasyfikowane zgodnie z normą PN-EN 50575 (CPR). | [10 empty] | Zakłady Kablowe BITNER Sp. z o.o. | H61357 | Bezhalogenowe, parowane, giętkie kable sterownicze, ekran w postaci oplotu z ocynowanych pasemek miedzianych o gęstości krycia ok. 85%, żyły numerowane, do zastosowań wnętrzowych i na zewnątrz oraz do układania w ziemi, 0,6/1kV |  |  | BITNER | [6 empty] | true | true | 12 | PL | [11 empty] | n95 | no_discount_group | no_bonus_group | NOT_RELEVANT | NONE | NOT_RELEVANT | NONE | [33 empty] | 27.32.13.0 |  |  | 0 | 24 | 24 |  |  |  |  | 8544 49 99 | [8 empty] | EC000837 | KMT | KMT | 1 | 1 | [32 empty] | net_list | 68920 | PLN | 0.23 |  |  |  | 2025-07-24 |  |  | KMT | [13 empty] | https://bitner.com.pl/data/t4_text/649x234_084404241116_1000%20CH.JPG |  |  |  | https://bitner.com.pl/data/t4txt_photos/012304300719_12_BiT_1000_CH.pdf |  |  |  | https://bitner.com.pl/data/t4txt_photos/12274510623_0391_DWU_S_2304_BiT1000_CH_0,6_1_kV_w.5.pdf |  |  |  | https://bitner.com.pl/data/t4txt_photos/10334450325_0019_3_UE_BITNER_BiT_1000_CH.pdf
H61358 | 5902956116949 |  |  | BiT 1000®CH 4x2x2,5 mm² 0,6/1kV | Kabel BiT®1000 CH służy do wykonywania połączeń w obwodach sterowania i sygnalizacji, jako kabel zasilający do odbiorników ruchomych i przenośnikowych. Kabel BiT 1000 CH jest przeznaczony do pracy w pomieszczeniach suchych i wilgotnych, na zewnątrz, jest odporny na UV i warunki atmosferyczne. Kable nadają się do układania bezpośrednio w ziemi oraz do stosowania w instalacjach zagrożonych pożarem, ponieważ ograniczają rozprzestrzenianie się ognia po instalacji kablowej i nie emitują gazów korozyjnych podczas pożaru. Odpowiednio podłączony ekran zapewnia spełnienie wymogów kompatybilności elektromagnetycznej EMC. Kable sklasyfikowane zgodnie z normą PN-EN 50575 (CPR). | [10 empty] | Zakłady Kablowe BITNER Sp. z o.o. | H61358 | Bezhalogenowe, parowane, giętkie kable sterownicze, ekran w postaci oplotu z ocynowanych pasemek miedzianych o gęstości krycia ok. 85%, żyły numerowane, do zastosowań wnętrzowych i na zewnątrz oraz do układania w ziemi, 0,6/1kV |  |  | BITNER | [6 empty] | true | true | 12 | PL | [11 empty] | n95 | no_discount_group | no_bonus_group | NOT_RELEVANT | NONE | NOT_RELEVANT | NONE | [33 empty] | 27.32.13.0 |  |  | 0 | 24 | 24 |  |  |  |  | 8544 49 99 | [8 empty] | EC000837 | KMT | KMT | 1 | 1 | [32 empty] | net_list | 86542 | PLN | 0.23 |  |  |  | 2025-07-24 |  |  | KMT | [13 empty] | https://bitner.com.pl/data/t4_text/649x234_084404241116_1000%20CH.JPG |  |  |  | https://bitner.com.pl/data/t4txt_photos/012304300719_12_BiT_1000_CH.pdf |  |  |  | https://bitner.com.pl/data/t4txt_photos/12274510623_0391_DWU_S_2304_BiT1000_CH_0,6_1_kV_w.5.pdf |  |  |  | https://bitner.com.pl/data/t4txt_photos/10334450325_0019_3_UE_BITNER_BiT_1000_CH.pdf
H61359 | 5902956116956 |  |  | BiT 1000®CH 5x2x2,5 mm² 0,6/1kV | Kabel BiT®1000 CH służy do wykonywania połączeń w obwodach sterowania i sygnalizacji, jako kabel zasilający do odbiorników ruchomych i przenośnikowych. Kabel BiT 1000 CH jest przeznaczony do pracy w pomieszczeniach suchych i wilgotnych, na zewnątrz, jest odporny na UV i warunki atmosferyczne. Kable nadają się do układania bezpośrednio w ziemi oraz do stosowania w instalacjach zagrożonych pożarem, ponieważ ograniczają rozprzestrzenianie się ognia po instalacji kablowej i nie emitują gazów korozyjnych podczas pożaru. Odpowiednio podłączony ekran zapewnia spełnienie wymogów kompatybilności elektromagnetycznej EMC. Kable sklasyfikowane zgodnie z normą PN-EN 50575 (CPR). | [10 empty] | Zakłady Kablowe BITNER Sp. z o.o. | H61359 | Bezhalogenowe, parowane, giętkie kable sterownicze, ekran w postaci oplotu z ocynowanych pasemek miedzianych o gęstości krycia ok. 85%, żyły numerowane, do zastosowań wnętrzowych i na zewnątrz oraz do układania w ziemi, 0,6/1kV |  |  | BITNER | [6 empty] | true | true | 12 | PL | [11 empty] | n95 | no_discount_group | no_bonus_group | NOT_RELEVANT | NONE | NOT_RELEVANT | NONE | [33 empty] | 27.32.13.0 |  |  | 0 | 24 | 24 |  |  |  |  | 8544 49 99 | [8 empty] | EC000837 | KMT | KMT | 1 | 1 | [32 empty] | net_list | 105518 | PLN | 0.23 |  |  |  | 2025-07-24 |  |  | KMT | [13 empty] | https://bitner.com.pl/data/t4_text/649x234_084404241116_1000%20CH.JPG |  |  |  | https://bitner.com.pl/data/t4txt_photos/012304300719_12_BiT_1000_CH.pdf |  |  |  | https://bitner.com.pl/data/t4txt_photos/12274510623_0391_DWU_S_2304_BiT1000_CH_0,6_1_kV_w.5.pdf |  |  |  | https://bitner.com.pl/data/t4txt_photos/10334450325_0019_3_UE_BITNER_BiT_1000_CH.pdf
H61360 | 5902956116963 |  |  | BiT 1000®CH 6x2x2,5 mm² 0,6/1kV | Kabel BiT®1000 CH służy do wykonywania połączeń w obwodach sterowania i sygnalizacji, jako kabel zasilający do odbiorników ruchomych i przenośnikowych. Kabel BiT 1000 CH jest przeznaczony do pracy w pomieszczeniach suchych i wilgotnych, na zewnątrz, jest odporny na UV i warunki atmosferyczne. Kable nadają się do układania bezpośrednio w ziemi oraz do stosowania w instalacjach zagrożonych pożarem, ponieważ ograniczają rozprzestrzenianie się ognia po instalacji kablowej i nie emitują gazów korozyjnych podczas pożaru. Odpowiednio podłączony ekran zapewnia spełnienie wymogów kompatybilności elektromagnetycznej EMC. Kable sklasyfikowane zgodnie z normą PN-EN 50575 (CPR). | [10 empty] | Zakłady Kablowe BITNER Sp. z o.o. | H61360 | Bezhalogenowe, parowane, giętkie kable sterownicze, ekran w postaci oplotu z ocynowanych pasemek miedzianych o gęstości krycia ok. 85%, żyły numerowane, do zastosowań wnętrzowych i na zewnątrz oraz do układania w ziemi, 0,6/1kV |  |  | BITNER | [6 empty] | true | true | 12 | PL | [11 empty] | n95 | no_discount_group | no_bonus_group | NOT_RELEVANT | NONE | NOT_RELEVANT | NONE | [33 empty] | 27.32.13.0 |  |  | 0 | 24 | 24 |  |  |  |  | 8544 49 99 | [8 empty] | EC000837 | KMT | KMT | 1 | 1 | [32 empty] | net_list | 120532 | PLN | 0.23 |  |  |  | 2025-07-24 |  |  | KMT | [13 empty] | https://bitner.com.pl/data/t4_text/649x234_084404241116_1000%20CH.JPG |  |  |  | https://bitner.com.pl/data/t4txt_photos/012304300719_12_BiT_1000_CH.pdf |  |  |  | https://bitner.com.pl/data/t4txt_photos/12274510623_0391_DWU_S_2304_BiT1000_CH_0,6_1_kV_w.5.pdf |  |  |  | https://bitner.com.pl/data/t4txt_photos/10334450325_0019_3_UE_BITNER_BiT_1000_CH.pdf
H61361 | 5902956116970 |  |  | BiT 1000®CH 7x2x2,5 mm² 0,6/1kV | Kabel BiT®1000 CH służy do wykonywania połączeń w obwodach sterowania i sygnalizacji, jako kabel zasilający do odbiorników ruchomych i przenośnikowych. Kabel BiT 1000 CH jest przeznaczony do pracy w pomieszczeniach suchych i wilgotnych, na zewnątrz, jest odporny na UV i warunki atmosferyczne. Kable nadają się do układania bezpośrednio w ziemi oraz do stosowania w instalacjach zagrożonych pożarem, ponieważ ograniczają rozprzestrzenianie się ognia po instalacji kablowej i nie emitują gazów korozyjnych podczas pożaru. Odpowiednio podłączony ekran zapewnia spełnienie wymogów kompatybilności elektromagnetycznej EMC. Kable sklasyfikowane zgodnie z normą PN-EN 50575 (CPR). | [10 empty] | Zakłady Kablowe BITNER Sp. z o.o. | H61361 | Bezhalogenowe, parowane, giętkie kable sterownicze, ekran w postaci oplotu z ocynowanych pasemek miedzianych o gęstości krycia ok. 85%, żyły numerowane, do zastosowań wnętrzowych i na zewnątrz oraz do układania w ziemi, 0,6/1kV |  |  | BITNER | [6 empty] | true | true | 12 | PL | [11 empty] | n95 | no_discount_group | no_bonus_group | NOT_RELEVANT | NONE | NOT_RELEVANT | NONE | [33 empty] | 27.32.13.0 |  |  | 0 | 24 | 24 |  |  |  |  | 8544 49 99 | [8 empty] | EC000837 | KMT | KMT | 1 | 1 | [32 empty] | net_list | 139767 | PLN | 0.23 |  |  |  | 2025-07-24 |  |  | KMT | [13 empty] | https://bitner.com.pl/data/t4_text/649x234_084404241116_1000%20CH.JPG |  |  |  | https://bitner.com.pl/data/t4txt_photos/012304300719_12_BiT_1000_CH.pdf |  |  |  | https://bitner.com.pl/data/t4txt_photos/12274510623_0391_DWU_S_2304_BiT1000_CH_0,6_1_kV_w.5.pdf |  |  |  | https://bitner.com.pl/data/t4txt_photos/10334450325_0019_3_UE_BITNER_BiT_1000_CH.pdf
H61362 | 5902956116987 |  |  | BiT 1000®CH 8x2x2,5 mm² 0,6/1kV | Kabel BiT®1000 CH służy do wykonywania połączeń w obwodach sterowania i sygnalizacji, jako kabel zasilający do odbiorników ruchomych i przenośnikowych. Kabel BiT 1000 CH jest przeznaczony do pracy w pomieszczeniach suchych i wilgotnych, na zewnątrz, jest odporny na UV i warunki atmosferyczne. Kable nadają się do układania bezpośrednio w ziemi oraz do stosowania w instalacjach zagrożonych pożarem, ponieważ ograniczają rozprzestrzenianie się ognia po instalacji kablowej i nie emitują gazów korozyjnych podczas pożaru. Odpowiednio podłączony ekran zapewnia spełnienie wymogów kompatybilności elektromagnetycznej EMC. Kable sklasyfikowane zgodnie z normą PN-EN 50575 (CPR). | [10 empty] | Zakłady Kablowe BITNER Sp. z o.o. | H61362 | Bezhalogenowe, parowane, giętkie kable sterownicze, ekran w postaci oplotu z ocynowanych pasemek miedzianych o gęstości krycia ok. 85%, żyły numerowane, do zastosowań wnętrzowych i na zewnątrz oraz do układania w ziemi, 0,6/1kV |  |  | BITNER | [6 empty] | true | true | 12 | PL | [11 empty] | n95 | no_discount_group | no_bonus_group | NOT_RELEVANT | NONE | NOT_RELEVANT | NONE | [33 empty] | 27.32.13.0 |  |  | 0 | 24 | 24 |  |  |  |  | 8544 49 99 | [8 empty] | EC000837 | KMT | KMT | 1 | 1 | [32 empty] | net_list | 157491 | PLN | 0.23 |  |  |  | 2025-07-24 |  |  | KMT | [13 empty] | https://bitner.com.pl/data/t4_text/649x234_084404241116_1000%20CH.JPG |  |  |  | https://bitner.com.pl/data/t4txt_photos/012304300719_12_BiT_1000_CH.pdf |  |  |  | https://bitner.com.pl/data/t4txt_photos/12274510623_0391_DWU_S_2304_BiT1000_CH_0,6_1_kV_w.5.pdf |  |  |  | https://bitner.com.pl/data/t4txt_photos/10334450325_0019_3_UE_BITNER_BiT_1000_CH.pdf
H61363 | 5902956116994 |  |  | BiT 1000®CH 10x2x2,5 mm² 0,6/1kV | Kabel BiT®1000 CH służy do wykonywania połączeń w obwodach sterowania i sygnalizacji, jako kabel zasilający do odbiorników ruchomych i przenośnikowych. Kabel BiT 1000 CH jest przeznaczony do pracy w pomieszczeniach suchych i wilgotnych, na zewnątrz, jest odporny na UV i warunki atmosferyczne. Kable nadają się do układania bezpośrednio w ziemi oraz do stosowania w instalacjach zagrożonych pożarem, ponieważ ograniczają rozprzestrzenianie się ognia po instalacji kablowej i nie emitują gazów korozyjnych podczas pożaru. Odpowiednio podłączony ekran zapewnia spełnienie wymogów kompatybilności elektromagnetycznej EMC. Kable sklasyfikowane zgodnie z normą PN-EN 50575 (CPR). | [10 empty] | Zakłady Kablowe BITNER Sp. z o.o. | H61363 | Bezhalogenowe, parowane, giętkie kable sterownicze, ekran w postaci oplotu z ocynowanych pasemek miedzianych o gęstości krycia ok. 85%, żyły numerowane, do zastosowań wnętrzowych i na zewnątrz oraz do układania w ziemi, 0,6/1kV |  |  | BITNER | [6 empty] | true | true | 12 | PL | [11 empty] | n95 | no_discount_group | no_bonus_group | NOT_RELEVANT | NONE | NOT_RELEVANT | NONE | [33 empty] | 27.32.13.0 |  |  | 0 | 24 | 24 |  |  |  |  | 8544 49 99 | [8 empty] | EC000837 | KMT | KMT | 1 | 1 | [32 empty] | net_list | 191313 | PLN | 0.23 |  |  |  | 2025-07-24 |  |  | KMT | [13 empty] | https://bitner.com.pl/data/t4_text/649x234_084404241116_1000%20CH.JPG |  |  |  | https://bitner.com.pl/data/t4txt_photos/012304300719_12_BiT_1000_CH.pdf |  |  |  | https://bitner.com.pl/data/t4txt_photos/12274510623_0391_DWU_S_2304_BiT1000_CH_0,6_1_kV_w.5.pdf |  |  |  | https://bitner.com.pl/data/t4txt_photos/10334450325_0019_3_UE_BITNER_BiT_1000_CH.pdf
H61364 | 5902956117007 |  |  | BiT 1000®CH 12x2x2,5 mm² 0,6/1kV | Kabel BiT®1000 CH służy do wykonywania połączeń w obwodach sterowania i sygnalizacji, jako kabel zasilający do odbiorników ruchomych i przenośnikowych. Kabel BiT 1000 CH jest przeznaczony do pracy w pomieszczeniach suchych i wilgotnych, na zewnątrz, jest odporny na UV i warunki atmosferyczne. Kable nadają się do układania bezpośrednio w ziemi oraz do stosowania w instalacjach zagrożonych pożarem, ponieważ ograniczają rozprzestrzenianie się ognia po instalacji kablowej i nie emitują gazów korozyjnych podczas pożaru. Odpowiednio podłączony ekran zapewnia spełnienie wymogów kompatybilności elektromagnetycznej EMC. Kable sklasyfikowane zgodnie z normą PN-EN 50575 (CPR). | [10 empty] | Zakłady Kablowe BITNER Sp. z o.o. | H61364 | Bezhalogenowe, parowane, giętkie kable sterownicze, ekran w postaci oplotu z ocynowanych pasemek miedzianych o gęstości krycia ok. 85%, żyły numerowane, do zastosowań wnętrzowych i na zewnątrz oraz do układania w ziemi, 0,6/1kV |  |  | BITNER | [6 empty] | true | true | 12 | PL | [11 empty] | n95 | no_discount_group | no_bonus_group | NOT_RELEVANT | NONE | NOT_RELEVANT | NONE | [33 empty] | 27.32.13.0 |  |  | 0 | 24 | 24 |  |  |  |  | 8544 49 99 | [8 empty] | EC000837 | KMT | KMT | 1 | 1 | [32 empty] | net_list | 225456 | PLN | 0.23 |  |  |  | 2025-07-24 |  |  | KMT | [13 empty] | https://bitner.com.pl/data/t4_text/649x234_084404241116_1000%20CH.JPG |  |  |  | https://bitner.com.pl/data/t4txt_photos/012304300719_12_BiT_1000_CH.pdf |  |  |  | https://bitner.com.pl/data/t4txt_photos/12274510623_0391_DWU_S_2304_BiT1000_CH_0,6_1_kV_w.5.pdf |  |  |  | https://bitner.com.pl/data/t4txt_photos/10334450325_0019_3_UE_BITNER_BiT_1000_CH.pdf
H61365 | 5902956117014 |  |  | BiT 1000®CH 14x2x2,5 mm² 0,6/1kV | Kabel BiT®1000 CH służy do wykonywania połączeń w obwodach sterowania i sygnalizacji, jako kabel zasilający do odbiorników ruchomych i przenośnikowych. Kabel BiT 1000 CH jest przeznaczony do pracy w pomieszczeniach suchych i wilgotnych, na zewnątrz, jest odporny na UV i warunki atmosferyczne. Kable nadają się do układania bezpośrednio w ziemi oraz do stosowania w instalacjach zagrożonych pożarem, ponieważ ograniczają rozprzestrzenianie się ognia po instalacji kablowej i nie emitują gazów korozyjnych podczas pożaru. Odpowiednio podłączony ekran zapewnia spełnienie wymogów kompatybilności elektromagnetycznej EMC. Kable sklasyfikowane zgodnie z normą PN-EN 50575 (CPR). | [10 empty] | Zakłady Kablowe BITNER Sp. z o.o. | H61365 | Bezhalogenowe, parowane, giętkie kable sterownicze, ekran w postaci oplotu z ocynowanych pasemek miedzianych o gęstości krycia ok. 85%, żyły numerowane, do zastosowań wnętrzowych i na zewnątrz oraz do układania w ziemi, 0,6/1kV |  |  | BITNER | [6 empty] | true | true | 12 | PL | [11 empty] | n95 | no_discount_group | no_bonus_group | NOT_RELEVANT | NONE | NOT_RELEVANT | NONE | [33 empty] | 27.32.13.0 |  |  | 0 | 24 | 24 |  |  |  |  | 8544 49 99 | [8 empty] | EC000837 | KMT | KMT | 1 | 1 | [32 empty] | net_list | 268200 | PLN | 0.23 |  |  |  | 2025-07-24 |  |  | KMT | [13 empty] | https://bitner.com.pl/data/t4_text/649x234_084404241116_1000%20CH.JPG |  |  |  | https://bitner.com.pl/data/t4txt_photos/012304300719_12_BiT_1000_CH.pdf |  |  |  | https://bitner.com.pl/data/t4txt_photos/12274510623_0391_DWU_S_2304_BiT1000_CH_0,6_1_kV_w.5.pdf |  |  |  | https://bitner.com.pl/data/t4txt_photos/10334450325_0019_3_UE_BITNER_BiT_1000_CH.pdf
H61366 | 5902956117021 |  |  | BiT 1000®CH 16x2x2,5 mm² 0,6/1kV | Kabel BiT®1000 CH służy do wykonywania połączeń w obwodach sterowania i sygnalizacji, jako kabel zasilający do odbiorników ruchomych i przenośnikowych. Kabel BiT 1000 CH jest przeznaczony do pracy w pomieszczeniach suchych i wilgotnych, na zewnątrz, jest odporny na UV i warunki atmosferyczne. Kable nadają się do układania bezpośrednio w ziemi oraz do stosowania w instalacjach zagrożonych pożarem, ponieważ ograniczają rozprzestrzenianie się ognia po instalacji kablowej i nie emitują gazów korozyjnych podczas pożaru. Odpowiednio podłączony ekran zapewnia spełnienie wymogów kompatybilności elektromagnetycznej EMC. Kable sklasyfikowane zgodnie z normą PN-EN 50575 (CPR). | [10 empty] | Zakłady Kablowe BITNER Sp. z o.o. | H61366 | Bezhalogenowe, parowane, giętkie kable sterownicze, ekran w postaci oplotu z ocynowanych pasemek miedzianych o gęstości krycia ok. 85%, żyły numerowane, do zastosowań wnętrzowych i na zewnątrz oraz do układania w ziemi, 0,6/1kV |  |  | BITNER | [6 empty] | true | true | 12 | PL | [11 empty] | n95 | no_discount_group | no_bonus_group | NOT_RELEVANT | NONE | NOT_RELEVANT | NONE | [33 empty] | 27.32.13.0 |  |  | 0 | 24 | 24 |  |  |  |  | 8544 49 99 | [8 empty] | EC000837 | KMT | KMT | 1 | 1 | [32 empty] | net_list | 303333 | PLN | 0.23 |  |  |  | 2025-07-24 |  |  | KMT | [13 empty] | https://bitner.com.pl/data/t4_text/649x234_084404241116_1000%20CH.JPG |  |  |  | https://bitner.com.pl/data/t4txt_photos/012304300719_12_BiT_1000_CH.pdf |  |  |  | https://bitner.com.pl/data/t4txt_photos/12274510623_0391_DWU_S_2304_BiT1000_CH_0,6_1_kV_w.5.pdf |  |  |  | https://bitner.com.pl/data/t4txt_photos/10334450325_0019_3_UE_BITNER_BiT_1000_CH.pdf
H61050 | 5902956117038 |  |  | BiT 1000®HCH 2x0,5 mm² 0,6/1kV | Kabel BiT 1000® HCH służy do wykonywania połączeń w obwodach sterowania i sygnalizacji, jako kabel zasilający do odbiorników ruchomych i przenośnikowych. Kabel BiT 1000 HCH jest przeznaczony do pracy w pomieszczeniach suchych i wilgotnych na zewnątrz, jest odporny na UV i warunki atmosferyczne. Kable nadają się do układania bezpośrednio w ziemi oraz do stosowania w instalacjach zagrożonych pożarem, ponieważ ograniczają rozprzestrzenianie się ognia po instalacji kablowej i nie emitują gazów korozyjnych podczas pożaru. Odpowiednio podłączony ekran zapewnia spełnienie wymogów kompatybilności elektromagnetycznej EMC. Kable sklasyfikowane zgodnie z normą PN-EN 50575 (CPR). | [10 empty] | Zakłady Kablowe BITNER Sp. z o.o. | H61050 | Bezhalogenowe kable sterownicze i zasilające, ekran w postaci drutów miedzianych ocynowanych, z powłoką wypełniającą pod ekranem, z żyłami numerowanymi, do zastosowań wnętrzowych i na zewnątrz oraz do układania w ziemi, 0,6/1kV |  |  | BITNER | [6 empty] | true | true | 12 | PL | [11 empty] | n95 | no_discount_group | no_bonus_group | NOT_RELEVANT | NONE | NOT_RELEVANT | NONE | [33 empty] | 27.32.13.0 |  |  | 0 | 24 | 24 |  |  |  |  | 8544 49 99 | [8 empty] | EC000837 | KMT | KMT | 1 | 1 | [32 empty] | net_list | 16335 | PLN | 0.23 |  |  |  | 2025-07-24 |  |  | KMT | [13 empty] | https://bitner.com.pl/data/t4_text/649x234_084451241116_1000%20HCH.JPG |  |  |  | https://bitner.com.pl/data/t4txt_photos/013243300719_13_BiT_1000_HCH.pdf | [7 empty] | https://bitner.com.pl/data/t4txt_photos/10354750325_0256_2_UE_BITNER_BiT_1000_HCH.pdf
H61051 | 5902956117045 |  |  | BiT 1000®HCH 3G0,5 mm² 0,6/1kV | Kabel BiT 1000® HCH służy do wykonywania połączeń w obwodach sterowania i sygnalizacji, jako kabel zasilający do odbiorników ruchomych i przenośnikowych. Kabel BiT 1000 HCH jest przeznaczony do pracy w pomieszczeniach suchych i wilgotnych na zewnątrz, jest odporny na UV i warunki atmosferyczne. Kable nadają się do układania bezpośrednio w ziemi oraz do stosowania w instalacjach zagrożonych pożarem, ponieważ ograniczają rozprzestrzenianie się ognia po instalacji kablowej i nie emitują gazów korozyjnych podczas pożaru. Odpowiednio podłączony ekran zapewnia spełnienie wymogów kompatybilności elektromagnetycznej EMC. Kable sklasyfikowane zgodnie z normą PN-EN 50575 (CPR). | [10 empty] | Zakłady Kablowe BITNER Sp. z o.o. | H61051 | Bezhalogenowe kable sterownicze i zasilające, ekran w postaci drutów miedzianych ocynowanych, z powłoką wypełniającą pod ekranem, z żyłami numerowanymi, do zastosowań wnętrzowych i na zewnątrz oraz do układania w ziemi, 0,6/1kV |  |  | BITNER | [6 empty] | true | true | 12 | PL | [11 empty] | n95 | no_discount_group | no_bonus_group | NOT_RELEVANT | NONE | NOT_RELEVANT | NONE | [33 empty] | 27.32.13.0 |  |  | 0 | 24 | 24 |  |  |  |  | 8544 49 99 | [8 empty] | EC000837 | KMT | KMT | 1 | 1 | [32 empty] | net_list | 18849 | PLN | 0.23 |  |  |  | 2025-07-24 |  |  | KMT | [13 empty] | https://bitner.com.pl/data/t4_text/649x234_084451241116_1000%20HCH.JPG |  |  |  | https://bitner.com.pl/data/t4txt_photos/013243300719_13_BiT_1000_HCH.pdf | [7 empty] | https://bitner.com.pl/data/t4txt_photos/10354750325_0256_2_UE_BITNER_BiT_1000_HCH.pdf
H61052 | 5902956117052 |  |  | BiT 1000®HCH 4G0,5 mm² 0,6/1kV | Kabel BiT 1000® HCH służy do wykonywania połączeń w obwodach sterowania i sygnalizacji, jako kabel zasilający do odbiorników ruchomych i przenośnikowych. Kabel BiT 1000 HCH jest przeznaczony do pracy w pomieszczeniach suchych i wilgotnych na zewnątrz, jest odporny na UV i warunki atmosferyczne. Kable nadają się do układania bezpośrednio w ziemi oraz do stosowania w instalacjach zagrożonych pożarem, ponieważ ograniczają rozprzestrzenianie się ognia po instalacji kablowej i nie emitują gazów korozyjnych podczas pożaru. Odpowiednio podłączony ekran zapewnia spełnienie wymogów kompatybilności elektromagnetycznej EMC. Kable sklasyfikowane zgodnie z normą PN-EN 50575 (CPR). | [10 empty] | Zakłady Kablowe BITNER Sp. z o.o. | H61052 | Bezhalogenowe kable sterownicze i zasilające, ekran w postaci drutów miedzianych ocynowanych, z powłoką wypełniającą pod ekranem, z żyłami numerowanymi, do zastosowań wnętrzowych i na zewnątrz oraz do układania w ziemi, 0,6/1kV |  |  | BITNER | [6 empty] | true | true | 12 | PL | [11 empty] | n95 | no_discount_group | no_bonus_group | NOT_RELEVANT | NONE | NOT_RELEVANT | NONE | [33 empty] | 27.32.13.0 |  |  | 0 | 24 | 24 |  |  |  |  | 8544 49 99 | [8 empty] | EC000837 | KMT | KMT | 1 | 1 | [32 empty] | net_list | 21788 | PLN | 0.23 |  |  |  | 2025-07-24 |  |  | KMT | [13 empty] | https://bitner.com.pl/data/t4_text/649x234_084451241116_1000%20HCH.JPG |  |  |  | https://bitner.com.pl/data/t4txt_photos/013243300719_13_BiT_1000_HCH.pdf | [7 empty] | https://bitner.com.pl/data/t4txt_photos/10354750325_0256_2_UE_BITNER_BiT_1000_HCH.pdf
H61053 | 5902956117069 |  |  | BiT 1000®HCH 5G0,5 mm² 0,6/1kV | Kabel BiT 1000® HCH służy do wykonywania połączeń w obwodach sterowania i sygnalizacji, jako kabel zasilający do odbiorników ruchomych i przenośnikowych. Kabel BiT 1000 HCH jest przeznaczony do pracy w pomieszczeniach suchych i wilgotnych na zewnątrz, jest odporny na UV i warunki atmosferyczne. Kable nadają się do układania bezpośrednio w ziemi oraz do stosowania w instalacjach zagrożonych pożarem, ponieważ ograniczają rozprzestrzenianie się ognia po instalacji kablowej i nie emitują gazów korozyjnych podczas pożaru. Odpowiednio podłączony ekran zapewnia spełnienie wymogów kompatybilności elektromagnetycznej EMC. Kable sklasyfikowane zgodnie z normą PN-EN 50575 (CPR). | [10 empty] | Zakłady Kablowe BITNER Sp. z o.o. | H61053 | Bezhalogenowe kable sterownicze i zasilające, ekran w postaci drutów miedzianych ocynowanych, z powłoką wypełniającą pod ekranem, z żyłami numerowanymi, do zastosowań wnętrzowych i na zewnątrz oraz do układania w ziemi, 0,6/1kV |  |  | BITNER | [6 empty] | true | true | 12 | PL | [11 empty] | n95 | no_discount_group | no_bonus_group | NOT_RELEVANT | NONE | NOT_RELEVANT | NONE | [33 empty] | 27.32.13.0 |  |  | 0 | 24 | 24 |  |  |  |  | 8544 49 99 | [8 empty] | EC000837 | KMT | KMT | 1 | 1 | [32 empty] | net_list | 24907 | PLN | 0.23 |  |  |  | 2025-07-24 |  |  | KMT | [13 empty] | https://bitner.com.pl/data/t4_text/649x234_084451241116_1000%20HCH.JPG |  |  |  | https://bitner.com.pl/data/t4txt_photos/013243300719_13_BiT_1000_HCH.pdf | [7 empty] | https://bitner.com.pl/data/t4txt_photos/10354750325_0256_2_UE_BITNER_BiT_1000_HCH.pdf
H61054 | 5902956117076 |  |  | BiT 1000®HCH 6G0,5 mm² 0,6/1kV | Kabel BiT 1000® HCH służy do wykonywania połączeń w obwodach sterowania i sygnalizacji, jako kabel zasilający do odbiorników ruchomych i przenośnikowych. Kabel BiT 1000 HCH jest przeznaczony do pracy w pomieszczeniach suchych i wilgotnych na zewnątrz, jest odporny na UV i warunki atmosferyczne. Kable nadają się do układania bezpośrednio w ziemi oraz do stosowania w instalacjach zagrożonych pożarem, ponieważ ograniczają rozprzestrzenianie się ognia po instalacji kablowej i nie emitują gazów korozyjnych podczas pożaru. Odpowiednio podłączony ekran zapewnia spełnienie wymogów kompatybilności elektromagnetycznej EMC. Kable sklasyfikowane zgodnie z normą PN-EN 50575 (CPR). | [10 empty] | Zakłady Kablowe BITNER Sp. z o.o. | H61054 | Bezhalogenowe kable sterownicze i zasilające, ekran w postaci drutów miedzianych ocynowanych, z powłoką wypełniającą pod ekranem, z żyłami numerowanymi, do zastosowań wnętrzowych i na zewnątrz oraz do układania w ziemi, 0,6/1kV |  |  | BITNER | [6 empty] | true | true | 12 | PL | [11 empty] | n95 | no_discount_group | no_bonus_group | NOT_RELEVANT | NONE | NOT_RELEVANT | NONE | [33 empty] | 27.32.13.0 |  |  | 0 | 24 | 24 |  |  |  |  | 8544 49 99 | [8 empty] | EC000837 | KMT | KMT | 1 | 1 | [32 empty] | net_list | 29553 | PLN | 0.23 |  |  |  | 2025-07-24 |  |  | KMT | [13 empty] | https://bitner.com.pl/data/t4_text/649x234_084451241116_1000%20HCH.JPG |  |  |  | https://bitner.com.pl/data/t4txt_photos/013243300719_13_BiT_1000_HCH.pdf | [7 empty] | https://bitner.com.pl/data/t4txt_photos/10354750325_0256_2_UE_BITNER_BiT_1000_HCH.pdf
H61055 | 5902956117083 |  |  | BiT 1000®HCH 7G0,5 mm² 0,6/1kV | Kabel BiT 1000® HCH służy do wykonywania połączeń w obwodach sterowania i sygnalizacji, jako kabel zasilający do odbiorników ruchomych i przenośnikowych. Kabel BiT 1000 HCH jest przeznaczony do pracy w pomieszczeniach suchych i wilgotnych na zewnątrz, jest odporny na UV i warunki atmosferyczne. Kable nadają się do układania bezpośrednio w ziemi oraz do stosowania w instalacjach zagrożonych pożarem, ponieważ ograniczają rozprzestrzenianie się ognia po instalacji kablowej i nie emitują gazów korozyjnych podczas pożaru. Odpowiednio podłączony ekran zapewnia spełnienie wymogów kompatybilności elektromagnetycznej EMC. Kable sklasyfikowane zgodnie z normą PN-EN 50575 (CPR). | [10 empty] | Zakłady Kablowe BITNER Sp. z o.o. | H61055 | Bezhalogenowe kable sterownicze i zasilające, ekran w postaci drutów miedzianych ocynowanych, z powłoką wypełniającą pod ekranem, z żyłami numerowanymi, do zastosowań wnętrzowych i na zewnątrz oraz do układania w ziemi, 0,6/1kV |  |  | BITNER | [6 empty] | true | true | 12 | PL | [11 empty] | n95 | no_discount_group | no_bonus_group | NOT_RELEVANT | NONE | NOT_RELEVANT | NONE | [33 empty] | 27.32.13.0 |  |  | 0 | 24 | 24 |  |  |  |  | 8544 49 99 | [8 empty] | EC000837 | KMT | KMT | 1 | 1 | [32 empty] | net_list | 31057 | PLN | 0.23 |  |  |  | 2025-07-24 |  |  | KMT | [13 empty] | https://bitner.com.pl/data/t4_text/649x234_084451241116_1000%20HCH.JPG |  |  |  | https://bitner.com.pl/data/t4txt_photos/013243300719_13_BiT_1000_HCH.pdf | [7 empty] | https://bitner.com.pl/data/t4txt_photos/10354750325_0256_2_UE_BITNER_BiT_1000_HCH.pdf
H61056 | 5902956117090 |  |  | BiT 1000®HCH 8G0,5 mm² 0,6/1kV | Kabel BiT 1000® HCH służy do wykonywania połączeń w obwodach sterowania i sygnalizacji, jako kabel zasilający do odbiorników ruchomych i przenośnikowych. Kabel BiT 1000 HCH jest przeznaczony do pracy w pomieszczeniach suchych i wilgotnych na zewnątrz, jest odporny na UV i warunki atmosferyczne. Kable nadają się do układania bezpośrednio w ziemi oraz do stosowania w instalacjach zagrożonych pożarem, ponieważ ograniczają rozprzestrzenianie się ognia po instalacji kablowej i nie emitują gazów korozyjnych podczas pożaru. Odpowiednio podłączony ekran zapewnia spełnienie wymogów kompatybilności elektromagnetycznej EMC. Kable sklasyfikowane zgodnie z normą PN-EN 50575 (CPR). | [10 empty] | Zakłady Kablowe BITNER Sp. z o.o. | H61056 | Bezhalogenowe kable sterownicze i zasilające, ekran w postaci drutów miedzianych ocynowanych, z powłoką wypełniającą pod ekranem, z żyłami numerowanymi, do zastosowań wnętrzowych i na zewnątrz oraz do układania w ziemi, 0,6/1kV |  |  | BITNER | [6 empty] | true | true | 12 | PL | [11 empty] | n95 | no_discount_group | no_bonus_group | NOT_RELEVANT | NONE | NOT_RELEVANT | NONE | [33 empty] | 27.32.13.0 |  |  | 0 | 24 | 24 |  |  |  |  | 8544 49 99 | [8 empty] | EC000837 | KMT | KMT | 1 | 1 | [32 empty] | net_list | 34611 | PLN | 0.23 |  |  |  | 2025-07-24 |  |  | KMT | [13 empty] | https://bitner.com.pl/data/t4_text/649x234_084451241116_1000%20HCH.JPG |  |  |  | https://bitner.com.pl/data/t4txt_photos/013243300719_13_BiT_1000_HCH.pdf | [7 empty] | https://bitner.com.pl/data/t4txt_photos/10354750325_0256_2_UE_BITNER_BiT_1000_HCH.pdf
H61057 | 5902956117106 |  |  | BiT 1000®HCH 10G0,5 mm² 0,6/1kV | Kabel BiT 1000® HCH służy do wykonywania połączeń w obwodach sterowania i sygnalizacji, jako kabel zasilający do odbiorników ruchomych i przenośnikowych. Kabel BiT 1000 HCH jest przeznaczony do pracy w pomieszczeniach suchych i wilgotnych na zewnątrz, jest odporny na UV i warunki atmosferyczne. Kable nadają się do układania bezpośrednio w ziemi oraz do stosowania w instalacjach zagrożonych pożarem, ponieważ ograniczają rozprzestrzenianie się ognia po instalacji kablowej i nie emitują gazów korozyjnych podczas pożaru. Odpowiednio podłączony ekran zapewnia spełnienie wymogów kompatybilności elektromagnetycznej EMC. Kable sklasyfikowane zgodnie z normą PN-EN 50575 (CPR). | [10 empty] | Zakłady Kablowe BITNER Sp. z o.o. | H61057 | Bezhalogenowe kable sterownicze i zasilające, ekran w postaci drutów miedzianych ocynowanych, z powłoką wypełniającą pod ekranem, z żyłami numerowanymi, do zastosowań wnętrzowych i na zewnątrz oraz do układania w ziemi, 0,6/1kV |  |  | BITNER | [6 empty] | true | true | 12 | PL | [11 empty] | n95 | no_discount_group | no_bonus_group | NOT_RELEVANT | NONE | NOT_RELEVANT | NONE | [33 empty] | 27.32.13.0 |  |  | 0 | 24 | 24 |  |  |  |  | 8544 49 99 | [8 empty] | EC000837 | KMT | KMT | 1 | 1 | [32 empty] | net_list | 41995 | PLN | 0.23 |  |  |  | 2025-07-24 |  |  | KMT | [13 empty] | https://bitner.com.pl/data/t4_text/649x234_084451241116_1000%20HCH.JPG |  |  |  | https://bitner.com.pl/data/t4txt_photos/013243300719_13_BiT_1000_HCH.pdf | [7 empty] | https://bitner.com.pl/data/t4txt_photos/10354750325_0256_2_UE_BITNER_BiT_1000_HCH.pdf
H61058 | 5902956117113 |  |  | BiT 1000®HCH 12G0,5 mm² 0,6/1kV | Kabel BiT 1000® HCH służy do wykonywania połączeń w obwodach sterowania i sygnalizacji, jako kabel zasilający do odbiorników ruchomych i przenośnikowych. Kabel BiT 1000 HCH jest przeznaczony do pracy w pomieszczeniach suchych i wilgotnych na zewnątrz, jest odporny na UV i warunki atmosferyczne. Kable nadają się do układania bezpośrednio w ziemi oraz do stosowania w instalacjach zagrożonych pożarem, ponieważ ograniczają rozprzestrzenianie się ognia po instalacji kablowej i nie emitują gazów korozyjnych podczas pożaru. Odpowiednio podłączony ekran zapewnia spełnienie wymogów kompatybilności elektromagnetycznej EMC. Kable sklasyfikowane zgodnie z normą PN-EN 50575 (CPR). | [10 empty] | Zakłady Kablowe BITNER Sp. z o.o. | H61058 | Bezhalogenowe kable sterownicze i zasilające, ekran w postaci drutów miedzianych ocynowanych, z powłoką wypełniającą pod ekranem, z żyłami numerowanymi, do zastosowań wnętrzowych i na zewnątrz oraz do układania w ziemi, 0,6/1kV |  |  | BITNER | [6 empty] | true | true | 12 | PL | [11 empty] | n95 | no_discount_group | no_bonus_group | NOT_RELEVANT | NONE | NOT_RELEVANT | NONE | [33 empty] | 27.32.13.0 |  |  | 0 | 24 | 24 |  |  |  |  | 8544 49 99 | [8 empty] | EC000837 | KMT | KMT | 1 | 1 | [32 empty] | net_list | 44993 | PLN | 0.23 |  |  |  | 2025-07-24 |  |  | KMT | [13 empty] | https://bitner.com.pl/data/t4_text/649x234_084451241116_1000%20HCH.JPG |  |  |  | https://bitner.com.pl/data/t4txt_photos/013243300719_13_BiT_1000_HCH.pdf | [7 empty] | https://bitner.com.pl/data/t4txt_photos/10354750325_0256_2_UE_BITNER_BiT_1000_HCH.pdf
H61059 | 5902956117120 |  |  | BiT 1000®HCH 14G0,5 mm² 0,6/1kV | Kabel BiT 1000® HCH służy do wykonywania połączeń w obwodach sterowania i sygnalizacji, jako kabel zasilający do odbiorników ruchomych i przenośnikowych. Kabel BiT 1000 HCH jest przeznaczony do pracy w pomieszczeniach suchych i wilgotnych na zewnątrz, jest odporny na UV i warunki atmosferyczne. Kable nadają się do układania bezpośrednio w ziemi oraz do stosowania w instalacjach zagrożonych pożarem, ponieważ ograniczają rozprzestrzenianie się ognia po instalacji kablowej i nie emitują gazów korozyjnych podczas pożaru. Odpowiednio podłączony ekran zapewnia spełnienie wymogów kompatybilności elektromagnetycznej EMC. Kable sklasyfikowane zgodnie z normą PN-EN 50575 (CPR). | [10 empty] | Zakłady Kablowe BITNER Sp. z o.o. | H61059 | Bezhalogenowe kable sterownicze i zasilające, ekran w postaci drutów miedzianych ocynowanych, z powłoką wypełniającą pod ekranem, z żyłami numerowanymi, do zastosowań wnętrzowych i na zewnątrz oraz do układania w ziemi, 0,6/1kV |  |  | BITNER | [6 empty] | true | true | 12 | PL | [11 empty] | n95 | no_discount_group | no_bonus_group | NOT_RELEVANT | NONE | NOT_RELEVANT | NONE | [33 empty] | 27.32.13.0 |  |  | 0 | 24 | 24 |  |  |  |  | 8544 49 99 | [8 empty] | EC000837 | KMT | KMT | 1 | 1 | [32 empty] | net_list | 49661 | PLN | 0.23 |  |  |  | 2025-07-24 |  |  | KMT | [13 empty] | https://bitner.com.pl/data/t4_text/649x234_084451241116_1000%20HCH.JPG |  |  |  | https://bitner.com.pl/data/t4txt_photos/013243300719_13_BiT_1000_HCH.pdf | [7 empty] | https://bitner.com.pl/data/t4txt_photos/10354750325_0256_2_UE_BITNER_BiT_1000_HCH.pdf
H61060 | 5902956117137 |  |  | BiT 1000®HCH 16G0,5 mm² 0,6/1kV | Kabel BiT 1000® HCH służy do wykonywania połączeń w obwodach sterowania i sygnalizacji, jako kabel zasilający do odbiorników ruchomych i przenośnikowych. Kabel BiT 1000 HCH jest przeznaczony do pracy w pomieszczeniach suchych i wilgotnych na zewnątrz, jest odporny na UV i warunki atmosferyczne. Kable nadają się do układania bezpośrednio w ziemi oraz do stosowania w instalacjach zagrożonych pożarem, ponieważ ograniczają rozprzestrzenianie się ognia po instalacji kablowej i nie emitują gazów korozyjnych podczas pożaru. Odpowiednio podłączony ekran zapewnia spełnienie wymogów kompatybilności elektromagnetycznej EMC. Kable sklasyfikowane zgodnie z normą PN-EN 50575 (CPR). | [10 empty] | Zakłady Kablowe BITNER Sp. z o.o. | H61060 | Bezhalogenowe kable sterownicze i zasilające, ekran w postaci drutów miedzianych ocynowanych, z powłoką wypełniającą pod ekranem, z żyłami numerowanymi, do zastosowań wnętrzowych i na zewnątrz oraz do układania w ziemi, 0,6/1kV |  |  | BITNER | [6 empty] | true | true | 12 | PL | [11 empty] | n95 | no_discount_group | no_bonus_group | NOT_RELEVANT | NONE | NOT_RELEVANT | NONE | [33 empty] | 27.32.13.0 |  |  | 0 | 24 | 24 |  |  |  |  | 8544 49 99 | [8 empty] | EC000837 | KMT | KMT | 1 | 1 | [32 empty] | net_list | 55214 | PLN | 0.23 |  |  |  | 2025-07-24 |  |  | KMT | [13 empty] | https://bitner.com.pl/data/t4_text/649x234_084451241116_1000%20HCH.JPG |  |  |  | https://bitner.com.pl/data/t4txt_photos/013243300719_13_BiT_1000_HCH.pdf | [7 empty] | https://bitner.com.pl/data/t4txt_photos/10354750325_0256_2_UE_BITNER_BiT_1000_HCH.pdf
H61061 | 5902956117144 |  |  | BiT 1000®HCH 18G0,5 mm² 0,6/1kV | Kabel BiT 1000® HCH służy do wykonywania połączeń w obwodach sterowania i sygnalizacji, jako kabel zasilający do odbiorników ruchomych i przenośnikowych. Kabel BiT 1000 HCH jest przeznaczony do pracy w pomieszczeniach suchych i wilgotnych na zewnątrz, jest odporny na UV i warunki atmosferyczne. Kable nadają się do układania bezpośrednio w ziemi oraz do stosowania w instalacjach zagrożonych pożarem, ponieważ ograniczają rozprzestrzenianie się ognia po instalacji kablowej i nie emitują gazów korozyjnych podczas pożaru. Odpowiednio podłączony ekran zapewnia spełnienie wymogów kompatybilności elektromagnetycznej EMC. Kable sklasyfikowane zgodnie z normą PN-EN 50575 (CPR). | [10 empty] | Zakłady Kablowe BITNER Sp. z o.o. | H61061 | Bezhalogenowe kable sterownicze i zasilające, ekran w postaci drutów miedzianych ocynowanych, z powłoką wypełniającą pod ekranem, z żyłami numerowanymi, do zastosowań wnętrzowych i na zewnątrz oraz do układania w ziemi, 0,6/1kV |  |  | BITNER | [6 empty] | true | true | 12 | PL | [11 empty] | n95 | no_discount_group | no_bonus_group | NOT_RELEVANT | NONE | NOT_RELEVANT | NONE | [33 empty] | 27.32.13.0 |  |  | 0 | 24 | 24 |  |  |  |  | 8544 49 99 | [8 empty] | EC000837 | KMT | KMT | 1 | 1 | [32 empty] | net_list | 60503 | PLN | 0.23 |  |  |  | 2025-07-24 |  |  | KMT | [13 empty] | https://bitner.com.pl/data/t4_text/649x234_084451241116_1000%20HCH.JPG |  |  |  | https://bitner.com.pl/data/t4txt_photos/013243300719_13_BiT_1000_HCH.pdf | [7 empty] | https://bitner.com.pl/data/t4txt_photos/10354750325_0256_2_UE_BITNER_BiT_1000_HCH.pdf
H61062 | 5902956117151 |  |  | BiT 1000®HCH 19G0,5 mm² 0,6/1kV | Kabel BiT 1000® HCH służy do wykonywania połączeń w obwodach sterowania i sygnalizacji, jako kabel zasilający do odbiorników ruchomych i przenośnikowych. Kabel BiT 1000 HCH jest przeznaczony do pracy w pomieszczeniach suchych i wilgotnych na zewnątrz, jest odporny na UV i warunki atmosferyczne. Kable nadają się do układania bezpośrednio w ziemi oraz do stosowania w instalacjach zagrożonych pożarem, ponieważ ograniczają rozprzestrzenianie się ognia po instalacji kablowej i nie emitują gazów korozyjnych podczas pożaru. Odpowiednio podłączony ekran zapewnia spełnienie wymogów kompatybilności elektromagnetycznej EMC. Kable sklasyfikowane zgodnie z normą PN-EN 50575 (CPR). | [10 empty] | Zakłady Kablowe BITNER Sp. z o.o. | H61062 | Bezhalogenowe kable sterownicze i zasilające, ekran w postaci drutów miedzianych ocynowanych, z powłoką wypełniającą pod ekranem, z żyłami numerowanymi, do zastosowań wnętrzowych i na zewnątrz oraz do układania w ziemi, 0,6/1kV |  |  | BITNER | [6 empty] | true | true | 12 | PL | [11 empty] | n95 | no_discount_group | no_bonus_group | NOT_RELEVANT | NONE | NOT_RELEVANT | NONE | [33 empty] | 27.32.13.0 |  |  | 0 | 24 | 24 |  |  |  |  | 8544 49 99 | [8 empty] | EC000837 | KMT | KMT | 1 | 1 | [32 empty] | net_list | 61998 | PLN | 0.23 |  |  |  | 2025-07-24 |  |  | KMT | [13 empty] | https://bitner.com.pl/data/t4_text/649x234_084451241116_1000%20HCH.JPG |  |  |  | https://bitner.com.pl/data/t4txt_photos/013243300719_13_BiT_1000_HCH.pdf | [7 empty] | https://bitner.com.pl/data/t4txt_photos/10354750325_0256_2_UE_BITNER_BiT_1000_HCH.pdf
H61063 | 5902956117168 |  |  | BiT 1000®HCH 20G0,5 mm² 0,6/1kV | Kabel BiT 1000® HCH służy do wykonywania połączeń w obwodach sterowania i sygnalizacji, jako kabel zasilający do odbiorników ruchomych i przenośnikowych. Kabel BiT 1000 HCH jest przeznaczony do pracy w pomieszczeniach suchych i wilgotnych na zewnątrz, jest odporny na UV i warunki atmosferyczne. Kable nadają się do układania bezpośrednio w ziemi oraz do stosowania w instalacjach zagrożonych pożarem, ponieważ ograniczają rozprzestrzenianie się ognia po instalacji kablowej i nie emitują gazów korozyjnych podczas pożaru. Odpowiednio podłączony ekran zapewnia spełnienie wymogów kompatybilności elektromagnetycznej EMC. Kable sklasyfikowane zgodnie z normą PN-EN 50575 (CPR). | [10 empty] | Zakłady Kablowe BITNER Sp. z o.o. | H61063 | Bezhalogenowe kable sterownicze i zasilające, ekran w postaci drutów miedzianych ocynowanych, z powłoką wypełniającą pod ekranem, z żyłami numerowanymi, do zastosowań wnętrzowych i na zewnątrz oraz do układania w ziemi, 0,6/1kV |  |  | BITNER | [6 empty] | true | true | 12 | PL | [11 empty] | n95 | no_discount_group | no_bonus_group | NOT_RELEVANT | NONE | NOT_RELEVANT | NONE | [33 empty] | 27.32.13.0 |  |  | 0 | 24 | 24 |  |  |  |  | 8544 49 99 | [8 empty] | EC000837 | KMT | KMT | 1 | 1 | [32 empty] | net_list | 64996 | PLN | 0.23 |  |  |  | 2025-07-24 |  |  | KMT | [13 empty] | https://bitner.com.pl/data/t4_text/649x234_084451241116_1000%20HCH.JPG |  |  |  | https://bitner.com.pl/data/t4txt_photos/013243300719_13_BiT_1000_HCH.pdf | [7 empty] | https://bitner.com.pl/data/t4txt_photos/10354750325_0256_2_UE_BITNER_BiT_1000_HCH.pdf
H61064 | 5902956117175 |  |  | BiT 1000®HCH 21G0,5 mm² 0,6/1kV | Kabel BiT 1000® HCH służy do wykonywania połączeń w obwodach sterowania i sygnalizacji, jako kabel zasilający do odbiorników ruchomych i przenośnikowych. Kabel BiT 1000 HCH jest przeznaczony do pracy w pomieszczeniach suchych i wilgotnych na zewnątrz, jest odporny na UV i warunki atmosferyczne. Kable nadają się do układania bezpośrednio w ziemi oraz do stosowania w instalacjach zagrożonych pożarem, ponieważ ograniczają rozprzestrzenianie się ognia po instalacji kablowej i nie emitują gazów korozyjnych podczas pożaru. Odpowiednio podłączony ekran zapewnia spełnienie wymogów kompatybilności elektromagnetycznej EMC. Kable sklasyfikowane zgodnie z normą PN-EN 50575 (CPR). | [10 empty] | Zakłady Kablowe BITNER Sp. z o.o. | H61064 | Bezhalogenowe kable sterownicze i zasilające, ekran w postaci drutów miedzianych ocynowanych, z powłoką wypełniającą pod ekranem, z żyłami numerowanymi, do zastosowań wnętrzowych i na zewnątrz oraz do układania w ziemi, 0,6/1kV |  |  | BITNER | [6 empty] | true | true | 12 | PL | [11 empty] | n95 | no_discount_group | no_bonus_group | NOT_RELEVANT | NONE | NOT_RELEVANT | NONE | [33 empty] | 27.32.13.0 |  |  | 0 | 24 | 24 |  |  |  |  | 8544 49 99 | [8 empty] | EC000837 | KMT | KMT | 1 | 1 | [32 empty] | net_list | 66482 | PLN | 0.23 |  |  |  | 2025-07-24 |  |  | KMT | [13 empty] | https://bitner.com.pl/data/t4_text/649x234_084451241116_1000%20HCH.JPG |  |  |  | https://bitner.com.pl/data/t4txt_photos/013243300719_13_BiT_1000_HCH.pdf | [7 empty] | https://bitner.com.pl/data/t4txt_photos/10354750325_0256_2_UE_BITNER_BiT_1000_HCH.pdf
H61065 | 5902956117182 |  |  | BiT 1000®HCH 25G0,5 mm² 0,6/1kV | Kabel BiT 1000® HCH służy do wykonywania połączeń w obwodach sterowania i sygnalizacji, jako kabel zasilający do odbiorników ruchomych i przenośnikowych. Kabel BiT 1000 HCH jest przeznaczony do pracy w pomieszczeniach suchych i wilgotnych na zewnątrz, jest odporny na UV i warunki atmosferyczne. Kable nadają się do układania bezpośrednio w ziemi oraz do stosowania w instalacjach zagrożonych pożarem, ponieważ ograniczają rozprzestrzenianie się ognia po instalacji kablowej i nie emitują gazów korozyjnych podczas pożaru. Odpowiednio podłączony ekran zapewnia spełnienie wymogów kompatybilności elektromagnetycznej EMC. Kable sklasyfikowane zgodnie z normą PN-EN 50575 (CPR). | [10 empty] | Zakłady Kablowe BITNER Sp. z o.o. | H61065 | Bezhalogenowe kable sterownicze i zasilające, ekran w postaci drutów miedzianych ocynowanych, z powłoką wypełniającą pod ekranem, z żyłami numerowanymi, do zastosowań wnętrzowych i na zewnątrz oraz do układania w ziemi, 0,6/1kV |  |  | BITNER | [6 empty] | true | true | 12 | PL | [11 empty] | n95 | no_discount_group | no_bonus_group | NOT_RELEVANT | NONE | NOT_RELEVANT | NONE | [33 empty] | 27.32.13.0 |  |  | 0 | 24 | 24 |  |  |  |  | 8544 49 99 | [8 empty] | EC000837 | KMT | KMT | 1 | 1 | [32 empty] | net_list | 78303 | PLN | 0.23 |  |  |  | 2025-07-24 |  |  | KMT | [13 empty] | https://bitner.com.pl/data/t4_text/649x234_084451241116_1000%20HCH.JPG |  |  |  | https://bitner.com.pl/data/t4txt_photos/013243300719_13_BiT_1000_HCH.pdf | [7 empty] | https://bitner.com.pl/data/t4txt_photos/10354750325_0256_2_UE_BITNER_BiT_1000_HCH.pdf
H61066 | 5902956117199 |  |  | BiT 1000®HCH 30G0,5 mm² 0,6/1kV | Kabel BiT 1000® HCH służy do wykonywania połączeń w obwodach sterowania i sygnalizacji, jako kabel zasilający do odbiorników ruchomych i przenośnikowych. Kabel BiT 1000 HCH jest przeznaczony do pracy w pomieszczeniach suchych i wilgotnych na zewnątrz, jest odporny na UV i warunki atmosferyczne. Kable nadają się do układania bezpośrednio w ziemi oraz do stosowania w instalacjach zagrożonych pożarem, ponieważ ograniczają rozprzestrzenianie się ognia po instalacji kablowej i nie emitują gazów korozyjnych podczas pożaru. Odpowiednio podłączony ekran zapewnia spełnienie wymogów kompatybilności elektromagnetycznej EMC. Kable sklasyfikowane zgodnie z normą PN-EN 50575 (CPR). | [10 empty] | Zakłady Kablowe BITNER Sp. z o.o. | H61066 | Bezhalogenowe kable sterownicze i zasilające, ekran w postaci drutów miedzianych ocynowanych, z powłoką wypełniającą pod ekranem, z żyłami numerowanymi, do zastosowań wnętrzowych i na zewnątrz oraz do układania w ziemi, 0,6/1kV |  |  | BITNER | [6 empty] | true | true | 12 | PL | [11 empty] | n95 | no_discount_group | no_bonus_group | NOT_RELEVANT | NONE | NOT_RELEVANT | NONE | [33 empty] | 27.32.13.0 |  |  | 0 | 24 | 24 |  |  |  |  | 8544 49 99 | [8 empty] | EC000837 | KMT | KMT | 1 | 1 | [32 empty] | net_list | 87914 | PLN | 0.23 |  |  |  | 2025-07-24 |  |  | KMT | [13 empty] | https://bitner.com.pl/data/t4_text/649x234_084451241116_1000%20HCH.JPG |  |  |  | https://bitner.com.pl/data/t4txt_photos/013243300719_13_BiT_1000_HCH.pdf | [7 empty] | https://bitner.com.pl/data/t4txt_photos/10354750325_0256_2_UE_BITNER_BiT_1000_HCH.pdf
H61067 | 5902956117205 |  |  | BiT 1000®HCH 37G0,5 mm² 0,6/1kV | Kabel BiT 1000® HCH służy do wykonywania połączeń w obwodach sterowania i sygnalizacji, jako kabel zasilający do odbiorników ruchomych i przenośnikowych. Kabel BiT 1000 HCH jest przeznaczony do pracy w pomieszczeniach suchych i wilgotnych na zewnątrz, jest odporny na UV i warunki atmosferyczne. Kable nadają się do układania bezpośrednio w ziemi oraz do stosowania w instalacjach zagrożonych pożarem, ponieważ ograniczają rozprzestrzenianie się ognia po instalacji kablowej i nie emitują gazów korozyjnych podczas pożaru. Odpowiednio podłączony ekran zapewnia spełnienie wymogów kompatybilności elektromagnetycznej EMC. Kable sklasyfikowane zgodnie z normą PN-EN 50575 (CPR). | [10 empty] | Zakłady Kablowe BITNER Sp. z o.o. | H61067 | Bezhalogenowe kable sterownicze i zasilające, ekran w postaci drutów miedzianych ocynowanych, z powłoką wypełniającą pod ekranem, z żyłami numerowanymi, do zastosowań wnętrzowych i na zewnątrz oraz do układania w ziemi, 0,6/1kV |  |  | BITNER | [6 empty] | true | true | 12 | PL | [11 empty] | n95 | no_discount_group | no_bonus_group | NOT_RELEVANT | NONE | NOT_RELEVANT | NONE | [33 empty] | 27.32.13.0 |  |  | 0 | 24 | 24 |  |  |  |  | 8544 49 99 | [8 empty] | EC000837 | KMT | KMT | 1 | 1 | [32 empty] | net_list | 103771 | PLN | 0.23 |  |  |  | 2025-07-24 |  |  | KMT | [13 empty] | https://bitner.com.pl/data/t4_text/649x234_084451241116_1000%20HCH.JPG |  |  |  | https://bitner.com.pl/data/t4txt_photos/013243300719_13_BiT_1000_HCH.pdf | [7 empty] | https://bitner.com.pl/data/t4txt_photos/10354750325_0256_2_UE_BITNER_BiT_1000_HCH.pdf
H61068 | 5902956117212 |  |  | BiT 1000®HCH 2x0,75 mm² 0,6/1kV | Kabel BiT 1000® HCH służy do wykonywania połączeń w obwodach sterowania i sygnalizacji, jako kabel zasilający do odbiorników ruchomych i przenośnikowych. Kabel BiT 1000 HCH jest przeznaczony do pracy w pomieszczeniach suchych i wilgotnych na zewnątrz, jest odporny na UV i warunki atmosferyczne. Kable nadają się do układania bezpośrednio w ziemi oraz do stosowania w instalacjach zagrożonych pożarem, ponieważ ograniczają rozprzestrzenianie się ognia po instalacji kablowej i nie emitują gazów korozyjnych podczas pożaru. Odpowiednio podłączony ekran zapewnia spełnienie wymogów kompatybilności elektromagnetycznej EMC. Kable sklasyfikowane zgodnie z normą PN-EN 50575 (CPR). | [10 empty] | Zakłady Kablowe BITNER Sp. z o.o. | H61068 | Bezhalogenowe kable sterownicze i zasilające, ekran w postaci drutów miedzianych ocynowanych, z powłoką wypełniającą pod ekranem, z żyłami numerowanymi, do zastosowań wnętrzowych i na zewnątrz oraz do układania w ziemi, 0,6/1kV |  |  | BITNER | [6 empty] | true | true | 12 | PL | [11 empty] | n95 | no_discount_group | no_bonus_group | NOT_RELEVANT | NONE | NOT_RELEVANT | NONE | [33 empty] | 27.32.13.0 |  |  | 0 | 24 | 24 |  |  |  |  | 8544 49 99 | [8 empty] | EC000837 | KMT | KMT | 1 | 1 | [32 empty] | net_list | 18984 | PLN | 0.23 |  |  |  | 2025-07-24 |  |  | KMT | [13 empty] | https://bitner.com.pl/data/t4_text/649x234_084451241116_1000%20HCH.JPG |  |  |  | https://bitner.com.pl/data/t4txt_photos/013243300719_13_BiT_1000_HCH.pdf | [7 empty] | https://bitner.com.pl/data/t4txt_photos/10354750325_0256_2_UE_BITNER_BiT_1000_HCH.pdf
H61069 | 5902956117229 |  |  | BiT 1000®HCH 3G0,75 mm² 0,6/1kV | Kabel BiT 1000® HCH służy do wykonywania połączeń w obwodach sterowania i sygnalizacji, jako kabel zasilający do odbiorników ruchomych i przenośnikowych. Kabel BiT 1000 HCH jest przeznaczony do pracy w pomieszczeniach suchych i wilgotnych na zewnątrz, jest odporny na UV i warunki atmosferyczne. Kable nadają się do układania bezpośrednio w ziemi oraz do stosowania w instalacjach zagrożonych pożarem, ponieważ ograniczają rozprzestrzenianie się ognia po instalacji kablowej i nie emitują gazów korozyjnych podczas pożaru. Odpowiednio podłączony ekran zapewnia spełnienie wymogów kompatybilności elektromagnetycznej EMC. Kable sklasyfikowane zgodnie z normą PN-EN 50575 (CPR). | [10 empty] | Zakłady Kablowe BITNER Sp. z o.o. | H61069 | Bezhalogenowe kable sterownicze i zasilające, ekran w postaci drutów miedzianych ocynowanych, z powłoką wypełniającą pod ekranem, z żyłami numerowanymi, do zastosowań wnętrzowych i na zewnątrz oraz do układania w ziemi, 0,6/1kV |  |  | BITNER | [6 empty] | true | true | 12 | PL | [11 empty] | n95 | no_discount_group | no_bonus_group | NOT_RELEVANT | NONE | NOT_RELEVANT | NONE | [33 empty] | 27.32.13.0 |  |  | 0 | 24 | 24 |  |  |  |  | 8544 49 99 | [8 empty] | EC000837 | KMT | KMT | 1 | 1 | [32 empty] | net_list | 20576 | PLN | 0.23 |  |  |  | 2025-07-24 |  |  | KMT | [13 empty] | https://bitner.com.pl/data/t4_text/649x234_084451241116_1000%20HCH.JPG |  |  |  | https://bitner.com.pl/data/t4txt_photos/013243300719_13_BiT_1000_HCH.pdf | [7 empty] | https://bitner.com.pl/data/t4txt_photos/10354750325_0256_2_UE_BITNER_BiT_1000_HCH.pdf
H61070 | 5902956117236 |  |  | BiT 1000®HCH 4G0,75 mm² 0,6/1kV | Kabel BiT 1000® HCH służy do wykonywania połączeń w obwodach sterowania i sygnalizacji, jako kabel zasilający do odbiorników ruchomych i przenośnikowych. Kabel BiT 1000 HCH jest przeznaczony do pracy w pomieszczeniach suchych i wilgotnych na zewnątrz, jest odporny na UV i warunki atmosferyczne. Kable nadają się do układania bezpośrednio w ziemi oraz do stosowania w instalacjach zagrożonych pożarem, ponieważ ograniczają rozprzestrzenianie się ognia po instalacji kablowej i nie emitują gazów korozyjnych podczas pożaru. Odpowiednio podłączony ekran zapewnia spełnienie wymogów kompatybilności elektromagnetycznej EMC. Kable sklasyfikowane zgodnie z normą PN-EN 50575 (CPR). | [10 empty] | Zakłady Kablowe BITNER Sp. z o.o. | H61070 | Bezhalogenowe kable sterownicze i zasilające, ekran w postaci drutów miedzianych ocynowanych, z powłoką wypełniającą pod ekranem, z żyłami numerowanymi, do zastosowań wnętrzowych i na zewnątrz oraz do układania w ziemi, 0,6/1kV |  |  | BITNER | [6 empty] | true | true | 12 | PL | [11 empty] | n95 | no_discount_group | no_bonus_group | NOT_RELEVANT | NONE | NOT_RELEVANT | NONE | [33 empty] | 27.32.13.0 |  |  | 0 | 24 | 24 |  |  |  |  | 8544 49 99 | [8 empty] | EC000837 | KMT | KMT | 1 | 1 | [32 empty] | net_list | 25982 | PLN | 0.23 |  |  |  | 2025-07-24 |  |  | KMT | [13 empty] | https://bitner.com.pl/data/t4_text/649x234_084451241116_1000%20HCH.JPG |  |  |  | https://bitner.com.pl/data/t4txt_photos/013243300719_13_BiT_1000_HCH.pdf | [7 empty] | https://bitner.com.pl/data/t4txt_photos/10354750325_0256_2_UE_BITNER_BiT_1000_HCH.pdf
H61071 | 5902956117243 |  |  | BiT 1000®HCH 5G0,75 mm² 0,6/1kV | Kabel BiT 1000® HCH służy do wykonywania połączeń w obwodach sterowania i sygnalizacji, jako kabel zasilający do odbiorników ruchomych i przenośnikowych. Kabel BiT 1000 HCH jest przeznaczony do pracy w pomieszczeniach suchych i wilgotnych na zewnątrz, jest odporny na UV i warunki atmosferyczne. Kable nadają się do układania bezpośrednio w ziemi oraz do stosowania w instalacjach zagrożonych pożarem, ponieważ ograniczają rozprzestrzenianie się ognia po instalacji kablowej i nie emitują gazów korozyjnych podczas pożaru. Odpowiednio podłączony ekran zapewnia spełnienie wymogów kompatybilności elektromagnetycznej EMC. Kable sklasyfikowane zgodnie z normą PN-EN 50575 (CPR). | [10 empty] | Zakłady Kablowe BITNER Sp. z o.o. | H61071 | Bezhalogenowe kable sterownicze i zasilające, ekran w postaci drutów miedzianych ocynowanych, z powłoką wypełniającą pod ekranem, z żyłami numerowanymi, do zastosowań wnętrzowych i na zewnątrz oraz do układania w ziemi, 0,6/1kV |  |  | BITNER | [6 empty] | true | true | 12 | PL | [11 empty] | n95 | no_discount_group | no_bonus_group | NOT_RELEVANT | NONE | NOT_RELEVANT | NONE | [33 empty] | 27.32.13.0 |  |  | 0 | 24 | 24 |  |  |  |  | 8544 49 99 | [8 empty] | EC000837 | KMT | KMT | 1 | 1 | [32 empty] | net_list | 31234 | PLN | 0.23 |  |  |  | 2025-07-24 |  |  | KMT | [13 empty] | https://bitner.com.pl/data/t4_text/649x234_084451241116_1000%20HCH.JPG |  |  |  | https://bitner.com.pl/data/t4txt_photos/013243300719_13_BiT_1000_HCH.pdf | [7 empty] | https://bitner.com.pl/data/t4txt_photos/10354750325_0256_2_UE_BITNER_BiT_1000_HCH.pdf
H61072 | 5902956117250 |  |  | BiT 1000®HCH 6G0,75 mm² 0,6/1kV | Kabel BiT 1000® HCH służy do wykonywania połączeń w obwodach sterowania i sygnalizacji, jako kabel zasilający do odbiorników ruchomych i przenośnikowych. Kabel BiT 1000 HCH jest przeznaczony do pracy w pomieszczeniach suchych i wilgotnych na zewnątrz, jest odporny na UV i warunki atmosferyczne. Kable nadają się do układania bezpośrednio w ziemi oraz do stosowania w instalacjach zagrożonych pożarem, ponieważ ograniczają rozprzestrzenianie się ognia po instalacji kablowej i nie emitują gazów korozyjnych podczas pożaru. Odpowiednio podłączony ekran zapewnia spełnienie wymogów kompatybilności elektromagnetycznej EMC. Kable sklasyfikowane zgodnie z normą PN-EN 50575 (CPR). | [10 empty] | Zakłady Kablowe BITNER Sp. z o.o. | H61072 | Bezhalogenowe kable sterownicze i zasilające, ekran w postaci drutów miedzianych ocynowanych, z powłoką wypełniającą pod ekranem, z żyłami numerowanymi, do zastosowań wnętrzowych i na zewnątrz oraz do układania w ziemi, 0,6/1kV |  |  | BITNER | [6 empty] | true | true | 12 | PL | [11 empty] | n95 | no_discount_group | no_bonus_group | NOT_RELEVANT | NONE | NOT_RELEVANT | NONE | [33 empty] | 27.32.13.0 |  |  | 0 | 24 | 24 |  |  |  |  | 8544 49 99 | [8 empty] | EC000837 | KMT | KMT | 1 | 1 | [32 empty] | net_list | 34368 | PLN | 0.23 |  |  |  | 2025-07-24 |  |  | KMT | [13 empty] | https://bitner.com.pl/data/t4_text/649x234_084451241116_1000%20HCH.JPG |  |  |  | https://bitner.com.pl/data/t4txt_photos/013243300719_13_BiT_1000_HCH.pdf | [7 empty] | https://bitner.com.pl/data/t4txt_photos/10354750325_0256_2_UE_BITNER_BiT_1000_HCH.pdf
H61073 | 5902956117267 |  |  | BiT 1000®HCH 7G0,75 mm² 0,6/1kV | Kabel BiT 1000® HCH służy do wykonywania połączeń w obwodach sterowania i sygnalizacji, jako kabel zasilający do odbiorników ruchomych i przenośnikowych. Kabel BiT 1000 HCH jest przeznaczony do pracy w pomieszczeniach suchych i wilgotnych na zewnątrz, jest odporny na UV i warunki atmosferyczne. Kable nadają się do układania bezpośrednio w ziemi oraz do stosowania w instalacjach zagrożonych pożarem, ponieważ ograniczają rozprzestrzenianie się ognia po instalacji kablowej i nie emitują gazów korozyjnych podczas pożaru. Odpowiednio podłączony ekran zapewnia spełnienie wymogów kompatybilności elektromagnetycznej EMC. Kable sklasyfikowane zgodnie z normą PN-EN 50575 (CPR). | [10 empty] | Zakłady Kablowe BITNER Sp. z o.o. | H61073 | Bezhalogenowe kable sterownicze i zasilające, ekran w postaci drutów miedzianych ocynowanych, z powłoką wypełniającą pod ekranem, z żyłami numerowanymi, do zastosowań wnętrzowych i na zewnątrz oraz do układania w ziemi, 0,6/1kV |  |  | BITNER | [6 empty] | true | true | 12 | PL | [11 empty] | n95 | no_discount_group | no_bonus_group | NOT_RELEVANT | NONE | NOT_RELEVANT | NONE | [33 empty] | 27.32.13.0 |  |  | 0 | 24 | 24 |  |  |  |  | 8544 49 99 | [8 empty] | EC000837 | KMT | KMT | 1 | 1 | [32 empty] | net_list | 36629 | PLN | 0.23 |  |  |  | 2025-07-24 |  |  | KMT | [13 empty] | https://bitner.com.pl/data/t4_text/649x234_084451241116_1000%20HCH.JPG |  |  |  | https://bitner.com.pl/data/t4txt_photos/013243300719_13_BiT_1000_HCH.pdf | [7 empty] | https://bitner.com.pl/data/t4txt_photos/10354750325_0256_2_UE_BITNER_BiT_1000_HCH.pdf
H61074 | 5902956117274 |  |  | BiT 1000®HCH 8G0,75 mm² 0,6/1kV | Kabel BiT 1000® HCH służy do wykonywania połączeń w obwodach sterowania i sygnalizacji, jako kabel zasilający do odbiorników ruchomych i przenośnikowych. Kabel BiT 1000 HCH jest przeznaczony do pracy w pomieszczeniach suchych i wilgotnych na zewnątrz, jest odporny na UV i warunki atmosferyczne. Kable nadają się do układania bezpośrednio w ziemi oraz do stosowania w instalacjach zagrożonych pożarem, ponieważ ograniczają rozprzestrzenianie się ognia po instalacji kablowej i nie emitują gazów korozyjnych podczas pożaru. Odpowiednio podłączony ekran zapewnia spełnienie wymogów kompatybilności elektromagnetycznej EMC. Kable sklasyfikowane zgodnie z normą PN-EN 50575 (CPR). | [10 empty] | Zakłady Kablowe BITNER Sp. z o.o. | H61074 | Bezhalogenowe kable sterownicze i zasilające, ekran w postaci drutów miedzianych ocynowanych, z powłoką wypełniającą pod ekranem, z żyłami numerowanymi, do zastosowań wnętrzowych i na zewnątrz oraz do układania w ziemi, 0,6/1kV |  |  | BITNER | [6 empty] | true | true | 12 | PL | [11 empty] | n95 | no_discount_group | no_bonus_group | NOT_RELEVANT | NONE | NOT_RELEVANT | NONE | [33 empty] | 27.32.13.0 |  |  | 0 | 24 | 24 |  |  |  |  | 8544 49 99 | [8 empty] | EC000837 | KMT | KMT | 1 | 1 | [32 empty] | net_list | 42130 | PLN | 0.23 |  |  |  | 2025-07-24 |  |  | KMT | [13 empty] | https://bitner.com.pl/data/t4_text/649x234_084451241116_1000%20HCH.JPG |  |  |  | https://bitner.com.pl/data/t4txt_photos/013243300719_13_BiT_1000_HCH.pdf | [7 empty] | https://bitner.com.pl/data/t4txt_photos/10354750325_0256_2_UE_BITNER_BiT_1000_HCH.pdf
H61075 | 5902956117281 |  |  | BiT 1000®HCH 10G0,75 mm² 0,6/1kV | Kabel BiT 1000® HCH służy do wykonywania połączeń w obwodach sterowania i sygnalizacji, jako kabel zasilający do odbiorników ruchomych i przenośnikowych. Kabel BiT 1000 HCH jest przeznaczony do pracy w pomieszczeniach suchych i wilgotnych na zewnątrz, jest odporny na UV i warunki atmosferyczne. Kable nadają się do układania bezpośrednio w ziemi oraz do stosowania w instalacjach zagrożonych pożarem, ponieważ ograniczają rozprzestrzenianie się ognia po instalacji kablowej i nie emitują gazów korozyjnych podczas pożaru. Odpowiednio podłączony ekran zapewnia spełnienie wymogów kompatybilności elektromagnetycznej EMC. Kable sklasyfikowane zgodnie z normą PN-EN 50575 (CPR). | [10 empty] | Zakłady Kablowe BITNER Sp. z o.o. | H61075 | Bezhalogenowe kable sterownicze i zasilające, ekran w postaci drutów miedzianych ocynowanych, z powłoką wypełniającą pod ekranem, z żyłami numerowanymi, do zastosowań wnętrzowych i na zewnątrz oraz do układania w ziemi, 0,6/1kV |  |  | BITNER | [6 empty] | true | true | 12 | PL | [11 empty] | n95 | no_discount_group | no_bonus_group | NOT_RELEVANT | NONE | NOT_RELEVANT | NONE | [33 empty] | 27.32.13.0 |  |  | 0 | 24 | 24 |  |  |  |  | 8544 49 99 | [8 empty] | EC000837 | KMT | KMT | 1 | 1 | [32 empty] | net_list | 51449 | PLN | 0.23 |  |  |  | 2025-07-24 |  |  | KMT | [13 empty] | https://bitner.com.pl/data/t4_text/649x234_084451241116_1000%20HCH.JPG |  |  |  | https://bitner.com.pl/data/t4txt_photos/013243300719_13_BiT_1000_HCH.pdf | [7 empty] | https://bitner.com.pl/data/t4txt_photos/10354750325_0256_2_UE_BITNER_BiT_1000_HCH.pdf
H61076 | 5902956117298 |  |  | BiT 1000®HCH 12G0,75 mm² 0,6/1kV | Kabel BiT 1000® HCH służy do wykonywania połączeń w obwodach sterowania i sygnalizacji, jako kabel zasilający do odbiorników ruchomych i przenośnikowych. Kabel BiT 1000 HCH jest przeznaczony do pracy w pomieszczeniach suchych i wilgotnych na zewnątrz, jest odporny na UV i warunki atmosferyczne. Kable nadają się do układania bezpośrednio w ziemi oraz do stosowania w instalacjach zagrożonych pożarem, ponieważ ograniczają rozprzestrzenianie się ognia po instalacji kablowej i nie emitują gazów korozyjnych podczas pożaru. Odpowiednio podłączony ekran zapewnia spełnienie wymogów kompatybilności elektromagnetycznej EMC. Kable sklasyfikowane zgodnie z normą PN-EN 50575 (CPR). | [10 empty] | Zakłady Kablowe BITNER Sp. z o.o. | H61076 | Bezhalogenowe kable sterownicze i zasilające, ekran w postaci drutów miedzianych ocynowanych, z powłoką wypełniającą pod ekranem, z żyłami numerowanymi, do zastosowań wnętrzowych i na zewnątrz oraz do układania w ziemi, 0,6/1kV |  |  | BITNER | [6 empty] | true | true | 12 | PL | [11 empty] | n95 | no_discount_group | no_bonus_group | NOT_RELEVANT | NONE | NOT_RELEVANT | NONE | [33 empty] | 27.32.13.0 |  |  | 0 | 24 | 24 |  |  |  |  | 8544 49 99 | [8 empty] | EC000837 | KMT | KMT | 1 | 1 | [32 empty] | net_list | 56059 | PLN | 0.23 |  |  |  | 2025-07-24 |  |  | KMT | [13 empty] | https://bitner.com.pl/data/t4_text/649x234_084451241116_1000%20HCH.JPG |  |  |  | https://bitner.com.pl/data/t4txt_photos/013243300719_13_BiT_1000_HCH.pdf | [7 empty] | https://bitner.com.pl/data/t4txt_photos/10354750325_0256_2_UE_BITNER_BiT_1000_HCH.pdf
H61077 | 5902956117304 |  |  | BiT 1000®HCH 14G0,75 mm² 0,6/1kV | Kabel BiT 1000® HCH służy do wykonywania połączeń w obwodach sterowania i sygnalizacji, jako kabel zasilający do odbiorników ruchomych i przenośnikowych. Kabel BiT 1000 HCH jest przeznaczony do pracy w pomieszczeniach suchych i wilgotnych na zewnątrz, jest odporny na UV i warunki atmosferyczne. Kable nadają się do układania bezpośrednio w ziemi oraz do stosowania w instalacjach zagrożonych pożarem, ponieważ ograniczają rozprzestrzenianie się ognia po instalacji kablowej i nie emitują gazów korozyjnych podczas pożaru. Odpowiednio podłączony ekran zapewnia spełnienie wymogów kompatybilności elektromagnetycznej EMC. Kable sklasyfikowane zgodnie z normą PN-EN 50575 (CPR). | [10 empty] | Zakłady Kablowe BITNER Sp. z o.o. | H61077 | Bezhalogenowe kable sterownicze i zasilające, ekran w postaci drutów miedzianych ocynowanych, z powłoką wypełniającą pod ekranem, z żyłami numerowanymi, do zastosowań wnętrzowych i na zewnątrz oraz do układania w ziemi, 0,6/1kV |  |  | BITNER | [6 empty] | true | true | 12 | PL | [11 empty] | n95 | no_discount_group | no_bonus_group | NOT_RELEVANT | NONE | NOT_RELEVANT | NONE | [33 empty] | 27.32.13.0 |  |  | 0 | 24 | 24 |  |  |  |  | 8544 49 99 | [8 empty] | EC000837 | KMT | KMT | 1 | 1 | [32 empty] | net_list | 62999 | PLN | 0.23 |  |  |  | 2025-07-24 |  |  | KMT | [13 empty] | https://bitner.com.pl/data/t4_text/649x234_084451241116_1000%20HCH.JPG |  |  |  | https://bitner.com.pl/data/t4txt_photos/013243300719_13_BiT_1000_HCH.pdf | [7 empty] | https://bitner.com.pl/data/t4txt_photos/10354750325_0256_2_UE_BITNER_BiT_1000_HCH.pdf
H61078 | 5902956117311 |  |  | BiT 1000®HCH 16G0,75 mm² 0,6/1kV | Kabel BiT 1000® HCH służy do wykonywania połączeń w obwodach sterowania i sygnalizacji, jako kabel zasilający do odbiorników ruchomych i przenośnikowych. Kabel BiT 1000 HCH jest przeznaczony do pracy w pomieszczeniach suchych i wilgotnych na zewnątrz, jest odporny na UV i warunki atmosferyczne. Kable nadają się do układania bezpośrednio w ziemi oraz do stosowania w instalacjach zagrożonych pożarem, ponieważ ograniczają rozprzestrzenianie się ognia po instalacji kablowej i nie emitują gazów korozyjnych podczas pożaru. Odpowiednio podłączony ekran zapewnia spełnienie wymogów kompatybilności elektromagnetycznej EMC. Kable sklasyfikowane zgodnie z normą PN-EN 50575 (CPR). | [10 empty] | Zakłady Kablowe BITNER Sp. z o.o. | H61078 | Bezhalogenowe kable sterownicze i zasilające, ekran w postaci drutów miedzianych ocynowanych, z powłoką wypełniającą pod ekranem, z żyłami numerowanymi, do zastosowań wnętrzowych i na zewnątrz oraz do układania w ziemi, 0,6/1kV |  |  | BITNER | [6 empty] | true | true | 12 | PL | [11 empty] | n95 | no_discount_group | no_bonus_group | NOT_RELEVANT | NONE | NOT_RELEVANT | NONE | [33 empty] | 27.32.13.0 |  |  | 0 | 24 | 24 |  |  |  |  | 8544 49 99 | [8 empty] | EC000837 | KMT | KMT | 1 | 1 | [32 empty] | net_list | 68840 | PLN | 0.23 |  |  |  | 2025-07-24 |  |  | KMT | [13 empty] | https://bitner.com.pl/data/t4_text/649x234_084451241116_1000%20HCH.JPG |  |  |  | https://bitner.com.pl/data/t4txt_photos/013243300719_13_BiT_1000_HCH.pdf | [7 empty] | https://bitner.com.pl/data/t4txt_photos/10354750325_0256_2_UE_BITNER_BiT_1000_HCH.pdf
H61079 | 5902956117328 |  |  | BiT 1000®HCH 18G0,75 mm² 0,6/1kV | Kabel BiT 1000® HCH służy do wykonywania połączeń w obwodach sterowania i sygnalizacji, jako kabel zasilający do odbiorników ruchomych i przenośnikowych. Kabel BiT 1000 HCH jest przeznaczony do pracy w pomieszczeniach suchych i wilgotnych na zewnątrz, jest odporny na UV i warunki atmosferyczne. Kable nadają się do układania bezpośrednio w ziemi oraz do stosowania w instalacjach zagrożonych pożarem, ponieważ ograniczają rozprzestrzenianie się ognia po instalacji kablowej i nie emitują gazów korozyjnych podczas pożaru. Odpowiednio podłączony ekran zapewnia spełnienie wymogów kompatybilności elektromagnetycznej EMC. Kable sklasyfikowane zgodnie z normą PN-EN 50575 (CPR). | [10 empty] | Zakłady Kablowe BITNER Sp. z o.o. | H61079 | Bezhalogenowe kable sterownicze i zasilające, ekran w postaci drutów miedzianych ocynowanych, z powłoką wypełniającą pod ekranem, z żyłami numerowanymi, do zastosowań wnętrzowych i na zewnątrz oraz do układania w ziemi, 0,6/1kV |  |  | BITNER | [6 empty] | true | true | 12 | PL | [11 empty] | n95 | no_discount_group | no_bonus_group | NOT_RELEVANT | NONE | NOT_RELEVANT | NONE | [33 empty] | 27.32.13.0 |  |  | 0 | 24 | 24 |  |  |  |  | 8544 49 99 | [8 empty] | EC000837 | KMT | KMT | 1 | 1 | [32 empty] | net_list | 75422 | PLN | 0.23 |  |  |  | 2025-07-24 |  |  | KMT | [13 empty] | https://bitner.com.pl/data/t4_text/649x234_084451241116_1000%20HCH.JPG |  |  |  | https://bitner.com.pl/data/t4txt_photos/013243300719_13_BiT_1000_HCH.pdf | [7 empty] | https://bitner.com.pl/data/t4txt_photos/10354750325_0256_2_UE_BITNER_BiT_1000_HCH.pdf
H61080 | 5902956117335 |  |  | BiT 1000®HCH 19G0,75 mm² 0,6/1kV | Kabel BiT 1000® HCH służy do wykonywania połączeń w obwodach sterowania i sygnalizacji, jako kabel zasilający do odbiorników ruchomych i przenośnikowych. Kabel BiT 1000 HCH jest przeznaczony do pracy w pomieszczeniach suchych i wilgotnych na zewnątrz, jest odporny na UV i warunki atmosferyczne. Kable nadają się do układania bezpośrednio w ziemi oraz do stosowania w instalacjach zagrożonych pożarem, ponieważ ograniczają rozprzestrzenianie się ognia po instalacji kablowej i nie emitują gazów korozyjnych podczas pożaru. Odpowiednio podłączony ekran zapewnia spełnienie wymogów kompatybilności elektromagnetycznej EMC. Kable sklasyfikowane zgodnie z normą PN-EN 50575 (CPR). | [10 empty] | Zakłady Kablowe BITNER Sp. z o.o. | H61080 | Bezhalogenowe kable sterownicze i zasilające, ekran w postaci drutów miedzianych ocynowanych, z powłoką wypełniającą pod ekranem, z żyłami numerowanymi, do zastosowań wnętrzowych i na zewnątrz oraz do układania w ziemi, 0,6/1kV |  |  | BITNER | [6 empty] | true | true | 12 | PL | [11 empty] | n95 | no_discount_group | no_bonus_group | NOT_RELEVANT | NONE | NOT_RELEVANT | NONE | [33 empty] | 27.32.13.0 |  |  | 0 | 24 | 24 |  |  |  |  | 8544 49 99 | [8 empty] | EC000837 | KMT | KMT | 1 | 1 | [32 empty] | net_list | 77897 | PLN | 0.23 |  |  |  | 2025-07-24 |  |  | KMT | [13 empty] | https://bitner.com.pl/data/t4_text/649x234_084451241116_1000%20HCH.JPG |  |  |  | https://bitner.com.pl/data/t4txt_photos/013243300719_13_BiT_1000_HCH.pdf | [7 empty] | https://bitner.com.pl/data/t4txt_photos/10354750325_0256_2_UE_BITNER_BiT_1000_HCH.pdf
H61081 | 5902956117342 |  |  | BiT 1000®HCH 20G0,75 mm² 0,6/1kV | Kabel BiT 1000® HCH służy do wykonywania połączeń w obwodach sterowania i sygnalizacji, jako kabel zasilający do odbiorników ruchomych i przenośnikowych. Kabel BiT 1000 HCH jest przeznaczony do pracy w pomieszczeniach suchych i wilgotnych na zewnątrz, jest odporny na UV i warunki atmosferyczne. Kable nadają się do układania bezpośrednio w ziemi oraz do stosowania w instalacjach zagrożonych pożarem, ponieważ ograniczają rozprzestrzenianie się ognia po instalacji kablowej i nie emitują gazów korozyjnych podczas pożaru. Odpowiednio podłączony ekran zapewnia spełnienie wymogów kompatybilności elektromagnetycznej EMC. Kable sklasyfikowane zgodnie z normą PN-EN 50575 (CPR). | [10 empty] | Zakłady Kablowe BITNER Sp. z o.o. | H61081 | Bezhalogenowe kable sterownicze i zasilające, ekran w postaci drutów miedzianych ocynowanych, z powłoką wypełniającą pod ekranem, z żyłami numerowanymi, do zastosowań wnętrzowych i na zewnątrz oraz do układania w ziemi, 0,6/1kV |  |  | BITNER | [6 empty] | true | true | 12 | PL | [11 empty] | n95 | no_discount_group | no_bonus_group | NOT_RELEVANT | NONE | NOT_RELEVANT | NONE | [33 empty] | 27.32.13.0 |  |  | 0 | 24 | 24 |  |  |  |  | 8544 49 99 | [8 empty] | EC000837 | KMT | KMT | 1 | 1 | [32 empty] | net_list | 82931 | PLN | 0.23 |  |  |  | 2025-07-24 |  |  | KMT | [13 empty] | https://bitner.com.pl/data/t4_text/649x234_084451241116_1000%20HCH.JPG |  |  |  | https://bitner.com.pl/data/t4txt_photos/013243300719_13_BiT_1000_HCH.pdf | [7 empty] | https://bitner.com.pl/data/t4txt_photos/10354750325_0256_2_UE_BITNER_BiT_1000_HCH.pdf
H61082 | 5902956117359 |  |  | BiT 1000®HCH 21G0,75 mm² 0,6/1kV | Kabel BiT 1000® HCH służy do wykonywania połączeń w obwodach sterowania i sygnalizacji, jako kabel zasilający do odbiorników ruchomych i przenośnikowych. Kabel BiT 1000 HCH jest przeznaczony do pracy w pomieszczeniach suchych i wilgotnych na zewnątrz, jest odporny na UV i warunki atmosferyczne. Kable nadają się do układania bezpośrednio w ziemi oraz do stosowania w instalacjach zagrożonych pożarem, ponieważ ograniczają rozprzestrzenianie się ognia po instalacji kablowej i nie emitują gazów korozyjnych podczas pożaru. Odpowiednio podłączony ekran zapewnia spełnienie wymogów kompatybilności elektromagnetycznej EMC. Kable sklasyfikowane zgodnie z normą PN-EN 50575 (CPR). | [10 empty] | Zakłady Kablowe BITNER Sp. z o.o. | H61082 | Bezhalogenowe kable sterownicze i zasilające, ekran w postaci drutów miedzianych ocynowanych, z powłoką wypełniającą pod ekranem, z żyłami numerowanymi, do zastosowań wnętrzowych i na zewnątrz oraz do układania w ziemi, 0,6/1kV |  |  | BITNER | [6 empty] | true | true | 12 | PL | [11 empty] | n95 | no_discount_group | no_bonus_group | NOT_RELEVANT | NONE | NOT_RELEVANT | NONE | [33 empty] | 27.32.13.0 |  |  | 0 | 24 | 24 |  |  |  |  | 8544 49 99 | [8 empty] | EC000837 | KMT | KMT | 1 | 1 | [32 empty] | net_list | 85107 | PLN | 0.23 |  |  |  | 2025-07-24 |  |  | KMT | [13 empty] | https://bitner.com.pl/data/t4_text/649x234_084451241116_1000%20HCH.JPG |  |  |  | https://bitner.com.pl/data/t4txt_photos/013243300719_13_BiT_1000_HCH.pdf | [7 empty] | https://bitner.com.pl/data/t4txt_photos/10354750325_0256_2_UE_BITNER_BiT_1000_HCH.pdf