## Products
tekst do 32 znaków Unikalny identyfikator produktu | GTIN/EAN tekst do 100 znaków Numer GTIN/EAN w odniesieniu do najmniejszej jednostki zamówienia | Alt. ID produktu tekst do 50 znaków Dodatkowy identyfikator produktu | UPC tekst do 100 znaków Uniwersalny kod produktu | Nazwa produktu (PL) tekst do 150 znaków Krótki, zwięzły opis produktu (PL) | Opis produktu (PL) tekst do 64000 znaków Obszerny i szczegółowy opis produktu (PL) | Opis do faktury (PL) tekst do 40 znaków Zwięzły opis produktu do fakturowania, dostaw lub systemów ERP (PL) | Tekst reklamowy (PL) tekst do 64000 znaków Tekst informacyjny lub reklamowy (PL) | Słowo kluczowe (PL) tekst do 50 znaków Określenie pozwalające łatwiej znaleźć produkt (PL) | Słowo kluczowe (PL) tekst do 50 znaków Określenie pozwalające łatwiej znaleźć produkt (PL) | Uwaga (PL) tekst do 64000 znaków Dodatkowe uwagi dostawcy (PL) | Uwaga (PL) tekst do 64000 znaków Dodatkowe uwagi dostawcy (PL) | Status produktu - typ (PL) dopuszczalne wartości w arkuszu "Info" Typ dodatkowego atrybutu produktu (PL) | Status produktu - wartość (PL) tekst do 250 znaków Opis dodatkowego atrybutu produktu (PL) | Status produktu - typ (PL) dopuszczalne wartości w arkuszu "Info" Typ dodatkowego atrybutu produktu (PL) | Status produktu - wartość (PL) tekst do 250 znaków Opis dodatkowego atrybutu produktu (PL) | Nazwa producenta tekst do 50 znaków Nazwa firmy producenta | ID produktu wg producenta tekst do 50 znaków Identyfikator produktu używany przez producenta | Opis typu produktu wg producenta (PL) tekst do 50 znaków Opis rodzaju produktu podany przez producenta (typ produktu) (PL) | Akronim producenta tekst do 10 znaków Krótkie określenie firmy producenta | Alt. ID produktu wg producenta tekst do 50 znaków Alternatywny identyfikator produktu używany przez producenta | Nazwa marki tekst do 50 znaków Nazwa marki danego produktu | Seria produktu (PL) tekst do 50 znaków Wskazanie, do jakiej serii należy produkt (np. seria łączników) (PL) | Wariant produktu (PL) tekst do 50 znaków Podtyp produktu w ramach danej serii produktów (PL) | Poprzednik tekst do 50 znaków Identyfikator produktu zastępowanego | Poprzednik tekst do 50 znaków Identyfikator produktu zastępowanego | Trwałość liczba całkowita od 1 do 99 Okres przydatności do użycia | Zawiera baterię false true Produkt zawiera dołączoną baterię | Wskaźnik RoHS dopuszczalne wartości w arkuszu "Info" Określenie czy ma zastosowanie dyrektywa RoHS | Oznaczenie CE false true Określenie, czy produkt posiada znak CE | Region pochodzenia tekst do 10 znaków Opis regionu zgodnie z ISO-3166-2 (kody podziału na kraje). Kody regionów muszą być pisane wielkimi literami | Kraj pochodzenia dopuszczalne wartości w arkuszu "Info" Kod kraju zgodnie z ISO 3166-1 | Produkt dostępny w magazynie false true Informacja czy produkt jest określony jako "normalnie w magazynie" | Ważny od rrrr-mm-dd Data, od kiedy produkt ma stać się dostępny | Data ważności rrrr-mm-dd Data ważności podawana jest gdy w polu PRODUCT_STATUS umieszczone jest określenie okresu ważności | Czas dostawy liczba Czas w dniach roboczych potrzebny dostawcy na dostarczenie produktu | Rodzaj produktu dopuszczalne wartości w arkuszu "Info" Określa ogólny rodzaj produktu | Objętość netto liczba nieujemna Objętość netto produktu w metrach sześciennych w odniesieniu do jednej jednostki zamówienia | Masa netto liczba nieujemna Masa netto produktu w kilogramach w odniesieniu do jednej jednostki zamówienia | Długość netto liczba nieujemna Długość netto (zwykle najdłuższy wymiar) produktu w metrach w odniesieniu do jednej jednostki zamówienia | Szerokość netto liczba nieujemna Szerokość netto produktu w metrach w odniesieniu do jednej jednostki zamówienia | Głębokość netto liczba nieujemna Głębokość netto produktu w metrach w odniesieniu do jednej jednostki zamówienia | Średnica netto liczba nieujemna Średnica netto produktu w metrach w odniesieniu do jednej jednostki zamówienia | Grupa rabatowa producenta tekst do 20 znaków Oznaczenie grupy rabatowej producenta; przy braku wartości należy wpisać: no_discount_group | Grupa rabatowa dostawcy tekst do 20 znaków Oznaczenie grupy rabatowej dostawcy; przy braku wartości należy wpisać: no_discount_group | Grupa bonusowa dostawcy tekst do 20 znaków Oznaczenie grupy bonusowej; przy braku wartości należy wpisać: no_bonus_group | Klasa specjalnego traktowania - typ tekst do 50 znaków Rodzaj klasyfikacji uzupełniającej produktu; przy braku wartości należy wpisać: NOT_RELEVANT | Klasa specjalnego traktowania - wartość tekst do 20 znaków Wartość klasyfikacji uzupełniającej produktu; przy braku wartości należy wpisać: NONE | Klasa specjalnego traktowania - typ tekst do 50 znaków Rodzaj klasyfikacji uzupełniającej produktu; przy braku wartości należy wpisać: NOT_RELEVANT | Klasa specjalnego traktowania - wartość tekst do 20 znaków Wartość klasyfikacji uzupełniającej produktu; przy braku wartości należy wpisać: NONE | Numer UN 4-cyfrowy numer Czterocyfrowy numer identyfikacyjny substancji, mieszaniny lub produktu | Masa netto substancji niebezpiecznych liczba Waga netto zawartych substancji niebezpiecznych (w kg) | Objętość liczba Objętość zawartych substancji niebezpiecznych (w litrach) | Właściwa nazwa przewozowa (PL) tekst do 250 znaków Właściwa nazwa przewozowa ONZ (PSN) (PL) | Grupa opakowaniowa dopuszczalne wartości w arkuszu "Info" Grupy pakowania przypisane do substancji niebezpiecznej | Kategoria transportowa liczba całkowita od 0 do 4 Kategoria transportu dla grupy pakowania | Mnożnik liczba całkowita Mnożnik kategorii transportowej | Ograniczenie ilości false true Informacja o ograniczeniu ilościowym (LQ) | Ilości wyłączone false true Informacja o ograniczeniu ilościowym (EQ) | Stan agregacji dopuszczalne wartości w arkuszu "Info" Specyfikacja stanu fizycznego | Przepis szczególny tekst do 5 znaków Przepisy szczególne łagodzące wymagania przewozowe | Przepis szczególny tekst do 5 znaków Przepisy szczególne łagodzące wymagania przewozowe | Klasa zagrożenia dopuszczalne wartości w arkuszu "Info" Klasy zagrożenia w transporcie przypisane do substancji | Klasa zagrożenia dopuszczalne wartości w arkuszu "Info" Klasy zagrożenia w transporcie przypisane do substancji | Kod klasyfikacyjny tekst do 5 znaków Kod identyfikujący grupy towarów niebezpiecznych w ramach podstawowej klasy zagrożenia | Etykieta niebezpieczeństwa tekst do 3 znaków Numer etykiety zagrożenia związanego z produktem | Etykieta niebezpieczeństwa tekst do 3 znaków Numer etykiety zagrożenia związanego z produktem | Zagrożenie środowiskowe false true Określenie czy produkty są niebezpieczne dla środowiska | Kod tunelu dopuszczalne wartości w arkuszu "Info" Kod ograniczeń nałożonych na transport towarów niebezpiecznych przez tunele | Kod etykiety GHS dopuszczalne wartości w arkuszu "Info" Identyfikator piktogramu zagrożenia wg UN-GHS | Kod etykiety GHS dopuszczalne wartości w arkuszu "Info" Identyfikator piktogramu zagrożenia wg UN-GHS | Słowo ostrzegawcze dopuszczalne wartości w arkuszu "Info" Oznaczenie słowa ostrzegawczego | Oznaczenie zagrożenia tekst do 30 znaków Oznaczenie wskazujące rodzaj zagrożenia | Oznaczenie zagrożenia tekst do 30 znaków Oznaczenie wskazujące rodzaj zagrożenia | Oznaczenie środka bezpieczeństwa tekst do 30 znaków Kod środka bezpieczeństwa | Oznaczenie środka bezpieczeństwa tekst do 30 znaków Kod środka bezpieczeństwa | Testowane ogniwo Li-ion false true Określenie czy ogniwo Li-ion było poddane badaniu | Zawartość litu liczba Zawartość litu w gramach | Energia baterii liczba Znamionowa energia zawarta w akumulatorach lub bateriach w Wh | Produkt N.O.S. false true Określenie czy wymagane są szczegóły dotyczące wyzwalacza zagrożenia | Wyzwalacz zagrożenia tekst do 100 znaków Nazwy substancji niebezpiecznych (oddzielone przecinkami) | Wyzwalacz zagrożenia tekst do 100 znaków Nazwy substancji niebezpiecznych (oddzielone przecinkami) | Odwrotne obciążenie false true Informacja, czy produkt ten jest przedmiotem "odwrotnego obciążenia" | PKWiU numer PKWiU 2015 Numer produktu w Polskiej Klasyfikacji Wyrobów i Usług | Dodatkowy współczynnik cenowy liczba od 0 do 1 Dodatkowy współczynnik (rabatowy), przez który należy pomnożyć cenę produktu, aby otrzymać cenę końcową | Informacja o dodatkowym wsp. cenowym (PL) tekst do 150 znaków Tekstowa informacja dotycząca dodatkowego współczynnika cenowego (PL) | KGO liczba nieujemna Koszt gospodarowania odpadami, odnoszący się do ilości cenowej. Jeżeli koszt gospodarowania odpadami nie dotyczy produktu, należy podać wartość 0 (zero) | Gwarancja biznesowa liczba całkowita Gwarancja w miesiącach dla klientów biznesowych | Gwarancja konsumencka liczba całkowita Gwarancja w miesiącach dla klientów indywidualnych | Informacja REACH dopuszczalne wartości w arkuszu "Info" Określa, czy produkt zawiera substancje niebezpieczne | Data REACH rrrr-mm-dd Data sprawdzenia produktu przez producenta pod kątem informacji REACH; jeśli w polu "Informacja REACH" podana jest wartość "no data" powinna tu być podana data produkcji katalogu | Numer SCIP tekst o długości 36 znaków Numer substancji potencjalnie niebezpiecznej | Kod UFI xxxx-xxxx-xxxx-xxxx Unikalny identyfikator receptury (UFI) | Kod celny tekst do 60 znaków Kod produktu w katalogu produktów do celów statystycznych w handlu zagranicznym | Numer branżowy - wartość liczba całkowita Specyficzny dla danego kraju numer branżowy. Tylko jeden numer branżowy może być podany dla każdego kraju | Numer branżowy - typ dopuszczalne wartości w arkuszu "Info" Sektor przemysłu, do którego odnosi się numer branżowy | Numer branżowy - kraj dopuszczalne wartości w arkuszu "Info" Kraj, do którego odnosi się numer branżowy | Numer branżowy - ID dostawcy liczba całkowita Specyficzny dla danego kraju i branży identyfikator dostawcy | Numer branżowy - wartość liczba całkowita Specyficzny dla danego kraju numer branżowy. Tylko jeden numer branżowy może być podany dla każdego kraju | Numer branżowy - typ dopuszczalne wartości w arkuszu "Info" Sektor przemysłu, do którego odnosi się numer branżowy | Numer branżowy - kraj dopuszczalne wartości w arkuszu "Info" Kraj, do którego odnosi się numer branżowy | Numer branżowy - ID dostawcy liczba całkowita Specyficzny dla danego kraju i branży identyfikator dostawcy | Klasa ETIM ECxxxxxx | Jednostka zamówienia dopuszczalne wartości w arkuszu "Info" Jednostka miary wg UNECE, stosowana przy zamówieniach i do której odnosi się cena | Jednostka zawartości dopuszczalne wartości w arkuszu "Info" Jednostka miary zawartości w jednostce zamówienia | Liczba jednostek zawartości liczba nieujemna Liczba jednostek zawartości na jednostkę zamówienia wyrobu. Gdy jednostka zamówienia i jednostka zawartości są identyczne wówczas wartość jest równa "1" | Ilość cenowa liczba całkowita nieujemna Liczba jednostek zamówienia do jakiej odnosi się cena. Stanowi ona wielokrotność jednostki zamówienia, która określa ilość do której odnoszą się wszystkie podane kwoty | Minimalna ilość liczba nieujemna Minimalna wielkość zamówienia produktu, jako wielokrotności jednostki zamówienia | Interwał ilości zamówienia liczba nieujemna Interwał jednostek zamówienia, zgodnie z którym dostarczany jest produkt. Wartość, o którą można zwiększać ilość zamawianą, powyżej minimalnej, np. "5" | Jednostka opakowania dopuszczalne wartości w arkuszu "Info" Kod wg UNECE odpowiadający jednostce opakowania | Minimalna ilość liczba nieujemna Minimalna ilość w przeliczeniu na jednostkę zamówienia, dla którego użyta będzie ta jednostka opakowania | Maksymalna ilość liczba nieujemna Maksymalna ilość w przeliczeniu na jednostkę zamówienia, dla którego użyta będzie ta jednostka opakowania | Objętość opakowania liczba nieujemna Objętość jednostki opakowania w metrach sześciennych | Ciężar opakowania liczba nieujemna Masa brutto jednostki opakowania (opakowanie z produktem/produktami) w kilogramach | Długość opakowania liczba nieujemna Długość jednostki opakowania w metrach | Szerokość opakowania liczba nieujemna Szerokość jednostki opakowania w metrach | Wysokość opakowania liczba nieujemna Wysokość jednostki opakowania w metrach | Średnica opakowania liczba nieujemna Średnica jednostki opakowania w metrach | Nazwa jednostki opakowania (PL) tekst do 20 znaków Nazwa jednostki opakowania (PL) | Podział opakowania false true Flaga informująca czy opakowanie może być rozerwane i zawartość sprzedawana oddzielnie | Liczba części opakowania liczba całkowita nieujemna Liczba części opakowania, w których produkt zostanie dostarczony | Kod GTIN/EAN opakowania tekst od 8 do 14 znaków Kod GTIN/EAN jednostki opakowania | Kod GS1-128 opakowania tekst do 48 znaków Kod GS1-128 jednostki opakowania. GS1-128 jest standardem organizacji GS1, definiującym formatowanie określonego typu danych, za pomocą jednowymiarowego kodu kreskowego wysokiej rozdzielczości o nazwie Kod 128 | ID produktu-opakowania tekst do 32 znaków ID produktu stanowiącego opakowanie | Jednostka opakowania dopuszczalne wartości w arkuszu "Info" Kod wg UNECE odpowiadający jednostce opakowania | Minimalna ilość liczba nieujemna Minimalna ilość w przeliczeniu na jednostkę zamówienia, dla którego użyta będzie ta jednostka opakowania | Maksymalna ilość liczba nieujemna Maksymalna ilość w przeliczeniu na jednostkę zamówienia, dla którego użyta będzie ta jednostka opakowania | Objętość opakowania liczba nieujemna Objętość jednostki opakowania w metrach sześciennych | Ciężar opakowania liczba nieujemna Masa brutto jednostki opakowania (opakowanie z produktem/produktami) w kilogramach | Długość opakowania liczba nieujemna Długość jednostki opakowania w metrach | Szerokość opakowania liczba nieujemna Szerokość jednostki opakowania w metrach | Wysokość opakowania liczba nieujemna Wysokość jednostki opakowania w metrach | Średnica opakowania liczba nieujemna Średnica jednostki opakowania w metrach | Nazwa jednostki opakowania (PL) tekst do 20 znaków Nazwa jednostki opakowania (PL) | Podział opakowania false true Flaga informująca czy opakowanie może być rozerwane i zawartość sprzedawana oddzielnie | Liczba części opakowania liczba całkowita nieujemna Liczba części opakowania, w których produkt zostanie dostarczony | Kod GTIN/EAN opakowania tekst od 8 do 14 znaków Kod GTIN/EAN jednostki opakowania | Kod GS1-128 opakowania tekst do 48 znaków Kod GS1-128 jednostki opakowania. GS1-128 jest standardem organizacji GS1, definiującym formatowanie określonego typu danych, za pomocą jednowymiarowego kodu kreskowego wysokiej rozdzielczości o nazwie Kod 128 | ID produktu-opakowania tekst do 32 znaków ID produktu stanowiącego opakowanie | Rodzaj ceny dopuszczalne wartości w arkuszu "Info" Rodzaj ceny produktu | Cena liczba Cena produktu | Waluta dopuszczalne wartości w arkuszu "Info" Waluta, w jakiej podana jest cena | Podatek VAT liczba od 0 do 1 Stawka podatku VAT w formie liczby dziesiętnej, np. 0,23 dla 23% | Minimum zamówienia liczba Dolna granica liczby produktów dla cen zależnych od wielkości zamówienia. Jednostką dolnej granicy jest jednostka zamówienia | Terytorium dopuszczalne wartości w arkuszu "Info" Terytoria, dla których produkty są dostępne i obowiązuje podana cena. Kod terytorium zgodnie z ISO 3166-1 | Terytorium dopuszczalne wartości w arkuszu "Info" Terytoria, dla których produkty są dostępne i obowiązuje podana cena. Kod terytorium zgodnie z ISO 3166-1 | Data początkowa rrrr-mm-dd Data początku ważności ceny | Data końcowa rrrr-mm-dd Data końca ważności ceny | Współczynnik cenowy liczba od 0 do 1 Współczynnik (rabatowy), przez który należy pomnożyć cenę produktu, aby otrzymać cenę końcową | Jednostka cenowa dopuszczalne wartości w arkuszu "Info" Jednostka miary, według której obliczana jest cena | Współczynnik jednostki cenowej liczba Współczynnik przeliczeniowy dla jednostki cenowej i jednostki zamówienia | Rodzaj ceny dopuszczalne wartości w arkuszu "Info" Rodzaj ceny produktu | Cena liczba Cena produktu | Waluta dopuszczalne wartości w arkuszu "Info" Waluta, w jakiej podana jest cena | Podatek VAT liczba od 0 do 1 Stawka podatku VAT w formie liczby dziesiętnej, np. 0,23 dla 23% | Minimum zamówienia liczba Dolna granica liczby produktów dla cen zależnych od wielkości zamówienia. Jednostką dolnej granicy jest jednostka zamówienia | Terytorium dopuszczalne wartości w arkuszu "Info" Terytoria, dla których produkty są dostępne i obowiązuje podana cena. Kod terytorium zgodnie z ISO 3166-1 | Terytorium dopuszczalne wartości w arkuszu "Info" Terytoria, dla których produkty są dostępne i obowiązuje podana cena. Kod terytorium zgodnie z ISO 3166-1 | Data początkowa rrrr-mm-dd Data początku ważności ceny | Data końcowa rrrr-mm-dd Data końca ważności ceny | Współczynnik cenowy liczba od 0 do 1 Współczynnik (rabatowy), przez który należy pomnożyć cenę produktu, aby otrzymać cenę końcową | Jednostka cenowa dopuszczalne wartości w arkuszu "Info" Jednostka miary, według której obliczana jest cena | Współczynnik jednostki cenowej liczba Współczynnik przeliczeniowy dla jednostki cenowej i jednostki zamówienia | Ścieżka źródłowa (PL) tekst do 512 znaków URL lub ścieżka do pliku MIME (PL) | Opis (PL) tekst do 250 znaków Szczegółowy opis elementu MIME (PL) | Ścieżka źródłowa (PL) tekst do 512 znaków URL lub ścieżka do pliku MIME (PL) | Opis (PL) tekst do 250 znaków Szczegółowy opis elementu MIME (PL) | Ścieżka źródłowa (PL) tekst do 512 znaków URL lub ścieżka do pliku MIME (PL) | Opis (PL) tekst do 250 znaków Szczegółowy opis elementu MIME (PL) | Ścieżka źródłowa (PL) tekst do 512 znaków URL lub ścieżka do pliku MIME (PL) | Opis (PL) tekst do 250 znaków Szczegółowy opis elementu MIME (PL) | Ścieżka źródłowa (PL) tekst do 512 znaków URL lub ścieżka do pliku MIME (PL) | Opis (PL) tekst do 250 znaków Szczegółowy opis elementu MIME (PL) | Ścieżka źródłowa (PL) tekst do 512 znaków URL lub ścieżka do pliku MIME (PL) | Opis (PL) tekst do 250 znaków Szczegółowy opis elementu MIME (PL) | Ścieżka źródłowa (PL) tekst do 512 znaków URL lub ścieżka do pliku MIME (PL) | Opis (PL) tekst do 250 znaków Szczegółowy opis elementu MIME (PL) | Ścieżka źródłowa (PL) tekst do 512 znaków URL lub ścieżka do pliku MIME (PL) | Opis (PL) tekst do 250 znaków Szczegółowy opis elementu MIME (PL) |  |  |  |  | Nagłówek (PL) tekst do 500 znaków Nagłówek sekcji WWW (PL) | Tekst (PL) tekst do 10000 znaków Tekst sekcji WWW (PL) | URL zdjęcia (PL) tekst do 512 znaków URL zdjęcia (PL) | Tytuł zdjęcia (PL) tekst do 250 znaków Treść podpisu do zdjęcia (PL) | Tekst zastępczy zdjęcia (PL) tekst do 80 znaków Alternatywny tekst, jeśli plik nie może być reprezentowany w systemie docelowym (PL) | Nagłówek (PL) tekst do 500 znaków Nagłówek sekcji WWW (PL) | Tekst (PL) tekst do 10000 znaków Tekst sekcji WWW (PL) | URL zdjęcia (PL) tekst do 512 znaków URL zdjęcia (PL) | Tytuł zdjęcia (PL) tekst do 250 znaków Treść podpisu do zdjęcia (PL) | Tekst zastępczy zdjęcia (PL) tekst do 80 znaków Alternatywny tekst, jeśli plik nie może być reprezentowany w systemie docelowym (PL) | ID powiązanego produktu tekst do 32 znaków Unikalny identyfikator powiązanego produktu | Typ powiązania dopuszczalne wartości w arkuszu "Info" Opisuje powiązanie między produktami | Ilość liczba całkowita nieujemna Opisuje ile produktów jest powiązanych | Opis (PL) tekst do 250 znaków Opis powiązania (PL) | ID powiązanego produktu tekst do 32 znaków Unikalny identyfikator powiązanego produktu | Typ powiązania dopuszczalne wartości w arkuszu "Info" Opisuje powiązanie między produktami | Ilość liczba całkowita nieujemna Opisuje ile produktów jest powiązanych | Opis (PL) tekst do 250 znaków Opis powiązania (PL) | + - + aby ustawić - aby anulować | + - + aby ustawić - aby anulować
| General | General | General | General | General | General | General | General | General | General | General | General | General | General | General | General | General | General | General | General | General | General | General | General | General | General | General | General | General | General | General | General | General | General | General | General | General | General | General | General | General | General | General | General | General | General | General | General | General | General | General | General | General | General | General | General | General | General | General | General | General | General | General | General | General | General | General | General | General | General | General | General | General | General | General | General | General | General | General | General | General | General | General | General | General | General | General | General | General | General | General | General | General | General | General | General | General | General | General | General | General | ETIM | Order | Order | Order | Order | Order | Order | Packing | Packing | Packing | Packing | Packing | Packing | Packing | Packing | Packing | Packing | Packing | Packing | Packing | Packing | Packing | Packing | Packing | Packing | Packing | Packing | Packing | Packing | Packing | Packing | Packing | Packing | Packing | Packing | Packing | Packing | Price | Price | Price | Price | Price | Price | Price | Price | Price | Price | Price | Price | Price | Price | Price | Price | Price | Price | Price | Price | Price | Price | Price | Price | MIME_MD01 | MIME_MD01 | MIME_MD01 | MIME_MD01 | MIME_MD22 | MIME_MD22 | MIME_MD22 | MIME_MD22 | MIME_MD51 | MIME_MD51 | MIME_MD51 | MIME_MD51 | MIME_MD52 | MIME_MD52 | MIME_MD52 | MIME_MD52 | Add. technical description | Add. technical description | Add. technical description | Add. technical description | WWW | WWW | WWW | WWW | WWW | WWW | WWW | WWW | WWW | WWW | Related products | Related products | Related products | Related products | Related products | Related products | Related products | Related products | Labels | Labels
Product ID | GTIN/EAN | Alt. product ID | UPC | Product name PL | Long description PL | Invoice description PL | Marketing text PL | Keyword PL | Keyword PL | Remark PL | Remark PL | Product status - type PL | Product status - value PL | Product status - type PL | Product status - value PL | Name of manufacturer | Product ID of the manufacturer | Manufacturer type description PL | Short name of the manufacturer | Alt. product ID of the manufacturer | Brand name | Product series PL | Product variation PL | Predecessor | Predecessor | Shelf life | Included battery | RoHS indicator | CE Marking | Region of origin | Country of origin | Available in stock | Valid from | Expiration date | Delivery time | Product type | Net volume | Net weight | Net length | Net width | Net depth | Net diameter | Discount group of the manufacturer | Discount group of the supplier | Bonus group of the supplier | Special treatment class - type | Special treatment class - value | Special treatment class - type | Special treatment class - value | UN number | Net weight of hazardous substances | Volume | Proper shipping name PL | Packing group | Transport category | Multiplier | Quantity limitation | Excluded quantity | Aggregation state | Special provision | Special provision | Hazard class | Hazard class | Classification code | Hazard label | Hazard label | Environmental hazard | Tunnel code | GHS labelling code | GHS labelling code | Warning word | Hazard designation | Hazard designation | Indication of safety precaution | Indication of safety precaution | Tested Li-ion cell | Lithium content | Battery energy | Product N.O.S. | Hazard trigger | Hazard trigger | Reverse charge information | PKWiU | Additional price factor | Additional price factor information PL | WEEE surcharge | Business warranty | Consumer warranty | REACH info | Date REACH | SCIP number | UFI code | Customs number | Branch number - value | Branch number - type | Branch number - country | Branch number - supplier ID | Branch number - value | Branch number - type | Branch number - country | Branch number - supplier ID | ETIM class code | Order unit | Content unit | Packing quantity | Price quantity | Minimum quantity | Quantity interval | Packing unit code | Minimum quantity | Maximum quantity | Volume of the packing unit | Gross weight of the packing unit | Length of the packing unit | Width of the packing unit | Depth of the packing unit | Diameter of the packing unit | Name of the packing unit PL | Package break | Packing parts | GTIN/EAN of packing unit | GS-128 of packing unit | Packing product ID | Packing unit code | Minimum quantity | Maximum quantity | Volume of the packing unit | Gross weight of the packing unit | Length of the packing unit | Width of the packing unit | Depth of the packing unit | Diameter of the packing unit | Name of the packing unit PL | Package break | Packing parts | GTIN/EAN of packing unit | GS-128 of packing unit | Packing product ID | Price type | Price amount | Price currency | Tax rate | Lower bound | Territory | Territory | Start date | End date | Price factor | Price unit | Price unit factor | Price type | Price amount | Price currency | Tax rate | Lower bound | Territory | Territory | Start date | End date | Price factor | Price unit | Price unit factor | Source PL | Description PL | Source PL | Description PL | Source PL | Description PL | Source PL | Description PL | Source PL | Description PL | Source PL | Description PL | Source PL | Description PL | Source PL | Description PL | Name | Value | Name | Value | Header PL | Text PL | Image URL PL | Image title PL | Image alternative text PL | Header PL | Text PL | Image URL PL | Image title PL | Image alternative text PL | Related product ID | Relation type | Quantity | Description PL | Related product ID | Relation type | Quantity | Description PL | Existing label identifier | Existing label identifier
LP0173 | 5902956311689 |  |  | BiTsound®LP0173 Twin Instrument Cable 2x0,18 mm² OFC | Giętkie, niesymetryczne, współosiowe, płaskie przewody we wspólnej powłoce polwinitowej. Dedykowane do zastosowań estradowych i profesjonalnych, jako przewody instrumentalne, sygnałowe oraz do domowych systemów stereo. Matowa powłoka zewnętrzna eliminuje efekt refleksu świetlnego. Przewody sklasyfikowane zgodnie z normą PN-EN 50575 (CPR) | [10 empty] | Zakłady Kablowe BITNER Sp. z o.o. | LP0173 | Giętki, niesymetryczny, współosiowy, płaski przewód instrumentalny we wspólnej powłoce polwinitowej |  |  | BITNER | [6 empty] | true | true | 12 | PL | [11 empty] | n38E | no_discount_group | no_bonus_group | NOT_RELEVANT | NONE | NOT_RELEVANT | NONE | [33 empty] | 27.32.13.0 |  |  | 0 | 24 | 24 |  |  |  |  | 8544 49 95 | [8 empty] | EC000065 | KMT | KMT | 1 | 1 | [32 empty] | net_list | 5141 | PLN | 0.23 |  |  |  | 2025-07-24 |  |  | KMT | [13 empty] | https://bitner.com.pl/data/t4_text/649x234_02024060420_BiTsound%C2%AELP0173%20Twin%20Instrument%20Cable%20OFC.jpg |  |  |  | https://bitner.com.pl/data/t4txt_photos/024254140420_BiTsound%C2%AELP0173%20Twin%20Instrument%20Cable%20OFC.pdf
LP0186 | 5902956641373 |  |  | BiTsound®LP0186 Twin Instrument Cable 2x0,23 mm² OFC | Giętkie, niesymetryczne, współosiowe, płaskie przewody we wspólnej powłoce polwinitowej. Dedykowane do zastosowań estradowych i profesjonalnych, jako przewody instrumentalne, sygnałowe oraz do domowych systemów stereo. Matowa powłoka zewnętrzna eliminuje efekt refleksu świetlnego. Przewody sklasyfikowane zgodnie z normą PN-EN 50575 (CPR) | [10 empty] | Zakłady Kablowe BITNER Sp. z o.o. | LP0186 | Giętki, niesymetryczny, współosiowy, płaski przewód instrumentalny we wspólnej powłoce polwinitowej |  |  | BITNER | [6 empty] | true | true | 12 | PL | [11 empty] | n38E | no_discount_group | no_bonus_group | NOT_RELEVANT | NONE | NOT_RELEVANT | NONE | [33 empty] | 27.32.13.0 |  |  | 0 | 24 | 24 |  |  |  |  | 8544 49 95 | [8 empty] | EC000065 | KMT | KMT | 1 | 1 | [32 empty] | net_list | 7031 | PLN | 0.23 |  |  |  | 2025-07-24 |  |  | KMT | [13 empty] | https://bitner.com.pl/data/t4_text/649x234_025320140420_BiTsound%C2%AELP0186%20Twin%20Instrument%20Cable%20OFC.jpg |  |  |  | https://bitner.com.pl/data/t4txt_photos/025346140420_BiTsound%C2%AELP0186%20Twin%20Instrument%20Cable%20OFC.pdf
LP0199 | 5902956293770 |  |  | BiTsound®LP0199 Speaker Cable 2x1,5 mm² OFC | Giętkie przewody głośnikowe o podwyższonych parametrach elektrycznych, umożliwiające transmisję sygnału bez zniekształceń. Specjalna powłoka zewnętrzna oraz wysoka elastyczność umożliwiają montaż w kanałach, korytach kablowych oraz bezpośrednio pod tynkiem. Przewody przeznaczone są do instalacji narażonych na wpływ promieniowania UV oraz inne warunki atmosferyczne. Mogą być stosowane w instalacjach wnętrzowych i zewnętrznych. Matowa powłoka zewnętrzna eliminuje efekt refleksu świetlnego. Do zastosowań scenicznych/estradowych. Przewody sklasyfikowane zgodnie z normą PN-EN 50575 (CPR). | [10 empty] | Zakłady Kablowe BITNER Sp. z o.o. | LP0199 | Giętki przewód głośnikowy |  |  | BITNER | [6 empty] | true | true | 12 | PL | [11 empty] | n38E | no_discount_group | no_bonus_group | NOT_RELEVANT | NONE | NOT_RELEVANT | NONE | [33 empty] | 27.32.13.0 |  |  | 0 | 24 | 24 |  |  |  |  | 8544 49 95 | [8 empty] | EC000065 | KMT | KMT | 1 | 1 | [32 empty] | net_list | 8745 | PLN | 0.23 |  |  |  | 2025-07-24 |  |  | KMT | [13 empty] | https://bitner.com.pl/data/t4_text/649x234_11352660420_1_BiTsound%20speaker%20cable%20OFC.png |  |  |  | https://bitner.com.pl/data/t4txt_photos/010918140420_BiTsound%C2%AESpeaker%20Cable%20OFC.pdf |  |  |  | https://bitner.com.pl/data/t4txt_photos/125859230523_0129_DWU_T_2304_BiTsound_Speaker_Cable_w.7.pdf |  |  |  | https://bitner.com.pl/data/t4txt_photos/095011230420_0250_2_UE_BITNER_BiTsound_Speaker_Cable_(OFC).pdf
LP0200 | 5902956293787 |  |  | BiTsound®LP0200 Speaker Cable 2x2,5 mm² OFC | Giętkie przewody głośnikowe o podwyższonych parametrach elektrycznych, umożliwiające transmisję sygnału bez zniekształceń. Specjalna powłoka zewnętrzna oraz wysoka elastyczność umożliwiają montaż w kanałach, korytach kablowych oraz bezpośrednio pod tynkiem. Przewody przeznaczone są do instalacji narażonych na wpływ promieniowania UV oraz inne warunki atmosferyczne. Mogą być stosowane w instalacjach wnętrzowych i zewnętrznych. Matowa powłoka zewnętrzna eliminuje efekt refleksu świetlnego. Do zastosowań scenicznych/estradowych. Przewody sklasyfikowane zgodnie z normą PN-EN 50575 (CPR). | [10 empty] | Zakłady Kablowe BITNER Sp. z o.o. | LP0200 | Giętki przewód głośnikowy |  |  | BITNER | [6 empty] | true | true | 12 | PL | [11 empty] | n38E | no_discount_group | no_bonus_group | NOT_RELEVANT | NONE | NOT_RELEVANT | NONE | [33 empty] | 27.32.13.0 |  |  | 0 | 24 | 24 |  |  |  |  | 8544 49 95 | [8 empty] | EC000065 | KMT | KMT | 1 | 1 | [32 empty] | net_list | 14422 | PLN | 0.23 |  |  |  | 2025-07-24 |  |  | KMT | [13 empty] | https://bitner.com.pl/data/t4_text/649x234_11352660420_1_BiTsound%20speaker%20cable%20OFC.png |  |  |  | https://bitner.com.pl/data/t4txt_photos/010918140420_BiTsound%C2%AESpeaker%20Cable%20OFC.pdf |  |  |  | https://bitner.com.pl/data/t4txt_photos/125859230523_0129_DWU_T_2304_BiTsound_Speaker_Cable_w.7.pdf |  |  |  | https://bitner.com.pl/data/t4txt_photos/095011230420_0250_2_UE_BITNER_BiTsound_Speaker_Cable_(OFC).pdf
LP0201 | 5902956293794 |  |  | BiTsound®LP0201 Speaker Cable 4x2,5 mm² OFC | Giętkie przewody głośnikowe o podwyższonych parametrach elektrycznych, umożliwiające transmisję sygnału bez zniekształceń. Specjalna powłoka zewnętrzna oraz wysoka elastyczność umożliwiają montaż w kanałach, korytach kablowych oraz bezpośrednio pod tynkiem. Przewody przeznaczone są do instalacji narażonych na wpływ promieniowania UV oraz inne warunki atmosferyczne. Mogą być stosowane w instalacjach wnętrzowych i zewnętrznych. Matowa powłoka zewnętrzna eliminuje efekt refleksu świetlnego. Do zastosowań scenicznych/estradowych. Przewody sklasyfikowane zgodnie z normą PN-EN 50575 (CPR). | [10 empty] | Zakłady Kablowe BITNER Sp. z o.o. | LP0201 | Giętki przewód głośnikowy |  |  | BITNER | [6 empty] | true | true | 12 | PL | [11 empty] | n38E | no_discount_group | no_bonus_group | NOT_RELEVANT | NONE | NOT_RELEVANT | NONE | [33 empty] | 27.32.13.0 |  |  | 0 | 24 | 24 |  |  |  |  | 8544 49 95 | [8 empty] | EC000065 | KMT | KMT | 1 | 1 | [32 empty] | net_list | 28201 | PLN | 0.23 |  |  |  | 2025-07-24 |  |  | KMT | [13 empty] | https://bitner.com.pl/data/t4_text/649x234_11352660420_1_BiTsound%20speaker%20cable%20OFC.png |  |  |  | https://bitner.com.pl/data/t4txt_photos/010918140420_BiTsound%C2%AESpeaker%20Cable%20OFC.pdf |  |  |  | https://bitner.com.pl/data/t4txt_photos/125859230523_0129_DWU_T_2304_BiTsound_Speaker_Cable_w.7.pdf |  |  |  | https://bitner.com.pl/data/t4txt_photos/095011230420_0250_2_UE_BITNER_BiTsound_Speaker_Cable_(OFC).pdf
LP0202 | 5902956293800 |  |  | BiTsound®LP0202 Speaker Cable 2x4,0 mm² OFC | Giętkie przewody głośnikowe o podwyższonych parametrach elektrycznych, umożliwiające transmisję sygnału bez zniekształceń. Specjalna powłoka zewnętrzna oraz wysoka elastyczność umożliwiają montaż w kanałach, korytach kablowych oraz bezpośrednio pod tynkiem. Przewody przeznaczone są do instalacji narażonych na wpływ promieniowania UV oraz inne warunki atmosferyczne. Mogą być stosowane w instalacjach wnętrzowych i zewnętrznych. Matowa powłoka zewnętrzna eliminuje efekt refleksu świetlnego. Do zastosowań scenicznych/estradowych. Przewody sklasyfikowane zgodnie z normą PN-EN 50575 (CPR). | [10 empty] | Zakłady Kablowe BITNER Sp. z o.o. | LP0202 | Giętki przewód głośnikowy |  |  | BITNER | [6 empty] | true | true | 12 | PL | [11 empty] | n38E | no_discount_group | no_bonus_group | NOT_RELEVANT | NONE | NOT_RELEVANT | NONE | [33 empty] | 27.32.13.0 |  |  | 0 | 24 | 24 |  |  |  |  | 8544 49 95 | [8 empty] | EC000065 | KMT | KMT | 1 | 1 | [32 empty] | net_list | 24174 | PLN | 0.23 |  |  |  | 2025-07-24 |  |  | KMT | [13 empty] | https://bitner.com.pl/data/t4_text/649x234_11352660420_1_BiTsound%20speaker%20cable%20OFC.png |  |  |  | https://bitner.com.pl/data/t4txt_photos/010918140420_BiTsound%C2%AESpeaker%20Cable%20OFC.pdf |  |  |  | https://bitner.com.pl/data/t4txt_photos/125859230523_0129_DWU_T_2304_BiTsound_Speaker_Cable_w.7.pdf |  |  |  | https://bitner.com.pl/data/t4txt_photos/095011230420_0250_2_UE_BITNER_BiTsound_Speaker_Cable_(OFC).pdf
LP0203 | 5902956293817 |  |  | BiTsound®LP0203 Speaker Cable 4x4,0 mm² OFC | Giętkie przewody głośnikowe o podwyższonych parametrach elektrycznych, umożliwiające transmisję sygnału bez zniekształceń. Specjalna powłoka zewnętrzna oraz wysoka elastyczność umożliwiają montaż w kanałach, korytach kablowych oraz bezpośrednio pod tynkiem. Przewody przeznaczone są do instalacji narażonych na wpływ promieniowania UV oraz inne warunki atmosferyczne. Mogą być stosowane w instalacjach wnętrzowych i zewnętrznych. Matowa powłoka zewnętrzna eliminuje efekt refleksu świetlnego. Do zastosowań scenicznych/estradowych. Przewody sklasyfikowane zgodnie z normą PN-EN 50575 (CPR). | [10 empty] | Zakłady Kablowe BITNER Sp. z o.o. | LP0203 | Giętki przewód głośnikowy |  |  | BITNER | [6 empty] | true | true | 12 | PL | [11 empty] | n38E | no_discount_group | no_bonus_group | NOT_RELEVANT | NONE | NOT_RELEVANT | NONE | [33 empty] | 27.32.13.0 |  |  | 0 | 24 | 24 |  |  |  |  | 8544 49 95 | [8 empty] | EC000065 | KMT | KMT | 1 | 1 | [32 empty] | net_list | 45014 | PLN | 0.23 |  |  |  | 2025-07-24 |  |  | KMT | [13 empty] | https://bitner.com.pl/data/t4_text/649x234_11352660420_1_BiTsound%20speaker%20cable%20OFC.png |  |  |  | https://bitner.com.pl/data/t4txt_photos/010918140420_BiTsound%C2%AESpeaker%20Cable%20OFC.pdf |  |  |  | https://bitner.com.pl/data/t4txt_photos/125859230523_0129_DWU_T_2304_BiTsound_Speaker_Cable_w.7.pdf |  |  |  | https://bitner.com.pl/data/t4txt_photos/095011230420_0250_2_UE_BITNER_BiTsound_Speaker_Cable_(OFC).pdf
LP0204 | 5902956231901 |  |  | BiTsound®LP0204 INSTAL Speaker Cable 2x2,5 mm² OFC | Giętkie przewody głośnikowe instalacyjne o podwyższonych parametrach elektrycznych, umożliwiające transmisję sygnału bez zniekształceń. Specjalna powłoka zewnętrzna oraz wysoka elastyczność umożliwiają montaż w kanałach, korytach kablowych oraz bezpośrednio pod tynkiem. Przewody przeznaczone do bezpośredniego układania w ziemi jak również do instalacji narażonych na wpływ promieniowania UV oraz inne warunki atmosferyczne. Mogą być stosowane w instalacjach wnętrzowych i zewnętrznych. Przewody sklasyfikowane zgodnie z normą PN-EN 50575 (CPR). | [10 empty] | Zakłady Kablowe BITNER Sp. z o.o. | LP0204 | Giętki przewód głośnikowy, instalacyjny |  |  | BITNER | [6 empty] | true | true | 12 | PL | [11 empty] | n38E | no_discount_group | no_bonus_group | NOT_RELEVANT | NONE | NOT_RELEVANT | NONE | [33 empty] | 27.32.13.0 |  |  | 0 | 24 | 24 |  |  |  |  | 8544 49 95 | [8 empty] | EC000065 | KMT | KMT | 1 | 1 | [32 empty] | net_list | 16759 | PLN | 0.23 |  |  |  | 2025-07-24 |  |  | KMT | [13 empty] | https://bitner.com.pl/data/t4_text/649x234_09374860420_3_BiTsound%C2%AE%20INSTAL%20Speaker%20Cable%20OFC.jpg |  |  |  | https://bitner.com.pl/data/t4txt_photos/010918140420_BiTsound%C2%AESpeaker%20Cable%20OFC.pdf |  |  |  | https://bitner.com.pl/data/t4txt_photos/013019230523_0128_DWU_T_2304_BiTsound_Instal_Speaker_Cable_OFC_w.7.pdf |  |  |  | https://bitner.com.pl/data/t4txt_photos/020009220420_0217_2_UE_BITNER_BiTsound_INSTAL_Speaker_Cable.pdf
LP0205 | 5902956231925 |  |  | BiTsound®LP0205 INSTAL Speaker Cable 2x4,0 mm² OFC | Giętkie przewody głośnikowe instalacyjne o podwyższonych parametrach elektrycznych, umożliwiające transmisję sygnału bez zniekształceń. Specjalna powłoka zewnętrzna oraz wysoka elastyczność umożliwiają montaż w kanałach, korytach kablowych oraz bezpośrednio pod tynkiem. Przewody przeznaczone do bezpośredniego układania w ziemi jak również do instalacji narażonych na wpływ promieniowania UV oraz inne warunki atmosferyczne. Mogą być stosowane w instalacjach wnętrzowych i zewnętrznych. Przewody sklasyfikowane zgodnie z normą PN-EN 50575 (CPR). | [10 empty] | Zakłady Kablowe BITNER Sp. z o.o. | LP0205 | Giętki przewód głośnikowy, instalacyjny |  |  | BITNER | [6 empty] | true | true | 12 | PL | [11 empty] | n38E | no_discount_group | no_bonus_group | NOT_RELEVANT | NONE | NOT_RELEVANT | NONE | [33 empty] | 27.32.13.0 |  |  | 0 | 24 | 24 |  |  |  |  | 8544 49 95 | [8 empty] | EC000065 | KMT | KMT | 1 | 1 | [32 empty] | net_list | 27427 | PLN | 0.23 |  |  |  | 2025-07-24 |  |  | KMT | [13 empty] | https://bitner.com.pl/data/t4_text/649x234_09374860420_3_BiTsound%C2%AE%20INSTAL%20Speaker%20Cable%20OFC.jpg |  |  |  | https://bitner.com.pl/data/t4txt_photos/010918140420_BiTsound%C2%AESpeaker%20Cable%20OFC.pdf |  |  |  | https://bitner.com.pl/data/t4txt_photos/013019230523_0128_DWU_T_2304_BiTsound_Instal_Speaker_Cable_OFC_w.7.pdf |  |  |  | https://bitner.com.pl/data/t4txt_photos/020009220420_0217_2_UE_BITNER_BiTsound_INSTAL_Speaker_Cable.pdf
LP0206 | 5902956231949 |  |  | BiTsound®LP0206 INSTAL Speaker Cable 2x6,0 mm² OFC | Giętkie przewody głośnikowe instalacyjne o podwyższonych parametrach elektrycznych, umożliwiające transmisję sygnału bez zniekształceń. Specjalna powłoka zewnętrzna oraz wysoka elastyczność umożliwiają montaż w kanałach, korytach kablowych oraz bezpośrednio pod tynkiem. Przewody przeznaczone do bezpośredniego układania w ziemi jak również do instalacji narażonych na wpływ promieniowania UV oraz inne warunki atmosferyczne. Mogą być stosowane w instalacjach wnętrzowych i zewnętrznych. Przewody sklasyfikowane zgodnie z normą PN-EN 50575 (CPR). | [10 empty] | Zakłady Kablowe BITNER Sp. z o.o. | LP0206 | Giętki przewód głośnikowy, instalacyjny |  |  | BITNER | [6 empty] | true | true | 12 | PL | [11 empty] | n38E | no_discount_group | no_bonus_group | NOT_RELEVANT | NONE | NOT_RELEVANT | NONE | [33 empty] | 27.32.13.0 |  |  | 0 | 24 | 24 |  |  |  |  | 8544 49 95 | [8 empty] | EC000065 | KMT | KMT | 1 | 1 | [32 empty] | net_list | 35673 | PLN | 0.23 |  |  |  | 2025-07-24 |  |  | KMT | [13 empty] | https://bitner.com.pl/data/t4_text/649x234_09374860420_3_BiTsound%C2%AE%20INSTAL%20Speaker%20Cable%20OFC.jpg |  |  |  | https://bitner.com.pl/data/t4txt_photos/010918140420_BiTsound%C2%AESpeaker%20Cable%20OFC.pdf |  |  |  | https://bitner.com.pl/data/t4txt_photos/013019230523_0128_DWU_T_2304_BiTsound_Instal_Speaker_Cable_OFC_w.7.pdf |  |  |  | https://bitner.com.pl/data/t4txt_photos/020009220420_0217_2_UE_BITNER_BiTsound_INSTAL_Speaker_Cable.pdf
LP0208.03 | 5902956311719 |  |  | BiTsound®LP0208 LowNoise Microphone Cable 2x0,23 mm² OFC czarny | Giętkie, estradowe przewody mikrofonowe przeznaczone do przesyłu sygnałów analogowych, o przekroju żyły 0,23mm² i ekranie wykonanym w postaci oplotu siatkowego. Dedykowane do zastosowań profesjonalnych i studyjnych. Matowa powłoka zewnętrzna eliminuje efekt refleksu świetlnego. Przewody sklasyfikowane zgodnie z normą PN-EN 50575 (CPR). | [10 empty] | Zakłady Kablowe BITNER Sp. z o.o. | LP0208.03 | Giętki, estradowy przewód mikrofonowy |  |  | BITNER | [6 empty] | true | true | 12 | PL | [11 empty] | n38E | no_discount_group | no_bonus_group | NOT_RELEVANT | NONE | NOT_RELEVANT | NONE | [33 empty] | 27.32.13.0 |  |  | 0 | 24 | 24 |  |  |  |  | 8544 49 95 | [8 empty] | EC000065 | KMT | KMT | 1 | 1 | [32 empty] | net_list | 5560 | PLN | 0.23 |  |  |  | 2025-07-24 |  |  | KMT | [13 empty] | https://bitner.com.pl/data/t4_text/649x234_12065460420_BiTsound%C2%AELP0208%20LowNoise%20Microphone%20Cable%20OFC.jpg |  |  |  | https://bitner.com.pl/data/t4txt_photos/012517140420_BiTsound%C2%AELp0208%20LowNoise%20Microphone%20Cable%20OFC.pdf | [7 empty] | https://bitner.com.pl/data/t4txt_photos/094652240420_0259_1_UE_BITNER_BiTsound_LowNoise_Microphone_Cable_(OFC).pdf
LP0209 | 5902956294012 |  |  | BiTsound®LP0209 LowNoise Professional Microphone Cable 2x0,35 mm² OFC | Giętkie, estradowe, profesjonalne przewody mikrofonowe, przeznaczone do przesyłu sygnałów analogowych, o przekroju żyły 0,35mm² i ekranie wykonanym w postaci oplotu siatkowego. Dedykowane do zastosowań profesjonalnych i studyjnych. Matowa powłoka zewnętrzna eliminuje efekt refleksu świetlnego. Przewody sklasyfikowane zgodnie z normą PN-EN 50575 (CPR). | [10 empty] | Zakłady Kablowe BITNER Sp. z o.o. | LP0209 | Giętki, profesjonalny przewód mikrofonowy |  |  | BITNER | [6 empty] | true | true | 12 | PL | [11 empty] | n38E | no_discount_group | no_bonus_group | NOT_RELEVANT | NONE | NOT_RELEVANT | NONE | [33 empty] | 27.32.13.0 |  |  | 0 | 24 | 24 |  |  |  |  | 8544 49 95 | [8 empty] | EC000065 | KMT | KMT | 1 | 1 | [32 empty] | net_list | 7891 | PLN | 0.23 |  |  |  | 2025-07-24 |  |  | KMT | [13 empty] | https://bitner.com.pl/data/t4_text/649x234_12235960420_BiTsound%C2%AELP0209%20LowNoise%20Professional%20Microphone%20Cable%20OFC.jpg |  |  |  | https://bitner.com.pl/data/t4txt_photos/013027140420_BiTsound%C2%AELp0209%20LowNoise%20Professional%20Microphone%20Cable%20OFC.pdf | [7 empty] | https://bitner.com.pl/data/t4txt_photos/094731240420_0261_1_UE_BITNER_BiTsound_LowNoise_Professional_Microphone_Cable_(OFC).pdf
LP0210 | 5902956294029 |  |  | BiTsound®LP0210 LowNoise Professinal Microphone Cable 2x0,5 mm² OFC | Giętkie, estradowe, profesjonalne przewody mikrofonowe, przeznaczone do przesyłu sygnałów analogowych, o przekroju żyły 0,5mm² i ekranie wykonanym w postaci oplotu siatkowego. Dedykowane do zastosowań profesjonalnych i studyjnych. Matowa powłoka zewnętrzna eliminuje efekt refleksu świetlnego. Przewody sklasyfikowane zgodnie z normą PN-EN 50575 (CPR). | [10 empty] | Zakłady Kablowe BITNER Sp. z o.o. | LP0210 | Giętki, symetryczny, profesjonalny przewód mikrofonowy |  |  | BITNER | [6 empty] | true | true | 12 | PL | [11 empty] | n38E | no_discount_group | no_bonus_group | NOT_RELEVANT | NONE | NOT_RELEVANT | NONE | [33 empty] | 27.32.13.0 |  |  | 0 | 24 | 24 |  |  |  |  | 8544 49 95 | [8 empty] | EC000065 | KMT | KMT | 1 | 1 | [32 empty] | net_list | 8944 | PLN | 0.23 |  |  |  | 2025-07-24 |  |  | KMT | [13 empty] | https://bitner.com.pl/data/t4_text/649x234_12390560420_6.jpg |  |  |  | https://bitner.com.pl/data/t4txt_photos/014709140420_BiTsound%C2%AELp0210%20LowNoise%20Professional%20Microphone%20Cable%20OFC.pdf | [7 empty] | https://bitner.com.pl/data/t4txt_photos/094843240420_0261_1_UE_BITNER_BiTsound_LowNoise_Professional_Microphone_Cable_(OFC).pdf
LP0211 | 5902956293909 |  |  | BiTsound®LP0211 LowNoise Microphone Instal Cable 2x0,5 mm² OFC LSOH | Elastyczny, instalacyjny, bezhalogenowy przewód mikrofonowy, przeznaczony do przesyłu sygnałów analogowych, o przekroju żyły 0,5mm² i ekranie wykonanym w postaci oplotu siatkowego. Przewody są bezhalogenowe, nie wydzielają gęstego dymu oraz gazów korozyjnych podczas spalania. Nadają się do instalowania na stałe. Dedykowane do zastosowań profesjonalnych i studyjnych. Przewody sklasyfikowane zgodnie z normą PN-EN 50575 (CPR). | [10 empty] | Zakłady Kablowe BITNER Sp. z o.o. | LP0211 | Giętki, symetryczny, profesjonalny przewód mikrofonowy |  |  | BITNER | [6 empty] | true | true | 12 | PL | [11 empty] | n38E | no_discount_group | no_bonus_group | NOT_RELEVANT | NONE | NOT_RELEVANT | NONE | [33 empty] | 27.32.13.0 |  |  | 0 | 24 | 24 |  |  |  |  | 8544 49 95 | [8 empty] | EC000065 | KMT | KMT | 1 | 1 | [32 empty] | net_list | 10825 | PLN | 0.23 |  |  |  | 2025-07-24 |  |  | KMT | [13 empty] | https://bitner.com.pl/data/t4_text/649x234_12535260420_BiTsound%C2%AELP0211%20LowNoise%20Microphone%20Instal%20Cable%20OFC%20LSOH.jpg |  |  |  | https://bitner.com.pl/data/t4txt_photos/015053140420_BiTsound%C2%AELp0211%20LowNoise%20Microphone%20Instal%20Cable%20OFC%20LSOH.pdf | [7 empty] | https://bitner.com.pl/data/t4txt_photos/101809240420_0265_1_UE_BITNER_BiTsound_LowNoise_Microphone_Instal_Cable_LSOH_(OFC).pdf
LP0212 | 5902956232373 |  |  | BiTsound®LP0212 High Fidelity Instrument Cable 1x0,23 mm² OFC | Giętkie, estradowe, niesymetryczne przewody współosiowe instrumentalne przeznaczone do przesyłu sygnałów analogowych. Dedykowane do zastosowań profesjonalnych i studyjnych. Matowa powłoka zewnętrzna eliminuje efekt refleksu świetlnego. Przewody sklasyfikowane zgodnie z normą PN-EN 50575 (CPR). | [10 empty] | Zakłady Kablowe BITNER Sp. z o.o. | LP0212 | Giętki, estradowy, współosiowy przewód instrumentalny |  |  | BITNER | [6 empty] | true | true | 12 | PL | [11 empty] | n38E | no_discount_group | no_bonus_group | NOT_RELEVANT | NONE | NOT_RELEVANT | NONE | [33 empty] | 27.32.13.0 |  |  | 0 | 24 | 24 |  |  |  |  | 8544 49 95 | [8 empty] | EC000065 | KMT | KMT | 1 | 1 | [32 empty] | net_list | 8017 | PLN | 0.23 |  |  |  | 2025-07-24 |  |  | KMT | [13 empty] | https://bitner.com.pl/data/t4_text/649x234_02065260420_2.jpg |  |  |  | https://bitner.com.pl/data/t4txt_photos/030207140420_BiTsound%C2%AELp0212%20High%20Fidelity%20Instrument%20Cable%20OFC.pdf
LP0214 | 5902956231871 |  |  | BiTsound®LP0214 DMX 512/1990 Data Cable 110 Ohm 1x(2x0,25) mm² OFC | Profesjonalny, elastyczny, jednoparowy przewód, o przekroju żył 0,25mm². Przeznaczony do cyfrowej komunikacji sieciowej, np.: w systemach oświetlenia, systemach sterowania efektami scenicznymi. Podwójny ekran przewodu DMX wykonany w postaci oplotu siatkowego oraz folii AL/PET z dodatkową żyłą uziemiającą poprawia ochronę przesyłanych sygnałów przed wpływem zewnętrznego pola elektromagnetycznego. Dedykowane do zastosowań profesjonalnych i studyjnych. Matowa powłoka zewnętrzna eliminuje efekt refleksu świetlnego. Przewody sklasyfikowane zgodnie z normą PN-EN 50575 (CPR). | [10 empty] | Zakłady Kablowe BITNER Sp. z o.o. | LP0214 | Elastyczny, jednoparowy przewód do transmisji sygnałów cyfrowych |  |  | BITNER | [6 empty] | true | true | 12 | PL | [11 empty] | n38E | no_discount_group | no_bonus_group | NOT_RELEVANT | NONE | NOT_RELEVANT | NONE | [33 empty] | 27.32.13.0 |  |  | 0 | 24 | 24 |  |  |  |  | 8544 49 95 | [8 empty] | EC003249 | KMT | KMT | 1 | 1 | [32 empty] | net_list | 7736 | PLN | 0.23 |  |  |  | 2025-07-24 |  |  | KMT | [13 empty] | https://bitner.com.pl/data/t4_text/649x234_02232760420_1.jpg |  |  |  | https://bitner.com.pl/data/t4txt_photos/084422150420_BiTsound%C2%AELP0214%20DMX%20512%201990%20Data%20Cable%20110%20Ohm%20OFC.pdf | [7 empty] | https://bitner.com.pl/data/t4txt_photos/10514930221_0216_2_UE_BITNER_BiTsound_DMX_512_1990_Data_Cable_110_Ohm_OFC.pdf
LP0215 | 5902956232366 |  |  | BiTsound®LP0215 DMX 512/1990 Data Cable 110 Ohm 1x(2x0,35) mm² OFC | Profesjonalny, elastyczny, jednoparowy przewód, o przekroju żył 0,35mm². Przeznaczony do cyfrowej komunikacji sieciowej, np.: w systemach oświetlenia, systemach sterowania efektami scenicznymi. Podwójny ekran przewodu DMX wykonany w postaci oplotu siatkowego oraz folii AL/PET z dodatkową żyłą uziemiającą poprawia ochronę przesyłanych sygnałów przed wpływem zewnętrznego pola elektromagnetycznego. Dedykowane do zastosowań profesjonalnych i studyjnych. Matowa powłoka zewnętrzna eliminuje efekt refleksu świetlnego. Przewody sklasyfikowane zgodnie z normą PN-EN 50575 (CPR). | [10 empty] | Zakłady Kablowe BITNER Sp. z o.o. | LP0215 | Elastyczny, jednoparowy przewód do transmisji sygnałów cyfrowych |  |  | BITNER | [6 empty] | true | true | 12 | PL | [11 empty] | n38E | no_discount_group | no_bonus_group | NOT_RELEVANT | NONE | NOT_RELEVANT | NONE | [33 empty] | 27.32.13.0 |  |  | 0 | 24 | 24 |  |  |  |  | 8544 49 95 | [8 empty] | EC003249 | KMT | KMT | 1 | 1 | [32 empty] | net_list | 8325 | PLN | 0.23 |  |  |  | 2025-07-24 |  |  | KMT | [13 empty] | https://bitner.com.pl/data/t4_text/649x234_04010160420_BiTsound%C2%AELP0215%20DMX%20512_1990%20Data%20Cable%20110%20Ohm%20OFC.jpg |  |  |  | https://bitner.com.pl/data/t4txt_photos/084828150420_BiTsound%C2%AELP0215%20DMX%20512%201990%20Data%20Cable%20110%20Ohm%20OFC.pdf | [7 empty] | https://bitner.com.pl/data/t4txt_photos/015459130522_0216_2_UE_BITNER_BiTsound_DMX_512_1990_Data_Cable_110_Ohm_OFC.pdf
LP0216 | 5902956293855 |  |  | BiTsound®LP0216 DMX 512/1990 Dual Data Cable 110 Ohm 2x(2x0,25) mm² OFC | Profesjonalny, elastyczny, jednoparowy przewód, o przekroju żył 0,25mm². Przeznaczony do cyfrowej komunikacji sieciowej, np.: w systemach oświetlenia, systemach sterowania efektami scenicznymi. Podwójny ekran przewodu DMX wykonany w postaci oplotu siatkowego oraz folii AL/PET z dodatkową żyłą uziemiającą poprawia ochronę przesyłanych sygnałów przed wpływem zewnętrznego pola elektromagnetycznego. Dedykowane do zastosowań profesjonalnych i studyjnych. Matowa powłoka zewnętrzna eliminuje efekt refleksu świetlnego. Przewody sklasyfikowane zgodnie z normą PN-EN 50575 (CPR). | [10 empty] | Zakłady Kablowe BITNER Sp. z o.o. | LP0216 | Elastyczny, dwuparowy przewód do transmisji sygnałów cyfrowych |  |  | BITNER | [6 empty] | true | true | 12 | PL | [11 empty] | n38E | no_discount_group | no_bonus_group | NOT_RELEVANT | NONE | NOT_RELEVANT | NONE | [33 empty] | 27.32.13.0 |  |  | 0 | 24 | 24 |  |  |  |  | 8544 49 95 | [8 empty] | EC003249 | KMT | KMT | 1 | 1 | [32 empty] | net_list | 11372 | PLN | 0.23 |  |  |  | 2025-07-24 |  |  | KMT | [13 empty] | https://bitner.com.pl/data/t4_text/649x234_04111060420_BiTsound%C2%AELP0216%20DMX%20512_1990%20Dual%20Data%20Cable%20110%20Ohm%20OFC.jpg |  |  |  | https://bitner.com.pl/data/t4txt_photos/090825150420_BiTsound%C2%AELP0216%20DMX%20512%201990%20Dual%20Data%20Cable%20110%20Ohm%20OFC.pdf
LP0217 | 5902956293961 |  |  | BiTsound®LP0217 Digital Hybrid Cable Power 3G1,5 + DMX 1x(2x0,25) mm² OFC | Hybryda stanowi połączenie przewodu przeznaczonego do cyfrowej komunikacji sieciowej (np.: w systemach oświetlenia, systemach sterowania efektami scenicznymi) oraz przewodu zasilającego. Podwójny ekran przewodu DMX wykonany w postaci oplotu siatkowego oraz folii AL/PET z dodatkową żyłą uziemiającą poprawia ochronę przesyłanych sygnałów przed wpływem zewnętrznego pola elektromagnetycznego. Do zastosowań profesjonalnych i studyjnych. Matowa powłoka zewnętrzna eliminuje efekt refleksu świetlnego. Przewody sklasyfikowane zgodnie z normą PN-EN 50575 (CPR). | [10 empty] | Zakłady Kablowe BITNER Sp. z o.o. | LP0217 | Elastyczny przewód hybrydowy z żyłami zasilającymi przeznaczony do transmisji danych |  |  | BITNER | [6 empty] | true | true | 12 | PL | [11 empty] | n38E | no_discount_group | no_bonus_group | NOT_RELEVANT | NONE | NOT_RELEVANT | NONE | [33 empty] | 27.32.13.0 |  |  | 0 | 24 | 24 |  |  |  |  | 8544 49 95 | [8 empty] | EC001579 | KMT | KMT | 1 | 1 | [32 empty] | net_list | 18238 | PLN | 0.23 |  |  |  | 2025-07-24 |  |  | KMT | [13 empty] | https://bitner.com.pl/data/t4_text/649x234_012422240720_649x234_04245360420_BiTsound%C2%AELP0217%20Digital%20Hybrid%20Cable%20Power%203G1,5%20+%20DMX%201x(2x0,25)%20OFC.jpg |  |  |  | https://bitner.com.pl/data/t4txt_photos/012409240720_BiTsound%20LP0217%20Digital%20Hybrid%20Cable%20Power%203G1,5%20+%20DMX%201x(2x0,25)%20OFC.pdf
LP0218 | 5902956293985 |  |  | BiTsound®LP0218 Hybrid Cable Power 3G1,5 + Microphone 2x0,23 mm² OFC | Elastyczny przewód hybrydowy stanowi połączenie przewodu mikrofonowego, przeznaczonego do przesyłu sygnałów analogowych, o przekroju żyły 0,23mm² i ekranie wykonanym w postaci oplotu siatkowego oraz przewodu zasilającego. Matowa powłoka zewnętrzna eliminuje efekt refleksu świetlnego. Przewody sklasyfikowane zgodnie z normą PN-EN 50575 (CPR). | [10 empty] | Zakłady Kablowe BITNER Sp. z o.o. | LP0218 | Elastyczny przewód hybrydowy |  |  | BITNER | [6 empty] | true | true | 12 | PL | [11 empty] | n38E | no_discount_group | no_bonus_group | NOT_RELEVANT | NONE | NOT_RELEVANT | NONE | [33 empty] | 27.32.13.0 |  |  | 0 | 24 | 24 |  |  |  |  | 8544 49 95 | [8 empty] | EC001579 | KMT | KMT | 1 | 1 | [32 empty] | net_list | 19431 | PLN | 0.23 |  |  |  | 2025-07-24 |  |  | KMT | [13 empty] | https://bitner.com.pl/data/t4_text/649x234_013511240720_649x234_01051960420_BiTsound%C2%AELP0218%20Hybrid%20Cable%20Power%203G1,5%20+%20Microphone%202x0,23%20OFC.jpg |  |  |  | https://bitner.com.pl/data/t4txt_photos/013530240720_BiTsound%20LP0218%20Hybrid%20Cable%20Power%203G1,5%20+%20Microphone%202x0,23%20OFC.pdf
LP0220 | 5902956232113 |  |  | BiTsound®LP0220 MultiPaired Analog Audio Cable 2x(2x0,21) mm² OFC | Giętki, wieloparowy, ekranowany kabel do przesyłu sygnałów analogowych, o przekroju żyły 0,21mm² i ekranie na każdej parze, wykonanym z folii metalizowanej oraz linki uziemiającej z miedzi ocynowanej. Dedykowany do zastosowań profesjonalnych i studyjnych. Matowa powłoka zewnętrzna eliminuje efekt refleksu świetlnego. Przewody sklasyfikowane zgodnie z normą PN-EN 50575 (CPR). | [10 empty] | Zakłady Kablowe BITNER Sp. z o.o. | LP0220 | Giętki, wieloparowy, ekranowany kabel estradowy |  |  | BITNER | [6 empty] | true | true | 12 | PL | [11 empty] | n38E | no_discount_group | no_bonus_group | NOT_RELEVANT | NONE | NOT_RELEVANT | NONE | [33 empty] | 27.32.13.0 |  |  | 0 | 24 | 24 |  |  |  |  | 8544 49 95 | [8 empty] | EC000065 | KMT | KMT | 1 | 1 | [32 empty] | net_list | 6178 | PLN | 0.23 |  |  |  | 2025-07-24 |  |  | KMT | [13 empty] | https://bitner.com.pl/data/t4_text/649x234_09532670420_1.jpg |  |  |  | https://bitner.com.pl/data/t4txt_photos/104934150420_BiTsound%C2%AEMultiPaired%20Analog%20Audio%20Cable.pdf |  |  |  | https://bitner.com.pl/data/t4txt_photos/015416230523_0474_DWU_T_2303_BiTsound_MultiPaired_Analog_Audio_Cable_w.3.pdf |  |  |  | https://bitner.com.pl/data/t4txt_photos/023227100820_0219_2_UE_BITNER_BiTsound_MultiPaired_Analog_Audio_Cable.pdf
LP0221 | 5902956232120 |  |  | BiTsound®LP0221 MultiPaired Analog Audio Cable 4x(2x0,21) mm² OFC | Giętki, wieloparowy, ekranowany kabel do przesyłu sygnałów analogowych, o przekroju żyły 0,21mm² i ekranie na każdej parze, wykonanym z folii metalizowanej oraz linki uziemiającej z miedzi ocynowanej. Dedykowany do zastosowań profesjonalnych i studyjnych. Matowa powłoka zewnętrzna eliminuje efekt refleksu świetlnego. Przewody sklasyfikowane zgodnie z normą PN-EN 50575 (CPR). | [10 empty] | Zakłady Kablowe BITNER Sp. z o.o. | LP0221 | Giętki, wieloparowy, ekranowany kabel estradowy |  |  | BITNER | [6 empty] | true | true | 12 | PL | [11 empty] | n38E | no_discount_group | no_bonus_group | NOT_RELEVANT | NONE | NOT_RELEVANT | NONE | [33 empty] | 27.32.13.0 |  |  | 0 | 24 | 24 |  |  |  |  | 8544 49 95 | [8 empty] | EC000065 | KMT | KMT | 1 | 1 | [32 empty] | net_list | 12103 | PLN | 0.23 |  |  |  | 2025-07-24 |  |  | KMT | [13 empty] | https://bitner.com.pl/data/t4_text/649x234_09532670420_1.jpg |  |  |  | https://bitner.com.pl/data/t4txt_photos/104934150420_BiTsound%C2%AEMultiPaired%20Analog%20Audio%20Cable.pdf |  |  |  | https://bitner.com.pl/data/t4txt_photos/015416230523_0474_DWU_T_2303_BiTsound_MultiPaired_Analog_Audio_Cable_w.3.pdf |  |  |  | https://bitner.com.pl/data/t4txt_photos/023227100820_0219_2_UE_BITNER_BiTsound_MultiPaired_Analog_Audio_Cable.pdf
LP0222 | 5902956232137 |  |  | BiTsound®LP0222 MultiPaired Analog Audio Cable 8x(2x0,21) mm² OFC | Giętki, wieloparowy, ekranowany kabel do przesyłu sygnałów analogowych, o przekroju żyły 0,21mm² i ekranie na każdej parze, wykonanym z folii metalizowanej oraz linki uziemiającej z miedzi ocynowanej. Dedykowany do zastosowań profesjonalnych i studyjnych. Matowa powłoka zewnętrzna eliminuje efekt refleksu świetlnego. Przewody sklasyfikowane zgodnie z normą PN-EN 50575 (CPR). | [10 empty] | Zakłady Kablowe BITNER Sp. z o.o. | LP0222 | Giętki, wieloparowy, ekranowany kabel estradowy |  |  | BITNER | [6 empty] | true | true | 12 | PL | [11 empty] | n38E | no_discount_group | no_bonus_group | NOT_RELEVANT | NONE | NOT_RELEVANT | NONE | [33 empty] | 27.32.13.0 |  |  | 0 | 24 | 24 |  |  |  |  | 8544 49 95 | [8 empty] | EC000065 | KMT | KMT | 1 | 1 | [32 empty] | net_list | 20723 | PLN | 0.23 |  |  |  | 2025-07-24 |  |  | KMT | [13 empty] | https://bitner.com.pl/data/t4_text/649x234_09532670420_1.jpg |  |  |  | https://bitner.com.pl/data/t4txt_photos/104934150420_BiTsound%C2%AEMultiPaired%20Analog%20Audio%20Cable.pdf |  |  |  | https://bitner.com.pl/data/t4txt_photos/015416230523_0474_DWU_T_2303_BiTsound_MultiPaired_Analog_Audio_Cable_w.3.pdf |  |  |  | https://bitner.com.pl/data/t4txt_photos/023227100820_0219_2_UE_BITNER_BiTsound_MultiPaired_Analog_Audio_Cable.pdf
LP0223 | 5902956232151 |  |  | BiTsound®LP0223 MultiPaired Analog Audio Cable 16x(2x0,21) mm² OFC | Giętki, wieloparowy, ekranowany kabel do przesyłu sygnałów analogowych, o przekroju żyły 0,21mm² i ekranie na każdej parze, wykonanym z folii metalizowanej oraz linki uziemiającej z miedzi ocynowanej. Dedykowany do zastosowań profesjonalnych i studyjnych. Matowa powłoka zewnętrzna eliminuje efekt refleksu świetlnego. Przewody sklasyfikowane zgodnie z normą PN-EN 50575 (CPR). | [10 empty] | Zakłady Kablowe BITNER Sp. z o.o. | LP0223 | Giętki, wieloparowy, ekranowany kabel estradowy |  |  | BITNER | [6 empty] | true | true | 12 | PL | [11 empty] | n38E | no_discount_group | no_bonus_group | NOT_RELEVANT | NONE | NOT_RELEVANT | NONE | [33 empty] | 27.32.13.0 |  |  | 0 | 24 | 24 |  |  |  |  | 8544 49 95 | [8 empty] | EC000065 | KMT | KMT | 1 | 1 | [32 empty] | net_list | 35422 | PLN | 0.23 |  |  |  | 2025-07-24 |  |  | KMT | [13 empty] | https://bitner.com.pl/data/t4_text/649x234_09532670420_1.jpg |  |  |  | https://bitner.com.pl/data/t4txt_photos/104934150420_BiTsound%C2%AEMultiPaired%20Analog%20Audio%20Cable.pdf |  |  |  | https://bitner.com.pl/data/t4txt_photos/015416230523_0474_DWU_T_2303_BiTsound_MultiPaired_Analog_Audio_Cable_w.3.pdf |  |  |  | https://bitner.com.pl/data/t4txt_photos/023227100820_0219_2_UE_BITNER_BiTsound_MultiPaired_Analog_Audio_Cable.pdf
LP0231 | 5902956293893 |  |  | BiTsound®LP0231 Microphone Instal Cable 2x0,23 mm² OFC | Giętkie, instalacyjne przewody mikrofonowe przeznaczone do przesyłu sygnałów analogowych, o przekroju żyły 0,23mm² i ekranie wykonanym w postaci oplotu siatkowego. Przewody stosowane są w instalacjach nagłośnieniowych dużych obiektów sportowych takich jak: boiska sportowe, amfiteatry, sale kinowe, na zewnątrz i wewnątrz pomieszczeń oraz w kanałach kablowych. Przystosowane do bezpośredniego układania w ziemi. Przewody sklasyfikowane zgodnie z normą PN-EN 50575 (CPR). | [10 empty] | Zakłady Kablowe BITNER Sp. z o.o. | LP0231 | Giętki, instalacyjny przewód mikrofonowy |  |  | BITNER | [6 empty] | true | true | 12 | PL | [11 empty] | n38E | no_discount_group | no_bonus_group | NOT_RELEVANT | NONE | NOT_RELEVANT | NONE | [33 empty] | 27.32.13.0 |  |  | 0 | 24 | 24 |  |  |  |  | 8544 49 95 | [8 empty] | EC000065 | KMT | KMT | 1 | 1 | [32 empty] | net_list | 5967 | PLN | 0.23 |  |  |  | 2025-07-24 |  |  | KMT | [13 empty] | https://bitner.com.pl/data/t4_text/649x234_01111960420_9.jpg |  |  |  | https://bitner.com.pl/data/t4txt_photos/020627140420_BiTsound%C2%AELp0231%20Microphone%20Instal%20Cable%20OFC.pdf | [7 empty] | https://bitner.com.pl/data/t4txt_photos/101307240420_0264_1_UE_BITNER_BiTsound_Microphone_Instal_Cable_(OFC).pdf
LP0234 | 5902956231963 |  |  | BiTsound®LP0234 INSTAL Speaker Cable 2x10 mm² OFC | Giętkie przewody głośnikowe instalacyjne o podwyższonych parametrach elektrycznych, umożliwiające transmisję sygnału bez zniekształceń. Specjalna powłoka zewnętrzna oraz wysoka elastyczność umożliwiają montaż w kanałach, korytach kablowych oraz bezpośrednio pod tynkiem. Przewody przeznaczone do bezpośredniego układania w ziemi jak również do instalacji narażonych na wpływ promieniowania UV oraz inne warunki atmosferyczne. Mogą być stosowane w instalacjach wnętrzowych i zewnętrznych. Przewody sklasyfikowane zgodnie z normą PN-EN 50575 (CPR). | [10 empty] | Zakłady Kablowe BITNER Sp. z o.o. | LP0234 | Giętki przewód głośnikowy, instalacyjny |  |  | BITNER | [6 empty] | true | true | 12 | PL | [11 empty] | n38E | no_discount_group | no_bonus_group | NOT_RELEVANT | NONE | NOT_RELEVANT | NONE | [33 empty] | 27.32.13.0 |  |  | 0 | 24 | 24 |  |  |  |  | 8544 49 95 | [8 empty] | EC000065 | KMT | KMT | 1 | 1 | [32 empty] | net_list | 62435 | PLN | 0.23 |  |  |  | 2025-07-24 |  |  | KMT | [13 empty] | https://bitner.com.pl/data/t4_text/649x234_09374860420_3_BiTsound%C2%AE%20INSTAL%20Speaker%20Cable%20OFC.jpg |  |  |  | https://bitner.com.pl/data/t4txt_photos/123858140420_BiTsound%C2%AEINSTAL%20Speaker%20Cable%20OFC.pdf |  |  |  | https://bitner.com.pl/data/t4txt_photos/013019230523_0128_DWU_T_2304_BiTsound_Instal_Speaker_Cable_OFC_w.7.pdf |  |  |  | https://bitner.com.pl/data/t4txt_photos/020009220420_0217_2_UE_BITNER_BiTsound_INSTAL_Speaker_Cable.pdf
LP0235 | 5902956231970 |  |  | BiTsound®LP0235 INSTAL Speaker Cable 4x10 mm² OFC | Giętkie przewody głośnikowe instalacyjne o podwyższonych parametrach elektrycznych, umożliwiające transmisję sygnału bez zniekształceń. Specjalna powłoka zewnętrzna oraz wysoka elastyczność umożliwiają montaż w kanałach, korytach kablowych oraz bezpośrednio pod tynkiem. Przewody przeznaczone do bezpośredniego układania w ziemi jak również do instalacji narażonych na wpływ promieniowania UV oraz inne warunki atmosferyczne. Mogą być stosowane w instalacjach wnętrzowych i zewnętrznych. Przewody sklasyfikowane zgodnie z normą PN-EN 50575 (CPR). | [10 empty] | Zakłady Kablowe BITNER Sp. z o.o. | LP0235 | Giętki przewód głośnikowy, instalacyjny |  |  | BITNER | [6 empty] | true | true | 12 | PL | [11 empty] | n38E | no_discount_group | no_bonus_group | NOT_RELEVANT | NONE | NOT_RELEVANT | NONE | [33 empty] | 27.32.13.0 |  |  | 0 | 24 | 24 |  |  |  |  | 8544 49 95 | [8 empty] | EC000065 | KMT | KMT | 1 | 1 | [32 empty] | net_list | 116250 | PLN | 0.23 |  |  |  | 2025-07-24 |  |  | KMT | [13 empty] | https://bitner.com.pl/data/t4_text/649x234_09374860420_3_BiTsound%C2%AE%20INSTAL%20Speaker%20Cable%20OFC.jpg |  |  |  | https://bitner.com.pl/data/t4txt_photos/123858140420_BiTsound%C2%AEINSTAL%20Speaker%20Cable%20OFC.pdf |  |  |  | https://bitner.com.pl/data/t4txt_photos/013019230523_0128_DWU_T_2304_BiTsound_Instal_Speaker_Cable_OFC_w.7.pdf |  |  |  | https://bitner.com.pl/data/t4txt_photos/020009220420_0217_2_UE_BITNER_BiTsound_INSTAL_Speaker_Cable.pdf
LP0236 | 5902956231994 |  |  | BiTsound®LP0236 INSTAL Speaker Cable 2x16 mm² OFC | Giętkie przewody głośnikowe instalacyjne o podwyższonych parametrach elektrycznych, umożliwiające transmisję sygnału bez zniekształceń. Specjalna powłoka zewnętrzna oraz wysoka elastyczność umożliwiają montaż w kanałach, korytach kablowych oraz bezpośrednio pod tynkiem. Przewody przeznaczone do bezpośredniego układania w ziemi jak również do instalacji narażonych na wpływ promieniowania UV oraz inne warunki atmosferyczne. Mogą być stosowane w instalacjach wnętrzowych i zewnętrznych. Przewody sklasyfikowane zgodnie z normą PN-EN 50575 (CPR). | [10 empty] | Zakłady Kablowe BITNER Sp. z o.o. | LP0236 | Giętki przewód głośnikowy, instalacyjny |  |  | BITNER | [6 empty] | true | true | 12 | PL | [11 empty] | n38E | no_discount_group | no_bonus_group | NOT_RELEVANT | NONE | NOT_RELEVANT | NONE | [33 empty] | 27.32.13.0 |  |  | 0 | 24 | 24 |  |  |  |  | 8544 49 95 | [8 empty] | EC000065 | KMT | KMT | 1 | 1 | [32 empty] | net_list | 92982 | PLN | 0.23 |  |  |  | 2025-07-24 |  |  | KMT | [13 empty] | https://bitner.com.pl/data/t4_text/649x234_09374860420_3_BiTsound%C2%AE%20INSTAL%20Speaker%20Cable%20OFC.jpg |  |  |  | https://bitner.com.pl/data/t4txt_photos/123858140420_BiTsound%C2%AEINSTAL%20Speaker%20Cable%20OFC.pdf |  |  |  | https://bitner.com.pl/data/t4txt_photos/013019230523_0128_DWU_T_2304_BiTsound_Instal_Speaker_Cable_OFC_w.7.pdf |  |  |  | https://bitner.com.pl/data/t4txt_photos/020009220420_0217_2_UE_BITNER_BiTsound_INSTAL_Speaker_Cable.pdf
LP0237 | 5902956232007 |  |  | BiTsound®LP0237 INSTAL Speaker Cable 4x16 mm² OFC | Giętkie przewody głośnikowe instalacyjne o podwyższonych parametrach elektrycznych, umożliwiające transmisję sygnału bez zniekształceń. Specjalna powłoka zewnętrzna oraz wysoka elastyczność umożliwiają montaż w kanałach, korytach kablowych oraz bezpośrednio pod tynkiem. Przewody przeznaczone do bezpośredniego układania w ziemi jak również do instalacji narażonych na wpływ promieniowania UV oraz inne warunki atmosferyczne. Mogą być stosowane w instalacjach wnętrzowych i zewnętrznych. Przewody sklasyfikowane zgodnie z normą PN-EN 50575 (CPR). | [10 empty] | Zakłady Kablowe BITNER Sp. z o.o. | LP0237 | Giętki przewód głośnikowy, instalacyjny |  |  | BITNER | [6 empty] | true | true | 12 | PL | [11 empty] | n38E | no_discount_group | no_bonus_group | NOT_RELEVANT | NONE | NOT_RELEVANT | NONE | [33 empty] | 27.32.13.0 |  |  | 0 | 24 | 24 |  |  |  |  | 8544 49 95 | [8 empty] | EC000065 | KMT | KMT | 1 | 1 | [32 empty] | net_list | 175512 | PLN | 0.23 |  |  |  | 2025-07-24 |  |  | KMT | [13 empty] | https://bitner.com.pl/data/t4_text/649x234_09374860420_3_BiTsound%C2%AE%20INSTAL%20Speaker%20Cable%20OFC.jpg |  |  |  | https://bitner.com.pl/data/t4txt_photos/123858140420_BiTsound%C2%AEINSTAL%20Speaker%20Cable%20OFC.pdf |  |  |  | https://bitner.com.pl/data/t4txt_photos/013019230523_0128_DWU_T_2304_BiTsound_Instal_Speaker_Cable_OFC_w.7.pdf |  |  |  | https://bitner.com.pl/data/t4txt_photos/020009220420_0217_2_UE_BITNER_BiTsound_INSTAL_Speaker_Cable.pdf
LP0238 | 5902956293640 |  |  | BiTsound®LP0238 INSTAL Speaker Cable 2x2,5 mm² LSOH OFC | Bezhalogenowe głośnikowe przewody instalacyjne przeznaczone do pracy w pomieszczeniach suchych i wilgotnych, stosowane w instalacjach nagłośnieniowych obiektów takich jak: boiska sportowe, amfiteatry, teatry, sale kinowe. Przewody wykonane w całości z materiałów bezhalogenowych, ograniczają rozprzestrzenianie się pożaru po instalacji kablowej i nie emitują szkodliwych substancji w czasie pożaru. Mogą być stosowane zarówno w instalacjach wnętrzowych, jak i zewnętrznych. Przewody sklasyfikowane zgodnie z normą PN-EN 50575 (CPR). | [10 empty] | Zakłady Kablowe BITNER Sp. z o.o. | LP0238 | Giętki przewód głośnikowy, instalacyjny |  |  | BITNER | [6 empty] | true | true | 12 | PL | [11 empty] | n38E | no_discount_group | no_bonus_group | NOT_RELEVANT | NONE | NOT_RELEVANT | NONE | [33 empty] | 27.32.13.0 |  |  | 0 | 24 | 24 |  |  |  |  | 8544 49 95 | [8 empty] | EC000065 | KMT | KMT | 1 | 1 | [32 empty] | net_list | 18391 | PLN | 0.23 |  |  |  | 2025-07-24 |  |  | KMT | [13 empty] | https://bitner.com.pl/data/t4_text/649x234_08573760420_BiTsound%20INSTAL%20Speaker%20Cable%20LSOH%20OFC.jpg |  |  |  | https://bitner.com.pl/data/t4txt_photos/121138140420_BiTsound%C2%AEINSTAL%20Speaker%20Cable%20LSOH%20OFC.pdf |  |  |  | https://bitner.com.pl/data/t4txt_photos/025221260523_0545_DWU_T_2304_BiTsound_Instal_Speaker_Cable_LSOH_(OFC)_w.6.pdf |  |  |  | https://bitner.com.pl/data/t4txt_photos/091702230420_0248_2_UE_BITNER_BiTsound_INSTAL_Speaker_Cable_LSOH.pdf
LP0239 | 5902956293657 |  |  | BiTsound®LP0239 INSTAL Speaker Cable 2x10 mm² LSOH OFC | Bezhalogenowe głośnikowe przewody instalacyjne przeznaczone do pracy w pomieszczeniach suchych i wilgotnych, stosowane w instalacjach nagłośnieniowych obiektów takich jak: boiska sportowe, amfiteatry, teatry, sale kinowe. Przewody wykonane w całości z materiałów bezhalogenowych, ograniczają rozprzestrzenianie się pożaru po instalacji kablowej i nie emitują szkodliwych substancji w czasie pożaru. Mogą być stosowane zarówno w instalacjach wnętrzowych, jak i zewnętrznych. Przewody sklasyfikowane zgodnie z normą PN-EN 50575 (CPR). | [10 empty] | Zakłady Kablowe BITNER Sp. z o.o. | LP0239 | Bezhalogenowe głośnikowe przewody instalacyjne |  |  | BITNER | [6 empty] | true | true | 12 | PL | [11 empty] | n38E | no_discount_group | no_bonus_group | NOT_RELEVANT | NONE | NOT_RELEVANT | NONE | [33 empty] | 27.32.13.0 |  |  | 0 | 24 | 24 |  |  |  |  | 8544 49 95 | [8 empty] | EC000065 | KMT | KMT | 1 | 1 | [32 empty] | net_list | 63976 | PLN | 0.23 |  |  |  | 2025-07-24 |  |  | KMT | [13 empty] | https://bitner.com.pl/data/t4_text/649x234_08573760420_BiTsound%20INSTAL%20Speaker%20Cable%20LSOH%20OFC.jpg |  |  |  | https://bitner.com.pl/data/t4txt_photos/121138140420_BiTsound%C2%AEINSTAL%20Speaker%20Cable%20LSOH%20OFC.pdf |  |  |  | https://bitner.com.pl/data/t4txt_photos/025221260523_0545_DWU_T_2304_BiTsound_Instal_Speaker_Cable_LSOH_(OFC)_w.6.pdf |  |  |  | https://bitner.com.pl/data/t4txt_photos/091702230420_0248_2_UE_BITNER_BiTsound_INSTAL_Speaker_Cable_LSOH.pdf
LP0240 | 5902956293664 |  |  | BiTsound®LP0240 INSTAL Speaker Cable 2x16 mm² LSOH OFC | Bezhalogenowe głośnikowe przewody instalacyjne przeznaczone do pracy w pomieszczeniach suchych i wilgotnych, stosowane w instalacjach nagłośnieniowych obiektów takich jak: boiska sportowe, amfiteatry, teatry, sale kinowe. Przewody wykonane w całości z materiałów bezhalogenowych, ograniczają rozprzestrzenianie się pożaru po instalacji kablowej i nie emitują szkodliwych substancji w czasie pożaru. Mogą być stosowane zarówno w instalacjach wnętrzowych, jak i zewnętrznych. Przewody sklasyfikowane zgodnie z normą PN-EN 50575 (CPR). | [10 empty] | Zakłady Kablowe BITNER Sp. z o.o. | LP0240 | Bezhalogenowe głośnikowe przewody instalacyjne |  |  | BITNER | [6 empty] | true | true | 12 | PL | [11 empty] | n38E | no_discount_group | no_bonus_group | NOT_RELEVANT | NONE | NOT_RELEVANT | NONE | [33 empty] | 27.32.13.0 |  |  | 0 | 24 | 24 |  |  |  |  | 8544 49 95 | [8 empty] | EC000065 | KMT | KMT | 1 | 1 | [32 empty] | net_list | 95022 | PLN | 0.23 |  |  |  | 2025-07-24 |  |  | KMT | [13 empty] | https://bitner.com.pl/data/t4_text/649x234_08573760420_BiTsound%20INSTAL%20Speaker%20Cable%20LSOH%20OFC.jpg |  |  |  | https://bitner.com.pl/data/t4txt_photos/121138140420_BiTsound%C2%AEINSTAL%20Speaker%20Cable%20LSOH%20OFC.pdf |  |  |  | https://bitner.com.pl/data/t4txt_photos/025221260523_0545_DWU_T_2304_BiTsound_Instal_Speaker_Cable_LSOH_(OFC)_w.6.pdf |  |  |  | https://bitner.com.pl/data/t4txt_photos/091702230420_0248_2_UE_BITNER_BiTsound_INSTAL_Speaker_Cable_LSOH.pdf
LP0241 | 5902956293671 |  |  | BiTsound®LP0241 INSTAL Speaker Cable 2x4,0 mm² LSOH OFC | Bezhalogenowe głośnikowe przewody instalacyjne przeznaczone do pracy w pomieszczeniach suchych i wilgotnych, stosowane w instalacjach nagłośnieniowych obiektów takich jak: boiska sportowe, amfiteatry, teatry, sale kinowe. Przewody wykonane w całości z materiałów bezhalogenowych, ograniczają rozprzestrzenianie się pożaru po instalacji kablowej i nie emitują szkodliwych substancji w czasie pożaru. Mogą być stosowane zarówno w instalacjach wnętrzowych, jak i zewnętrznych. Przewody sklasyfikowane zgodnie z normą PN-EN 50575 (CPR). | [10 empty] | Zakłady Kablowe BITNER Sp. z o.o. | LP0241 | Bezhalogenowe głośnikowe przewody instalacyjne |  |  | BITNER | [6 empty] | true | true | 12 | PL | [11 empty] | n38E | no_discount_group | no_bonus_group | NOT_RELEVANT | NONE | NOT_RELEVANT | NONE | [33 empty] | 27.32.13.0 |  |  | 0 | 24 | 24 |  |  |  |  | 8544 49 95 | [8 empty] | EC000065 | KMT | KMT | 1 | 1 | [32 empty] | net_list | 29721 | PLN | 0.23 |  |  |  | 2025-07-24 |  |  | KMT | [13 empty] | https://bitner.com.pl/data/t4_text/649x234_08573760420_BiTsound%20INSTAL%20Speaker%20Cable%20LSOH%20OFC.jpg |  |  |  | https://bitner.com.pl/data/t4txt_photos/121138140420_BiTsound%C2%AEINSTAL%20Speaker%20Cable%20LSOH%20OFC.pdf |  |  |  | https://bitner.com.pl/data/t4txt_photos/025221260523_0545_DWU_T_2304_BiTsound_Instal_Speaker_Cable_LSOH_(OFC)_w.6.pdf |  |  |  | https://bitner.com.pl/data/t4txt_photos/091702230420_0248_2_UE_BITNER_BiTsound_INSTAL_Speaker_Cable_LSOH.pdf
LP0242 | 5902956293688 |  |  | BiTsound®LP0242 INSTAL Speaker Cable 2x6,0 mm² LSOH OFC | Bezhalogenowe głośnikowe przewody instalacyjne przeznaczone do pracy w pomieszczeniach suchych i wilgotnych, stosowane w instalacjach nagłośnieniowych obiektów takich jak: boiska sportowe, amfiteatry, teatry, sale kinowe. Przewody wykonane w całości z materiałów bezhalogenowych, ograniczają rozprzestrzenianie się pożaru po instalacji kablowej i nie emitują szkodliwych substancji w czasie pożaru. Mogą być stosowane zarówno w instalacjach wnętrzowych, jak i zewnętrznych. Przewody sklasyfikowane zgodnie z normą PN-EN 50575 (CPR). | [10 empty] | Zakłady Kablowe BITNER Sp. z o.o. | LP0242 | Bezhalogenowe głośnikowe przewody instalacyjne |  |  | BITNER | [6 empty] | true | true | 12 | PL | [11 empty] | n38E | no_discount_group | no_bonus_group | NOT_RELEVANT | NONE | NOT_RELEVANT | NONE | [33 empty] | 27.32.13.0 |  |  | 0 | 24 | 24 |  |  |  |  | 8544 49 95 | [8 empty] | EC000065 | KMT | KMT | 1 | 1 | [32 empty] | net_list | 38194 | PLN | 0.23 |  |  |  | 2025-07-24 |  |  | KMT | [13 empty] | https://bitner.com.pl/data/t4_text/649x234_08573760420_BiTsound%20INSTAL%20Speaker%20Cable%20LSOH%20OFC.jpg |  |  |  | https://bitner.com.pl/data/t4txt_photos/121138140420_BiTsound%C2%AEINSTAL%20Speaker%20Cable%20LSOH%20OFC.pdf |  |  |  | https://bitner.com.pl/data/t4txt_photos/025221260523_0545_DWU_T_2304_BiTsound_Instal_Speaker_Cable_LSOH_(OFC)_w.6.pdf |  |  |  | https://bitner.com.pl/data/t4txt_photos/091702230420_0248_2_UE_BITNER_BiTsound_INSTAL_Speaker_Cable_LSOH.pdf
LP0243 | 5902956293695 |  |  | BiTsound®LP0243 INSTAL Speaker Cable 4x4,0 mm² LSOH OFC | Bezhalogenowe głośnikowe przewody instalacyjne przeznaczone do pracy w pomieszczeniach suchych i wilgotnych, stosowane w instalacjach nagłośnieniowych obiektów takich jak: boiska sportowe, amfiteatry, teatry, sale kinowe. Przewody wykonane w całości z materiałów bezhalogenowych, ograniczają rozprzestrzenianie się pożaru po instalacji kablowej i nie emitują szkodliwych substancji w czasie pożaru. Mogą być stosowane zarówno w instalacjach wnętrzowych, jak i zewnętrznych. Przewody sklasyfikowane zgodnie z normą PN-EN 50575 (CPR). | [10 empty] | Zakłady Kablowe BITNER Sp. z o.o. | LP0243 | Bezhalogenowe głośnikowe przewody instalacyjne |  |  | BITNER | [6 empty] | true | true | 12 | PL | [11 empty] | n38E | no_discount_group | no_bonus_group | NOT_RELEVANT | NONE | NOT_RELEVANT | NONE | [33 empty] | 27.32.13.0 |  |  | 0 | 24 | 24 |  |  |  |  | 8544 49 95 | [8 empty] | EC000065 | KMT | KMT | 1 | 1 | [32 empty] | net_list | 54394 | PLN | 0.23 |  |  |  | 2025-07-24 |  |  | KMT | [13 empty] | https://bitner.com.pl/data/t4_text/649x234_08573760420_BiTsound%20INSTAL%20Speaker%20Cable%20LSOH%20OFC.jpg |  |  |  | https://bitner.com.pl/data/t4txt_photos/121138140420_BiTsound%C2%AEINSTAL%20Speaker%20Cable%20LSOH%20OFC.pdf |  |  |  | https://bitner.com.pl/data/t4txt_photos/025221260523_0545_DWU_T_2304_BiTsound_Instal_Speaker_Cable_LSOH_(OFC)_w.6.pdf |  |  |  | https://bitner.com.pl/data/t4txt_photos/091702230420_0248_2_UE_BITNER_BiTsound_INSTAL_Speaker_Cable_LSOH.pdf
LP0244 | 5902956293701 |  |  | BiTsound®LP0244 INSTAL Speaker Cable 2x1,5 mm² LSOH OFC | Bezhalogenowe głośnikowe przewody instalacyjne przeznaczone do pracy w pomieszczeniach suchych i wilgotnych, stosowane w instalacjach nagłośnieniowych obiektów takich jak: boiska sportowe, amfiteatry, teatry, sale kinowe. Przewody wykonane w całości z materiałów bezhalogenowych, ograniczają rozprzestrzenianie się pożaru po instalacji kablowej i nie emitują szkodliwych substancji w czasie pożaru. Mogą być stosowane zarówno w instalacjach wnętrzowych, jak i zewnętrznych. Przewody sklasyfikowane zgodnie z normą PN-EN 50575 (CPR). | [10 empty] | Zakłady Kablowe BITNER Sp. z o.o. | LP0244 | Bezhalogenowe głośnikowe przewody instalacyjne |  |  | BITNER | [6 empty] | true | true | 12 | PL | [11 empty] | n38E | no_discount_group | no_bonus_group | NOT_RELEVANT | NONE | NOT_RELEVANT | NONE | [33 empty] | 27.32.13.0 |  |  | 0 | 24 | 24 |  |  |  |  | 8544 49 95 | [8 empty] | EC000065 | KMT | KMT | 1 | 1 | [32 empty] | net_list | 11730 | PLN | 0.23 |  |  |  | 2025-07-24 |  |  | KMT | [13 empty] | https://bitner.com.pl/data/t4_text/649x234_08573760420_BiTsound%20INSTAL%20Speaker%20Cable%20LSOH%20OFC.jpg |  |  |  | https://bitner.com.pl/data/t4txt_photos/121138140420_BiTsound%C2%AEINSTAL%20Speaker%20Cable%20LSOH%20OFC.pdf |  |  |  | https://bitner.com.pl/data/t4txt_photos/025221260523_0545_DWU_T_2304_BiTsound_Instal_Speaker_Cable_LSOH_(OFC)_w.6.pdf |  |  |  | https://bitner.com.pl/data/t4txt_photos/091702230420_0248_2_UE_BITNER_BiTsound_INSTAL_Speaker_Cable_LSOH.pdf
LP0245 | 5902956293879 |  |  | BiTsound®LP0245 LowNoise Microphone Cable Star Quad 4x0,23 mm² OFC | Giętkie, estradowe przewody mikrofonowe przeznaczone do przesyłu sygnałów analogowych, o przekroju żył 0,23mm² (skręconych w czwórkę gwiazdową) i ekranie wykonanym w postaci oplotu siatkowego. Dedykowane do zastosowań profesjonalnych i studyjnych. Matowa powłoka zewnętrzna eliminuje efekt refleksu świetlnego. Przewody sklasyfikowane zgodnie z normą PN-EN 50575 (CPR). | [10 empty] | Zakłady Kablowe BITNER Sp. z o.o. | LP0245 | Giętki, estradowy przewód mikrofonowy |  |  | BITNER | [6 empty] | true | true | 12 | PL | [11 empty] | n38E | no_discount_group | no_bonus_group | NOT_RELEVANT | NONE | NOT_RELEVANT | NONE | [33 empty] | 27.32.13.0 |  |  | 0 | 24 | 24 |  |  |  |  | 8544 49 95 | [8 empty] | EC000065 | KMT | KMT | 1 | 1 | [32 empty] | net_list | 8971 | PLN | 0.23 |  |  |  | 2025-07-24 |  |  | KMT | [13 empty] | https://bitner.com.pl/data/t4_text/649x234_01191460420_4.jpg |  |  |  | https://bitner.com.pl/data/t4txt_photos/020833140420_BiTsound%C2%AELp0245%20LowNoise%20Microphone%20Cable%20Star%20Quad%20OFC.pdf | [7 empty] | https://bitner.com.pl/data/t4txt_photos/094955240420_0259_1_UE_BITNER_BiTsound_LowNoise_Microphone_Cable_(OFC).pdf
LP0248 | 5902956232144 |  |  | BiTsound®LP0248 MultiPaired Analog Audio Cable 12x(2x0,21) mm² OFC | Giętki, wieloparowy, ekranowany kabel do przesyłu sygnałów analogowych, o przekroju żyły 0,21mm² i ekranie na każdej parze, wykonanym z folii metalizowanej oraz linki uziemiającej z miedzi ocynowanej. Dedykowany do zastosowań profesjonalnych i studyjnych. Matowa powłoka zewnętrzna eliminuje efekt refleksu świetlnego. Przewody sklasyfikowane zgodnie z normą PN-EN 50575 (CPR). | [10 empty] | Zakłady Kablowe BITNER Sp. z o.o. | LP0248 | Giętki, wieloparowy, ekranowany kabel estradowy |  |  | BITNER | [6 empty] | true | true | 12 | PL | [11 empty] | n38E | no_discount_group | no_bonus_group | NOT_RELEVANT | NONE | NOT_RELEVANT | NONE | [33 empty] | 27.32.13.0 |  |  | 0 | 24 | 24 |  |  |  |  | 8544 49 95 | [8 empty] | EC000065 | KMT | KMT | 1 | 1 | [32 empty] | net_list | 30215 | PLN | 0.23 |  |  |  | 2025-07-24 |  |  | KMT | [13 empty] | https://bitner.com.pl/data/t4_text/649x234_09532670420_1.jpg |  |  |  | https://bitner.com.pl/data/t4txt_photos/104934150420_BiTsound%C2%AEMultiPaired%20Analog%20Audio%20Cable.pdf |  |  |  | https://bitner.com.pl/data/t4txt_photos/015416230523_0474_DWU_T_2303_BiTsound_MultiPaired_Analog_Audio_Cable_w.3.pdf |  |  |  | https://bitner.com.pl/data/t4txt_photos/023227100820_0219_2_UE_BITNER_BiTsound_MultiPaired_Analog_Audio_Cable.pdf
LP0250 | 5902956231888 |  |  | BiTsound®LP0250 INSTAL Speaker Cable 2x1,5 mm² OFC | Giętkie przewody głośnikowe instalacyjne o podwyższonych parametrach elektrycznych, umożliwiające transmisję sygnału bez zniekształceń. Specjalna powłoka zewnętrzna oraz wysoka elastyczność umożliwiają montaż w kanałach, korytach kablowych oraz bezpośrednio pod tynkiem. Przewody przeznaczone do bezpośredniego układania w ziemi jak również do instalacji narażonych na wpływ promieniowania UV oraz inne warunki atmosferyczne. Mogą być stosowane w instalacjach wnętrzowych i zewnętrznych. Przewody sklasyfikowane zgodnie z normą PN-EN 50575 (CPR). | [10 empty] | Zakłady Kablowe BITNER Sp. z o.o. | LP0250 | Giętki przewód głośnikowy, instalacyjny |  |  | BITNER | [6 empty] | true | true | 12 | PL | [11 empty] | n38E | no_discount_group | no_bonus_group | NOT_RELEVANT | NONE | NOT_RELEVANT | NONE | [33 empty] | 27.32.13.0 |  |  | 0 | 24 | 24 |  |  |  |  | 8544 49 95 | [8 empty] | EC000065 | KMT | KMT | 1 | 1 | [32 empty] | net_list | 10269 | PLN | 0.23 |  |  |  | 2025-07-24 |  |  | KMT | [13 empty] | https://bitner.com.pl/data/t4_text/649x234_09374860420_3_BiTsound%C2%AE%20INSTAL%20Speaker%20Cable%20OFC.jpg |  |  |  | https://bitner.com.pl/data/t4txt_photos/010918140420_BiTsound%C2%AESpeaker%20Cable%20OFC.pdf |  |  |  | https://bitner.com.pl/data/t4txt_photos/013019230523_0128_DWU_T_2304_BiTsound_Instal_Speaker_Cable_OFC_w.7.pdf |  |  |  | https://bitner.com.pl/data/t4txt_photos/020009220420_0217_2_UE_BITNER_BiTsound_INSTAL_Speaker_Cable.pdf
LP0251 | 5902956293718 |  |  | BiTsound®LP0251 INSTAL Speaker Cable 4x10 mm² LSOH OFC | Bezhalogenowe głośnikowe przewody instalacyjne przeznaczone do pracy w pomieszczeniach suchych i wilgotnych, stosowane w instalacjach nagłośnieniowych obiektów takich jak: boiska sportowe, amfiteatry, teatry, sale kinowe. Przewody wykonane w całości z materiałów bezhalogenowych, ograniczają rozprzestrzenianie się pożaru po instalacji kablowej i nie emitują szkodliwych substancji w czasie pożaru. Mogą być stosowane zarówno w instalacjach wnętrzowych, jak i zewnętrznych. Przewody sklasyfikowane zgodnie z normą PN-EN 50575 (CPR). | [10 empty] | Zakłady Kablowe BITNER Sp. z o.o. | LP0251 | Bezhalogenowe głośnikowe przewody instalacyjne |  |  | BITNER | [6 empty] | true | true | 12 | PL | [11 empty] | n38E | no_discount_group | no_bonus_group | NOT_RELEVANT | NONE | NOT_RELEVANT | NONE | [33 empty] | 27.32.13.0 |  |  | 0 | 24 | 24 |  |  |  |  | 8544 49 95 | [8 empty] | EC000065 | KMT | KMT | 1 | 1 | [32 empty] | net_list | 119032 | PLN | 0.23 |  |  |  | 2025-07-24 |  |  | KMT | [13 empty] | https://bitner.com.pl/data/t4_text/649x234_08573760420_BiTsound%20INSTAL%20Speaker%20Cable%20LSOH%20OFC.jpg |  |  |  | https://bitner.com.pl/data/t4txt_photos/121138140420_BiTsound%C2%AEINSTAL%20Speaker%20Cable%20LSOH%20OFC.pdf |  |  |  | https://bitner.com.pl/data/t4txt_photos/025221260523_0545_DWU_T_2304_BiTsound_Instal_Speaker_Cable_LSOH_(OFC)_w.6.pdf |  |  |  | https://bitner.com.pl/data/t4txt_photos/091702230420_0248_2_UE_BITNER_BiTsound_INSTAL_Speaker_Cable_LSOH.pdf
LP0252 | 5902956293725 |  |  | BiTsound®LP0252 INSTAL Speaker Cable 4x16 mm² LSOH OFC | Bezhalogenowe głośnikowe przewody instalacyjne przeznaczone do pracy w pomieszczeniach suchych i wilgotnych, stosowane w instalacjach nagłośnieniowych obiektów takich jak: boiska sportowe, amfiteatry, teatry, sale kinowe. Przewody wykonane w całości z materiałów bezhalogenowych, ograniczają rozprzestrzenianie się pożaru po instalacji kablowej i nie emitują szkodliwych substancji w czasie pożaru. Mogą być stosowane zarówno w instalacjach wnętrzowych, jak i zewnętrznych. Przewody sklasyfikowane zgodnie z normą PN-EN 50575 (CPR). | [10 empty] | Zakłady Kablowe BITNER Sp. z o.o. | LP0252 | Bezhalogenowe głośnikowe przewody instalacyjne |  |  | BITNER | [6 empty] | true | true | 12 | PL | [11 empty] | n38E | no_discount_group | no_bonus_group | NOT_RELEVANT | NONE | NOT_RELEVANT | NONE | [33 empty] | 27.32.13.0 |  |  | 0 | 24 | 24 |  |  |  |  | 8544 49 95 | [8 empty] | EC000065 | KMT | KMT | 1 | 1 | [32 empty] | net_list | 179402 | PLN | 0.23 |  |  |  | 2025-07-24 |  |  | KMT | [13 empty] | https://bitner.com.pl/data/t4_text/649x234_08573760420_BiTsound%20INSTAL%20Speaker%20Cable%20LSOH%20OFC.jpg |  |  |  | https://bitner.com.pl/data/t4txt_photos/121138140420_BiTsound%C2%AEINSTAL%20Speaker%20Cable%20LSOH%20OFC.pdf |  |  |  | https://bitner.com.pl/data/t4txt_photos/025221260523_0545_DWU_T_2304_BiTsound_Instal_Speaker_Cable_LSOH_(OFC)_w.6.pdf |  |  |  | https://bitner.com.pl/data/t4txt_photos/091702230420_0248_2_UE_BITNER_BiTsound_INSTAL_Speaker_Cable_LSOH.pdf
LP0253 | 5902956231918 |  |  | BiTsound®LP0253 INSTAL Speaker Cable 4x2,5 mm² OFC | Giętkie przewody głośnikowe instalacyjne o podwyższonych parametrach elektrycznych, umożliwiające transmisję sygnału bez zniekształceń. Specjalna powłoka zewnętrzna oraz wysoka elastyczność umożliwiają montaż w kanałach, korytach kablowych oraz bezpośrednio pod tynkiem. Przewody przeznaczone do bezpośredniego układania w ziemi jak również do instalacji narażonych na wpływ promieniowania UV oraz inne warunki atmosferyczne. Mogą być stosowane w instalacjach wnętrzowych i zewnętrznych. Przewody sklasyfikowane zgodnie z normą PN-EN 50575 (CPR). | [10 empty] | Zakłady Kablowe BITNER Sp. z o.o. | LP0253 | Giętki przewód głośnikowy, instalacyjny |  |  | BITNER | [6 empty] | true | true | 12 | PL | [11 empty] | n38E | no_discount_group | no_bonus_group | NOT_RELEVANT | NONE | NOT_RELEVANT | NONE | [33 empty] | 27.32.13.0 |  |  | 0 | 24 | 24 |  |  |  |  | 8544 49 95 | [8 empty] | EC000065 | KMT | KMT | 1 | 1 | [32 empty] | net_list | 31416 | PLN | 0.23 |  |  |  | 2025-07-24 |  |  | KMT | [13 empty] | https://bitner.com.pl/data/t4_text/649x234_09374860420_3_BiTsound%C2%AE%20INSTAL%20Speaker%20Cable%20OFC.jpg |  |  |  | https://bitner.com.pl/data/t4txt_photos/010918140420_BiTsound%C2%AESpeaker%20Cable%20OFC.pdf |  |  |  | https://bitner.com.pl/data/t4txt_photos/013019230523_0128_DWU_T_2304_BiTsound_Instal_Speaker_Cable_OFC_w.7.pdf |  |  |  | https://bitner.com.pl/data/t4txt_photos/020009220420_0217_2_UE_BITNER_BiTsound_INSTAL_Speaker_Cable.pdf
LP0254 | 5902956231932 |  |  | BiTsound®LP0254 INSTAL Speaker Cable 4x4,0 mm² OFC | Giętkie przewody głośnikowe instalacyjne o podwyższonych parametrach elektrycznych, umożliwiające transmisję sygnału bez zniekształceń. Specjalna powłoka zewnętrzna oraz wysoka elastyczność umożliwiają montaż w kanałach, korytach kablowych oraz bezpośrednio pod tynkiem. Przewody przeznaczone do bezpośredniego układania w ziemi jak również do instalacji narażonych na wpływ promieniowania UV oraz inne warunki atmosferyczne. Mogą być stosowane w instalacjach wnętrzowych i zewnętrznych. Przewody sklasyfikowane zgodnie z normą PN-EN 50575 (CPR). | [10 empty] | Zakłady Kablowe BITNER Sp. z o.o. | LP0254 | Giętki przewód głośnikowy, instalacyjny |  |  | BITNER | [6 empty] | true | true | 12 | PL | [11 empty] | n38E | no_discount_group | no_bonus_group | NOT_RELEVANT | NONE | NOT_RELEVANT | NONE | [33 empty] | 27.32.13.0 |  |  | 0 | 24 | 24 |  |  |  |  | 8544 49 95 | [8 empty] | EC000065 | KMT | KMT | 1 | 1 | [32 empty] | net_list | 51574 | PLN | 0.23 |  |  |  | 2025-07-24 |  |  | KMT | [13 empty] | https://bitner.com.pl/data/t4_text/649x234_09374860420_3_BiTsound%C2%AE%20INSTAL%20Speaker%20Cable%20OFC.jpg |  |  |  | https://bitner.com.pl/data/t4txt_photos/010918140420_BiTsound%C2%AESpeaker%20Cable%20OFC.pdf |  |  |  | https://bitner.com.pl/data/t4txt_photos/013019230523_0128_DWU_T_2304_BiTsound_Instal_Speaker_Cable_OFC_w.7.pdf |  |  |  | https://bitner.com.pl/data/t4txt_photos/020009220420_0217_2_UE_BITNER_BiTsound_INSTAL_Speaker_Cable.pdf
LP0255 | 5902956231956 |  |  | BiTsound®LP0255 INSTAL Speaker Cable 4x6,0 mm² OFC | Giętkie przewody głośnikowe instalacyjne o podwyższonych parametrach elektrycznych, umożliwiające transmisję sygnału bez zniekształceń. Specjalna powłoka zewnętrzna oraz wysoka elastyczność umożliwiają montaż w kanałach, korytach kablowych oraz bezpośrednio pod tynkiem. Przewody przeznaczone do bezpośredniego układania w ziemi jak również do instalacji narażonych na wpływ promieniowania UV oraz inne warunki atmosferyczne. Mogą być stosowane w instalacjach wnętrzowych i zewnętrznych. Przewody sklasyfikowane zgodnie z normą PN-EN 50575 (CPR). | [10 empty] | Zakłady Kablowe BITNER Sp. z o.o. | LP0255 | Giętki przewód głośnikowy, instalacyjny |  |  | BITNER | [6 empty] | true | true | 12 | PL | [11 empty] | n38E | no_discount_group | no_bonus_group | NOT_RELEVANT | NONE | NOT_RELEVANT | NONE | [33 empty] | 27.32.13.0 |  |  | 0 | 24 | 24 |  |  |  |  | 8544 49 95 | [8 empty] | EC000065 | KMT | KMT | 1 | 1 | [32 empty] | net_list | 65831 | PLN | 0.23 |  |  |  | 2025-07-24 |  |  | KMT | [13 empty] | https://bitner.com.pl/data/t4_text/649x234_09374860420_3_BiTsound%C2%AE%20INSTAL%20Speaker%20Cable%20OFC.jpg |  |  |  | https://bitner.com.pl/data/t4txt_photos/010918140420_BiTsound%C2%AESpeaker%20Cable%20OFC.pdf |  |  |  | https://bitner.com.pl/data/t4txt_photos/013019230523_0128_DWU_T_2304_BiTsound_Instal_Speaker_Cable_OFC_w.7.pdf |  |  |  | https://bitner.com.pl/data/t4txt_photos/020009220420_0217_2_UE_BITNER_BiTsound_INSTAL_Speaker_Cable.pdf
LP0256 | 5902956293732 |  |  | BiTsound®LP0256 INSTAL Speaker Cable 4x2,5 mm² LSOH OFC | Bezhalogenowe głośnikowe przewody instalacyjne przeznaczone do pracy w pomieszczeniach suchych i wilgotnych, stosowane w instalacjach nagłośnieniowych obiektów takich jak: boiska sportowe, amfiteatry, teatry, sale kinowe. Przewody wykonane w całości z materiałów bezhalogenowych, ograniczają rozprzestrzenianie się pożaru po instalacji kablowej i nie emitują szkodliwych substancji w czasie pożaru. Mogą być stosowane zarówno w instalacjach wnętrzowych, jak i zewnętrznych. Przewody sklasyfikowane zgodnie z normą PN-EN 50575 (CPR). | [10 empty] | Zakłady Kablowe BITNER Sp. z o.o. | LP0256 | Bezhalogenowe głośnikowe przewody instalacyjne |  |  | BITNER | [6 empty] | true | true | 12 | PL | [11 empty] | n38E | no_discount_group | no_bonus_group | NOT_RELEVANT | NONE | NOT_RELEVANT | NONE | [33 empty] | 27.32.13.0 |  |  | 0 | 24 | 24 |  |  |  |  | 8544 49 95 | [8 empty] | EC000065 | KMT | KMT | 1 | 1 | [32 empty] | net_list | 33275 | PLN | 0.23 |  |  |  | 2025-07-24 |  |  | KMT | [13 empty] | https://bitner.com.pl/data/t4_text/649x234_08573760420_BiTsound%20INSTAL%20Speaker%20Cable%20LSOH%20OFC.jpg |  |  |  | https://bitner.com.pl/data/t4txt_photos/121138140420_BiTsound%C2%AEINSTAL%20Speaker%20Cable%20LSOH%20OFC.pdf |  |  |  | https://bitner.com.pl/data/t4txt_photos/025221260523_0545_DWU_T_2304_BiTsound_Instal_Speaker_Cable_LSOH_(OFC)_w.6.pdf |  |  |  | https://bitner.com.pl/data/t4txt_photos/091702230420_0248_2_UE_BITNER_BiTsound_INSTAL_Speaker_Cable_LSOH.pdf
LP0257 | 5902956293749 |  |  | BiTsound®LP0257 INSTAL Speaker Cable 4x6,0 mm² LSOH OFC | Bezhalogenowe głośnikowe przewody instalacyjne przeznaczone do pracy w pomieszczeniach suchych i wilgotnych, stosowane w instalacjach nagłośnieniowych obiektów takich jak: boiska sportowe, amfiteatry, teatry, sale kinowe. Przewody wykonane w całości z materiałów bezhalogenowych, ograniczają rozprzestrzenianie się pożaru po instalacji kablowej i nie emitują szkodliwych substancji w czasie pożaru. Mogą być stosowane zarówno w instalacjach wnętrzowych, jak i zewnętrznych. Przewody sklasyfikowane zgodnie z normą PN-EN 50575 (CPR). | [10 empty] | Zakłady Kablowe BITNER Sp. z o.o. | LP0257 | Bezhalogenowe głośnikowe przewody instalacyjne |  |  | BITNER | [6 empty] | true | true | 12 | PL | [11 empty] | n38E | no_discount_group | no_bonus_group | NOT_RELEVANT | NONE | NOT_RELEVANT | NONE | [33 empty] | 27.32.13.0 |  |  | 0 | 24 | 24 |  |  |  |  | 8544 49 95 | [8 empty] | EC000065 | KMT | KMT | 1 | 1 | [32 empty] | net_list | 70402 | PLN | 0.23 |  |  |  | 2025-07-24 |  |  | KMT | [13 empty] | https://bitner.com.pl/data/t4_text/649x234_08573760420_BiTsound%20INSTAL%20Speaker%20Cable%20LSOH%20OFC.jpg |  |  |  | https://bitner.com.pl/data/t4txt_photos/121138140420_BiTsound%C2%AEINSTAL%20Speaker%20Cable%20LSOH%20OFC.pdf |  |  |  | https://bitner.com.pl/data/t4txt_photos/025221260523_0545_DWU_T_2304_BiTsound_Instal_Speaker_Cable_LSOH_(OFC)_w.6.pdf |  |  |  | https://bitner.com.pl/data/t4txt_photos/091702230420_0248_2_UE_BITNER_BiTsound_INSTAL_Speaker_Cable_LSOH.pdf
LP0261 | 5902956293886 |  |  | BiTsound®LP0261 LowNoise Microphone Cable 2x0,23 mm² OFC czarny THIN | Giętkie, estradowe przewody mikrofonowe przeznaczone do przesyłu sygnałów analogowych, o przekroju żyły 0,23mm² i ekranie wykonanym w postaci oplotu siatkowego. Dedykowane do zastosowań profesjonalnych i studyjnych. Matowa powłoka zewnętrzna eliminuje efekt refleksu świetlnego. Przewody sklasyfikowane zgodnie z normą PN-EN 50575 (CPR). | [10 empty] | Zakłady Kablowe BITNER Sp. z o.o. | LP0261 | Giętki, estradowy przewód mikrofonowy o zmniejszonej średnicy zewnętrznej |  |  | BITNER | [6 empty] | true | true | 12 | PL | [11 empty] | n38E | no_discount_group | no_bonus_group | NOT_RELEVANT | NONE | NOT_RELEVANT | NONE | [33 empty] | 27.32.13.0 |  |  | 0 | 24 | 24 |  |  |  |  | 8544 49 95 | [8 empty] | EC000065 | KMT | KMT | 1 | 1 | [32 empty] | net_list | 3706 | PLN | 0.23 |  |  |  | 2025-07-24 |  |  | KMT | [13 empty] | https://bitner.com.pl/data/t4_text/649x234_01250060420_2.jpg |  |  |  | https://bitner.com.pl/data/t4txt_photos/021200140420_BiTsound%C2%AELp0261%20LowNoise%20Microphone%20Cable%20OFC%20THIN.pdf | [7 empty] | https://bitner.com.pl/data/t4txt_photos/095054240420_0259_1_UE_BITNER_BiTsound_LowNoise_Microphone_Cable_(OFC).pdf
LP0262 | 5902956293916 |  |  | BiTsound®LP0262 LowNoise Microphone Instal Cable 2x0,35 mm² OFC LSOH | Elastyczny, instalacyjny, bezhalogenowy przewód mikrofonowy, przeznaczony do przesyłu sygnałów analogowych, o przekroju żyły 0,35mm² i ekranie wykonanym w postaci oplotu siatkowego. Kable są bezhalogenowe, nie wydzielają gęstego dymu oraz gazów korozyjnych podczas spalania. Przewody nadają się do instalowania na stałe. Dedykowane do zastosowań profesjonalnych i studyjnych. Przewody sklasyfikowane zgodnie z normą PN-EN 50575 (CPR). | [10 empty] | Zakłady Kablowe BITNER Sp. z o.o. | LP0262 | Elastyczny, bezhalogenowy, instalacyjny przewód mikrofonowy |  |  | BITNER | [6 empty] | true | true | 12 | PL | [11 empty] | n38E | no_discount_group | no_bonus_group | NOT_RELEVANT | NONE | NOT_RELEVANT | NONE | [33 empty] | 27.32.13.0 |  |  | 0 | 24 | 24 |  |  |  |  | 8544 49 95 | [8 empty] | EC000065 | KMT | KMT | 1 | 1 | [32 empty] | net_list | 9421 | PLN | 0.23 |  |  |  | 2025-07-24 |  |  | KMT | [13 empty] | https://bitner.com.pl/data/t4_text/649x234_01295360420_11.jpg |  |  |  | https://bitner.com.pl/data/t4txt_photos/021459140420_BiTsound%C2%AELp0262%20LowNoise%20Microphone%20Instal%20Cable%20OFC%20LSOH.pdf | [7 empty] | https://bitner.com.pl/data/t4txt_photos/101940240420_0265_1_UE_BITNER_BiTsound_LowNoise_Microphone_Instal_Cable_LSOH_(OFC).pdf
LP0275 | 5902956293763 |  |  | BiTsound®LP0275 High Fidelity Instrument Cable 1x0,5 mm² OFC | Giętkie, estradowe, niesymetryczne przewody współosiowe instrumentalne przeznaczone do przesyłu sygnałów analogowych. Dedykowane do zastosowań profesjonalnych i studyjnych. Matowa powłoka zewnętrzna eliminuje efekt refleksu świetlnego. Przewody sklasyfikowane zgodnie z normą PN-EN 50575 (CPR). | [10 empty] | Zakłady Kablowe BITNER Sp. z o.o. | LP0275 | Giętki, estradowy, współosiowy przewód instrumentalny |  |  | BITNER | [6 empty] | true | true | 12 | PL | [11 empty] | n38E | no_discount_group | no_bonus_group | NOT_RELEVANT | NONE | NOT_RELEVANT | NONE | [33 empty] | 27.32.13.0 |  |  | 0 | 24 | 24 |  |  |  |  | 8544 49 95 | [8 empty] | EC000065 | KMT | KMT | 1 | 1 | [32 empty] | net_list | 8185 | PLN | 0.23 |  |  |  | 2025-07-24 |  |  | KMT | [13 empty] | https://bitner.com.pl/data/t4_text/649x234_02100960420_1.jpg |  |  |  | https://bitner.com.pl/data/t4txt_photos/030426140420_BiTsound%C2%AELp0275%20High%20Fidelity%20Instrument%20Cable%20OFC.pdf
LP0500 | 5902956293848 |  |  | BiTsound®LP0500 Digital Hybrid Cable 4x(2x0,25) mm² OFC | Elastyczny przewód hybrydowy przeznaczony do cyfrowej komunikacji sieciowej np.: w systemach oświetlenia, systemach sterowania efektami scenicznymi. Podwójny ekran przewodu DMX wykonany w postaci oplotu siatkowego oraz folii AL/PET z dodatkową żyłą uziemiającą poprawia ochronę przesyłanych sygnałów przed wpływem zewnętrznego pola elektromagnetycznego. Dedykowany do zastosowań profesjonalnych i studyjnych. Matowa powłoka zewnętrzna eliminuje efekt refleksu świetlnego. Przewody sklasyfikowane zgodnie z normą PN-EN 50575 (CPR). | [10 empty] | Zakłady Kablowe BITNER Sp. z o.o. | LP0500 | Elastyczny przewód hybrydowy przeznaczony do transmisji sygnałów cyfrowych |  |  | BITNER | [6 empty] | true | true | 12 | PL | [11 empty] | n38E | no_discount_group | no_bonus_group | NOT_RELEVANT | NONE | NOT_RELEVANT | NONE | [33 empty] | 27.32.13.0 |  |  | 0 | 24 | 24 |  |  |  |  | 8544 49 95 | [8 empty] | EC001579 | KMT | KMT | 1 | 1 | [32 empty] | net_list | 31772 | PLN | 0.23 |  |  |  | 2025-07-24 |  |  | KMT | [13 empty] | https://bitner.com.pl/data/t4_text/649x234_09273570420_BiTsound%C2%AELP0500%20Digital%20Hybrid%20Cable%20OFC.jpg |  |  |  | https://bitner.com.pl/data/t4txt_photos/092317150420_BiTsound%C2%AELp0500%20Digital%20Hybrid%20Cable%20OFC.pdf
LP0501 | 5902956294005 |  |  | BiTsound®LP0501 Hybrid Cable Power 3G1,5 mm² + MOBILE PATCHCORD U/UTP 4x2x26AWG/7 cat. 5e OFC | Hybryda stanowi połączenie przewodu teleinformatycznego przeznaczonego do sieci komputerowych pracujących w paśmie częstotliwości do 100 MHz o przepustowości binarnej 1 Gb/s oraz przewodu zasilającego. Przewód U/UTP nadaje się do transmisji danych, dźwięku i obrazu telewizyjnego o wysokiej rozdzielczości HDTV oraz do systemów sterowania. Dedykowany do zastosowań profesjonalnych i studyjnych. Matowa powłoka zewnętrzna eliminuje efekt refleksu świetlnego. Przewody sklasyfikowane zgodnie z normą PN-EN 50575 (CPR). | [10 empty] | Zakłady Kablowe BITNER Sp. z o.o. | LP0501 | Elastyczny przewód hybrydowy z żyłami zasilającymi przeznaczony do pracy w sieciach komputerowych |  |  | BITNER | [6 empty] | true | true | 12 | PL | [11 empty] | n38E | no_discount_group | no_bonus_group | NOT_RELEVANT | NONE | NOT_RELEVANT | NONE | [33 empty] | 27.32.13.0 |  |  | 0 | 24 | 24 |  |  |  |  | 8544 49 95 | [8 empty] | EC001579 | KMT | KMT | 1 | 1 | [32 empty] | net_list | 35240 | PLN | 0.23 |  |  |  | 2025-07-24 |  |  | KMT | [13 empty] | https://bitner.com.pl/data/t4_text/649x234_10321370420_BiTsound%C2%AELP0501%20Hybrid%20Cable%20Power%203G1,5.jpg |  |  |  | https://bitner.com.pl/data/t4txt_photos/110426150420_BiTsound%C2%AELP0501%20Hybrid%20Cable%20Power%203G1,5.pdf |  |  |  | https://bitner.com.pl/data/t4txt_photos/030204240823_1101_DWU_T_2308_BiTsound%C2%AELP0501%20Hybrid%20Cable%20Power%203G1,5%20+%20MOBILE%20DATA%20PATCHCORD%20U_UTP%20cat.%205e%20OFC.pdf |  |  |  | https://bitner.com.pl/data/t4txt_photos/030403240823_0431_1_UE_BITNER_BiTsound_LP0501%20Hybrid%20Cable.pdf
LP0900 | 5902956334718 |  |  | BiTsound®LP0900 MOBILE DATA PATCHCORD CABLE S/UTP 4x2x26AWG/7 cat. 5e | Ekranowany przewód teleinformatyczny przeznaczony do sieci komputerowych pracujących w paśmie częstotliwości do 100 MHz, o przepustowości binarnej do 1 Gb/s. Przewody nadają się do transmisji danych, dźwięku i obrazu telewizyjnego o wysokiej rozdzielczości HDTV oraz w systemach sterowania. Ekran wspólny o dużej gęstości, wykonany w postaci oplotu z drutów miedzianych ocynowanych CuSn chroni przed wpływem działania zewnętrznych pól elektromagnetycznych. Dedykowany do zastosowań profesjonalnych i studyjnych, zarówno w połączeniach stałych, jak i mobilnych. Matowa powłoka zewnętrzna eliminuje efekt refleksu świetlnego. | [10 empty] | Zakłady Kablowe BITNER Sp. z o.o. | LP0900 | Ekranowany przewód teleinformatyczny do pracy w sieciach komputerowych |  |  | BITNER | [6 empty] | true | true | 12 | PL | [11 empty] | n38E | no_discount_group | no_bonus_group | NOT_RELEVANT | NONE | NOT_RELEVANT | NONE | [33 empty] | 27.32.13.0 |  |  | 0 | 24 | 24 |  |  |  |  | 8544 49 95 | [8 empty] | EC003249 | KMT | KMT | 1 | 1 | [32 empty] | net_list | 12594 | PLN | 0.23 |  |  |  | 2025-07-24 |  |  | KMT | [13 empty] | https://bitner.com.pl/data/t4_text/649x234_11091870420_BiTsound%C2%AELP0900%20MOBILE%20DATA%20PATCHCORD%20CABLE%20S_UTP%20cat.%205e.jpg |  |  |  | https://bitner.com.pl/data/t4txt_photos/111359150420_BiTsound%C2%AELP0900%20MOBILE%20DATA%20PATCHCORD%20CABLE%20S%20UTP%20cat.%205e.pdf | [7 empty] | https://bitner.com.pl/data/t4txt_photos/01150550121_0313_1_UE_BITNER_BiTsound_LP0900_S_UTP_cat.5e.pdf
LP0940 | 5902956641274 |  |  | BiTsound®LP0940 FLAT PRO WHITE 2x0,75 mm² OFC | Giętkie przewody głośnikowe przeznaczone do połączeń między wzmacniaczami mocy małej częstotliwości, oraz głośników stereo, jak i do systemów kina domowego. Przewody wykonane są jako płaskie, we wspólnej białej izolacji polwinitowej. Jedna z żył jest wyróżniona za pomocą wytłoczonego wzdłużnie czarnego paska. Dzięki zastosowaniu linki klasy 6, przewód jest bardzo elastyczny, natomiast wzmocnienie izolacji polwinitowej poprawiło jego odporność na uszkodzenia mechaniczne. Przewody nadają się do ułożenia na stałe i do połączeń ruchomych wewnątrz pomieszczeń oraz do układania pod tynkiem. Przewody sklasyfikowane zgodnie z normą PN-EN 50575 (CPR). | [10 empty] | Zakłady Kablowe BITNER Sp. z o.o. | LP0940 | Płaski przewód głośnikowy o wspólnej izolacji polwinitowej |  |  | BITNER | [6 empty] | true | true | 12 | PL | [11 empty] | n38E | no_discount_group | no_bonus_group | NOT_RELEVANT | NONE | NOT_RELEVANT | NONE | [33 empty] | 27.32.13.0 |  |  | 0 | 24 | 24 |  |  |  |  | 8544 49 95 | [8 empty] | EC000065 | KMT | KMT | 1 | 1 | [32 empty] | net_list | 2656 | PLN | 0.23 |  |  |  | 2025-07-24 |  |  | KMT | [13 empty] | https://bitner.com.pl/data/t4_text/649x234_02251930423_BiTsound%20FLAT%20PRO%20WHITE%20zdj%C4%99cie-pion.jpg |  |  |  | https://bitner.com.pl/data/t4txt_photos/02412430423_BiTsound%C2%AEFLAT%20PRO%20WHITE%20OFC.pdf |  |  |  | https://bitner.com.pl/data/t4txt_photos/012908290825_0987_DWU_T_2303_BiTsound_FLAT_PRO_OFC.pdf |  |  |  | https://bitner.com.pl/data/t4txt_photos/012949290825_0477_1_UE_BITNER_BiTsound_FLAT_PRO_WHITE-BLACK.pdf
LP0941 | 5902956641281 |  |  | BiTsound®LP0941 FLAT PRO WHITE 2x1,0 mm² OFC | Giętkie przewody głośnikowe przeznaczone do połączeń między wzmacniaczami mocy małej częstotliwości, oraz głośników stereo, jak i do systemów kina domowego. Przewody wykonane są jako płaskie, we wspólnej białej izolacji polwinitowej. Jedna z żył jest wyróżniona za pomocą wytłoczonego wzdłużnie czarnego paska. Dzięki zastosowaniu linki klasy 6, przewód jest bardzo elastyczny, natomiast wzmocnienie izolacji polwinitowej poprawiło jego odporność na uszkodzenia mechaniczne. Przewody nadają się do ułożenia na stałe i do połączeń ruchomych wewnątrz pomieszczeń oraz do układania pod tynkiem. Przewody sklasyfikowane zgodnie z normą PN-EN 50575 (CPR). | [10 empty] | Zakłady Kablowe BITNER Sp. z o.o. | LP0941 | Płaski przewód głośnikowy o wspólnej izolacji polwinitowej |  |  | BITNER | [6 empty] | true | true | 12 | PL | [11 empty] | n38E | no_discount_group | no_bonus_group | NOT_RELEVANT | NONE | NOT_RELEVANT | NONE | [33 empty] | 27.32.13.0 |  |  | 0 | 24 | 24 |  |  |  |  | 8544 49 95 | [8 empty] | EC000065 | KMT | KMT | 1 | 1 | [32 empty] | net_list | 3478 | PLN | 0.23 |  |  |  | 2025-07-24 |  |  | KMT | [13 empty] | https://bitner.com.pl/data/t4_text/649x234_02251930423_BiTsound%20FLAT%20PRO%20WHITE%20zdj%C4%99cie-pion.jpg |  |  |  | https://bitner.com.pl/data/t4txt_photos/02412430423_BiTsound%C2%AEFLAT%20PRO%20WHITE%20OFC.pdf |  |  |  | https://bitner.com.pl/data/t4txt_photos/012908290825_0987_DWU_T_2303_BiTsound_FLAT_PRO_OFC.pdf |  |  |  | https://bitner.com.pl/data/t4txt_photos/012949290825_0477_1_UE_BITNER_BiTsound_FLAT_PRO_WHITE-BLACK.pdf
LP0942 | 5902956699787 |  |  | BiTsound®LP0942 FLAT PRO WHITE 2x1,5 mm² OFC | Giętkie przewody głośnikowe przeznaczone do połączeń między wzmacniaczami mocy małej częstotliwości, oraz głośników stereo, jak i do systemów kina domowego. Przewody wykonane są jako płaskie, we wspólnej białej izolacji polwinitowej. Jedna z żył jest wyróżniona za pomocą wytłoczonego wzdłużnie czarnego paska. Dzięki zastosowaniu linki klasy 6, przewód jest bardzo elastyczny, natomiast wzmocnienie izolacji polwinitowej poprawiło jego odporność na uszkodzenia mechaniczne. Przewody nadają się do ułożenia na stałe i do połączeń ruchomych wewnątrz pomieszczeń oraz do układania pod tynkiem. Przewody sklasyfikowane zgodnie z normą PN-EN 50575 (CPR). | [10 empty] | Zakłady Kablowe BITNER Sp. z o.o. | LP0942 | Płaski przewód głośnikowy o wspólnej izolacji polwinitowej |  |  | BITNER | [6 empty] | true | true | 12 | PL | [11 empty] | n38E | no_discount_group | no_bonus_group | NOT_RELEVANT | NONE | NOT_RELEVANT | NONE | [33 empty] | 27.32.13.0 |  |  | 0 | 24 | 24 |  |  |  |  | 8544 49 95 | [8 empty] | EC000065 | KMT | KMT | 1 | 1 | [32 empty] | net_list | 5070 | PLN | 0.23 |  |  |  | 2025-07-24 |  |  | KMT | [13 empty] | https://bitner.com.pl/data/t4_text/649x234_02251930423_BiTsound%20FLAT%20PRO%20WHITE%20zdj%C4%99cie-pion.jpg |  |  |  | https://bitner.com.pl/data/t4txt_photos/02412430423_BiTsound%C2%AEFLAT%20PRO%20WHITE%20OFC.pdf |  |  |  | https://bitner.com.pl/data/t4txt_photos/012908290825_0987_DWU_T_2303_BiTsound_FLAT_PRO_OFC.pdf |  |  |  | https://bitner.com.pl/data/t4txt_photos/012949290825_0477_1_UE_BITNER_BiTsound_FLAT_PRO_WHITE-BLACK.pdf
LP0943 | 5902956699794 |  |  | BiTsound®LP0943 FLAT PRO WHITE 2x2,5 mm² OFC | Giętkie przewody głośnikowe przeznaczone do połączeń między wzmacniaczami mocy małej częstotliwości, oraz głośników stereo, jak i do systemów kina domowego. Przewody wykonane są jako płaskie, we wspólnej białej izolacji polwinitowej. Jedna z żył jest wyróżniona za pomocą wytłoczonego wzdłużnie czarnego paska. Dzięki zastosowaniu linki klasy 6, przewód jest bardzo elastyczny, natomiast wzmocnienie izolacji polwinitowej poprawiło jego odporność na uszkodzenia mechaniczne. Przewody nadają się do ułożenia na stałe i do połączeń ruchomych wewnątrz pomieszczeń oraz do układania pod tynkiem. Przewody sklasyfikowane zgodnie z normą PN-EN 50575 (CPR). | [10 empty] | Zakłady Kablowe BITNER Sp. z o.o. | LP0943 | Płaski przewód głośnikowy o wspólnej izolacji polwinitowej |  |  | BITNER | [6 empty] | true | true | 12 | PL | [11 empty] | n38E | no_discount_group | no_bonus_group | NOT_RELEVANT | NONE | NOT_RELEVANT | NONE | [33 empty] | 27.32.13.0 |  |  | 0 | 24 | 24 |  |  |  |  | 8544 49 95 | [8 empty] | EC000065 | KMT | KMT | 1 | 1 | [32 empty] | net_list | 9085 | PLN | 0.23 |  |  |  | 2025-07-24 |  |  | KMT | [13 empty] | https://bitner.com.pl/data/t4_text/649x234_02251930423_BiTsound%20FLAT%20PRO%20WHITE%20zdj%C4%99cie-pion.jpg |  |  |  | https://bitner.com.pl/data/t4txt_photos/02412430423_BiTsound%C2%AEFLAT%20PRO%20WHITE%20OFC.pdf |  |  |  | https://bitner.com.pl/data/t4txt_photos/012908290825_0987_DWU_T_2303_BiTsound_FLAT_PRO_OFC.pdf |  |  |  | https://bitner.com.pl/data/t4txt_photos/012949290825_0477_1_UE_BITNER_BiTsound_FLAT_PRO_WHITE-BLACK.pdf
LP0944 | 5902956641311 |  |  | BiTsound®LP0944 FLAT PRO WHITE 2x4,0 mm² OFC | Giętkie przewody głośnikowe przeznaczone do połączeń między wzmacniaczami mocy małej częstotliwości, oraz głośników stereo, jak i do systemów kina domowego. Przewody wykonane są jako płaskie, we wspólnej białej izolacji polwinitowej. Jedna z żył jest wyróżniona za pomocą wytłoczonego wzdłużnie czarnego paska. Dzięki zastosowaniu linki klasy 6, przewód jest bardzo elastyczny, natomiast wzmocnienie izolacji polwinitowej poprawiło jego odporność na uszkodzenia mechaniczne. Przewody nadają się do ułożenia na stałe i do połączeń ruchomych wewnątrz pomieszczeń oraz do układania pod tynkiem. Przewody sklasyfikowane zgodnie z normą PN-EN 50575 (CPR). | [10 empty] | Zakłady Kablowe BITNER Sp. z o.o. | LP0944 | Płaski przewód głośnikowy o wspólnej izolacji polwinitowej |  |  | BITNER | [6 empty] | true | true | 12 | PL | [11 empty] | n38E | no_discount_group | no_bonus_group | NOT_RELEVANT | NONE | NOT_RELEVANT | NONE | [33 empty] | 27.32.13.0 |  |  | 0 | 24 | 24 |  |  |  |  | 8544 49 95 | [8 empty] | EC000065 | KMT | KMT | 1 | 1 | [32 empty] | net_list | 14836 | PLN | 0.23 |  |  |  | 2025-07-24 |  |  | KMT | [13 empty] | https://bitner.com.pl/data/t4_text/649x234_02251930423_BiTsound%20FLAT%20PRO%20WHITE%20zdj%C4%99cie-pion.jpg |  |  |  | https://bitner.com.pl/data/t4txt_photos/02412430423_BiTsound%C2%AEFLAT%20PRO%20WHITE%20OFC.pdf |  |  |  | https://bitner.com.pl/data/t4txt_photos/012908290825_0987_DWU_T_2303_BiTsound_FLAT_PRO_OFC.pdf |  |  |  | https://bitner.com.pl/data/t4txt_photos/012949290825_0477_1_UE_BITNER_BiTsound_FLAT_PRO_WHITE-BLACK.pdf
LP0950 | 5902956641328 |  |  | BiTsound®LP0950 FLAT PRO BLACK 2x0,75 mm² OFC | Giętkie przewody głośnikowe przeznaczone do połączeń między wzmacniaczami mocy małej częstotliwości, oraz głośników stereo, jak i do systemów kina domowego. Przewody wykonane są jako płaskie, we wspólnej czarnej izolacji polwinitowej. Jedna z żył jest wyróżniona za pomocą wytłoczonego wzdłużnie białego paska. Dzięki zastosowaniu linki klasy 6, przewód jest bardzo elastyczny, natomiast wzmocnienie izolacji polwinitowej poprawiło jego odporność na uszkodzenia mechaniczne. Przewody nadają się do ułożenia na stałe i do połączeń ruchomych wewnątrz pomieszczeń oraz do układania pod tynkiem. Przewody sklasyfikowane zgodnie z normą PN-EN 50575 (CPR). | [10 empty] | Zakłady Kablowe BITNER Sp. z o.o. | LP0950 | Płaski przewód głośnikowy o wspólnej izolacji polwinitowej |  |  | BITNER | [6 empty] | true | true | 12 | PL | [11 empty] | n38E | no_discount_group | no_bonus_group | NOT_RELEVANT | NONE | NOT_RELEVANT | NONE | [33 empty] | 27.32.13.0 |  |  | 0 | 24 | 24 |  |  |  |  | 8544 49 95 | [8 empty] | EC000065 | KMT | KMT | 1 | 1 | [32 empty] | net_list | 2656 | PLN | 0.23 |  |  |  | 2025-07-24 |  |  | KMT | [13 empty] | https://bitner.com.pl/data/t4_text/649x234_02250030423_BiTsound%20FLAT%20PRO%20BLACK%20zdj%C4%99cie-poziom.jpg |  |  |  | https://bitner.com.pl/data/t4txt_photos/02405030423_BiTsound%C2%AEFLAT%20PRO%20BLACK%20OFC.pdf |  |  |  | https://bitner.com.pl/data/t4txt_photos/013249290825_0987_DWU_T_2303_BiTsound_FLAT_PRO_OFC.pdf |  |  |  | https://bitner.com.pl/data/t4txt_photos/013215290825_0477_1_UE_BITNER_BiTsound_FLAT_PRO_WHITE-BLACK.pdf
LP0951 | 5902956641335 |  |  | BiTsound®LP0951 FLAT PRO BLACK 2x1,0 mm² OFC | Giętkie przewody głośnikowe przeznaczone do połączeń między wzmacniaczami mocy małej częstotliwości, oraz głośników stereo, jak i do systemów kina domowego. Przewody wykonane są jako płaskie, we wspólnej czarnej izolacji polwinitowej. Jedna z żył jest wyróżniona za pomocą wytłoczonego wzdłużnie białego paska. Dzięki zastosowaniu linki klasy 6, przewód jest bardzo elastyczny, natomiast wzmocnienie izolacji polwinitowej poprawiło jego odporność na uszkodzenia mechaniczne. Przewody nadają się do ułożenia na stałe i do połączeń ruchomych wewnątrz pomieszczeń oraz do układania pod tynkiem. Przewody sklasyfikowane zgodnie z normą PN-EN 50575 (CPR). | [10 empty] | Zakłady Kablowe BITNER Sp. z o.o. | LP0951 | Płaski przewód głośnikowy o wspólnej izolacji polwinitowej |  |  | BITNER | [6 empty] | true | true | 12 | PL | [11 empty] | n38E | no_discount_group | no_bonus_group | NOT_RELEVANT | NONE | NOT_RELEVANT | NONE | [33 empty] | 27.32.13.0 |  |  | 0 | 24 | 24 |  |  |  |  | 8544 49 95 | [8 empty] | EC000065 | KMT | KMT | 1 | 1 | [32 empty] | net_list | 3478 | PLN | 0.23 |  |  |  | 2025-07-24 |  |  | KMT | [13 empty] | https://bitner.com.pl/data/t4_text/649x234_02250030423_BiTsound%20FLAT%20PRO%20BLACK%20zdj%C4%99cie-poziom.jpg |  |  |  | https://bitner.com.pl/data/t4txt_photos/02405030423_BiTsound%C2%AEFLAT%20PRO%20BLACK%20OFC.pdf |  |  |  | https://bitner.com.pl/data/t4txt_photos/013249290825_0987_DWU_T_2303_BiTsound_FLAT_PRO_OFC.pdf |  |  |  | https://bitner.com.pl/data/t4txt_photos/013215290825_0477_1_UE_BITNER_BiTsound_FLAT_PRO_WHITE-BLACK.pdf
LP0952 | 5902956641342 |  |  | BiTsound®LP0952 FLAT PRO BLACK 2x1,5 mm² OFC | Giętkie przewody głośnikowe przeznaczone do połączeń między wzmacniaczami mocy małej częstotliwości, oraz głośników stereo, jak i do systemów kina domowego. Przewody wykonane są jako płaskie, we wspólnej czarnej izolacji polwinitowej. Jedna z żył jest wyróżniona za pomocą wytłoczonego wzdłużnie białego paska. Dzięki zastosowaniu linki klasy 6, przewód jest bardzo elastyczny, natomiast wzmocnienie izolacji polwinitowej poprawiło jego odporność na uszkodzenia mechaniczne. Przewody nadają się do ułożenia na stałe i do połączeń ruchomych wewnątrz pomieszczeń oraz do układania pod tynkiem. Przewody sklasyfikowane zgodnie z normą PN-EN 50575 (CPR). | [10 empty] | Zakłady Kablowe BITNER Sp. z o.o. | LP0952 | Płaski przewód głośnikowy o wspólnej izolacji polwinitowej |  |  | BITNER | [6 empty] | true | true | 12 | PL | [11 empty] | n38E | no_discount_group | no_bonus_group | NOT_RELEVANT | NONE | NOT_RELEVANT | NONE | [33 empty] | 27.32.13.0 |  |  | 0 | 24 | 24 |  |  |  |  | 8544 49 95 | [8 empty] | EC000065 | KMT | KMT | 1 | 1 | [32 empty] | net_list | 5070 | PLN | 0.23 |  |  |  | 2025-07-24 |  |  | KMT | [13 empty] | https://bitner.com.pl/data/t4_text/649x234_02250030423_BiTsound%20FLAT%20PRO%20BLACK%20zdj%C4%99cie-poziom.jpg |  |  |  | https://bitner.com.pl/data/t4txt_photos/02405030423_BiTsound%C2%AEFLAT%20PRO%20BLACK%20OFC.pdf |  |  |  | https://bitner.com.pl/data/t4txt_photos/013249290825_0987_DWU_T_2303_BiTsound_FLAT_PRO_OFC.pdf |  |  |  | https://bitner.com.pl/data/t4txt_photos/013215290825_0477_1_UE_BITNER_BiTsound_FLAT_PRO_WHITE-BLACK.pdf
LP0953 | 5902956641359 |  |  | BiTsound®LP0953 FLAT PRO BLACK 2x2,5 mm² OFC | Giętkie przewody głośnikowe przeznaczone do połączeń między wzmacniaczami mocy małej częstotliwości, oraz głośników stereo, jak i do systemów kina domowego. Przewody wykonane są jako płaskie, we wspólnej czarnej izolacji polwinitowej. Jedna z żył jest wyróżniona za pomocą wytłoczonego wzdłużnie białego paska. Dzięki zastosowaniu linki klasy 6, przewód jest bardzo elastyczny, natomiast wzmocnienie izolacji polwinitowej poprawiło jego odporność na uszkodzenia mechaniczne. Przewody nadają się do ułożenia na stałe i do połączeń ruchomych wewnątrz pomieszczeń oraz do układania pod tynkiem. Przewody sklasyfikowane zgodnie z normą PN-EN 50575 (CPR). | [10 empty] | Zakłady Kablowe BITNER Sp. z o.o. | LP0953 | Płaski przewód głośnikowy o wspólnej izolacji polwinitowej |  |  | BITNER | [6 empty] | true | true | 12 | PL | [11 empty] | n38E | no_discount_group | no_bonus_group | NOT_RELEVANT | NONE | NOT_RELEVANT | NONE | [33 empty] | 27.32.13.0 |  |  | 0 | 24 | 24 |  |  |  |  | 8544 49 95 | [8 empty] | EC000065 | KMT | KMT | 1 | 1 | [32 empty] | net_list | 9085 | PLN | 0.23 |  |  |  | 2025-07-24 |  |  | KMT | [13 empty] | https://bitner.com.pl/data/t4_text/649x234_02250030423_BiTsound%20FLAT%20PRO%20BLACK%20zdj%C4%99cie-poziom.jpg |  |  |  | https://bitner.com.pl/data/t4txt_photos/02405030423_BiTsound%C2%AEFLAT%20PRO%20BLACK%20OFC.pdf |  |  |  | https://bitner.com.pl/data/t4txt_photos/013249290825_0987_DWU_T_2303_BiTsound_FLAT_PRO_OFC.pdf |  |  |  | https://bitner.com.pl/data/t4txt_photos/013215290825_0477_1_UE_BITNER_BiTsound_FLAT_PRO_WHITE-BLACK.pdf
LP0954 | 5902956641366 |  |  | BiTsound®LP0954 FLAT PRO BLACK 2x4,0 mm² OFC | Giętkie przewody głośnikowe przeznaczone do połączeń między wzmacniaczami mocy małej częstotliwości, oraz głośników stereo, jak i do systemów kina domowego. Przewody wykonane są jako płaskie, we wspólnej czarnej izolacji polwinitowej. Jedna z żył jest wyróżniona za pomocą wytłoczonego wzdłużnie białego paska. Dzięki zastosowaniu linki klasy 6, przewód jest bardzo elastyczny, natomiast wzmocnienie izolacji polwinitowej poprawiło jego odporność na uszkodzenia mechaniczne. Przewody nadają się do ułożenia na stałe i do połączeń ruchomych wewnątrz pomieszczeń oraz do układania pod tynkiem. Przewody sklasyfikowane zgodnie z normą PN-EN 50575 (CPR). | [10 empty] | Zakłady Kablowe BITNER Sp. z o.o. | LP0954 | Płaski przewód głośnikowy o wspólnej izolacji polwinitowej |  |  | BITNER | [6 empty] | true | true | 12 | PL | [11 empty] | n38E | no_discount_group | no_bonus_group | NOT_RELEVANT | NONE | NOT_RELEVANT | NONE | [33 empty] | 27.32.13.0 |  |  | 0 | 24 | 24 |  |  |  |  | 8544 49 95 | [8 empty] | EC000065 | KMT | KMT | 1 | 1 | [32 empty] | net_list | 14836 | PLN | 0.23 |  |  |  | 2025-07-24 |  |  | KMT | [13 empty] | https://bitner.com.pl/data/t4_text/649x234_02250030423_BiTsound%20FLAT%20PRO%20BLACK%20zdj%C4%99cie-poziom.jpg |  |  |  | https://bitner.com.pl/data/t4txt_photos/02405030423_BiTsound%C2%AEFLAT%20PRO%20BLACK%20OFC.pdf |  |  |  | https://bitner.com.pl/data/t4txt_photos/013249290825_0987_DWU_T_2303_BiTsound_FLAT_PRO_OFC.pdf |  |  |  | https://bitner.com.pl/data/t4txt_photos/013215290825_0477_1_UE_BITNER_BiTsound_FLAT_PRO_WHITE-BLACK.pdf
LP0001 | 5902956232205 |  |  | BiTsound® PGY-p 2x0,35 mm² | Giętkie przewody głośnikowe przeznaczone do połączeń między wzmacniaczami mocy małej częstotliwości i kolumnami głośnikowymi. Przewody wykonane są jako płaskie, we wspólnej transparentnej izolacji polwinitowej. Jedna z żył jest wyróżniona za pomocą wytłoczonego wzdłużnie czarnego paska. Przewody nadają się do ułożenia na stałe i do połączeń ruchomych wewnątrz budynków. Przewody sklasyfikowane zgodnie z normą PN-EN 50575 (CPR). | [10 empty] | Zakłady Kablowe BITNER Sp. z o.o. | LP0001 | Giętki, płaski przewód głośnikowy, o wspólnej izolacji polwinitowej |  |  | BITNER | [6 empty] | true | true | 12 | PL | [11 empty] | n73 | no_discount_group | no_bonus_group | NOT_RELEVANT | NONE | NOT_RELEVANT | NONE | [33 empty] | 27.32.13.0 |  |  | 0 | 24 | 24 |  |  |  |  | 8544 49 95 | [8 empty] | EC000065 | KMT | KMT | 1 | 1 | [32 empty] | net_list | 1430 | PLN | 0.23 |  |  |  | 2025-07-24 |  |  | KMT | [13 empty] | https://bitner.com.pl/data/t4_text/649x234_035252140217_pgy.PNG |  |  |  | https://bitner.com.pl/data/t4txt_photos/010102140420_BiTsound%C2%AEPGY-p%20OFC.pdf |  |  |  | https://bitner.com.pl/data/t4txt_photos/044608220523_0172_DWU_T_2304_BiTsound_PGY_p_w.5.pdf |  |  |  | https://bitner.com.pl/data/t4txt_photos/093817230420_0220_2_UE_BITNER_BiTsound_PGY_p_(OFC).pdf
LP0002 | 5902956232212 |  |  | BiTsound® PGY-p 2x0,5 mm² | Giętkie przewody głośnikowe przeznaczone do połączeń między wzmacniaczami mocy małej częstotliwości i kolumnami głośnikowymi. Przewody wykonane są jako płaskie, we wspólnej transparentnej izolacji polwinitowej. Jedna z żył jest wyróżniona za pomocą wytłoczonego wzdłużnie czarnego paska. Przewody nadają się do ułożenia na stałe i do połączeń ruchomych wewnątrz budynków. Przewody sklasyfikowane zgodnie z normą PN-EN 50575 (CPR). | [10 empty] | Zakłady Kablowe BITNER Sp. z o.o. | LP0002 | Giętki, płaski przewód głośnikowy, o wspólnej izolacji polwinitowej |  |  | BITNER | [6 empty] | true | true | 12 | PL | [11 empty] | n73 | no_discount_group | no_bonus_group | NOT_RELEVANT | NONE | NOT_RELEVANT | NONE | [33 empty] | 27.32.13.0 |  |  | 0 | 24 | 24 |  |  |  |  | 8544 49 95 | [8 empty] | EC000065 | KMT | KMT | 1 | 1 | [32 empty] | net_list | 2038 | PLN | 0.23 |  |  |  | 2025-07-24 |  |  | KMT | [13 empty] | https://bitner.com.pl/data/t4_text/649x234_035252140217_pgy.PNG |  |  |  | https://bitner.com.pl/data/t4txt_photos/010102140420_BiTsound%C2%AEPGY-p%20OFC.pdf |  |  |  | https://bitner.com.pl/data/t4txt_photos/044608220523_0172_DWU_T_2304_BiTsound_PGY_p_w.5.pdf |  |  |  | https://bitner.com.pl/data/t4txt_photos/093817230420_0220_2_UE_BITNER_BiTsound_PGY_p_(OFC).pdf
LP0003 | 5902956232229 |  |  | BiTsound® PGY-p 2x0,75 mm² | Giętkie przewody głośnikowe przeznaczone do połączeń między wzmacniaczami mocy małej częstotliwości i kolumnami głośnikowymi. Przewody wykonane są jako płaskie, we wspólnej transparentnej izolacji polwinitowej. Jedna z żył jest wyróżniona za pomocą wytłoczonego wzdłużnie czarnego paska. Przewody nadają się do ułożenia na stałe i do połączeń ruchomych wewnątrz budynków. Przewody sklasyfikowane zgodnie z normą PN-EN 50575 (CPR). | [10 empty] | Zakłady Kablowe BITNER Sp. z o.o. | LP0003 | Giętki, płaski przewód głośnikowy, o wspólnej izolacji polwinitowej |  |  | BITNER | [6 empty] | true | true | 12 | PL | [11 empty] | n73 | no_discount_group | no_bonus_group | NOT_RELEVANT | NONE | NOT_RELEVANT | NONE | [33 empty] | 27.32.13.0 |  |  | 0 | 24 | 24 |  |  |  |  | 8544 49 95 | [8 empty] | EC000065 | KMT | KMT | 1 | 1 | [32 empty] | net_list | 2963 | PLN | 0.23 |  |  |  | 2025-07-24 |  |  | KMT | [13 empty] | https://bitner.com.pl/data/t4_text/649x234_035252140217_pgy.PNG |  |  |  | https://bitner.com.pl/data/t4txt_photos/010102140420_BiTsound%C2%AEPGY-p%20OFC.pdf |  |  |  | https://bitner.com.pl/data/t4txt_photos/044608220523_0172_DWU_T_2304_BiTsound_PGY_p_w.5.pdf |  |  |  | https://bitner.com.pl/data/t4txt_photos/093817230420_0220_2_UE_BITNER_BiTsound_PGY_p_(OFC).pdf
LP0004 | 5902956232236 |  |  | BiTsound® PGY-p 2x1,0 mm² | Giętkie przewody głośnikowe przeznaczone do połączeń między wzmacniaczami mocy małej częstotliwości i kolumnami głośnikowymi. Przewody wykonane są jako płaskie, we wspólnej transparentnej izolacji polwinitowej. Jedna z żył jest wyróżniona za pomocą wytłoczonego wzdłużnie czarnego paska. Przewody nadają się do ułożenia na stałe i do połączeń ruchomych wewnątrz budynków. Przewody sklasyfikowane zgodnie z normą PN-EN 50575 (CPR). | [10 empty] | Zakłady Kablowe BITNER Sp. z o.o. | LP0004 | Giętki, płaski przewód głośnikowy, o wspólnej izolacji polwinitowej |  |  | BITNER | [6 empty] | true | true | 12 | PL | [11 empty] | n73 | no_discount_group | no_bonus_group | NOT_RELEVANT | NONE | NOT_RELEVANT | NONE | [33 empty] | 27.32.13.0 |  |  | 0 | 24 | 24 |  |  |  |  | 8544 49 95 | [8 empty] | EC000065 | KMT | KMT | 1 | 1 | [32 empty] | net_list | 3847 | PLN | 0.23 |  |  |  | 2025-07-24 |  |  | KMT | [13 empty] | https://bitner.com.pl/data/t4_text/649x234_035252140217_pgy.PNG |  |  |  | https://bitner.com.pl/data/t4txt_photos/010102140420_BiTsound%C2%AEPGY-p%20OFC.pdf |  |  |  | https://bitner.com.pl/data/t4txt_photos/044608220523_0172_DWU_T_2304_BiTsound_PGY_p_w.5.pdf |  |  |  | https://bitner.com.pl/data/t4txt_photos/093817230420_0220_2_UE_BITNER_BiTsound_PGY_p_(OFC).pdf
LP0005 | 5902956232243 |  |  | BiTsound® PGY-p 2x1,5 mm² | Giętkie przewody głośnikowe przeznaczone do połączeń między wzmacniaczami mocy małej częstotliwości i kolumnami głośnikowymi. Przewody wykonane są jako płaskie, we wspólnej transparentnej izolacji polwinitowej. Jedna z żył jest wyróżniona za pomocą wytłoczonego wzdłużnie czarnego paska. Przewody nadają się do ułożenia na stałe i do połączeń ruchomych wewnątrz budynków. Przewody sklasyfikowane zgodnie z normą PN-EN 50575 (CPR). | [10 empty] | Zakłady Kablowe BITNER Sp. z o.o. | LP0005 | Giętki, płaski przewód głośnikowy, o wspólnej izolacji polwinitowej |  |  | BITNER | [6 empty] | true | true | 12 | PL | [11 empty] | n73 | no_discount_group | no_bonus_group | NOT_RELEVANT | NONE | NOT_RELEVANT | NONE | [33 empty] | 27.32.13.0 |  |  | 0 | 24 | 24 |  |  |  |  | 8544 49 95 | [8 empty] | EC000065 | KMT | KMT | 1 | 1 | [32 empty] | net_list | 5369 | PLN | 0.23 |  |  |  | 2025-07-24 |  |  | KMT | [13 empty] | https://bitner.com.pl/data/t4_text/649x234_035252140217_pgy.PNG |  |  |  | https://bitner.com.pl/data/t4txt_photos/010102140420_BiTsound%C2%AEPGY-p%20OFC.pdf |  |  |  | https://bitner.com.pl/data/t4txt_photos/044608220523_0172_DWU_T_2304_BiTsound_PGY_p_w.5.pdf |  |  |  | https://bitner.com.pl/data/t4txt_photos/093817230420_0220_2_UE_BITNER_BiTsound_PGY_p_(OFC).pdf
LP0006 | 5902956232250 |  |  | BiTsound® PGY-p 2x2,5 mm² | Giętkie przewody głośnikowe przeznaczone do połączeń między wzmacniaczami mocy małej częstotliwości i kolumnami głośnikowymi. Przewody wykonane są jako płaskie, we wspólnej transparentnej izolacji polwinitowej. Jedna z żył jest wyróżniona za pomocą wytłoczonego wzdłużnie czarnego paska. Przewody nadają się do ułożenia na stałe i do połączeń ruchomych wewnątrz budynków. Przewody sklasyfikowane zgodnie z normą PN-EN 50575 (CPR). | [10 empty] | Zakłady Kablowe BITNER Sp. z o.o. | LP0006 | Giętki, płaski przewód głośnikowy, o wspólnej izolacji polwinitowej |  |  | BITNER | [6 empty] | true | true | 12 | PL | [11 empty] | n73 | no_discount_group | no_bonus_group | NOT_RELEVANT | NONE | NOT_RELEVANT | NONE | [33 empty] | 27.32.13.0 |  |  | 0 | 24 | 24 |  |  |  |  | 8544 49 95 | [8 empty] | EC000065 | KMT | KMT | 1 | 1 | [32 empty] | net_list | 8912 | PLN | 0.23 |  |  |  | 2025-07-24 |  |  | KMT | [13 empty] | https://bitner.com.pl/data/t4_text/649x234_035252140217_pgy.PNG |  |  |  | https://bitner.com.pl/data/t4txt_photos/010102140420_BiTsound%C2%AEPGY-p%20OFC.pdf |  |  |  | https://bitner.com.pl/data/t4txt_photos/044608220523_0172_DWU_T_2304_BiTsound_PGY_p_w.5.pdf |  |  |  | https://bitner.com.pl/data/t4txt_photos/093817230420_0220_2_UE_BITNER_BiTsound_PGY_p_(OFC).pdf
LP0007 | 5902956232267 |  |  | BiTsound® PGY-p 2x4,0 mm² | Giętkie przewody głośnikowe przeznaczone do połączeń między wzmacniaczami mocy małej częstotliwości i kolumnami głośnikowymi. Przewody wykonane są jako płaskie, we wspólnej transparentnej izolacji polwinitowej. Jedna z żył jest wyróżniona za pomocą wytłoczonego wzdłużnie czarnego paska. Przewody nadają się do ułożenia na stałe i do połączeń ruchomych wewnątrz budynków. Przewody sklasyfikowane zgodnie z normą PN-EN 50575 (CPR). | [10 empty] | Zakłady Kablowe BITNER Sp. z o.o. | LP0007 | Giętki, płaski przewód głośnikowy, o wspólnej izolacji polwinitowej |  |  | BITNER | [6 empty] | true | true | 12 | PL | [11 empty] | n73 | no_discount_group | no_bonus_group | NOT_RELEVANT | NONE | NOT_RELEVANT | NONE | [33 empty] | 27.32.13.0 |  |  | 0 | 24 | 24 |  |  |  |  | 8544 49 95 | [8 empty] | EC000065 | KMT | KMT | 1 | 1 | [32 empty] | net_list | 14622 | PLN | 0.23 |  |  |  | 2025-07-24 |  |  | KMT | [13 empty] | https://bitner.com.pl/data/t4_text/649x234_035252140217_pgy.PNG |  |  |  | https://bitner.com.pl/data/t4txt_photos/010102140420_BiTsound%C2%AEPGY-p%20OFC.pdf |  |  |  | https://bitner.com.pl/data/t4txt_photos/044608220523_0172_DWU_T_2304_BiTsound_PGY_p_w.5.pdf |  |  |  | https://bitner.com.pl/data/t4txt_photos/093817230420_0220_2_UE_BITNER_BiTsound_PGY_p_(OFC).pdf
LP0050 | 5902956232304 |  |  | BiTsound® PGY-p 2x0,75 mm² OFC | Giętkie przewody głośnikowe przeznaczone do połączeń między wzmacniaczami mocy małej częstotliwości i kolumnami głośnikowymi. Przewody wykonane są jako płaskie, we wspólnej transparentnej izolacji polwinitowej. Jedna z żył jest wyróżniona za pomocą wytłoczonego wzdłużnie czarnego paska. Przewody nadają się do ułożenia na stałe i do połączeń ruchomych wewnątrz budynków. Przewody sklasyfikowane zgodnie z normą PN-EN 50575 (CPR). | [10 empty] | Zakłady Kablowe BITNER Sp. z o.o. | LP0050 | Giętki, płaski przewód głośnikowy, o wspólnej izolacji polwinitowej |  |  | BITNER | [6 empty] | true | true | 12 | PL | [11 empty] | n73 | no_discount_group | no_bonus_group | NOT_RELEVANT | NONE | NOT_RELEVANT | NONE | [33 empty] | 27.32.13.0 |  |  | 0 | 24 | 24 |  |  |  |  | 8544 49 95 | [8 empty] | EC000065 | KMT | KMT | 1 | 1 | [32 empty] | net_list | 3370 | PLN | 0.23 |  |  |  | 2025-07-24 |  |  | KMT | [13 empty] | https://bitner.com.pl/data/t4_text/649x234_035252140217_pgy.PNG |  |  |  | https://bitner.com.pl/data/t4txt_photos/010102140420_BiTsound%C2%AEPGY-p%20OFC.pdf |  |  |  | https://bitner.com.pl/data/t4txt_photos/044608220523_0172_DWU_T_2304_BiTsound_PGY_p_w.5.pdf |  |  |  | https://bitner.com.pl/data/t4txt_photos/093817230420_0220_2_UE_BITNER_BiTsound_PGY_p_(OFC).pdf
LP0051 | 5902956232311 |  |  | BiTsound® PGY-p 2x1,0 mm² OFC | Giętkie przewody głośnikowe przeznaczone do połączeń między wzmacniaczami mocy małej częstotliwości i kolumnami głośnikowymi. Przewody wykonane są jako płaskie, we wspólnej transparentnej izolacji polwinitowej. Jedna z żył jest wyróżniona za pomocą wytłoczonego wzdłużnie czarnego paska. Przewody nadają się do ułożenia na stałe i do połączeń ruchomych wewnątrz budynków. Przewody sklasyfikowane zgodnie z normą PN-EN 50575 (CPR). | [10 empty] | Zakłady Kablowe BITNER Sp. z o.o. | LP0051 | Giętki, płaski przewód głośnikowy, o wspólnej izolacji polwinitowej |  |  | BITNER | [6 empty] | true | true | 12 | PL | [11 empty] | n73 | no_discount_group | no_bonus_group | NOT_RELEVANT | NONE | NOT_RELEVANT | NONE | [33 empty] | 27.32.13.0 |  |  | 0 | 24 | 24 |  |  |  |  | 8544 49 95 | [8 empty] | EC000065 | KMT | KMT | 1 | 1 | [32 empty] | net_list | 4371 | PLN | 0.23 |  |  |  | 2025-07-24 |  |  | KMT | [13 empty] | https://bitner.com.pl/data/t4_text/649x234_035252140217_pgy.PNG |  |  |  | https://bitner.com.pl/data/t4txt_photos/010102140420_BiTsound%C2%AEPGY-p%20OFC.pdf |  |  |  | https://bitner.com.pl/data/t4txt_photos/044608220523_0172_DWU_T_2304_BiTsound_PGY_p_w.5.pdf |  |  |  | https://bitner.com.pl/data/t4txt_photos/093817230420_0220_2_UE_BITNER_BiTsound_PGY_p_(OFC).pdf
LP0052 | 5902956232328 |  |  | BiTsound® PGY-p 2x1,5 mm² OFC | Giętkie przewody głośnikowe przeznaczone do połączeń między wzmacniaczami mocy małej częstotliwości i kolumnami głośnikowymi. Przewody wykonane są jako płaskie, we wspólnej transparentnej izolacji polwinitowej. Jedna z żył jest wyróżniona za pomocą wytłoczonego wzdłużnie czarnego paska. Przewody nadają się do ułożenia na stałe i do połączeń ruchomych wewnątrz budynków. Przewody sklasyfikowane zgodnie z normą PN-EN 50575 (CPR). | [10 empty] | Zakłady Kablowe BITNER Sp. z o.o. | LP0052 | Giętki, płaski przewód głośnikowy, o wspólnej izolacji polwinitowej |  |  | BITNER | [6 empty] | true | true | 12 | PL | [11 empty] | n73 | no_discount_group | no_bonus_group | NOT_RELEVANT | NONE | NOT_RELEVANT | NONE | [33 empty] | 27.32.13.0 |  |  | 0 | 24 | 24 |  |  |  |  | 8544 49 95 | [8 empty] | EC000065 | KMT | KMT | 1 | 1 | [32 empty] | net_list | 6101 | PLN | 0.23 |  |  |  | 2025-07-24 |  |  | KMT | [13 empty] | https://bitner.com.pl/data/t4_text/649x234_035252140217_pgy.PNG |  |  |  | https://bitner.com.pl/data/t4txt_photos/010102140420_BiTsound%C2%AEPGY-p%20OFC.pdf |  |  |  | https://bitner.com.pl/data/t4txt_photos/044608220523_0172_DWU_T_2304_BiTsound_PGY_p_w.5.pdf |  |  |  | https://bitner.com.pl/data/t4txt_photos/093817230420_0220_2_UE_BITNER_BiTsound_PGY_p_(OFC).pdf
LP0053 | 5902956232335 |  |  | BiTsound® PGY-p 2x2,5 mm² OFC | Giętkie przewody głośnikowe przeznaczone do połączeń między wzmacniaczami mocy małej częstotliwości i kolumnami głośnikowymi. Przewody wykonane są jako płaskie, we wspólnej transparentnej izolacji polwinitowej. Jedna z żył jest wyróżniona za pomocą wytłoczonego wzdłużnie czarnego paska. Przewody nadają się do ułożenia na stałe i do połączeń ruchomych wewnątrz budynków. Przewody sklasyfikowane zgodnie z normą PN-EN 50575 (CPR). | [10 empty] | Zakłady Kablowe BITNER Sp. z o.o. | LP0053 | Giętki, płaski przewód głośnikowy, o wspólnej izolacji polwinitowej |  |  | BITNER | [6 empty] | true | true | 12 | PL | [11 empty] | n73 | no_discount_group | no_bonus_group | NOT_RELEVANT | NONE | NOT_RELEVANT | NONE | [33 empty] | 27.32.13.0 |  |  | 0 | 24 | 24 |  |  |  |  | 8544 49 95 | [8 empty] | EC000065 | KMT | KMT | 1 | 1 | [32 empty] | net_list | 10121 | PLN | 0.23 |  |  |  | 2025-07-24 |  |  | KMT | [13 empty] | https://bitner.com.pl/data/t4_text/649x234_035252140217_pgy.PNG |  |  |  | https://bitner.com.pl/data/t4txt_photos/010102140420_BiTsound%C2%AEPGY-p%20OFC.pdf |  |  |  | https://bitner.com.pl/data/t4txt_photos/044608220523_0172_DWU_T_2304_BiTsound_PGY_p_w.5.pdf |  |  |  | https://bitner.com.pl/data/t4txt_photos/093817230420_0220_2_UE_BITNER_BiTsound_PGY_p_(OFC).pdf
LP0054 | 5902956232342 |  |  | BiTsound® PGY-p 2x4,0 mm² OFC | Giętkie przewody głośnikowe przeznaczone do połączeń między wzmacniaczami mocy małej częstotliwości i kolumnami głośnikowymi. Przewody wykonane są jako płaskie, we wspólnej transparentnej izolacji polwinitowej. Jedna z żył jest wyróżniona za pomocą wytłoczonego wzdłużnie czarnego paska. Przewody nadają się do ułożenia na stałe i do połączeń ruchomych wewnątrz budynków. Przewody sklasyfikowane zgodnie z normą PN-EN 50575 (CPR). | [10 empty] | Zakłady Kablowe BITNER Sp. z o.o. | LP0054 | Giętki, płaski przewód głośnikowy, o wspólnej izolacji polwinitowej |  |  | BITNER | [6 empty] | true | true | 12 | PL | [11 empty] | n73 | no_discount_group | no_bonus_group | NOT_RELEVANT | NONE | NOT_RELEVANT | NONE | [33 empty] | 27.32.13.0 |  |  | 0 | 24 | 24 |  |  |  |  | 8544 49 95 | [8 empty] | EC000065 | KMT | KMT | 1 | 1 | [32 empty] | net_list | 16756 | PLN | 0.23 |  |  |  | 2025-07-24 |  |  | KMT | [13 empty] | https://bitner.com.pl/data/t4_text/649x234_035252140217_pgy.PNG |  |  |  | https://bitner.com.pl/data/t4txt_photos/010102140420_BiTsound%C2%AEPGY-p%20OFC.pdf |  |  |  | https://bitner.com.pl/data/t4txt_photos/044608220523_0172_DWU_T_2304_BiTsound_PGY_p_w.5.pdf |  |  |  | https://bitner.com.pl/data/t4txt_photos/093817230420_0220_2_UE_BITNER_BiTsound_PGY_p_(OFC).pdf
LP0055 | 5902956232359 |  |  | BiTsound® PGY-p 2x6,0 mm² OFC | Giętkie przewody głośnikowe przeznaczone do połączeń między wzmacniaczami mocy małej częstotliwości i kolumnami głośnikowymi. Przewody wykonane są jako płaskie, we wspólnej transparentnej izolacji polwinitowej. Jedna z żył jest wyróżniona za pomocą wytłoczonego wzdłużnie czarnego paska. Przewody nadają się do ułożenia na stałe i do połączeń ruchomych wewnątrz budynków. Przewody sklasyfikowane zgodnie z normą PN-EN 50575 (CPR). | [10 empty] | Zakłady Kablowe BITNER Sp. z o.o. | LP0055 | Giętki, płaski przewód głośnikowy, o wspólnej izolacji polwinitowej |  |  | BITNER | [6 empty] | true | true | 12 | PL | [11 empty] | n73 | no_discount_group | no_bonus_group | NOT_RELEVANT | NONE | NOT_RELEVANT | NONE | [33 empty] | 27.32.13.0 |  |  | 0 | 24 | 24 |  |  |  |  | 8544 49 95 | [8 empty] | EC000065 | KMT | KMT | 1 | 1 | [32 empty] | net_list | 25202 | PLN | 0.23 |  |  |  | 2025-07-24 |  |  | KMT | [13 empty] | https://bitner.com.pl/data/t4_text/649x234_035252140217_pgy.PNG |  |  |  | https://bitner.com.pl/data/t4txt_photos/010102140420_BiTsound%C2%AEPGY-p%20OFC.pdf |  |  |  | https://bitner.com.pl/data/t4txt_photos/044608220523_0172_DWU_T_2304_BiTsound_PGY_p_w.5.pdf |  |  |  | https://bitner.com.pl/data/t4txt_photos/093817230420_0220_2_UE_BITNER_BiTsound_PGY_p_(OFC).pdf
LP0056 | 5902956232281 |  |  | BiTsound® PGY-p 2x0,35 mm² OFC | Giętkie przewody głośnikowe przeznaczone do połączeń między wzmacniaczami mocy małej częstotliwości i kolumnami głośnikowymi. Przewody wykonane są jako płaskie, we wspólnej transparentnej izolacji polwinitowej. Jedna z żył jest wyróżniona za pomocą wytłoczonego wzdłużnie czarnego paska. Przewody nadają się do ułożenia na stałe i do połączeń ruchomych wewnątrz budynków. Przewody sklasyfikowane zgodnie z normą PN-EN 50575 (CPR). | [10 empty] | Zakłady Kablowe BITNER Sp. z o.o. | LP0056 | Giętki, płaski przewód głośnikowy, o wspólnej izolacji polwinitowej |  |  | BITNER | [6 empty] | true | true | 12 | PL | [11 empty] | n73 | no_discount_group | no_bonus_group | NOT_RELEVANT | NONE | NOT_RELEVANT | NONE | [33 empty] | 27.32.13.0 |  |  | 0 | 24 | 24 |  |  |  |  | 8544 49 95 | [8 empty] | EC000065 | KMT | KMT | 1 | 1 | [32 empty] | net_list | 1637 | PLN | 0.23 |  |  |  | 2025-07-24 |  |  | KMT | [13 empty] | https://bitner.com.pl/data/t4_text/649x234_035252140217_pgy.PNG |  |  |  | https://bitner.com.pl/data/t4txt_photos/010102140420_BiTsound%C2%AEPGY-p%20OFC.pdf |  |  |  | https://bitner.com.pl/data/t4txt_photos/044608220523_0172_DWU_T_2304_BiTsound_PGY_p_w.5.pdf |  |  |  | https://bitner.com.pl/data/t4txt_photos/093817230420_0220_2_UE_BITNER_BiTsound_PGY_p_(OFC).pdf
LP0057 | 5902956232298 |  |  | BiTsound® PGY-p 2x0,5 mm² OFC | Giętkie przewody głośnikowe przeznaczone do połączeń między wzmacniaczami mocy małej częstotliwości i kolumnami głośnikowymi. Przewody wykonane są jako płaskie, we wspólnej transparentnej izolacji polwinitowej. Jedna z żył jest wyróżniona za pomocą wytłoczonego wzdłużnie czarnego paska. Przewody nadają się do ułożenia na stałe i do połączeń ruchomych wewnątrz budynków. Przewody sklasyfikowane zgodnie z normą PN-EN 50575 (CPR). | [10 empty] | Zakłady Kablowe BITNER Sp. z o.o. | LP0057 | Giętki, płaski przewód głośnikowy, o wspólnej izolacji polwinitowej |  |  | BITNER | [6 empty] | true | true | 12 | PL | [11 empty] | n73 | no_discount_group | no_bonus_group | NOT_RELEVANT | NONE | NOT_RELEVANT | NONE | [33 empty] | 27.32.13.0 |  |  | 0 | 24 | 24 |  |  |  |  | 8544 49 95 | [8 empty] | EC000065 | KMT | KMT | 1 | 1 | [32 empty] | net_list | 2304 | PLN | 0.23 |  |  |  | 2025-07-24 |  |  | KMT | [13 empty] | https://bitner.com.pl/data/t4_text/649x234_035252140217_pgy.PNG |  |  |  | https://bitner.com.pl/data/t4txt_photos/010102140420_BiTsound%C2%AEPGY-p%20OFC.pdf |  |  |  | https://bitner.com.pl/data/t4txt_photos/044608220523_0172_DWU_T_2304_BiTsound_PGY_p_w.5.pdf |  |  |  | https://bitner.com.pl/data/t4txt_photos/093817230420_0220_2_UE_BITNER_BiTsound_PGY_p_(OFC).pdf
B63800 | 5902956357151 |  |  | BiTflame® 1000 FE180/PH120/E90 1x1,5 RE mm² 0,6/1 kV | Kable ognioodporne posiadające klasę zachowania funkcji E90, co odpowiada 90-cio minutowemu zapewnieniu zasilania lub sterowania w warunkach pożaru. Przeznaczone są do zasilania odbiorów w budynkach i obiektach o podwyższonych wymaganiach przeciwpożarowych (wieżowce, szpitale, centra handlowe, tunele, muzea, teatry, kina). Kable mogą być stosowane do zasilania i sterowania odbiorników (oświetlenie, urządzenia przeciwpożarowe, pompy). Kable z podtrzymaniem funkcji elektrycznych E90 muszą być instalowane na odpowiednich systemach nośnych przebadanych zgodnie z DIN 4102-12. Kable wykonane w całości z materiałów bezhalogenowych, nie emitujących szkodliwych substancji w czasie pożaru. Nadają się do instalowania na stałe w pomieszczeniach suchych i wilgotnych - również w obiektach użyteczności publicznej. Kable nadają się do instalacji na zewnątrz. Powłoka jest odporna na promieniowanie UV. Kable nadają się do stosowania w strefach chronionych wodnymi tryskaczami przeciwpożarowymi (dotyczy kabli BiTflame 1000 o średnicy nieprzekraczającej 20 mm oraz BiTflame 1000 o średnicy powyżej 20 mm i liczbie żył 1 do 5). | [10 empty] | Zakłady Kablowe BITNER Sp. z o.o. | B63800 | Ognioodporne, bezhalogenowe, kable energetyczne i sygnalizacyjne 0,6/1kV |  |  | BITNER | [6 empty] | true | true | 12 | PL | [11 empty] | n01 | no_discount_group | no_bonus_group | NOT_RELEVANT | NONE | NOT_RELEVANT | NONE | [33 empty] | 27.32.13.0 |  |  | 0 | 24 | 24 |  |  |  |  | 8544 49 99 | [8 empty] | EC003251 | KMT | KMT | 1 | 1 | [32 empty] | net_list | 5420 | PLN | 0.23 |  |  |  | 2025-07-24 |  |  | KMT | [13 empty] | https://bitner.com.pl/data/t4_text/649x234_102858270922_BiTflame%C2%AE1000-FE180-PH120-E90.jpg |  |  |  | https://bitner.com.pl/data/t4txt_photos/103319270922_BiTflame%C2%AE1000%20%20FE180_PH120_E90.pdf |  |  |  | https://bitner.com.pl/data/t4txt_photos/03263030725_0002.4_KDWU_BITNER_BiTflame_1000(C).pdf |  |  |  | https://bitner.com.pl/data/t4txt_photos/08521530725_0114_7_UE_BITNER_BiTflame_1000_(C)_0,6_1kV.pdf
B63801 | 5902956357168 |  |  | BiTflame® 1000 FE180/PH120/E90 1x2,5 RE mm² 0,6/1 kV | Kable ognioodporne posiadające klasę zachowania funkcji E90, co odpowiada 90-cio minutowemu zapewnieniu zasilania lub sterowania w warunkach pożaru. Przeznaczone są do zasilania odbiorów w budynkach i obiektach o podwyższonych wymaganiach przeciwpożarowych (wieżowce, szpitale, centra handlowe, tunele, muzea, teatry, kina). Kable mogą być stosowane do zasilania i sterowania odbiorników (oświetlenie, urządzenia przeciwpożarowe, pompy). Kable z podtrzymaniem funkcji elektrycznych E90 muszą być instalowane na odpowiednich systemach nośnych przebadanych zgodnie z DIN 4102-12. Kable wykonane w całości z materiałów bezhalogenowych, nie emitujących szkodliwych substancji w czasie pożaru. Nadają się do instalowania na stałe w pomieszczeniach suchych i wilgotnych - również w obiektach użyteczności publicznej. Kable nadają się do instalacji na zewnątrz. Powłoka jest odporna na promieniowanie UV. Kable nadają się do stosowania w strefach chronionych wodnymi tryskaczami przeciwpożarowymi (dotyczy kabli BiTflame 1000 o średnicy nieprzekraczającej 20 mm oraz BiTflame 1000 o średnicy powyżej 20 mm i liczbie żył 1 do 5). | [10 empty] | Zakłady Kablowe BITNER Sp. z o.o. | B63801 | Ognioodporne, bezhalogenowe, kable energetyczne i sygnalizacyjne 0,6/1kV |  |  | BITNER | [6 empty] | true | true | 12 | PL | [11 empty] | n01 | no_discount_group | no_bonus_group | NOT_RELEVANT | NONE | NOT_RELEVANT | NONE | [33 empty] | 27.32.13.0 |  |  | 0 | 24 | 24 |  |  |  |  | 8544 49 99 | [8 empty] | EC003251 | KMT | KMT | 1 | 1 | [32 empty] | net_list | 7457 | PLN | 0.23 |  |  |  | 2025-07-24 |  |  | KMT | [13 empty] | https://bitner.com.pl/data/t4_text/649x234_102858270922_BiTflame%C2%AE1000-FE180-PH120-E90.jpg |  |  |  | https://bitner.com.pl/data/t4txt_photos/103319270922_BiTflame%C2%AE1000%20%20FE180_PH120_E90.pdf |  |  |  | https://bitner.com.pl/data/t4txt_photos/03263030725_0002.4_KDWU_BITNER_BiTflame_1000(C).pdf |  |  |  | https://bitner.com.pl/data/t4txt_photos/08521530725_0114_7_UE_BITNER_BiTflame_1000_(C)_0,6_1kV.pdf
B63802 | 5902956357175 |  |  | BiTflame® 1000 FE180/PH120/E90 1x4,0 RE mm² 0,6/1 kV | Kable ognioodporne posiadające klasę zachowania funkcji E90, co odpowiada 90-cio minutowemu zapewnieniu zasilania lub sterowania w warunkach pożaru. Przeznaczone są do zasilania odbiorów w budynkach i obiektach o podwyższonych wymaganiach przeciwpożarowych (wieżowce, szpitale, centra handlowe, tunele, muzea, teatry, kina). Kable mogą być stosowane do zasilania i sterowania odbiorników (oświetlenie, urządzenia przeciwpożarowe, pompy). Kable z podtrzymaniem funkcji elektrycznych E90 muszą być instalowane na odpowiednich systemach nośnych przebadanych zgodnie z DIN 4102-12. Kable wykonane w całości z materiałów bezhalogenowych, nie emitujących szkodliwych substancji w czasie pożaru. Nadają się do instalowania na stałe w pomieszczeniach suchych i wilgotnych - również w obiektach użyteczności publicznej. Kable nadają się do instalacji na zewnątrz. Powłoka jest odporna na promieniowanie UV. Kable nadają się do stosowania w strefach chronionych wodnymi tryskaczami przeciwpożarowymi (dotyczy kabli BiTflame 1000 o średnicy nieprzekraczającej 20 mm oraz BiTflame 1000 o średnicy powyżej 20 mm i liczbie żył 1 do 5). | [10 empty] | Zakłady Kablowe BITNER Sp. z o.o. | B63802 | Ognioodporne, bezhalogenowe, kable energetyczne i sygnalizacyjne 0,6/1kV |  |  | BITNER | [6 empty] | true | true | 12 | PL | [11 empty] | n01 | no_discount_group | no_bonus_group | NOT_RELEVANT | NONE | NOT_RELEVANT | NONE | [33 empty] | 27.32.13.0 |  |  | 0 | 24 | 24 |  |  |  |  | 8544 49 99 | [8 empty] | EC003251 | KMT | KMT | 1 | 1 | [32 empty] | net_list | 10430 | PLN | 0.23 |  |  |  | 2025-07-24 |  |  | KMT | [13 empty] | https://bitner.com.pl/data/t4_text/649x234_102858270922_BiTflame%C2%AE1000-FE180-PH120-E90.jpg |  |  |  | https://bitner.com.pl/data/t4txt_photos/103319270922_BiTflame%C2%AE1000%20%20FE180_PH120_E90.pdf |  |  |  | https://bitner.com.pl/data/t4txt_photos/03263030725_0002.4_KDWU_BITNER_BiTflame_1000(C).pdf |  |  |  | https://bitner.com.pl/data/t4txt_photos/08521530725_0114_7_UE_BITNER_BiTflame_1000_(C)_0,6_1kV.pdf
B63803 | 5902956357182 |  |  | BiTflame® 1000 FE180/PH120/E90 1x6,0 RE mm² 0,6/1 kV | Kable ognioodporne posiadające klasę zachowania funkcji E90, co odpowiada 90-cio minutowemu zapewnieniu zasilania lub sterowania w warunkach pożaru. Przeznaczone są do zasilania odbiorów w budynkach i obiektach o podwyższonych wymaganiach przeciwpożarowych (wieżowce, szpitale, centra handlowe, tunele, muzea, teatry, kina). Kable mogą być stosowane do zasilania i sterowania odbiorników (oświetlenie, urządzenia przeciwpożarowe, pompy). Kable z podtrzymaniem funkcji elektrycznych E90 muszą być instalowane na odpowiednich systemach nośnych przebadanych zgodnie z DIN 4102-12. Kable wykonane w całości z materiałów bezhalogenowych, nie emitujących szkodliwych substancji w czasie pożaru. Nadają się do instalowania na stałe w pomieszczeniach suchych i wilgotnych - również w obiektach użyteczności publicznej. Kable nadają się do instalacji na zewnątrz. Powłoka jest odporna na promieniowanie UV. Kable nadają się do stosowania w strefach chronionych wodnymi tryskaczami przeciwpożarowymi (dotyczy kabli BiTflame 1000 o średnicy nieprzekraczającej 20 mm oraz BiTflame 1000 o średnicy powyżej 20 mm i liczbie żył 1 do 5). | [10 empty] | Zakłady Kablowe BITNER Sp. z o.o. | B63803 | Ognioodporne, bezhalogenowe, kable energetyczne i sygnalizacyjne 0,6/1kV |  |  | BITNER | [6 empty] | true | true | 12 | PL | [11 empty] | n01 | no_discount_group | no_bonus_group | NOT_RELEVANT | NONE | NOT_RELEVANT | NONE | [33 empty] | 27.32.13.0 |  |  | 0 | 24 | 24 |  |  |  |  | 8544 49 99 | [8 empty] | EC003251 | KMT | KMT | 1 | 1 | [32 empty] | net_list | 14208 | PLN | 0.23 |  |  |  | 2025-07-24 |  |  | KMT | [13 empty] | https://bitner.com.pl/data/t4_text/649x234_102858270922_BiTflame%C2%AE1000-FE180-PH120-E90.jpg |  |  |  | https://bitner.com.pl/data/t4txt_photos/103319270922_BiTflame%C2%AE1000%20%20FE180_PH120_E90.pdf |  |  |  | https://bitner.com.pl/data/t4txt_photos/03263030725_0002.4_KDWU_BITNER_BiTflame_1000(C).pdf |  |  |  | https://bitner.com.pl/data/t4txt_photos/08521530725_0114_7_UE_BITNER_BiTflame_1000_(C)_0,6_1kV.pdf
B63804 | 5902956357199 |  |  | BiTflame® 1000 FE180/PH120/E90 1x10 RE mm² 0,6/1 kV | Kable ognioodporne posiadające klasę zachowania funkcji E90, co odpowiada 90-cio minutowemu zapewnieniu zasilania lub sterowania w warunkach pożaru. Przeznaczone są do zasilania odbiorów w budynkach i obiektach o podwyższonych wymaganiach przeciwpożarowych (wieżowce, szpitale, centra handlowe, tunele, muzea, teatry, kina). Kable mogą być stosowane do zasilania i sterowania odbiorników (oświetlenie, urządzenia przeciwpożarowe, pompy). Kable z podtrzymaniem funkcji elektrycznych E90 muszą być instalowane na odpowiednich systemach nośnych przebadanych zgodnie z DIN 4102-12. Kable wykonane w całości z materiałów bezhalogenowych, nie emitujących szkodliwych substancji w czasie pożaru. Nadają się do instalowania na stałe w pomieszczeniach suchych i wilgotnych - również w obiektach użyteczności publicznej. Kable nadają się do instalacji na zewnątrz. Powłoka jest odporna na promieniowanie UV. Kable nadają się do stosowania w strefach chronionych wodnymi tryskaczami przeciwpożarowymi (dotyczy kabli BiTflame 1000 o średnicy nieprzekraczającej 20 mm oraz BiTflame 1000 o średnicy powyżej 20 mm i liczbie żył 1 do 5). | [10 empty] | Zakłady Kablowe BITNER Sp. z o.o. | B63804 | Ognioodporne, bezhalogenowe, kable energetyczne i sygnalizacyjne 0,6/1kV |  |  | BITNER | [6 empty] | true | true | 12 | PL | [11 empty] | n01 | no_discount_group | no_bonus_group | NOT_RELEVANT | NONE | NOT_RELEVANT | NONE | [33 empty] | 27.32.13.0 |  |  | 0 | 24 | 24 |  |  |  |  | 8544 49 99 | [8 empty] | EC003251 | KMT | KMT | 1 | 1 | [32 empty] | net_list | 20978 | PLN | 0.23 |  |  |  | 2025-07-24 |  |  | KMT | [13 empty] | https://bitner.com.pl/data/t4_text/649x234_102858270922_BiTflame%C2%AE1000-FE180-PH120-E90.jpg |  |  |  | https://bitner.com.pl/data/t4txt_photos/103319270922_BiTflame%C2%AE1000%20%20FE180_PH120_E90.pdf |  |  |  | https://bitner.com.pl/data/t4txt_photos/03263030725_0002.4_KDWU_BITNER_BiTflame_1000(C).pdf |  |  |  | https://bitner.com.pl/data/t4txt_photos/08521530725_0114_7_UE_BITNER_BiTflame_1000_(C)_0,6_1kV.pdf
B63805 | 5902956357205 |  |  | BiTflame® 1000 FE180/PH120/E90 1x16 RE mm² 0,6/1 kV | Kable ognioodporne posiadające klasę zachowania funkcji E90, co odpowiada 90-cio minutowemu zapewnieniu zasilania lub sterowania w warunkach pożaru. Przeznaczone są do zasilania odbiorów w budynkach i obiektach o podwyższonych wymaganiach przeciwpożarowych (wieżowce, szpitale, centra handlowe, tunele, muzea, teatry, kina). Kable mogą być stosowane do zasilania i sterowania odbiorników (oświetlenie, urządzenia przeciwpożarowe, pompy). Kable z podtrzymaniem funkcji elektrycznych E90 muszą być instalowane na odpowiednich systemach nośnych przebadanych zgodnie z DIN 4102-12. Kable wykonane w całości z materiałów bezhalogenowych, nie emitujących szkodliwych substancji w czasie pożaru. Nadają się do instalowania na stałe w pomieszczeniach suchych i wilgotnych - również w obiektach użyteczności publicznej. Kable nadają się do instalacji na zewnątrz. Powłoka jest odporna na promieniowanie UV. Kable nadają się do stosowania w strefach chronionych wodnymi tryskaczami przeciwpożarowymi (dotyczy kabli BiTflame 1000 o średnicy nieprzekraczającej 20 mm oraz BiTflame 1000 o średnicy powyżej 20 mm i liczbie żył 1 do 5). | [10 empty] | Zakłady Kablowe BITNER Sp. z o.o. | B63805 | Ognioodporne, bezhalogenowe, kable energetyczne i sygnalizacyjne 0,6/1kV |  |  | BITNER | [6 empty] | true | true | 12 | PL | [11 empty] | n01 | no_discount_group | no_bonus_group | NOT_RELEVANT | NONE | NOT_RELEVANT | NONE | [33 empty] | 27.32.13.0 |  |  | 0 | 24 | 24 |  |  |  |  | 8544 49 99 | [8 empty] | EC003251 | KMT | KMT | 1 | 1 | [32 empty] | net_list | 32712 | PLN | 0.23 |  |  |  | 2025-07-24 |  |  | KMT | [13 empty] | https://bitner.com.pl/data/t4_text/649x234_102858270922_BiTflame%C2%AE1000-FE180-PH120-E90.jpg |  |  |  | https://bitner.com.pl/data/t4txt_photos/103319270922_BiTflame%C2%AE1000%20%20FE180_PH120_E90.pdf |  |  |  | https://bitner.com.pl/data/t4txt_photos/03263030725_0002.4_KDWU_BITNER_BiTflame_1000(C).pdf |  |  |  | https://bitner.com.pl/data/t4txt_photos/08521530725_0114_7_UE_BITNER_BiTflame_1000_(C)_0,6_1kV.pdf
B63806 | 5902956357212 |  |  | BiTflame® 1000 FE180/PH120/E90 1x25 RM mm² 0,6/1 kV | Kable ognioodporne posiadające klasę zachowania funkcji E90, co odpowiada 90-cio minutowemu zapewnieniu zasilania lub sterowania w warunkach pożaru. Przeznaczone są do zasilania odbiorów w budynkach i obiektach o podwyższonych wymaganiach przeciwpożarowych (wieżowce, szpitale, centra handlowe, tunele, muzea, teatry, kina). Kable mogą być stosowane do zasilania i sterowania odbiorników (oświetlenie, urządzenia przeciwpożarowe, pompy). Kable z podtrzymaniem funkcji elektrycznych E90 muszą być instalowane na odpowiednich systemach nośnych przebadanych zgodnie z DIN 4102-12. Kable wykonane w całości z materiałów bezhalogenowych, nie emitujących szkodliwych substancji w czasie pożaru. Nadają się do instalowania na stałe w pomieszczeniach suchych i wilgotnych - również w obiektach użyteczności publicznej. Kable nadają się do instalacji na zewnątrz. Powłoka jest odporna na promieniowanie UV. Kable nadają się do stosowania w strefach chronionych wodnymi tryskaczami przeciwpożarowymi (dotyczy kabli BiTflame 1000 o średnicy nieprzekraczającej 20 mm oraz BiTflame 1000 o średnicy powyżej 20 mm i liczbie żył 1 do 5). | [10 empty] | Zakłady Kablowe BITNER Sp. z o.o. | B63806 | Ognioodporne, bezhalogenowe, kable zasilające i sygnalizacyjne, 0,6/1kV |  |  | BITNER | [6 empty] | true | true | 12 | PL | [11 empty] | n01 | no_discount_group | no_bonus_group | NOT_RELEVANT | NONE | NOT_RELEVANT | NONE | [33 empty] | 27.32.13.0 |  |  | 0 | 24 | 24 |  |  |  |  | 8544 49 99 | [8 empty] | EC003251 | KMT | KMT | 1 | 1 | [32 empty] | net_list | 51379 | PLN | 0.23 |  |  |  | 2025-07-24 |  |  | KMT | [13 empty] | https://bitner.com.pl/data/t4_text/649x234_102858270922_BiTflame%C2%AE1000-FE180-PH120-E90.jpg |  |  |  | https://bitner.com.pl/data/t4txt_photos/103319270922_BiTflame%C2%AE1000%20%20FE180_PH120_E90.pdf |  |  |  | https://bitner.com.pl/data/t4txt_photos/03263030725_0002.4_KDWU_BITNER_BiTflame_1000(C).pdf |  |  |  | https://bitner.com.pl/data/t4txt_photos/08521530725_0114_7_UE_BITNER_BiTflame_1000_(C)_0,6_1kV.pdf
B63807 | 5902956357229 |  |  | BiTflame® 1000 FE180/PH120/E90 1x35 RM mm² 0,6/1 kV | Kable ognioodporne posiadające klasę zachowania funkcji E90, co odpowiada 90-cio minutowemu zapewnieniu zasilania lub sterowania w warunkach pożaru. Przeznaczone są do zasilania odbiorów w budynkach i obiektach o podwyższonych wymaganiach przeciwpożarowych (wieżowce, szpitale, centra handlowe, tunele, muzea, teatry, kina). Kable mogą być stosowane do zasilania i sterowania odbiorników (oświetlenie, urządzenia przeciwpożarowe, pompy). Kable z podtrzymaniem funkcji elektrycznych E90 muszą być instalowane na odpowiednich systemach nośnych przebadanych zgodnie z DIN 4102-12. Kable wykonane w całości z materiałów bezhalogenowych, nie emitujących szkodliwych substancji w czasie pożaru. Nadają się do instalowania na stałe w pomieszczeniach suchych i wilgotnych - również w obiektach użyteczności publicznej. Kable nadają się do instalacji na zewnątrz. Powłoka jest odporna na promieniowanie UV. Kable nadają się do stosowania w strefach chronionych wodnymi tryskaczami przeciwpożarowymi (dotyczy kabli BiTflame 1000 o średnicy nieprzekraczającej 20 mm oraz BiTflame 1000 o średnicy powyżej 20 mm i liczbie żył 1 do 5). | [10 empty] | Zakłady Kablowe BITNER Sp. z o.o. | B63807 | Ognioodporne, bezhalogenowe, kable zasilające i sygnalizacyjne, 0,6/1kV |  |  | BITNER | [6 empty] | true | true | 12 | PL | [11 empty] | n01 | no_discount_group | no_bonus_group | NOT_RELEVANT | NONE | NOT_RELEVANT | NONE | [33 empty] | 27.32.13.0 |  |  | 0 | 24 | 24 |  |  |  |  | 8544 49 99 | [8 empty] | EC003251 | KMT | KMT | 1 | 1 | [32 empty] | net_list | 67737 | PLN | 0.23 |  |  |  | 2025-07-24 |  |  | KMT | [13 empty] | https://bitner.com.pl/data/t4_text/649x234_102858270922_BiTflame%C2%AE1000-FE180-PH120-E90.jpg |  |  |  | https://bitner.com.pl/data/t4txt_photos/103319270922_BiTflame%C2%AE1000%20%20FE180_PH120_E90.pdf |  |  |  | https://bitner.com.pl/data/t4txt_photos/03263030725_0002.4_KDWU_BITNER_BiTflame_1000(C).pdf |  |  |  | https://bitner.com.pl/data/t4txt_photos/08521530725_0114_7_UE_BITNER_BiTflame_1000_(C)_0,6_1kV.pdf
B63808 | 5902956357236 |  |  | BiTflame® 1000 FE180/PH120/E90 1x50 RM mm² 0,6/1 kV | Kable ognioodporne posiadające klasę zachowania funkcji E90, co odpowiada 90-cio minutowemu zapewnieniu zasilania lub sterowania w warunkach pożaru. Przeznaczone są do zasilania odbiorów w budynkach i obiektach o podwyższonych wymaganiach przeciwpożarowych (wieżowce, szpitale, centra handlowe, tunele, muzea, teatry, kina). Kable mogą być stosowane do zasilania i sterowania odbiorników (oświetlenie, urządzenia przeciwpożarowe, pompy). Kable z podtrzymaniem funkcji elektrycznych E90 muszą być instalowane na odpowiednich systemach nośnych przebadanych zgodnie z DIN 4102-12. Kable wykonane w całości z materiałów bezhalogenowych, nie emitujących szkodliwych substancji w czasie pożaru. Nadają się do instalowania na stałe w pomieszczeniach suchych i wilgotnych - również w obiektach użyteczności publicznej. Kable nadają się do instalacji na zewnątrz. Powłoka jest odporna na promieniowanie UV. Kable nadają się do stosowania w strefach chronionych wodnymi tryskaczami przeciwpożarowymi (dotyczy kabli BiTflame 1000 o średnicy nieprzekraczającej 20 mm oraz BiTflame 1000 o średnicy powyżej 20 mm i liczbie żył 1 do 5). | [10 empty] | Zakłady Kablowe BITNER Sp. z o.o. | B63808 | Ognioodporne, bezhalogenowe, kable zasilające i sygnalizacyjne, 0,6/1kV |  |  | BITNER | [6 empty] | true | true | 12 | PL | [11 empty] | n01 | no_discount_group | no_bonus_group | NOT_RELEVANT | NONE | NOT_RELEVANT | NONE | [33 empty] | 27.32.13.0 |  |  | 0 | 24 | 24 |  |  |  |  | 8544 49 99 | [8 empty] | EC003251 | KMT | KMT | 1 | 1 | [32 empty] | net_list | 95833 | PLN | 0.23 |  |  |  | 2025-07-24 |  |  | KMT | [13 empty] | https://bitner.com.pl/data/t4_text/649x234_102858270922_BiTflame%C2%AE1000-FE180-PH120-E90.jpg |  |  |  | https://bitner.com.pl/data/t4txt_photos/103319270922_BiTflame%C2%AE1000%20%20FE180_PH120_E90.pdf |  |  |  | https://bitner.com.pl/data/t4txt_photos/03263030725_0002.4_KDWU_BITNER_BiTflame_1000(C).pdf |  |  |  | https://bitner.com.pl/data/t4txt_photos/08521530725_0114_7_UE_BITNER_BiTflame_1000_(C)_0,6_1kV.pdf
B63809 | 5902956357243 |  |  | BiTflame® 1000 FE180/PH120/E90 1x70 RM mm² 0,6/1 kV | Kable ognioodporne posiadające klasę zachowania funkcji E90, co odpowiada 90-cio minutowemu zapewnieniu zasilania lub sterowania w warunkach pożaru. Przeznaczone są do zasilania odbiorów w budynkach i obiektach o podwyższonych wymaganiach przeciwpożarowych (wieżowce, szpitale, centra handlowe, tunele, muzea, teatry, kina). Kable mogą być stosowane do zasilania i sterowania odbiorników (oświetlenie, urządzenia przeciwpożarowe, pompy). Kable z podtrzymaniem funkcji elektrycznych E90 muszą być instalowane na odpowiednich systemach nośnych przebadanych zgodnie z DIN 4102-12. Kable wykonane w całości z materiałów bezhalogenowych, nie emitujących szkodliwych substancji w czasie pożaru. Nadają się do instalowania na stałe w pomieszczeniach suchych i wilgotnych - również w obiektach użyteczności publicznej. Kable nadają się do instalacji na zewnątrz. Powłoka jest odporna na promieniowanie UV. Kable nadają się do stosowania w strefach chronionych wodnymi tryskaczami przeciwpożarowymi (dotyczy kabli BiTflame 1000 o średnicy nieprzekraczającej 20 mm oraz BiTflame 1000 o średnicy powyżej 20 mm i liczbie żył 1 do 5). | [10 empty] | Zakłady Kablowe BITNER Sp. z o.o. | B63809 | Ognioodporne, bezhalogenowe, kable energetyczne i sygnalizacyjne 0,6/1kV |  |  | BITNER | [6 empty] | true | true | 12 | PL | [11 empty] | n01 | no_discount_group | no_bonus_group | NOT_RELEVANT | NONE | NOT_RELEVANT | NONE | [33 empty] | 27.32.13.0 |  |  | 0 | 24 | 24 |  |  |  |  | 8544 49 99 | [8 empty] | EC003251 | KMT | KMT | 1 | 1 | [32 empty] | net_list | 129149 | PLN | 0.23 |  |  |  | 2025-07-24 |  |  | KMT | [13 empty] | https://bitner.com.pl/data/t4_text/649x234_102858270922_BiTflame%C2%AE1000-FE180-PH120-E90.jpg |  |  |  | https://bitner.com.pl/data/t4txt_photos/103319270922_BiTflame%C2%AE1000%20%20FE180_PH120_E90.pdf |  |  |  | https://bitner.com.pl/data/t4txt_photos/03263030725_0002.4_KDWU_BITNER_BiTflame_1000(C).pdf |  |  |  | https://bitner.com.pl/data/t4txt_photos/08521530725_0114_7_UE_BITNER_BiTflame_1000_(C)_0,6_1kV.pdf
B63810 | 5902956357250 |  |  | BiTflame® 1000 FE180/PH120/E90 1x95 RM mm² 0,6/1 kV | Kable ognioodporne posiadające klasę zachowania funkcji E90, co odpowiada 90-cio minutowemu zapewnieniu zasilania lub sterowania w warunkach pożaru. Przeznaczone są do zasilania odbiorów w budynkach i obiektach o podwyższonych wymaganiach przeciwpożarowych (wieżowce, szpitale, centra handlowe, tunele, muzea, teatry, kina). Kable mogą być stosowane do zasilania i sterowania odbiorników (oświetlenie, urządzenia przeciwpożarowe, pompy). Kable z podtrzymaniem funkcji elektrycznych E90 muszą być instalowane na odpowiednich systemach nośnych przebadanych zgodnie z DIN 4102-12. Kable wykonane w całości z materiałów bezhalogenowych, nie emitujących szkodliwych substancji w czasie pożaru. Nadają się do instalowania na stałe w pomieszczeniach suchych i wilgotnych - również w obiektach użyteczności publicznej. Kable nadają się do instalacji na zewnątrz. Powłoka jest odporna na promieniowanie UV. Kable nadają się do stosowania w strefach chronionych wodnymi tryskaczami przeciwpożarowymi (dotyczy kabli BiTflame 1000 o średnicy nieprzekraczającej 20 mm oraz BiTflame 1000 o średnicy powyżej 20 mm i liczbie żył 1 do 5). | [10 empty] | Zakłady Kablowe BITNER Sp. z o.o. | B63810 | Ognioodporne, bezhalogenowe, kable zasilające i sygnalizacyjne, 0,6/1kV |  |  | BITNER | [6 empty] | true | true | 12 | PL | [11 empty] | n01 | no_discount_group | no_bonus_group | NOT_RELEVANT | NONE | NOT_RELEVANT | NONE | [33 empty] | 27.32.13.0 |  |  | 0 | 24 | 24 |  |  |  |  | 8544 49 99 | [8 empty] | EC003251 | KMT | KMT | 1 | 1 | [32 empty] | net_list | 178881 | PLN | 0.23 |  |  |  | 2025-07-24 |  |  | KMT | [13 empty] | https://bitner.com.pl/data/t4_text/649x234_102858270922_BiTflame%C2%AE1000-FE180-PH120-E90.jpg |  |  |  | https://bitner.com.pl/data/t4txt_photos/103319270922_BiTflame%C2%AE1000%20%20FE180_PH120_E90.pdf |  |  |  | https://bitner.com.pl/data/t4txt_photos/03263030725_0002.4_KDWU_BITNER_BiTflame_1000(C).pdf |  |  |  | https://bitner.com.pl/data/t4txt_photos/08521530725_0114_7_UE_BITNER_BiTflame_1000_(C)_0,6_1kV.pdf
B63811 | 5902956357267 |  |  | BiTflame® 1000 FE180/PH120/E90 1x120 RM mm² 0,6/1 kV | Kable ognioodporne posiadające klasę zachowania funkcji E90, co odpowiada 90-cio minutowemu zapewnieniu zasilania lub sterowania w warunkach pożaru. Przeznaczone są do zasilania odbiorów w budynkach i obiektach o podwyższonych wymaganiach przeciwpożarowych (wieżowce, szpitale, centra handlowe, tunele, muzea, teatry, kina). Kable mogą być stosowane do zasilania i sterowania odbiorników (oświetlenie, urządzenia przeciwpożarowe, pompy). Kable z podtrzymaniem funkcji elektrycznych E90 muszą być instalowane na odpowiednich systemach nośnych przebadanych zgodnie z DIN 4102-12. Kable wykonane w całości z materiałów bezhalogenowych, nie emitujących szkodliwych substancji w czasie pożaru. Nadają się do instalowania na stałe w pomieszczeniach suchych i wilgotnych - również w obiektach użyteczności publicznej. Kable nadają się do instalacji na zewnątrz. Powłoka jest odporna na promieniowanie UV. Kable nadają się do stosowania w strefach chronionych wodnymi tryskaczami przeciwpożarowymi (dotyczy kabli BiTflame 1000 o średnicy nieprzekraczającej 20 mm oraz BiTflame 1000 o średnicy powyżej 20 mm i liczbie żył 1 do 5). | [10 empty] | Zakłady Kablowe BITNER Sp. z o.o. | B63811 | Ognioodporne, bezhalogenowe, kable zasilające i sygnalizacyjne, 0,6/1kV |  |  | BITNER | [6 empty] | true | true | 12 | PL | [11 empty] | n01 | no_discount_group | no_bonus_group | NOT_RELEVANT | NONE | NOT_RELEVANT | NONE | [33 empty] | 27.32.13.0 |  |  | 0 | 24 | 24 |  |  |  |  | 8544 49 99 | [8 empty] | EC003251 | KMT | KMT | 1 | 1 | [32 empty] | net_list | 217438 | PLN | 0.23 |  |  |  | 2025-07-24 |  |  | KMT | [13 empty] | https://bitner.com.pl/data/t4_text/649x234_102858270922_BiTflame%C2%AE1000-FE180-PH120-E90.jpg |  |  |  | https://bitner.com.pl/data/t4txt_photos/103319270922_BiTflame%C2%AE1000%20%20FE180_PH120_E90.pdf |  |  |  | https://bitner.com.pl/data/t4txt_photos/03263030725_0002.4_KDWU_BITNER_BiTflame_1000(C).pdf |  |  |  | https://bitner.com.pl/data/t4txt_photos/08521530725_0114_7_UE_BITNER_BiTflame_1000_(C)_0,6_1kV.pdf
B63812 | 5902956357274 |  |  | BiTflame® 1000 FE180/PH120/E90 1x150 RM mm² 0,6/1 kV | Kable ognioodporne posiadające klasę zachowania funkcji E90, co odpowiada 90-cio minutowemu zapewnieniu zasilania lub sterowania w warunkach pożaru. Przeznaczone są do zasilania odbiorów w budynkach i obiektach o podwyższonych wymaganiach przeciwpożarowych (wieżowce, szpitale, centra handlowe, tunele, muzea, teatry, kina). Kable mogą być stosowane do zasilania i sterowania odbiorników (oświetlenie, urządzenia przeciwpożarowe, pompy). Kable z podtrzymaniem funkcji elektrycznych E90 muszą być instalowane na odpowiednich systemach nośnych przebadanych zgodnie z DIN 4102-12. Kable wykonane w całości z materiałów bezhalogenowych, nie emitujących szkodliwych substancji w czasie pożaru. Nadają się do instalowania na stałe w pomieszczeniach suchych i wilgotnych - również w obiektach użyteczności publicznej. Kable nadają się do instalacji na zewnątrz. Powłoka jest odporna na promieniowanie UV. Kable nadają się do stosowania w strefach chronionych wodnymi tryskaczami przeciwpożarowymi (dotyczy kabli BiTflame 1000 o średnicy nieprzekraczającej 20 mm oraz BiTflame 1000 o średnicy powyżej 20 mm i liczbie żył 1 do 5). | [10 empty] | Zakłady Kablowe BITNER Sp. z o.o. | B63812 | Ognioodporne, bezhalogenowe, kable zasilające i sygnalizacyjne, 0,6/1kV |  |  | BITNER | [6 empty] | true | true | 12 | PL | [11 empty] | n01 | no_discount_group | no_bonus_group | NOT_RELEVANT | NONE | NOT_RELEVANT | NONE | [33 empty] | 27.32.13.0 |  |  | 0 | 24 | 24 |  |  |  |  | 8544 49 99 | [8 empty] | EC003251 | KMT | KMT | 1 | 1 | [32 empty] | net_list | 278643 | PLN | 0.23 |  |  |  | 2025-07-24 |  |  | KMT | [13 empty] | https://bitner.com.pl/data/t4_text/649x234_102858270922_BiTflame%C2%AE1000-FE180-PH120-E90.jpg |  |  |  | https://bitner.com.pl/data/t4txt_photos/103319270922_BiTflame%C2%AE1000%20%20FE180_PH120_E90.pdf |  |  |  | https://bitner.com.pl/data/t4txt_photos/03263030725_0002.4_KDWU_BITNER_BiTflame_1000(C).pdf |  |  |  | https://bitner.com.pl/data/t4txt_photos/08521530725_0114_7_UE_BITNER_BiTflame_1000_(C)_0,6_1kV.pdf
B63813 | 5902956357281 |  |  | BiTflame® 1000 FE180/PH120/E90 1x185 RM mm² 0,6/1 kV | Kable ognioodporne posiadające klasę zachowania funkcji E90, co odpowiada 90-cio minutowemu zapewnieniu zasilania lub sterowania w warunkach pożaru. Przeznaczone są do zasilania odbiorów w budynkach i obiektach o podwyższonych wymaganiach przeciwpożarowych (wieżowce, szpitale, centra handlowe, tunele, muzea, teatry, kina). Kable mogą być stosowane do zasilania i sterowania odbiorników (oświetlenie, urządzenia przeciwpożarowe, pompy). Kable z podtrzymaniem funkcji elektrycznych E90 muszą być instalowane na odpowiednich systemach nośnych przebadanych zgodnie z DIN 4102-12. Kable wykonane w całości z materiałów bezhalogenowych, nie emitujących szkodliwych substancji w czasie pożaru. Nadają się do instalowania na stałe w pomieszczeniach suchych i wilgotnych - również w obiektach użyteczności publicznej. Kable nadają się do instalacji na zewnątrz. Powłoka jest odporna na promieniowanie UV. Kable nadają się do stosowania w strefach chronionych wodnymi tryskaczami przeciwpożarowymi (dotyczy kabli BiTflame 1000 o średnicy nieprzekraczającej 20 mm oraz BiTflame 1000 o średnicy powyżej 20 mm i liczbie żył 1 do 5). | [10 empty] | Zakłady Kablowe BITNER Sp. z o.o. | B63813 | Ognioodporne, bezhalogenowe, kable zasilające i sygnalizacyjne, 0,6/1kV |  |  | BITNER | [6 empty] | true | true | 12 | PL | [11 empty] | n01 | no_discount_group | no_bonus_group | NOT_RELEVANT | NONE | NOT_RELEVANT | NONE | [33 empty] | 27.32.13.0 |  |  | 0 | 24 | 24 |  |  |  |  | 8544 49 99 | [8 empty] | EC003251 | KMT | KMT | 1 | 1 | [32 empty] | net_list | 338082 | PLN | 0.23 |  |  |  | 2025-07-24 |  |  | KMT | [13 empty] | https://bitner.com.pl/data/t4_text/649x234_102858270922_BiTflame%C2%AE1000-FE180-PH120-E90.jpg |  |  |  | https://bitner.com.pl/data/t4txt_photos/103319270922_BiTflame%C2%AE1000%20%20FE180_PH120_E90.pdf |  |  |  | https://bitner.com.pl/data/t4txt_photos/03263030725_0002.4_KDWU_BITNER_BiTflame_1000(C).pdf |  |  |  | https://bitner.com.pl/data/t4txt_photos/08521530725_0114_7_UE_BITNER_BiTflame_1000_(C)_0,6_1kV.pdf
B63814 | 5902956357298 |  |  | BiTflame® 1000 FE180/PH120/E90 1x240 RM mm² 0,6/1 kV | Kable ognioodporne posiadające klasę zachowania funkcji E90, co odpowiada 90-cio minutowemu zapewnieniu zasilania lub sterowania w warunkach pożaru. Przeznaczone są do zasilania odbiorów w budynkach i obiektach o podwyższonych wymaganiach przeciwpożarowych (wieżowce, szpitale, centra handlowe, tunele, muzea, teatry, kina). Kable mogą być stosowane do zasilania i sterowania odbiorników (oświetlenie, urządzenia przeciwpożarowe, pompy). Kable z podtrzymaniem funkcji elektrycznych E90 muszą być instalowane na odpowiednich systemach nośnych przebadanych zgodnie z DIN 4102-12. Kable wykonane w całości z materiałów bezhalogenowych, nie emitujących szkodliwych substancji w czasie pożaru. Nadają się do instalowania na stałe w pomieszczeniach suchych i wilgotnych - również w obiektach użyteczności publicznej. Kable nadają się do instalacji na zewnątrz. Powłoka jest odporna na promieniowanie UV. Kable nadają się do stosowania w strefach chronionych wodnymi tryskaczami przeciwpożarowymi (dotyczy kabli BiTflame 1000 o średnicy nieprzekraczającej 20 mm oraz BiTflame 1000 o średnicy powyżej 20 mm i liczbie żył 1 do 5). | [10 empty] | Zakłady Kablowe BITNER Sp. z o.o. | B63814 | Ognioodporne, bezhalogenowe, kable zasilające i sygnalizacyjne, 0,6/1kV |  |  | BITNER | [6 empty] | true | true | 12 | PL | [11 empty] | n01 | no_discount_group | no_bonus_group | NOT_RELEVANT | NONE | NOT_RELEVANT | NONE | [33 empty] | 27.32.13.0 |  |  | 0 | 24 | 24 |  |  |  |  | 8544 49 99 | [8 empty] | EC003251 | KMT | KMT | 1 | 1 | [32 empty] | net_list | 432270 | PLN | 0.23 |  |  |  | 2025-07-24 |  |  | KMT | [13 empty] | https://bitner.com.pl/data/t4_text/649x234_102858270922_BiTflame%C2%AE1000-FE180-PH120-E90.jpg |  |  |  | https://bitner.com.pl/data/t4txt_photos/103319270922_BiTflame%C2%AE1000%20%20FE180_PH120_E90.pdf |  |  |  | https://bitner.com.pl/data/t4txt_photos/03263030725_0002.4_KDWU_BITNER_BiTflame_1000(C).pdf |  |  |  | https://bitner.com.pl/data/t4txt_photos/08521530725_0114_7_UE_BITNER_BiTflame_1000_(C)_0,6_1kV.pdf
B63815 | 5902956357304 |  |  | BiTflame® 1000 FE180/PH120/E90 1x300 RM mm² 0,6/1 kV | Kable ognioodporne posiadające klasę zachowania funkcji E90, co odpowiada 90-cio minutowemu zapewnieniu zasilania lub sterowania w warunkach pożaru. Przeznaczone są do zasilania odbiorów w budynkach i obiektach o podwyższonych wymaganiach przeciwpożarowych (wieżowce, szpitale, centra handlowe, tunele, muzea, teatry, kina). Kable mogą być stosowane do zasilania i sterowania odbiorników (oświetlenie, urządzenia przeciwpożarowe, pompy). Kable z podtrzymaniem funkcji elektrycznych E90 muszą być instalowane na odpowiednich systemach nośnych przebadanych zgodnie z DIN 4102-12. Kable wykonane w całości z materiałów bezhalogenowych, nie emitujących szkodliwych substancji w czasie pożaru. Nadają się do instalowania na stałe w pomieszczeniach suchych i wilgotnych - również w obiektach użyteczności publicznej. Kable nadają się do instalacji na zewnątrz. Powłoka jest odporna na promieniowanie UV. Kable nadają się do stosowania w strefach chronionych wodnymi tryskaczami przeciwpożarowymi (dotyczy kabli BiTflame 1000 o średnicy nieprzekraczającej 20 mm oraz BiTflame 1000 o średnicy powyżej 20 mm i liczbie żył 1 do 5). | [10 empty] | Zakłady Kablowe BITNER Sp. z o.o. | B63815 | Ognioodporne, bezhalogenowe, kable energetyczne i sygnalizacyjne 0,6/1kV |  |  | BITNER | [6 empty] | true | true | 12 | PL | [11 empty] | n01 | no_discount_group | no_bonus_group | NOT_RELEVANT | NONE | NOT_RELEVANT | NONE | [33 empty] | 27.32.13.0 |  |  | 0 | 24 | 24 |  |  |  |  | 8544 49 99 | [8 empty] | EC003251 | KMT | KMT | 1 | 1 | [32 empty] | net_list | 526244 | PLN | 0.23 |  |  |  | 2025-07-24 |  |  | KMT | [13 empty] | https://bitner.com.pl/data/t4_text/649x234_102858270922_BiTflame%C2%AE1000-FE180-PH120-E90.jpg |  |  |  | https://bitner.com.pl/data/t4txt_photos/103319270922_BiTflame%C2%AE1000%20%20FE180_PH120_E90.pdf |  |  |  | https://bitner.com.pl/data/t4txt_photos/03263030725_0002.4_KDWU_BITNER_BiTflame_1000(C).pdf |  |  |  | https://bitner.com.pl/data/t4txt_photos/08521530725_0114_7_UE_BITNER_BiTflame_1000_(C)_0,6_1kV.pdf
B63819 | 5902956357311 |  |  | BiTflame® 1000 FE180/PH120/E90 2x1,5 RE mm² 0,6/1 kV | Kable ognioodporne posiadające klasę zachowania funkcji E90, co odpowiada 90-cio minutowemu zapewnieniu zasilania lub sterowania w warunkach pożaru. Przeznaczone są do zasilania odbiorów w budynkach i obiektach o podwyższonych wymaganiach przeciwpożarowych (wieżowce, szpitale, centra handlowe, tunele, muzea, teatry, kina). Kable mogą być stosowane do zasilania i sterowania odbiorników (oświetlenie, urządzenia przeciwpożarowe, pompy). Kable z podtrzymaniem funkcji elektrycznych E90 muszą być instalowane na odpowiednich systemach nośnych przebadanych zgodnie z DIN 4102-12. Kable wykonane w całości z materiałów bezhalogenowych, nie emitujących szkodliwych substancji w czasie pożaru. Nadają się do instalowania na stałe w pomieszczeniach suchych i wilgotnych - również w obiektach użyteczności publicznej. Kable nadają się do instalacji na zewnątrz. Powłoka jest odporna na promieniowanie UV. Kable nadają się do stosowania w strefach chronionych wodnymi tryskaczami przeciwpożarowymi (dotyczy kabli BiTflame 1000 o średnicy nieprzekraczającej 20 mm oraz BiTflame 1000 o średnicy powyżej 20 mm i liczbie żył 1 do 5). | [10 empty] | Zakłady Kablowe BITNER Sp. z o.o. | B63819 | Ognioodporne, bezhalogenowe, kable zasilające i sygnalizacyjne, 0,6/1kV |  |  | BITNER | [6 empty] | true | true | 12 | PL | [11 empty] | n01 | no_discount_group | no_bonus_group | NOT_RELEVANT | NONE | NOT_RELEVANT | NONE | [33 empty] | 27.32.13.0 |  |  | 0 | 24 | 24 |  |  |  |  | 8544 49 99 | [8 empty] | EC003251 | KMT | KMT | 1 | 1 | [32 empty] | net_list | 12016 | PLN | 0.23 |  |  |  | 2025-07-24 |  |  | KMT | [13 empty] | https://bitner.com.pl/data/t4_text/649x234_102858270922_BiTflame%C2%AE1000-FE180-PH120-E90.jpg |  |  |  | https://bitner.com.pl/data/t4txt_photos/103319270922_BiTflame%C2%AE1000%20%20FE180_PH120_E90.pdf |  |  |  | https://bitner.com.pl/data/t4txt_photos/03263030725_0002.4_KDWU_BITNER_BiTflame_1000(C).pdf |  |  |  | https://bitner.com.pl/data/t4txt_photos/08521530725_0114_7_UE_BITNER_BiTflame_1000_(C)_0,6_1kV.pdf
B63820 | 5902956357328 |  |  | BiTflame® 1000 FE180/PH120/E90 2x2,5 RE mm² 0,6/1 kV | Kable ognioodporne posiadające klasę zachowania funkcji E90, co odpowiada 90-cio minutowemu zapewnieniu zasilania lub sterowania w warunkach pożaru. Przeznaczone są do zasilania odbiorów w budynkach i obiektach o podwyższonych wymaganiach przeciwpożarowych (wieżowce, szpitale, centra handlowe, tunele, muzea, teatry, kina). Kable mogą być stosowane do zasilania i sterowania odbiorników (oświetlenie, urządzenia przeciwpożarowe, pompy). Kable z podtrzymaniem funkcji elektrycznych E90 muszą być instalowane na odpowiednich systemach nośnych przebadanych zgodnie z DIN 4102-12. Kable wykonane w całości z materiałów bezhalogenowych, nie emitujących szkodliwych substancji w czasie pożaru. Nadają się do instalowania na stałe w pomieszczeniach suchych i wilgotnych - również w obiektach użyteczności publicznej. Kable nadają się do instalacji na zewnątrz. Powłoka jest odporna na promieniowanie UV. Kable nadają się do stosowania w strefach chronionych wodnymi tryskaczami przeciwpożarowymi (dotyczy kabli BiTflame 1000 o średnicy nieprzekraczającej 20 mm oraz BiTflame 1000 o średnicy powyżej 20 mm i liczbie żył 1 do 5). | [10 empty] | Zakłady Kablowe BITNER Sp. z o.o. | B63820 | Ognioodporne, bezhalogenowe, kable energetyczne i sygnalizacyjne 0,6/1kV |  |  | BITNER | [6 empty] | true | true | 12 | PL | [11 empty] | n01 | no_discount_group | no_bonus_group | NOT_RELEVANT | NONE | NOT_RELEVANT | NONE | [33 empty] | 27.32.13.0 |  |  | 0 | 24 | 24 |  |  |  |  | 8544 49 99 | [8 empty] | EC003251 | KMT | KMT | 1 | 1 | [32 empty] | net_list | 16285 | PLN | 0.23 |  |  |  | 2025-07-24 |  |  | KMT | [13 empty] | https://bitner.com.pl/data/t4_text/649x234_102858270922_BiTflame%C2%AE1000-FE180-PH120-E90.jpg |  |  |  | https://bitner.com.pl/data/t4txt_photos/103319270922_BiTflame%C2%AE1000%20%20FE180_PH120_E90.pdf |  |  |  | https://bitner.com.pl/data/t4txt_photos/03263030725_0002.4_KDWU_BITNER_BiTflame_1000(C).pdf |  |  |  | https://bitner.com.pl/data/t4txt_photos/08521530725_0114_7_UE_BITNER_BiTflame_1000_(C)_0,6_1kV.pdf
B63821 | 5902956357335 |  |  | BiTflame® 1000 FE180/PH120/E90 2x4,0 RE mm² 0,6/1 kV | Kable ognioodporne posiadające klasę zachowania funkcji E90, co odpowiada 90-cio minutowemu zapewnieniu zasilania lub sterowania w warunkach pożaru. Przeznaczone są do zasilania odbiorów w budynkach i obiektach o podwyższonych wymaganiach przeciwpożarowych (wieżowce, szpitale, centra handlowe, tunele, muzea, teatry, kina). Kable mogą być stosowane do zasilania i sterowania odbiorników (oświetlenie, urządzenia przeciwpożarowe, pompy). Kable z podtrzymaniem funkcji elektrycznych E90 muszą być instalowane na odpowiednich systemach nośnych przebadanych zgodnie z DIN 4102-12. Kable wykonane w całości z materiałów bezhalogenowych, nie emitujących szkodliwych substancji w czasie pożaru. Nadają się do instalowania na stałe w pomieszczeniach suchych i wilgotnych - również w obiektach użyteczności publicznej. Kable nadają się do instalacji na zewnątrz. Powłoka jest odporna na promieniowanie UV. Kable nadają się do stosowania w strefach chronionych wodnymi tryskaczami przeciwpożarowymi (dotyczy kabli BiTflame 1000 o średnicy nieprzekraczającej 20 mm oraz BiTflame 1000 o średnicy powyżej 20 mm i liczbie żył 1 do 5). | [10 empty] | Zakłady Kablowe BITNER Sp. z o.o. | B63821 | Ognioodporne, bezhalogenowe, kable energetyczne i sygnalizacyjne 0,6/1kV |  |  | BITNER | [6 empty] | true | true | 12 | PL | [11 empty] | n01 | no_discount_group | no_bonus_group | NOT_RELEVANT | NONE | NOT_RELEVANT | NONE | [33 empty] | 27.32.13.0 |  |  | 0 | 24 | 24 |  |  |  |  | 8544 49 99 | [8 empty] | EC003251 | KMT | KMT | 1 | 1 | [32 empty] | net_list | 22507 | PLN | 0.23 |  |  |  | 2025-07-24 |  |  | KMT | [13 empty] | https://bitner.com.pl/data/t4_text/649x234_102858270922_BiTflame%C2%AE1000-FE180-PH120-E90.jpg |  |  |  | https://bitner.com.pl/data/t4txt_photos/103319270922_BiTflame%C2%AE1000%20%20FE180_PH120_E90.pdf |  |  |  | https://bitner.com.pl/data/t4txt_photos/03263030725_0002.4_KDWU_BITNER_BiTflame_1000(C).pdf |  |  |  | https://bitner.com.pl/data/t4txt_photos/08521530725_0114_7_UE_BITNER_BiTflame_1000_(C)_0,6_1kV.pdf
B63822 | 5902956357342 |  |  | BiTflame® 1000 FE180/PH120/E90 2x6,0 RE mm² 0,6/1 kV | Kable ognioodporne posiadające klasę zachowania funkcji E90, co odpowiada 90-cio minutowemu zapewnieniu zasilania lub sterowania w warunkach pożaru. Przeznaczone są do zasilania odbiorów w budynkach i obiektach o podwyższonych wymaganiach przeciwpożarowych (wieżowce, szpitale, centra handlowe, tunele, muzea, teatry, kina). Kable mogą być stosowane do zasilania i sterowania odbiorników (oświetlenie, urządzenia przeciwpożarowe, pompy). Kable z podtrzymaniem funkcji elektrycznych E90 muszą być instalowane na odpowiednich systemach nośnych przebadanych zgodnie z DIN 4102-12. Kable wykonane w całości z materiałów bezhalogenowych, nie emitujących szkodliwych substancji w czasie pożaru. Nadają się do instalowania na stałe w pomieszczeniach suchych i wilgotnych - również w obiektach użyteczności publicznej. Kable nadają się do instalacji na zewnątrz. Powłoka jest odporna na promieniowanie UV. Kable nadają się do stosowania w strefach chronionych wodnymi tryskaczami przeciwpożarowymi (dotyczy kabli BiTflame 1000 o średnicy nieprzekraczającej 20 mm oraz BiTflame 1000 o średnicy powyżej 20 mm i liczbie żył 1 do 5). | [10 empty] | Zakłady Kablowe BITNER Sp. z o.o. | B63822 | Ognioodporne, bezhalogenowe, kable energetyczne i sygnalizacyjne 0,6/1kV |  |  | BITNER | [6 empty] | true | true | 12 | PL | [11 empty] | n01 | no_discount_group | no_bonus_group | NOT_RELEVANT | NONE | NOT_RELEVANT | NONE | [33 empty] | 27.32.13.0 |  |  | 0 | 24 | 24 |  |  |  |  | 8544 49 99 | [8 empty] | EC003251 | KMT | KMT | 1 | 1 | [32 empty] | net_list | 30420 | PLN | 0.23 |  |  |  | 2025-07-24 |  |  | KMT | [13 empty] | https://bitner.com.pl/data/t4_text/649x234_102858270922_BiTflame%C2%AE1000-FE180-PH120-E90.jpg |  |  |  | https://bitner.com.pl/data/t4txt_photos/103319270922_BiTflame%C2%AE1000%20%20FE180_PH120_E90.pdf |  |  |  | https://bitner.com.pl/data/t4txt_photos/03263030725_0002.4_KDWU_BITNER_BiTflame_1000(C).pdf |  |  |  | https://bitner.com.pl/data/t4txt_photos/08521530725_0114_7_UE_BITNER_BiTflame_1000_(C)_0,6_1kV.pdf
B63823 | 5902956357359 |  |  | BiTflame® 1000 FE180/PH120/E90 2x10 RE mm² 0,6/1 kV | Kable ognioodporne posiadające klasę zachowania funkcji E90, co odpowiada 90-cio minutowemu zapewnieniu zasilania lub sterowania w warunkach pożaru. Przeznaczone są do zasilania odbiorów w budynkach i obiektach o podwyższonych wymaganiach przeciwpożarowych (wieżowce, szpitale, centra handlowe, tunele, muzea, teatry, kina). Kable mogą być stosowane do zasilania i sterowania odbiorników (oświetlenie, urządzenia przeciwpożarowe, pompy). Kable z podtrzymaniem funkcji elektrycznych E90 muszą być instalowane na odpowiednich systemach nośnych przebadanych zgodnie z DIN 4102-12. Kable wykonane w całości z materiałów bezhalogenowych, nie emitujących szkodliwych substancji w czasie pożaru. Nadają się do instalowania na stałe w pomieszczeniach suchych i wilgotnych - również w obiektach użyteczności publicznej. Kable nadają się do instalacji na zewnątrz. Powłoka jest odporna na promieniowanie UV. Kable nadają się do stosowania w strefach chronionych wodnymi tryskaczami przeciwpożarowymi (dotyczy kabli BiTflame 1000 o średnicy nieprzekraczającej 20 mm oraz BiTflame 1000 o średnicy powyżej 20 mm i liczbie żył 1 do 5). | [10 empty] | Zakłady Kablowe BITNER Sp. z o.o. | B63823 | Ognioodporne, bezhalogenowe, kable energetyczne i sygnalizacyjne 0,6/1kV |  |  | BITNER | [6 empty] | true | true | 12 | PL | [11 empty] | n01 | no_discount_group | no_bonus_group | NOT_RELEVANT | NONE | NOT_RELEVANT | NONE | [33 empty] | 27.32.13.0 |  |  | 0 | 24 | 24 |  |  |  |  | 8544 49 99 | [8 empty] | EC003251 | KMT | KMT | 1 | 1 | [32 empty] | net_list | 44477 | PLN | 0.23 |  |  |  | 2025-07-24 |  |  | KMT | [13 empty] | https://bitner.com.pl/data/t4_text/649x234_102858270922_BiTflame%C2%AE1000-FE180-PH120-E90.jpg |  |  |  | https://bitner.com.pl/data/t4txt_photos/103319270922_BiTflame%C2%AE1000%20%20FE180_PH120_E90.pdf |  |  |  | https://bitner.com.pl/data/t4txt_photos/03263030725_0002.4_KDWU_BITNER_BiTflame_1000(C).pdf |  |  |  | https://bitner.com.pl/data/t4txt_photos/08521530725_0114_7_UE_BITNER_BiTflame_1000_(C)_0,6_1kV.pdf
B63824 | 5902956357366 |  |  | BiTflame® 1000 FE180/PH120/E90 2x16 RE mm² 0,6/1 kV | Kable ognioodporne posiadające klasę zachowania funkcji E90, co odpowiada 90-cio minutowemu zapewnieniu zasilania lub sterowania w warunkach pożaru. Przeznaczone są do zasilania odbiorów w budynkach i obiektach o podwyższonych wymaganiach przeciwpożarowych (wieżowce, szpitale, centra handlowe, tunele, muzea, teatry, kina). Kable mogą być stosowane do zasilania i sterowania odbiorników (oświetlenie, urządzenia przeciwpożarowe, pompy). Kable z podtrzymaniem funkcji elektrycznych E90 muszą być instalowane na odpowiednich systemach nośnych przebadanych zgodnie z DIN 4102-12. Kable wykonane w całości z materiałów bezhalogenowych, nie emitujących szkodliwych substancji w czasie pożaru. Nadają się do instalowania na stałe w pomieszczeniach suchych i wilgotnych - również w obiektach użyteczności publicznej. Kable nadają się do instalacji na zewnątrz. Powłoka jest odporna na promieniowanie UV. Kable nadają się do stosowania w strefach chronionych wodnymi tryskaczami przeciwpożarowymi (dotyczy kabli BiTflame 1000 o średnicy nieprzekraczającej 20 mm oraz BiTflame 1000 o średnicy powyżej 20 mm i liczbie żył 1 do 5). | [10 empty] | Zakłady Kablowe BITNER Sp. z o.o. | B63824 | Ognioodporne, bezhalogenowe, kable energetyczne i sygnalizacyjne 0,6/1kV |  |  | BITNER | [6 empty] | true | true | 12 | PL | [11 empty] | n01 | no_discount_group | no_bonus_group | NOT_RELEVANT | NONE | NOT_RELEVANT | NONE | [33 empty] | 27.32.13.0 |  |  | 0 | 24 | 24 |  |  |  |  | 8544 49 99 | [8 empty] | EC003251 | KMT | KMT | 1 | 1 | [32 empty] | net_list | 68812 | PLN | 0.23 |  |  |  | 2025-07-24 |  |  | KMT | [13 empty] | https://bitner.com.pl/data/t4_text/649x234_102858270922_BiTflame%C2%AE1000-FE180-PH120-E90.jpg |  |  |  | https://bitner.com.pl/data/t4txt_photos/103319270922_BiTflame%C2%AE1000%20%20FE180_PH120_E90.pdf |  |  |  | https://bitner.com.pl/data/t4txt_photos/03263030725_0002.4_KDWU_BITNER_BiTflame_1000(C).pdf |  |  |  | https://bitner.com.pl/data/t4txt_photos/08521530725_0114_7_UE_BITNER_BiTflame_1000_(C)_0,6_1kV.pdf
B63825 | 5902956357373 |  |  | BiTflame® 1000 FE180/PH120/E90 2x25 RM mm² 0,6/1 kV | Kable ognioodporne posiadające klasę zachowania funkcji E90, co odpowiada 90-cio minutowemu zapewnieniu zasilania lub sterowania w warunkach pożaru. Przeznaczone są do zasilania odbiorów w budynkach i obiektach o podwyższonych wymaganiach przeciwpożarowych (wieżowce, szpitale, centra handlowe, tunele, muzea, teatry, kina). Kable mogą być stosowane do zasilania i sterowania odbiorników (oświetlenie, urządzenia przeciwpożarowe, pompy). Kable z podtrzymaniem funkcji elektrycznych E90 muszą być instalowane na odpowiednich systemach nośnych przebadanych zgodnie z DIN 4102-12. Kable wykonane w całości z materiałów bezhalogenowych, nie emitujących szkodliwych substancji w czasie pożaru. Nadają się do instalowania na stałe w pomieszczeniach suchych i wilgotnych - również w obiektach użyteczności publicznej. Kable nadają się do instalacji na zewnątrz. Powłoka jest odporna na promieniowanie UV. Kable nadają się do stosowania w strefach chronionych wodnymi tryskaczami przeciwpożarowymi (dotyczy kabli BiTflame 1000 o średnicy nieprzekraczającej 20 mm oraz BiTflame 1000 o średnicy powyżej 20 mm i liczbie żył 1 do 5). | [10 empty] | Zakłady Kablowe BITNER Sp. z o.o. | B63825 | Ognioodporne, bezhalogenowe, kable energetyczne i sygnalizacyjne 0,6/1kV |  |  | BITNER | [6 empty] | true | true | 12 | PL | [11 empty] | n01 | no_discount_group | no_bonus_group | NOT_RELEVANT | NONE | NOT_RELEVANT | NONE | [33 empty] | 27.32.13.0 |  |  | 0 | 24 | 24 |  |  |  |  | 8544 49 99 | [8 empty] | EC003251 | KMT | KMT | 1 | 1 | [32 empty] | net_list | 107985 | PLN | 0.23 |  |  |  | 2025-07-24 |  |  | KMT | [13 empty] | https://bitner.com.pl/data/t4_text/649x234_102858270922_BiTflame%C2%AE1000-FE180-PH120-E90.jpg |  |  |  | https://bitner.com.pl/data/t4txt_photos/103319270922_BiTflame%C2%AE1000%20%20FE180_PH120_E90.pdf |  |  |  | https://bitner.com.pl/data/t4txt_photos/03263030725_0002.4_KDWU_BITNER_BiTflame_1000(C).pdf |  |  |  | https://bitner.com.pl/data/t4txt_photos/08521530725_0114_7_UE_BITNER_BiTflame_1000_(C)_0,6_1kV.pdf
B63826 | 5902956357380 |  |  | BiTflame® 1000 FE180/PH120/E90 2x35 RM mm² 0,6/1 kV | Kable ognioodporne posiadające klasę zachowania funkcji E90, co odpowiada 90-cio minutowemu zapewnieniu zasilania lub sterowania w warunkach pożaru. Przeznaczone są do zasilania odbiorów w budynkach i obiektach o podwyższonych wymaganiach przeciwpożarowych (wieżowce, szpitale, centra handlowe, tunele, muzea, teatry, kina). Kable mogą być stosowane do zasilania i sterowania odbiorników (oświetlenie, urządzenia przeciwpożarowe, pompy). Kable z podtrzymaniem funkcji elektrycznych E90 muszą być instalowane na odpowiednich systemach nośnych przebadanych zgodnie z DIN 4102-12. Kable wykonane w całości z materiałów bezhalogenowych, nie emitujących szkodliwych substancji w czasie pożaru. Nadają się do instalowania na stałe w pomieszczeniach suchych i wilgotnych - również w obiektach użyteczności publicznej. Kable nadają się do instalacji na zewnątrz. Powłoka jest odporna na promieniowanie UV. Kable nadają się do stosowania w strefach chronionych wodnymi tryskaczami przeciwpożarowymi (dotyczy kabli BiTflame 1000 o średnicy nieprzekraczającej 20 mm oraz BiTflame 1000 o średnicy powyżej 20 mm i liczbie żył 1 do 5). | [10 empty] | Zakłady Kablowe BITNER Sp. z o.o. | B63826 | Ognioodporne, bezhalogenowe, kable energetyczne i sygnalizacyjne 0,6/1kV |  |  | BITNER | [6 empty] | true | true | 12 | PL | [11 empty] | n01 | no_discount_group | no_bonus_group | NOT_RELEVANT | NONE | NOT_RELEVANT | NONE | [33 empty] | 27.32.13.0 |  |  | 0 | 24 | 24 |  |  |  |  | 8544 49 99 | [8 empty] | EC003251 | KMT | KMT | 1 | 1 | [32 empty] | net_list | 141996 | PLN | 0.23 |  |  |  | 2025-07-24 |  |  | KMT | [13 empty] | https://bitner.com.pl/data/t4_text/649x234_102858270922_BiTflame%C2%AE1000-FE180-PH120-E90.jpg |  |  |  | https://bitner.com.pl/data/t4txt_photos/103319270922_BiTflame%C2%AE1000%20%20FE180_PH120_E90.pdf |  |  |  | https://bitner.com.pl/data/t4txt_photos/03263030725_0002.4_KDWU_BITNER_BiTflame_1000(C).pdf |  |  |  | https://bitner.com.pl/data/t4txt_photos/08521530725_0114_7_UE_BITNER_BiTflame_1000_(C)_0,6_1kV.pdf
B63827 | 5902956357397 |  |  | BiTflame® 1000 FE180/PH120/E90 2x50 RM mm² 0,6/1 kV | Kable ognioodporne posiadające klasę zachowania funkcji E90, co odpowiada 90-cio minutowemu zapewnieniu zasilania lub sterowania w warunkach pożaru. Przeznaczone są do zasilania odbiorów w budynkach i obiektach o podwyższonych wymaganiach przeciwpożarowych (wieżowce, szpitale, centra handlowe, tunele, muzea, teatry, kina). Kable mogą być stosowane do zasilania i sterowania odbiorników (oświetlenie, urządzenia przeciwpożarowe, pompy). Kable z podtrzymaniem funkcji elektrycznych E90 muszą być instalowane na odpowiednich systemach nośnych przebadanych zgodnie z DIN 4102-12. Kable wykonane w całości z materiałów bezhalogenowych, nie emitujących szkodliwych substancji w czasie pożaru. Nadają się do instalowania na stałe w pomieszczeniach suchych i wilgotnych - również w obiektach użyteczności publicznej. Kable nadają się do instalacji na zewnątrz. Powłoka jest odporna na promieniowanie UV. Kable nadają się do stosowania w strefach chronionych wodnymi tryskaczami przeciwpożarowymi (dotyczy kabli BiTflame 1000 o średnicy nieprzekraczającej 20 mm oraz BiTflame 1000 o średnicy powyżej 20 mm i liczbie żył 1 do 5). | [10 empty] | Zakłady Kablowe BITNER Sp. z o.o. | B63827 | Ognioodporne, bezhalogenowe, kable energetyczne i sygnalizacyjne 0,6/1kV |  |  | BITNER | [6 empty] | true | true | 12 | PL | [11 empty] | n01 | no_discount_group | no_bonus_group | NOT_RELEVANT | NONE | NOT_RELEVANT | NONE | [33 empty] | 27.32.13.0 |  |  | 0 | 24 | 24 |  |  |  |  | 8544 49 99 | [8 empty] | EC003251 | KMT | KMT | 1 | 1 | [32 empty] | net_list | 200889 | PLN | 0.23 |  |  |  | 2025-07-24 |  |  | KMT | [13 empty] | https://bitner.com.pl/data/t4_text/649x234_102858270922_BiTflame%C2%AE1000-FE180-PH120-E90.jpg |  |  |  | https://bitner.com.pl/data/t4txt_photos/103319270922_BiTflame%C2%AE1000%20%20FE180_PH120_E90.pdf |  |  |  | https://bitner.com.pl/data/t4txt_photos/03263030725_0002.4_KDWU_BITNER_BiTflame_1000(C).pdf |  |  |  | https://bitner.com.pl/data/t4txt_photos/08521530725_0114_7_UE_BITNER_BiTflame_1000_(C)_0,6_1kV.pdf
B63828 | 5902956357403 |  |  | BiTflame® 1000 FE180/PH120/E90 2x70 RM mm² 0,6/1 kV | Kable ognioodporne posiadające klasę zachowania funkcji E90, co odpowiada 90-cio minutowemu zapewnieniu zasilania lub sterowania w warunkach pożaru. Przeznaczone są do zasilania odbiorów w budynkach i obiektach o podwyższonych wymaganiach przeciwpożarowych (wieżowce, szpitale, centra handlowe, tunele, muzea, teatry, kina). Kable mogą być stosowane do zasilania i sterowania odbiorników (oświetlenie, urządzenia przeciwpożarowe, pompy). Kable z podtrzymaniem funkcji elektrycznych E90 muszą być instalowane na odpowiednich systemach nośnych przebadanych zgodnie z DIN 4102-12. Kable wykonane w całości z materiałów bezhalogenowych, nie emitujących szkodliwych substancji w czasie pożaru. Nadają się do instalowania na stałe w pomieszczeniach suchych i wilgotnych - również w obiektach użyteczności publicznej. Kable nadają się do instalacji na zewnątrz. Powłoka jest odporna na promieniowanie UV. Kable nadają się do stosowania w strefach chronionych wodnymi tryskaczami przeciwpożarowymi (dotyczy kabli BiTflame 1000 o średnicy nieprzekraczającej 20 mm oraz BiTflame 1000 o średnicy powyżej 20 mm i liczbie żył 1 do 5). | [10 empty] | Zakłady Kablowe BITNER Sp. z o.o. | B63828 | Ognioodporne, bezhalogenowe, kable energetyczne i sygnalizacyjne 0,6/1kV |  |  | BITNER | [6 empty] | true | true | 12 | PL | [11 empty] | n01 | no_discount_group | no_bonus_group | NOT_RELEVANT | NONE | NOT_RELEVANT | NONE | [33 empty] | 27.32.13.0 |  |  | 0 | 24 | 24 |  |  |  |  | 8544 49 99 | [8 empty] | EC003251 | KMT | KMT | 1 | 1 | [32 empty] | net_list | 269948 | PLN | 0.23 |  |  |  | 2025-07-24 |  |  | KMT | [13 empty] | https://bitner.com.pl/data/t4_text/649x234_102858270922_BiTflame%C2%AE1000-FE180-PH120-E90.jpg |  |  |  | https://bitner.com.pl/data/t4txt_photos/103319270922_BiTflame%C2%AE1000%20%20FE180_PH120_E90.pdf |  |  |  | https://bitner.com.pl/data/t4txt_photos/03263030725_0002.4_KDWU_BITNER_BiTflame_1000(C).pdf |  |  |  | https://bitner.com.pl/data/t4txt_photos/08521530725_0114_7_UE_BITNER_BiTflame_1000_(C)_0,6_1kV.pdf
B63895 | 5902956358028 |  |  | BiTflame® 1000 FE180/PH120/E90 3G1,5 RE mm² 0,6/1 kV | Kable ognioodporne posiadające klasę zachowania funkcji E90, co odpowiada 90-cio minutowemu zapewnieniu zasilania lub sterowania w warunkach pożaru. Przeznaczone są do zasilania odbiorów w budynkach i obiektach o podwyższonych wymaganiach przeciwpożarowych (wieżowce, szpitale, centra handlowe, tunele, muzea, teatry, kina). Kable mogą być stosowane do zasilania i sterowania odbiorników (oświetlenie, urządzenia przeciwpożarowe, pompy). Kable z podtrzymaniem funkcji elektrycznych E90 muszą być instalowane na odpowiednich systemach nośnych przebadanych zgodnie z DIN 4102-12. Kable wykonane w całości z materiałów bezhalogenowych, nie emitujących szkodliwych substancji w czasie pożaru. Nadają się do instalowania na stałe w pomieszczeniach suchych i wilgotnych - również w obiektach użyteczności publicznej. Kable nadają się do instalacji na zewnątrz. Powłoka jest odporna na promieniowanie UV. Kable nadają się do stosowania w strefach chronionych wodnymi tryskaczami przeciwpożarowymi (dotyczy kabli BiTflame 1000 o średnicy nieprzekraczającej 20 mm oraz BiTflame 1000 o średnicy powyżej 20 mm i liczbie żył 1 do 5). | [10 empty] | Zakłady Kablowe BITNER Sp. z o.o. | B63895 | Ognioodporne, bezhalogenowe, kable zasilające i sygnalizacyjne, 0,6/1kV |  |  | BITNER | [6 empty] | true | true | 12 | PL | [11 empty] | n01 | no_discount_group | no_bonus_group | NOT_RELEVANT | NONE | NOT_RELEVANT | NONE | [33 empty] | 27.32.13.0 |  |  | 0 | 24 | 24 |  |  |  |  | 8544 49 99 | [8 empty] | EC003251 | KMT | KMT | 1 | 1 | [32 empty] | net_list | 15984 | PLN | 0.23 |  |  |  | 2025-07-24 |  |  | KMT | [13 empty] | https://bitner.com.pl/data/t4_text/649x234_102858270922_BiTflame%C2%AE1000-FE180-PH120-E90.jpg |  |  |  | https://bitner.com.pl/data/t4txt_photos/103319270922_BiTflame%C2%AE1000%20%20FE180_PH120_E90.pdf |  |  |  | https://bitner.com.pl/data/t4txt_photos/03263030725_0002.4_KDWU_BITNER_BiTflame_1000(C).pdf |  |  |  | https://bitner.com.pl/data/t4txt_photos/08521530725_0114_7_UE_BITNER_BiTflame_1000_(C)_0,6_1kV.pdf
B63896 | 5902956358035 |  |  | BiTflame® 1000 FE180/PH120/E90 3G2,5 RE mm² 0,6/1 kV | Kable ognioodporne posiadające klasę zachowania funkcji E90, co odpowiada 90-cio minutowemu zapewnieniu zasilania lub sterowania w warunkach pożaru. Przeznaczone są do zasilania odbiorów w budynkach i obiektach o podwyższonych wymaganiach przeciwpożarowych (wieżowce, szpitale, centra handlowe, tunele, muzea, teatry, kina). Kable mogą być stosowane do zasilania i sterowania odbiorników (oświetlenie, urządzenia przeciwpożarowe, pompy). Kable z podtrzymaniem funkcji elektrycznych E90 muszą być instalowane na odpowiednich systemach nośnych przebadanych zgodnie z DIN 4102-12. Kable wykonane w całości z materiałów bezhalogenowych, nie emitujących szkodliwych substancji w czasie pożaru. Nadają się do instalowania na stałe w pomieszczeniach suchych i wilgotnych - również w obiektach użyteczności publicznej. Kable nadają się do instalacji na zewnątrz. Powłoka jest odporna na promieniowanie UV. Kable nadają się do stosowania w strefach chronionych wodnymi tryskaczami przeciwpożarowymi (dotyczy kabli BiTflame 1000 o średnicy nieprzekraczającej 20 mm oraz BiTflame 1000 o średnicy powyżej 20 mm i liczbie żył 1 do 5). | [10 empty] | Zakłady Kablowe BITNER Sp. z o.o. | B63896 | Ognioodporne, bezhalogenowe, kable zasilające i sygnalizacyjne, 0,6/1kV |  |  | BITNER | [6 empty] | true | true | 12 | PL | [11 empty] | n01 | no_discount_group | no_bonus_group | NOT_RELEVANT | NONE | NOT_RELEVANT | NONE | [33 empty] | 27.32.13.0 |  |  | 0 | 24 | 24 |  |  |  |  | 8544 49 99 | [8 empty] | EC003251 | KMT | KMT | 1 | 1 | [32 empty] | net_list | 22091 | PLN | 0.23 |  |  |  | 2025-07-24 |  |  | KMT | [13 empty] | https://bitner.com.pl/data/t4_text/649x234_102858270922_BiTflame%C2%AE1000-FE180-PH120-E90.jpg |  |  |  | https://bitner.com.pl/data/t4txt_photos/103319270922_BiTflame%C2%AE1000%20%20FE180_PH120_E90.pdf |  |  |  | https://bitner.com.pl/data/t4txt_photos/03263030725_0002.4_KDWU_BITNER_BiTflame_1000(C).pdf |  |  |  | https://bitner.com.pl/data/t4txt_photos/08521530725_0114_7_UE_BITNER_BiTflame_1000_(C)_0,6_1kV.pdf
B63897 | 5902956358042 |  |  | BiTflame® 1000 FE180/PH120/E90 3G4,0 RE mm² 0,6/1 kV | Kable ognioodporne posiadające klasę zachowania funkcji E90, co odpowiada 90-cio minutowemu zapewnieniu zasilania lub sterowania w warunkach pożaru. Przeznaczone są do zasilania odbiorów w budynkach i obiektach o podwyższonych wymaganiach przeciwpożarowych (wieżowce, szpitale, centra handlowe, tunele, muzea, teatry, kina). Kable mogą być stosowane do zasilania i sterowania odbiorników (oświetlenie, urządzenia przeciwpożarowe, pompy). Kable z podtrzymaniem funkcji elektrycznych E90 muszą być instalowane na odpowiednich systemach nośnych przebadanych zgodnie z DIN 4102-12. Kable wykonane w całości z materiałów bezhalogenowych, nie emitujących szkodliwych substancji w czasie pożaru. Nadają się do instalowania na stałe w pomieszczeniach suchych i wilgotnych - również w obiektach użyteczności publicznej. Kable nadają się do instalacji na zewnątrz. Powłoka jest odporna na promieniowanie UV. Kable nadają się do stosowania w strefach chronionych wodnymi tryskaczami przeciwpożarowymi (dotyczy kabli BiTflame 1000 o średnicy nieprzekraczającej 20 mm oraz BiTflame 1000 o średnicy powyżej 20 mm i liczbie żył 1 do 5). | [10 empty] | Zakłady Kablowe BITNER Sp. z o.o. | B63897 | Ognioodporne, bezhalogenowe, kable zasilające i sygnalizacyjne, 0,6/1kV |  |  | BITNER | [6 empty] | true | true | 12 | PL | [11 empty] | n01 | no_discount_group | no_bonus_group | NOT_RELEVANT | NONE | NOT_RELEVANT | NONE | [33 empty] | 27.32.13.0 |  |  | 0 | 24 | 24 |  |  |  |  | 8544 49 99 | [8 empty] | EC003251 | KMT | KMT | 1 | 1 | [32 empty] | net_list | 31070 | PLN | 0.23 |  |  |  | 2025-07-24 |  |  | KMT | [13 empty] | https://bitner.com.pl/data/t4_text/649x234_102858270922_BiTflame%C2%AE1000-FE180-PH120-E90.jpg |  |  |  | https://bitner.com.pl/data/t4txt_photos/103319270922_BiTflame%C2%AE1000%20%20FE180_PH120_E90.pdf |  |  |  | https://bitner.com.pl/data/t4txt_photos/03263030725_0002.4_KDWU_BITNER_BiTflame_1000(C).pdf |  |  |  | https://bitner.com.pl/data/t4txt_photos/08521530725_0114_7_UE_BITNER_BiTflame_1000_(C)_0,6_1kV.pdf
B63898 | 5902956358059 |  |  | BiTflame® 1000 FE180/PH120/E90 3G6,0 RE mm² 0,6/1 kV | Kable ognioodporne posiadające klasę zachowania funkcji E90, co odpowiada 90-cio minutowemu zapewnieniu zasilania lub sterowania w warunkach pożaru. Przeznaczone są do zasilania odbiorów w budynkach i obiektach o podwyższonych wymaganiach przeciwpożarowych (wieżowce, szpitale, centra handlowe, tunele, muzea, teatry, kina). Kable mogą być stosowane do zasilania i sterowania odbiorników (oświetlenie, urządzenia przeciwpożarowe, pompy). Kable z podtrzymaniem funkcji elektrycznych E90 muszą być instalowane na odpowiednich systemach nośnych przebadanych zgodnie z DIN 4102-12. Kable wykonane w całości z materiałów bezhalogenowych, nie emitujących szkodliwych substancji w czasie pożaru. Nadają się do instalowania na stałe w pomieszczeniach suchych i wilgotnych - również w obiektach użyteczności publicznej. Kable nadają się do instalacji na zewnątrz. Powłoka jest odporna na promieniowanie UV. Kable nadają się do stosowania w strefach chronionych wodnymi tryskaczami przeciwpożarowymi (dotyczy kabli BiTflame 1000 o średnicy nieprzekraczającej 20 mm oraz BiTflame 1000 o średnicy powyżej 20 mm i liczbie żył 1 do 5). | [10 empty] | Zakłady Kablowe BITNER Sp. z o.o. | B63898 | Ognioodporne, bezhalogenowe, kable zasilające i sygnalizacyjne, 0,6/1kV |  |  | BITNER | [6 empty] | true | true | 12 | PL | [11 empty] | n01 | no_discount_group | no_bonus_group | NOT_RELEVANT | NONE | NOT_RELEVANT | NONE | [33 empty] | 27.32.13.0 |  |  | 0 | 24 | 24 |  |  |  |  | 8544 49 99 | [8 empty] | EC003251 | KMT | KMT | 1 | 1 | [32 empty] | net_list | 43239 | PLN | 0.23 |  |  |  | 2025-07-24 |  |  | KMT | [13 empty] | https://bitner.com.pl/data/t4_text/649x234_102858270922_BiTflame%C2%AE1000-FE180-PH120-E90.jpg |  |  |  | https://bitner.com.pl/data/t4txt_photos/103319270922_BiTflame%C2%AE1000%20%20FE180_PH120_E90.pdf |  |  |  | https://bitner.com.pl/data/t4txt_photos/03263030725_0002.4_KDWU_BITNER_BiTflame_1000(C).pdf |  |  |  | https://bitner.com.pl/data/t4txt_photos/08521530725_0114_7_UE_BITNER_BiTflame_1000_(C)_0,6_1kV.pdf
B63899 | 5902956358066 |  |  | BiTflame® 1000 FE180/PH120/E90 3G10 RE mm² 0,6/1 kV | Kable ognioodporne posiadające klasę zachowania funkcji E90, co odpowiada 90-cio minutowemu zapewnieniu zasilania lub sterowania w warunkach pożaru. Przeznaczone są do zasilania odbiorów w budynkach i obiektach o podwyższonych wymaganiach przeciwpożarowych (wieżowce, szpitale, centra handlowe, tunele, muzea, teatry, kina). Kable mogą być stosowane do zasilania i sterowania odbiorników (oświetlenie, urządzenia przeciwpożarowe, pompy). Kable z podtrzymaniem funkcji elektrycznych E90 muszą być instalowane na odpowiednich systemach nośnych przebadanych zgodnie z DIN 4102-12. Kable wykonane w całości z materiałów bezhalogenowych, nie emitujących szkodliwych substancji w czasie pożaru. Nadają się do instalowania na stałe w pomieszczeniach suchych i wilgotnych - również w obiektach użyteczności publicznej. Kable nadają się do instalacji na zewnątrz. Powłoka jest odporna na promieniowanie UV. Kable nadają się do stosowania w strefach chronionych wodnymi tryskaczami przeciwpożarowymi (dotyczy kabli BiTflame 1000 o średnicy nieprzekraczającej 20 mm oraz BiTflame 1000 o średnicy powyżej 20 mm i liczbie żył 1 do 5). | [10 empty] | Zakłady Kablowe BITNER Sp. z o.o. | B63899 | Ognioodporne, bezhalogenowe, kable energetyczne i sygnalizacyjne 0,6/1kV |  |  | BITNER | [6 empty] | true | true | 12 | PL | [11 empty] | n01 | no_discount_group | no_bonus_group | NOT_RELEVANT | NONE | NOT_RELEVANT | NONE | [33 empty] | 27.32.13.0 |  |  | 0 | 24 | 24 |  |  |  |  | 8544 49 99 | [8 empty] | EC003251 | KMT | KMT | 1 | 1 | [32 empty] | net_list | 63942 | PLN | 0.23 |  |  |  | 2025-07-24 |  |  | KMT | [13 empty] | https://bitner.com.pl/data/t4_text/649x234_102858270922_BiTflame%C2%AE1000-FE180-PH120-E90.jpg |  |  |  | https://bitner.com.pl/data/t4txt_photos/103319270922_BiTflame%C2%AE1000%20%20FE180_PH120_E90.pdf |  |  |  | https://bitner.com.pl/data/t4txt_photos/03263030725_0002.4_KDWU_BITNER_BiTflame_1000(C).pdf |  |  |  | https://bitner.com.pl/data/t4txt_photos/08521530725_0114_7_UE_BITNER_BiTflame_1000_(C)_0,6_1kV.pdf
B63900 | 5902956358073 |  |  | BiTflame® 1000 FE180/PH120/E90 3G16 RE mm² 0,6/1 kV | Kable ognioodporne posiadające klasę zachowania funkcji E90, co odpowiada 90-cio minutowemu zapewnieniu zasilania lub sterowania w warunkach pożaru. Przeznaczone są do zasilania odbiorów w budynkach i obiektach o podwyższonych wymaganiach przeciwpożarowych (wieżowce, szpitale, centra handlowe, tunele, muzea, teatry, kina). Kable mogą być stosowane do zasilania i sterowania odbiorników (oświetlenie, urządzenia przeciwpożarowe, pompy). Kable z podtrzymaniem funkcji elektrycznych E90 muszą być instalowane na odpowiednich systemach nośnych przebadanych zgodnie z DIN 4102-12. Kable wykonane w całości z materiałów bezhalogenowych, nie emitujących szkodliwych substancji w czasie pożaru. Nadają się do instalowania na stałe w pomieszczeniach suchych i wilgotnych - również w obiektach użyteczności publicznej. Kable nadają się do instalacji na zewnątrz. Powłoka jest odporna na promieniowanie UV. Kable nadają się do stosowania w strefach chronionych wodnymi tryskaczami przeciwpożarowymi (dotyczy kabli BiTflame 1000 o średnicy nieprzekraczającej 20 mm oraz BiTflame 1000 o średnicy powyżej 20 mm i liczbie żył 1 do 5). | [10 empty] | Zakłady Kablowe BITNER Sp. z o.o. | B63900 | Ognioodporne, bezhalogenowe, kable energetyczne i sygnalizacyjne 0,6/1kV |  |  | BITNER | [6 empty] | true | true | 12 | PL | [11 empty] | n01 | no_discount_group | no_bonus_group | NOT_RELEVANT | NONE | NOT_RELEVANT | NONE | [33 empty] | 27.32.13.0 |  |  | 0 | 24 | 24 |  |  |  |  | 8544 49 99 | [8 empty] | EC003251 | KMT | KMT | 1 | 1 | [32 empty] | net_list | 99761 | PLN | 0.23 |  |  |  | 2025-07-24 |  |  | KMT | [13 empty] | https://bitner.com.pl/data/t4_text/649x234_102858270922_BiTflame%C2%AE1000-FE180-PH120-E90.jpg |  |  |  | https://bitner.com.pl/data/t4txt_photos/103319270922_BiTflame%C2%AE1000%20%20FE180_PH120_E90.pdf |  |  |  | https://bitner.com.pl/data/t4txt_photos/03263030725_0002.4_KDWU_BITNER_BiTflame_1000(C).pdf |  |  |  | https://bitner.com.pl/data/t4txt_photos/08521530725_0114_7_UE_BITNER_BiTflame_1000_(C)_0,6_1kV.pdf
B63901 | 5902956358080 |  |  | BiTflame® 1000 FE180/PH120/E90 3G25 RM mm² 0,6/1 kV | Kable ognioodporne posiadające klasę zachowania funkcji E90, co odpowiada 90-cio minutowemu zapewnieniu zasilania lub sterowania w warunkach pożaru. Przeznaczone są do zasilania odbiorów w budynkach i obiektach o podwyższonych wymaganiach przeciwpożarowych (wieżowce, szpitale, centra handlowe, tunele, muzea, teatry, kina). Kable mogą być stosowane do zasilania i sterowania odbiorników (oświetlenie, urządzenia przeciwpożarowe, pompy). Kable z podtrzymaniem funkcji elektrycznych E90 muszą być instalowane na odpowiednich systemach nośnych przebadanych zgodnie z DIN 4102-12. Kable wykonane w całości z materiałów bezhalogenowych, nie emitujących szkodliwych substancji w czasie pożaru. Nadają się do instalowania na stałe w pomieszczeniach suchych i wilgotnych - również w obiektach użyteczności publicznej. Kable nadają się do instalacji na zewnątrz. Powłoka jest odporna na promieniowanie UV. Kable nadają się do stosowania w strefach chronionych wodnymi tryskaczami przeciwpożarowymi (dotyczy kabli BiTflame 1000 o średnicy nieprzekraczającej 20 mm oraz BiTflame 1000 o średnicy powyżej 20 mm i liczbie żył 1 do 5). | [10 empty] | Zakłady Kablowe BITNER Sp. z o.o. | B63901 | Ognioodporne, bezhalogenowe, kable energetyczne i sygnalizacyjne 0,6/1kV |  |  | BITNER | [6 empty] | true | true | 12 | PL | [11 empty] | n01 | no_discount_group | no_bonus_group | NOT_RELEVANT | NONE | NOT_RELEVANT | NONE | [33 empty] | 27.32.13.0 |  |  | 0 | 24 | 24 |  |  |  |  | 8544 49 99 | [8 empty] | EC003251 | KMT | KMT | 1 | 1 | [32 empty] | net_list | 157102 | PLN | 0.23 |  |  |  | 2025-07-24 |  |  | KMT | [13 empty] | https://bitner.com.pl/data/t4_text/649x234_102858270922_BiTflame%C2%AE1000-FE180-PH120-E90.jpg |  |  |  | https://bitner.com.pl/data/t4txt_photos/103319270922_BiTflame%C2%AE1000%20%20FE180_PH120_E90.pdf |  |  |  | https://bitner.com.pl/data/t4txt_photos/03263030725_0002.4_KDWU_BITNER_BiTflame_1000(C).pdf |  |  |  | https://bitner.com.pl/data/t4txt_photos/08521530725_0114_7_UE_BITNER_BiTflame_1000_(C)_0,6_1kV.pdf
B63902 | 5902956358097 |  |  | BiTflame® 1000 FE180/PH120/E90 3G35 RM mm² 0,6/1 kV | Kable ognioodporne posiadające klasę zachowania funkcji E90, co odpowiada 90-cio minutowemu zapewnieniu zasilania lub sterowania w warunkach pożaru. Przeznaczone są do zasilania odbiorów w budynkach i obiektach o podwyższonych wymaganiach przeciwpożarowych (wieżowce, szpitale, centra handlowe, tunele, muzea, teatry, kina). Kable mogą być stosowane do zasilania i sterowania odbiorników (oświetlenie, urządzenia przeciwpożarowe, pompy). Kable z podtrzymaniem funkcji elektrycznych E90 muszą być instalowane na odpowiednich systemach nośnych przebadanych zgodnie z DIN 4102-12. Kable wykonane w całości z materiałów bezhalogenowych, nie emitujących szkodliwych substancji w czasie pożaru. Nadają się do instalowania na stałe w pomieszczeniach suchych i wilgotnych - również w obiektach użyteczności publicznej. Kable nadają się do instalacji na zewnątrz. Powłoka jest odporna na promieniowanie UV. Kable nadają się do stosowania w strefach chronionych wodnymi tryskaczami przeciwpożarowymi (dotyczy kabli BiTflame 1000 o średnicy nieprzekraczającej 20 mm oraz BiTflame 1000 o średnicy powyżej 20 mm i liczbie żył 1 do 5). | [10 empty] | Zakłady Kablowe BITNER Sp. z o.o. | B63902 | Ognioodporne, bezhalogenowe, kable energetyczne i sygnalizacyjne 0,6/1kV |  |  | BITNER | [6 empty] | true | true | 12 | PL | [11 empty] | n01 | no_discount_group | no_bonus_group | NOT_RELEVANT | NONE | NOT_RELEVANT | NONE | [33 empty] | 27.32.13.0 |  |  | 0 | 24 | 24 |  |  |  |  | 8544 49 99 | [8 empty] | EC003251 | KMT | KMT | 1 | 1 | [32 empty] | net_list | 207186 | PLN | 0.23 |  |  |  | 2025-07-24 |  |  | KMT | [13 empty] | https://bitner.com.pl/data/t4_text/649x234_102858270922_BiTflame%C2%AE1000-FE180-PH120-E90.jpg |  |  |  | https://bitner.com.pl/data/t4txt_photos/103319270922_BiTflame%C2%AE1000%20%20FE180_PH120_E90.pdf |  |  |  | https://bitner.com.pl/data/t4txt_photos/03263030725_0002.4_KDWU_BITNER_BiTflame_1000(C).pdf |  |  |  | https://bitner.com.pl/data/t4txt_photos/08521530725_0114_7_UE_BITNER_BiTflame_1000_(C)_0,6_1kV.pdf
B63903 | 5902956358103 |  |  | BiTflame® 1000 FE180/PH120/E90 3G50 RM mm² 0,6/1 kV | Kable ognioodporne posiadające klasę zachowania funkcji E90, co odpowiada 90-cio minutowemu zapewnieniu zasilania lub sterowania w warunkach pożaru. Przeznaczone są do zasilania odbiorów w budynkach i obiektach o podwyższonych wymaganiach przeciwpożarowych (wieżowce, szpitale, centra handlowe, tunele, muzea, teatry, kina). Kable mogą być stosowane do zasilania i sterowania odbiorników (oświetlenie, urządzenia przeciwpożarowe, pompy). Kable z podtrzymaniem funkcji elektrycznych E90 muszą być instalowane na odpowiednich systemach nośnych przebadanych zgodnie z DIN 4102-12. Kable wykonane w całości z materiałów bezhalogenowych, nie emitujących szkodliwych substancji w czasie pożaru. Nadają się do instalowania na stałe w pomieszczeniach suchych i wilgotnych - również w obiektach użyteczności publicznej. Kable nadają się do instalacji na zewnątrz. Powłoka jest odporna na promieniowanie UV. Kable nadają się do stosowania w strefach chronionych wodnymi tryskaczami przeciwpożarowymi (dotyczy kabli BiTflame 1000 o średnicy nieprzekraczającej 20 mm oraz BiTflame 1000 o średnicy powyżej 20 mm i liczbie żył 1 do 5). | [10 empty] | Zakłady Kablowe BITNER Sp. z o.o. | B63903 | Ognioodporne, bezhalogenowe, kable energetyczne i sygnalizacyjne 0,6/1kV |  |  | BITNER | [6 empty] | true | true | 12 | PL | [11 empty] | n01 | no_discount_group | no_bonus_group | NOT_RELEVANT | NONE | NOT_RELEVANT | NONE | [33 empty] | 27.32.13.0 |  |  | 0 | 24 | 24 |  |  |  |  | 8544 49 99 | [8 empty] | EC003251 | KMT | KMT | 1 | 1 | [32 empty] | net_list | 293861 | PLN | 0.23 |  |  |  | 2025-07-24 |  |  | KMT | [13 empty] | https://bitner.com.pl/data/t4_text/649x234_102858270922_BiTflame%C2%AE1000-FE180-PH120-E90.jpg |  |  |  | https://bitner.com.pl/data/t4txt_photos/103319270922_BiTflame%C2%AE1000%20%20FE180_PH120_E90.pdf |  |  |  | https://bitner.com.pl/data/t4txt_photos/03263030725_0002.4_KDWU_BITNER_BiTflame_1000(C).pdf |  |  |  | https://bitner.com.pl/data/t4txt_photos/08521530725_0114_7_UE_BITNER_BiTflame_1000_(C)_0,6_1kV.pdf
B63904 | 5902956358110 |  |  | BiTflame® 1000 FE180/PH120/E90 3G70 RM mm² 0,6/1 kV | Kable ognioodporne posiadające klasę zachowania funkcji E90, co odpowiada 90-cio minutowemu zapewnieniu zasilania lub sterowania w warunkach pożaru. Przeznaczone są do zasilania odbiorów w budynkach i obiektach o podwyższonych wymaganiach przeciwpożarowych (wieżowce, szpitale, centra handlowe, tunele, muzea, teatry, kina). Kable mogą być stosowane do zasilania i sterowania odbiorników (oświetlenie, urządzenia przeciwpożarowe, pompy). Kable z podtrzymaniem funkcji elektrycznych E90 muszą być instalowane na odpowiednich systemach nośnych przebadanych zgodnie z DIN 4102-12. Kable wykonane w całości z materiałów bezhalogenowych, nie emitujących szkodliwych substancji w czasie pożaru. Nadają się do instalowania na stałe w pomieszczeniach suchych i wilgotnych - również w obiektach użyteczności publicznej. Kable nadają się do instalacji na zewnątrz. Powłoka jest odporna na promieniowanie UV. Kable nadają się do stosowania w strefach chronionych wodnymi tryskaczami przeciwpożarowymi (dotyczy kabli BiTflame 1000 o średnicy nieprzekraczającej 20 mm oraz BiTflame 1000 o średnicy powyżej 20 mm i liczbie żył 1 do 5). | [10 empty] | Zakłady Kablowe BITNER Sp. z o.o. | B63904 | Ognioodporne, bezhalogenowe, kable energetyczne i sygnalizacyjne 0,6/1kV |  |  | BITNER | [6 empty] | true | true | 12 | PL | [11 empty] | n01 | no_discount_group | no_bonus_group | NOT_RELEVANT | NONE | NOT_RELEVANT | NONE | [33 empty] | 27.32.13.0 |  |  | 0 | 24 | 24 |  |  |  |  | 8544 49 99 | [8 empty] | EC003251 | KMT | KMT | 1 | 1 | [32 empty] | net_list | 395888 | PLN | 0.23 |  |  |  | 2025-07-24 |  |  | KMT | [13 empty] | https://bitner.com.pl/data/t4_text/649x234_102858270922_BiTflame%C2%AE1000-FE180-PH120-E90.jpg |  |  |  | https://bitner.com.pl/data/t4txt_photos/103319270922_BiTflame%C2%AE1000%20%20FE180_PH120_E90.pdf |  |  |  | https://bitner.com.pl/data/t4txt_photos/03263030725_0002.4_KDWU_BITNER_BiTflame_1000(C).pdf |  |  |  | https://bitner.com.pl/data/t4txt_photos/08521530725_0114_7_UE_BITNER_BiTflame_1000_(C)_0,6_1kV.pdf
B63905 | 5902956358127 |  |  | BiTflame® 1000 FE180/PH120/E90 3G95 RM mm² 0,6/1 kV | Kable ognioodporne posiadające klasę zachowania funkcji E90, co odpowiada 90-cio minutowemu zapewnieniu zasilania lub sterowania w warunkach pożaru. Przeznaczone są do zasilania odbiorów w budynkach i obiektach o podwyższonych wymaganiach przeciwpożarowych (wieżowce, szpitale, centra handlowe, tunele, muzea, teatry, kina). Kable mogą być stosowane do zasilania i sterowania odbiorników (oświetlenie, urządzenia przeciwpożarowe, pompy). Kable z podtrzymaniem funkcji elektrycznych E90 muszą być instalowane na odpowiednich systemach nośnych przebadanych zgodnie z DIN 4102-12. Kable wykonane w całości z materiałów bezhalogenowych, nie emitujących szkodliwych substancji w czasie pożaru. Nadają się do instalowania na stałe w pomieszczeniach suchych i wilgotnych - również w obiektach użyteczności publicznej. Kable nadają się do instalacji na zewnątrz. Powłoka jest odporna na promieniowanie UV. Kable nadają się do stosowania w strefach chronionych wodnymi tryskaczami przeciwpożarowymi (dotyczy kabli BiTflame 1000 o średnicy nieprzekraczającej 20 mm oraz BiTflame 1000 o średnicy powyżej 20 mm i liczbie żył 1 do 5). | [10 empty] | Zakłady Kablowe BITNER Sp. z o.o. | B63905 | Ognioodporne, bezhalogenowe, kable energetyczne i sygnalizacyjne 0,6/1kV |  |  | BITNER | [6 empty] | true | true | 12 | PL | [11 empty] | n01 | no_discount_group | no_bonus_group | NOT_RELEVANT | NONE | NOT_RELEVANT | NONE | [33 empty] | 27.32.13.0 |  |  | 0 | 24 | 24 |  |  |  |  | 8544 49 99 | [8 empty] | EC003251 | KMT | KMT | 1 | 1 | [32 empty] | net_list | 548098 | PLN | 0.23 |  |  |  | 2025-07-24 |  |  | KMT | [13 empty] | https://bitner.com.pl/data/t4_text/649x234_102858270922_BiTflame%C2%AE1000-FE180-PH120-E90.jpg |  |  |  | https://bitner.com.pl/data/t4txt_photos/103319270922_BiTflame%C2%AE1000%20%20FE180_PH120_E90.pdf |  |  |  | https://bitner.com.pl/data/t4txt_photos/03263030725_0002.4_KDWU_BITNER_BiTflame_1000(C).pdf |  |  |  | https://bitner.com.pl/data/t4txt_photos/08521530725_0114_7_UE_BITNER_BiTflame_1000_(C)_0,6_1kV.pdf
B63906 | 5902956358134 |  |  | BiTflame® 1000 FE180/PH120/E90 3G120 RM mm² 0,6/1 kV | Kable ognioodporne posiadające klasę zachowania funkcji E90, co odpowiada 90-cio minutowemu zapewnieniu zasilania lub sterowania w warunkach pożaru. Przeznaczone są do zasilania odbiorów w budynkach i obiektach o podwyższonych wymaganiach przeciwpożarowych (wieżowce, szpitale, centra handlowe, tunele, muzea, teatry, kina). Kable mogą być stosowane do zasilania i sterowania odbiorników (oświetlenie, urządzenia przeciwpożarowe, pompy). Kable z podtrzymaniem funkcji elektrycznych E90 muszą być instalowane na odpowiednich systemach nośnych przebadanych zgodnie z DIN 4102-12. Kable wykonane w całości z materiałów bezhalogenowych, nie emitujących szkodliwych substancji w czasie pożaru. Nadają się do instalowania na stałe w pomieszczeniach suchych i wilgotnych - również w obiektach użyteczności publicznej. Kable nadają się do instalacji na zewnątrz. Powłoka jest odporna na promieniowanie UV. Kable nadają się do stosowania w strefach chronionych wodnymi tryskaczami przeciwpożarowymi (dotyczy kabli BiTflame 1000 o średnicy nieprzekraczającej 20 mm oraz BiTflame 1000 o średnicy powyżej 20 mm i liczbie żył 1 do 5). | [10 empty] | Zakłady Kablowe BITNER Sp. z o.o. | B63906 | Ognioodporne, bezhalogenowe, kable energetyczne i sygnalizacyjne 0,6/1kV |  |  | BITNER | [6 empty] | true | true | 12 | PL | [11 empty] | n01 | no_discount_group | no_bonus_group | NOT_RELEVANT | NONE | NOT_RELEVANT | NONE | [33 empty] | 27.32.13.0 |  |  | 0 | 24 | 24 |  |  |  |  | 8544 49 99 | [8 empty] | EC003251 | KMT | KMT | 1 | 1 | [32 empty] | net_list | 666797 | PLN | 0.23 |  |  |  | 2025-07-24 |  |  | KMT | [13 empty] | https://bitner.com.pl/data/t4_text/649x234_102858270922_BiTflame%C2%AE1000-FE180-PH120-E90.jpg |  |  |  | https://bitner.com.pl/data/t4txt_photos/103319270922_BiTflame%C2%AE1000%20%20FE180_PH120_E90.pdf |  |  |  | https://bitner.com.pl/data/t4txt_photos/03263030725_0002.4_KDWU_BITNER_BiTflame_1000(C).pdf |  |  |  | https://bitner.com.pl/data/t4txt_photos/08521530725_0114_7_UE_BITNER_BiTflame_1000_(C)_0,6_1kV.pdf
B63907 | 5902956358141 |  |  | BiTflame® 1000 FE180/PH120/E90 3G150 RM mm² 0,6/1 kV | Kable ognioodporne posiadające klasę zachowania funkcji E90, co odpowiada 90-cio minutowemu zapewnieniu zasilania lub sterowania w warunkach pożaru. Przeznaczone są do zasilania odbiorów w budynkach i obiektach o podwyższonych wymaganiach przeciwpożarowych (wieżowce, szpitale, centra handlowe, tunele, muzea, teatry, kina). Kable mogą być stosowane do zasilania i sterowania odbiorników (oświetlenie, urządzenia przeciwpożarowe, pompy). Kable z podtrzymaniem funkcji elektrycznych E90 muszą być instalowane na odpowiednich systemach nośnych przebadanych zgodnie z DIN 4102-12. Kable wykonane w całości z materiałów bezhalogenowych, nie emitujących szkodliwych substancji w czasie pożaru. Nadają się do instalowania na stałe w pomieszczeniach suchych i wilgotnych - również w obiektach użyteczności publicznej. Kable nadają się do instalacji na zewnątrz. Powłoka jest odporna na promieniowanie UV. Kable nadają się do stosowania w strefach chronionych wodnymi tryskaczami przeciwpożarowymi (dotyczy kabli BiTflame 1000 o średnicy nieprzekraczającej 20 mm oraz BiTflame 1000 o średnicy powyżej 20 mm i liczbie żył 1 do 5). | [10 empty] | Zakłady Kablowe BITNER Sp. z o.o. | B63907 | Ognioodporne, bezhalogenowe, kable energetyczne i sygnalizacyjne 0,6/1kV |  |  | BITNER | [6 empty] | true | true | 12 | PL | [11 empty] | n01 | no_discount_group | no_bonus_group | NOT_RELEVANT | NONE | NOT_RELEVANT | NONE | [33 empty] | 27.32.13.0 |  |  | 0 | 24 | 24 |  |  |  |  | 8544 49 99 | [8 empty] | EC003251 | KMT | KMT | 1 | 1 | [32 empty] | net_list | 855148 | PLN | 0.23 |  |  |  | 2025-07-24 |  |  | KMT | [13 empty] | https://bitner.com.pl/data/t4_text/649x234_102858270922_BiTflame%C2%AE1000-FE180-PH120-E90.jpg |  |  |  | https://bitner.com.pl/data/t4txt_photos/103319270922_BiTflame%C2%AE1000%20%20FE180_PH120_E90.pdf |  |  |  | https://bitner.com.pl/data/t4txt_photos/03263030725_0002.4_KDWU_BITNER_BiTflame_1000(C).pdf |  |  |  | https://bitner.com.pl/data/t4txt_photos/08521530725_0114_7_UE_BITNER_BiTflame_1000_(C)_0,6_1kV.pdf
B63908 | 5902956358158 |  |  | BiTflame® 1000 FE180/PH120/E90 3G185 RM mm² 0,6/1 kV | Kable ognioodporne posiadające klasę zachowania funkcji E90, co odpowiada 90-cio minutowemu zapewnieniu zasilania lub sterowania w warunkach pożaru. Przeznaczone są do zasilania odbiorów w budynkach i obiektach o podwyższonych wymaganiach przeciwpożarowych (wieżowce, szpitale, centra handlowe, tunele, muzea, teatry, kina). Kable mogą być stosowane do zasilania i sterowania odbiorników (oświetlenie, urządzenia przeciwpożarowe, pompy). Kable z podtrzymaniem funkcji elektrycznych E90 muszą być instalowane na odpowiednich systemach nośnych przebadanych zgodnie z DIN 4102-12. Kable wykonane w całości z materiałów bezhalogenowych, nie emitujących szkodliwych substancji w czasie pożaru. Nadają się do instalowania na stałe w pomieszczeniach suchych i wilgotnych - również w obiektach użyteczności publicznej. Kable nadają się do instalacji na zewnątrz. Powłoka jest odporna na promieniowanie UV. Kable nadają się do stosowania w strefach chronionych wodnymi tryskaczami przeciwpożarowymi (dotyczy kabli BiTflame 1000 o średnicy nieprzekraczającej 20 mm oraz BiTflame 1000 o średnicy powyżej 20 mm i liczbie żył 1 do 5). | [10 empty] | Zakłady Kablowe BITNER Sp. z o.o. | B63908 | Ognioodporne, bezhalogenowe, kable energetyczne i sygnalizacyjne 0,6/1kV |  |  | BITNER | [6 empty] | true | true | 12 | PL | [11 empty] | n01 | no_discount_group | no_bonus_group | NOT_RELEVANT | NONE | NOT_RELEVANT | NONE | [33 empty] | 27.32.13.0 |  |  | 0 | 24 | 24 |  |  |  |  | 8544 49 99 | [8 empty] | EC003251 | KMT | KMT | 1 | 1 | [32 empty] | net_list | 1037713 | PLN | 0.23 |  |  |  | 2025-07-24 |  |  | KMT | [13 empty] | https://bitner.com.pl/data/t4_text/649x234_102858270922_BiTflame%C2%AE1000-FE180-PH120-E90.jpg |  |  |  | https://bitner.com.pl/data/t4txt_photos/103319270922_BiTflame%C2%AE1000%20%20FE180_PH120_E90.pdf |  |  |  | https://bitner.com.pl/data/t4txt_photos/03263030725_0002.4_KDWU_BITNER_BiTflame_1000(C).pdf |  |  |  | https://bitner.com.pl/data/t4txt_photos/08521530725_0114_7_UE_BITNER_BiTflame_1000_(C)_0,6_1kV.pdf
B63909 | 5902956358165 |  |  | BiTflame® 1000 FE180/PH120/E90 3G240 RM mm² 0,6/1 kV | Kable ognioodporne posiadające klasę zachowania funkcji E90, co odpowiada 90-cio minutowemu zapewnieniu zasilania lub sterowania w warunkach pożaru. Przeznaczone są do zasilania odbiorów w budynkach i obiektach o podwyższonych wymaganiach przeciwpożarowych (wieżowce, szpitale, centra handlowe, tunele, muzea, teatry, kina). Kable mogą być stosowane do zasilania i sterowania odbiorników (oświetlenie, urządzenia przeciwpożarowe, pompy). Kable z podtrzymaniem funkcji elektrycznych E90 muszą być instalowane na odpowiednich systemach nośnych przebadanych zgodnie z DIN 4102-12. Kable wykonane w całości z materiałów bezhalogenowych, nie emitujących szkodliwych substancji w czasie pożaru. Nadają się do instalowania na stałe w pomieszczeniach suchych i wilgotnych - również w obiektach użyteczności publicznej. Kable nadają się do instalacji na zewnątrz. Powłoka jest odporna na promieniowanie UV. Kable nadają się do stosowania w strefach chronionych wodnymi tryskaczami przeciwpożarowymi (dotyczy kabli BiTflame 1000 o średnicy nieprzekraczającej 20 mm oraz BiTflame 1000 o średnicy powyżej 20 mm i liczbie żył 1 do 5). | [10 empty] | Zakłady Kablowe BITNER Sp. z o.o. | B63909 | Ognioodporne, bezhalogenowe, kable energetyczne i sygnalizacyjne 0,6/1kV |  |  | BITNER | [6 empty] | true | true | 12 | PL | [11 empty] | n01 | no_discount_group | no_bonus_group | NOT_RELEVANT | NONE | NOT_RELEVANT | NONE | [33 empty] | 27.32.13.0 |  |  | 0 | 24 | 24 |  |  |  |  | 8544 49 99 | [8 empty] | EC003251 | KMT | KMT | 1 | 1 | [32 empty] | net_list | 1328496 | PLN | 0.23 |  |  |  | 2025-07-24 |  |  | KMT | [13 empty] | https://bitner.com.pl/data/t4_text/649x234_102858270922_BiTflame%C2%AE1000-FE180-PH120-E90.jpg |  |  |  | https://bitner.com.pl/data/t4txt_photos/103319270922_BiTflame%C2%AE1000%20%20FE180_PH120_E90.pdf |  |  |  | https://bitner.com.pl/data/t4txt_photos/03263030725_0002.4_KDWU_BITNER_BiTflame_1000(C).pdf |  |  |  | https://bitner.com.pl/data/t4txt_photos/08521530725_0114_7_UE_BITNER_BiTflame_1000_(C)_0,6_1kV.pdf
B63910 | 5902956358172 |  |  | BiTflame® 1000 FE180/PH120/E90 4G1,5 RE mm² 0,6/1 kV | Kable ognioodporne posiadające klasę zachowania funkcji E90, co odpowiada 90-cio minutowemu zapewnieniu zasilania lub sterowania w warunkach pożaru. Przeznaczone są do zasilania odbiorów w budynkach i obiektach o podwyższonych wymaganiach przeciwpożarowych (wieżowce, szpitale, centra handlowe, tunele, muzea, teatry, kina). Kable mogą być stosowane do zasilania i sterowania odbiorników (oświetlenie, urządzenia przeciwpożarowe, pompy). Kable z podtrzymaniem funkcji elektrycznych E90 muszą być instalowane na odpowiednich systemach nośnych przebadanych zgodnie z DIN 4102-12. Kable wykonane w całości z materiałów bezhalogenowych, nie emitujących szkodliwych substancji w czasie pożaru. Nadają się do instalowania na stałe w pomieszczeniach suchych i wilgotnych - również w obiektach użyteczności publicznej. Kable nadają się do instalacji na zewnątrz. Powłoka jest odporna na promieniowanie UV. Kable nadają się do stosowania w strefach chronionych wodnymi tryskaczami przeciwpożarowymi (dotyczy kabli BiTflame 1000 o średnicy nieprzekraczającej 20 mm oraz BiTflame 1000 o średnicy powyżej 20 mm i liczbie żył 1 do 5). | [10 empty] | Zakłady Kablowe BITNER Sp. z o.o. | B63910 | Ognioodporne, bezhalogenowe, kable zasilające i sygnalizacyjne, 0,6/1kV |  |  | BITNER | [6 empty] | true | true | 12 | PL | [11 empty] | n01 | no_discount_group | no_bonus_group | NOT_RELEVANT | NONE | NOT_RELEVANT | NONE | [33 empty] | 27.32.13.0 |  |  | 0 | 24 | 24 |  |  |  |  | 8544 49 99 | [8 empty] | EC003251 | KMT | KMT | 1 | 1 | [32 empty] | net_list | 20751 | PLN | 0.23 |  |  |  | 2025-07-24 |  |  | KMT | [13 empty] | https://bitner.com.pl/data/t4_text/649x234_102858270922_BiTflame%C2%AE1000-FE180-PH120-E90.jpg |  |  |  | https://bitner.com.pl/data/t4txt_photos/103319270922_BiTflame%C2%AE1000%20%20FE180_PH120_E90.pdf |  |  |  | https://bitner.com.pl/data/t4txt_photos/03263030725_0002.4_KDWU_BITNER_BiTflame_1000(C).pdf |  |  |  | https://bitner.com.pl/data/t4txt_photos/08521530725_0114_7_UE_BITNER_BiTflame_1000_(C)_0,6_1kV.pdf
B63911 | 5902956358189 |  |  | BiTflame® 1000 FE180/PH120/E90 4G2,5 RE mm² 0,6/1 kV | Kable ognioodporne posiadające klasę zachowania funkcji E90, co odpowiada 90-cio minutowemu zapewnieniu zasilania lub sterowania w warunkach pożaru. Przeznaczone są do zasilania odbiorów w budynkach i obiektach o podwyższonych wymaganiach przeciwpożarowych (wieżowce, szpitale, centra handlowe, tunele, muzea, teatry, kina). Kable mogą być stosowane do zasilania i sterowania odbiorników (oświetlenie, urządzenia przeciwpożarowe, pompy). Kable z podtrzymaniem funkcji elektrycznych E90 muszą być instalowane na odpowiednich systemach nośnych przebadanych zgodnie z DIN 4102-12. Kable wykonane w całości z materiałów bezhalogenowych, nie emitujących szkodliwych substancji w czasie pożaru. Nadają się do instalowania na stałe w pomieszczeniach suchych i wilgotnych - również w obiektach użyteczności publicznej. Kable nadają się do instalacji na zewnątrz. Powłoka jest odporna na promieniowanie UV. Kable nadają się do stosowania w strefach chronionych wodnymi tryskaczami przeciwpożarowymi (dotyczy kabli BiTflame 1000 o średnicy nieprzekraczającej 20 mm oraz BiTflame 1000 o średnicy powyżej 20 mm i liczbie żył 1 do 5). | [10 empty] | Zakłady Kablowe BITNER Sp. z o.o. | B63911 | Ognioodporne, bezhalogenowe, kable zasilające i sygnalizacyjne, 0,6/1kV |  |  | BITNER | [6 empty] | true | true | 12 | PL | [11 empty] | n01 | no_discount_group | no_bonus_group | NOT_RELEVANT | NONE | NOT_RELEVANT | NONE | [33 empty] | 27.32.13.0 |  |  | 0 | 24 | 24 |  |  |  |  | 8544 49 99 | [8 empty] | EC003251 | KMT | KMT | 1 | 1 | [32 empty] | net_list | 28880 | PLN | 0.23 |  |  |  | 2025-07-24 |  |  | KMT | [13 empty] | https://bitner.com.pl/data/t4_text/649x234_102858270922_BiTflame%C2%AE1000-FE180-PH120-E90.jpg |  |  |  | https://bitner.com.pl/data/t4txt_photos/103319270922_BiTflame%C2%AE1000%20%20FE180_PH120_E90.pdf |  |  |  | https://bitner.com.pl/data/t4txt_photos/03263030725_0002.4_KDWU_BITNER_BiTflame_1000(C).pdf |  |  |  | https://bitner.com.pl/data/t4txt_photos/08521530725_0114_7_UE_BITNER_BiTflame_1000_(C)_0,6_1kV.pdf
B63912 | 5902956358196 |  |  | BiTflame® 1000 FE180/PH120/E90 4G4,0 RE mm² 0,6/1 kV | Kable ognioodporne posiadające klasę zachowania funkcji E90, co odpowiada 90-cio minutowemu zapewnieniu zasilania lub sterowania w warunkach pożaru. Przeznaczone są do zasilania odbiorów w budynkach i obiektach o podwyższonych wymaganiach przeciwpożarowych (wieżowce, szpitale, centra handlowe, tunele, muzea, teatry, kina). Kable mogą być stosowane do zasilania i sterowania odbiorników (oświetlenie, urządzenia przeciwpożarowe, pompy). Kable z podtrzymaniem funkcji elektrycznych E90 muszą być instalowane na odpowiednich systemach nośnych przebadanych zgodnie z DIN 4102-12. Kable wykonane w całości z materiałów bezhalogenowych, nie emitujących szkodliwych substancji w czasie pożaru. Nadają się do instalowania na stałe w pomieszczeniach suchych i wilgotnych - również w obiektach użyteczności publicznej. Kable nadają się do instalacji na zewnątrz. Powłoka jest odporna na promieniowanie UV. Kable nadają się do stosowania w strefach chronionych wodnymi tryskaczami przeciwpożarowymi (dotyczy kabli BiTflame 1000 o średnicy nieprzekraczającej 20 mm oraz BiTflame 1000 o średnicy powyżej 20 mm i liczbie żył 1 do 5). | [10 empty] | Zakłady Kablowe BITNER Sp. z o.o. | B63912 | Ognioodporne, bezhalogenowe, kable zasilające i sygnalizacyjne, 0,6/1kV |  |  | BITNER | [6 empty] | true | true | 12 | PL | [11 empty] | n01 | no_discount_group | no_bonus_group | NOT_RELEVANT | NONE | NOT_RELEVANT | NONE | [33 empty] | 27.32.13.0 |  |  | 0 | 24 | 24 |  |  |  |  | 8544 49 99 | [8 empty] | EC003251 | KMT | KMT | 1 | 1 | [32 empty] | net_list | 40776 | PLN | 0.23 |  |  |  | 2025-07-24 |  |  | KMT | [13 empty] | https://bitner.com.pl/data/t4_text/649x234_102858270922_BiTflame%C2%AE1000-FE180-PH120-E90.jpg |  |  |  | https://bitner.com.pl/data/t4txt_photos/103319270922_BiTflame%C2%AE1000%20%20FE180_PH120_E90.pdf |  |  |  | https://bitner.com.pl/data/t4txt_photos/03263030725_0002.4_KDWU_BITNER_BiTflame_1000(C).pdf |  |  |  | https://bitner.com.pl/data/t4txt_photos/08521530725_0114_7_UE_BITNER_BiTflame_1000_(C)_0,6_1kV.pdf
B63913 | 5902956358202 |  |  | BiTflame® 1000 FE180/PH120/E90 4G6,0 RE mm² 0,6/1 kV | Kable ognioodporne posiadające klasę zachowania funkcji E90, co odpowiada 90-cio minutowemu zapewnieniu zasilania lub sterowania w warunkach pożaru. Przeznaczone są do zasilania odbiorów w budynkach i obiektach o podwyższonych wymaganiach przeciwpożarowych (wieżowce, szpitale, centra handlowe, tunele, muzea, teatry, kina). Kable mogą być stosowane do zasilania i sterowania odbiorników (oświetlenie, urządzenia przeciwpożarowe, pompy). Kable z podtrzymaniem funkcji elektrycznych E90 muszą być instalowane na odpowiednich systemach nośnych przebadanych zgodnie z DIN 4102-12. Kable wykonane w całości z materiałów bezhalogenowych, nie emitujących szkodliwych substancji w czasie pożaru. Nadają się do instalowania na stałe w pomieszczeniach suchych i wilgotnych - również w obiektach użyteczności publicznej. Kable nadają się do instalacji na zewnątrz. Powłoka jest odporna na promieniowanie UV. Kable nadają się do stosowania w strefach chronionych wodnymi tryskaczami przeciwpożarowymi (dotyczy kabli BiTflame 1000 o średnicy nieprzekraczającej 20 mm oraz BiTflame 1000 o średnicy powyżej 20 mm i liczbie żył 1 do 5). | [10 empty] | Zakłady Kablowe BITNER Sp. z o.o. | B63913 | Ognioodporne, bezhalogenowe, kable zasilające i sygnalizacyjne, 0,6/1kV |  |  | BITNER | [6 empty] | true | true | 12 | PL | [11 empty] | n01 | no_discount_group | no_bonus_group | NOT_RELEVANT | NONE | NOT_RELEVANT | NONE | [33 empty] | 27.32.13.0 |  |  | 0 | 24 | 24 |  |  |  |  | 8544 49 99 | [8 empty] | EC003251 | KMT | KMT | 1 | 1 | [32 empty] | net_list | 56908 | PLN | 0.23 |  |  |  | 2025-07-24 |  |  | KMT | [13 empty] | https://bitner.com.pl/data/t4_text/649x234_102858270922_BiTflame%C2%AE1000-FE180-PH120-E90.jpg |  |  |  | https://bitner.com.pl/data/t4txt_photos/103319270922_BiTflame%C2%AE1000%20%20FE180_PH120_E90.pdf |  |  |  | https://bitner.com.pl/data/t4txt_photos/03263030725_0002.4_KDWU_BITNER_BiTflame_1000(C).pdf |  |  |  | https://bitner.com.pl/data/t4txt_photos/08521530725_0114_7_UE_BITNER_BiTflame_1000_(C)_0,6_1kV.pdf
B63914 | 5902956358219 |  |  | BiTflame® 1000 FE180/PH120/E90 4G10 RE mm² 0,6/1 kV | Kable ognioodporne posiadające klasę zachowania funkcji E90, co odpowiada 90-cio minutowemu zapewnieniu zasilania lub sterowania w warunkach pożaru. Przeznaczone są do zasilania odbiorów w budynkach i obiektach o podwyższonych wymaganiach przeciwpożarowych (wieżowce, szpitale, centra handlowe, tunele, muzea, teatry, kina). Kable mogą być stosowane do zasilania i sterowania odbiorników (oświetlenie, urządzenia przeciwpożarowe, pompy). Kable z podtrzymaniem funkcji elektrycznych E90 muszą być instalowane na odpowiednich systemach nośnych przebadanych zgodnie z DIN 4102-12. Kable wykonane w całości z materiałów bezhalogenowych, nie emitujących szkodliwych substancji w czasie pożaru. Nadają się do instalowania na stałe w pomieszczeniach suchych i wilgotnych - również w obiektach użyteczności publicznej. Kable nadają się do instalacji na zewnątrz. Powłoka jest odporna na promieniowanie UV. Kable nadają się do stosowania w strefach chronionych wodnymi tryskaczami przeciwpożarowymi (dotyczy kabli BiTflame 1000 o średnicy nieprzekraczającej 20 mm oraz BiTflame 1000 o średnicy powyżej 20 mm i liczbie żył 1 do 5). | [10 empty] | Zakłady Kablowe BITNER Sp. z o.o. | B63914 | Ognioodporne, bezhalogenowe, kable energetyczne i sygnalizacyjne 0,6/1kV |  |  | BITNER | [6 empty] | true | true | 12 | PL | [11 empty] | n01 | no_discount_group | no_bonus_group | NOT_RELEVANT | NONE | NOT_RELEVANT | NONE | [33 empty] | 27.32.13.0 |  |  | 0 | 24 | 24 |  |  |  |  | 8544 49 99 | [8 empty] | EC003251 | KMT | KMT | 1 | 1 | [32 empty] | net_list | 84521 | PLN | 0.23 |  |  |  | 2025-07-24 |  |  | KMT | [13 empty] | https://bitner.com.pl/data/t4_text/649x234_102858270922_BiTflame%C2%AE1000-FE180-PH120-E90.jpg |  |  |  | https://bitner.com.pl/data/t4txt_photos/103319270922_BiTflame%C2%AE1000%20%20FE180_PH120_E90.pdf |  |  |  | https://bitner.com.pl/data/t4txt_photos/03263030725_0002.4_KDWU_BITNER_BiTflame_1000(C).pdf |  |  |  | https://bitner.com.pl/data/t4txt_photos/08521530725_0114_7_UE_BITNER_BiTflame_1000_(C)_0,6_1kV.pdf
B63915 | 5902956358226 |  |  | BiTflame® 1000 FE180/PH120/E90 4G16 RE mm² 0,6/1 kV | Kable ognioodporne posiadające klasę zachowania funkcji E90, co odpowiada 90-cio minutowemu zapewnieniu zasilania lub sterowania w warunkach pożaru. Przeznaczone są do zasilania odbiorów w budynkach i obiektach o podwyższonych wymaganiach przeciwpożarowych (wieżowce, szpitale, centra handlowe, tunele, muzea, teatry, kina). Kable mogą być stosowane do zasilania i sterowania odbiorników (oświetlenie, urządzenia przeciwpożarowe, pompy). Kable z podtrzymaniem funkcji elektrycznych E90 muszą być instalowane na odpowiednich systemach nośnych przebadanych zgodnie z DIN 4102-12. Kable wykonane w całości z materiałów bezhalogenowych, nie emitujących szkodliwych substancji w czasie pożaru. Nadają się do instalowania na stałe w pomieszczeniach suchych i wilgotnych - również w obiektach użyteczności publicznej. Kable nadają się do instalacji na zewnątrz. Powłoka jest odporna na promieniowanie UV. Kable nadają się do stosowania w strefach chronionych wodnymi tryskaczami przeciwpożarowymi (dotyczy kabli BiTflame 1000 o średnicy nieprzekraczającej 20 mm oraz BiTflame 1000 o średnicy powyżej 20 mm i liczbie żył 1 do 5). | [10 empty] | Zakłady Kablowe BITNER Sp. z o.o. | B63915 | Ognioodporne, bezhalogenowe, kable energetyczne i sygnalizacyjne 0,6/1kV |  |  | BITNER | [6 empty] | true | true | 12 | PL | [11 empty] | n01 | no_discount_group | no_bonus_group | NOT_RELEVANT | NONE | NOT_RELEVANT | NONE | [33 empty] | 27.32.13.0 |  |  | 0 | 24 | 24 |  |  |  |  | 8544 49 99 | [8 empty] | EC003251 | KMT | KMT | 1 | 1 | [32 empty] | net_list | 132198 | PLN | 0.23 |  |  |  | 2025-07-24 |  |  | KMT | [13 empty] | https://bitner.com.pl/data/t4_text/649x234_102858270922_BiTflame%C2%AE1000-FE180-PH120-E90.jpg |  |  |  | https://bitner.com.pl/data/t4txt_photos/103319270922_BiTflame%C2%AE1000%20%20FE180_PH120_E90.pdf |  |  |  | https://bitner.com.pl/data/t4txt_photos/03263030725_0002.4_KDWU_BITNER_BiTflame_1000(C).pdf |  |  |  | https://bitner.com.pl/data/t4txt_photos/08521530725_0114_7_UE_BITNER_BiTflame_1000_(C)_0,6_1kV.pdf
B63916 | 5902956358233 |  |  | BiTflame® 1000 FE180/PH120/E90 4G25 RM mm² 0,6/1 kV | Kable ognioodporne posiadające klasę zachowania funkcji E90, co odpowiada 90-cio minutowemu zapewnieniu zasilania lub sterowania w warunkach pożaru. Przeznaczone są do zasilania odbiorów w budynkach i obiektach o podwyższonych wymaganiach przeciwpożarowych (wieżowce, szpitale, centra handlowe, tunele, muzea, teatry, kina). Kable mogą być stosowane do zasilania i sterowania odbiorników (oświetlenie, urządzenia przeciwpożarowe, pompy). Kable z podtrzymaniem funkcji elektrycznych E90 muszą być instalowane na odpowiednich systemach nośnych przebadanych zgodnie z DIN 4102-12. Kable wykonane w całości z materiałów bezhalogenowych, nie emitujących szkodliwych substancji w czasie pożaru. Nadają się do instalowania na stałe w pomieszczeniach suchych i wilgotnych - również w obiektach użyteczności publicznej. Kable nadają się do instalacji na zewnątrz. Powłoka jest odporna na promieniowanie UV. Kable nadają się do stosowania w strefach chronionych wodnymi tryskaczami przeciwpożarowymi (dotyczy kabli BiTflame 1000 o średnicy nieprzekraczającej 20 mm oraz BiTflame 1000 o średnicy powyżej 20 mm i liczbie żył 1 do 5). | [10 empty] | Zakłady Kablowe BITNER Sp. z o.o. | B63916 | Ognioodporne, bezhalogenowe, kable energetyczne i sygnalizacyjne 0,6/1kV |  |  | BITNER | [6 empty] | true | true | 12 | PL | [11 empty] | n01 | no_discount_group | no_bonus_group | NOT_RELEVANT | NONE | NOT_RELEVANT | NONE | [33 empty] | 27.32.13.0 |  |  | 0 | 24 | 24 |  |  |  |  | 8544 49 99 | [8 empty] | EC003251 | KMT | KMT | 1 | 1 | [32 empty] | net_list | 208481 | PLN | 0.23 |  |  |  | 2025-07-24 |  |  | KMT | [13 empty] | https://bitner.com.pl/data/t4_text/649x234_102858270922_BiTflame%C2%AE1000-FE180-PH120-E90.jpg |  |  |  | https://bitner.com.pl/data/t4txt_photos/103319270922_BiTflame%C2%AE1000%20%20FE180_PH120_E90.pdf |  |  |  | https://bitner.com.pl/data/t4txt_photos/03263030725_0002.4_KDWU_BITNER_BiTflame_1000(C).pdf |  |  |  | https://bitner.com.pl/data/t4txt_photos/08521530725_0114_7_UE_BITNER_BiTflame_1000_(C)_0,6_1kV.pdf
B63917 | 5902956358240 |  |  | BiTflame® 1000 FE180/PH120/E90 4G35 RM mm² 0,6/1 kV | Kable ognioodporne posiadające klasę zachowania funkcji E90, co odpowiada 90-cio minutowemu zapewnieniu zasilania lub sterowania w warunkach pożaru. Przeznaczone są do zasilania odbiorów w budynkach i obiektach o podwyższonych wymaganiach przeciwpożarowych (wieżowce, szpitale, centra handlowe, tunele, muzea, teatry, kina). Kable mogą być stosowane do zasilania i sterowania odbiorników (oświetlenie, urządzenia przeciwpożarowe, pompy). Kable z podtrzymaniem funkcji elektrycznych E90 muszą być instalowane na odpowiednich systemach nośnych przebadanych zgodnie z DIN 4102-12. Kable wykonane w całości z materiałów bezhalogenowych, nie emitujących szkodliwych substancji w czasie pożaru. Nadają się do instalowania na stałe w pomieszczeniach suchych i wilgotnych - również w obiektach użyteczności publicznej. Kable nadają się do instalacji na zewnątrz. Powłoka jest odporna na promieniowanie UV. Kable nadają się do stosowania w strefach chronionych wodnymi tryskaczami przeciwpożarowymi (dotyczy kabli BiTflame 1000 o średnicy nieprzekraczającej 20 mm oraz BiTflame 1000 o średnicy powyżej 20 mm i liczbie żył 1 do 5). | [10 empty] | Zakłady Kablowe BITNER Sp. z o.o. | B63917 | Ognioodporne, bezhalogenowe, kable energetyczne i sygnalizacyjne 0,6/1kV |  |  | BITNER | [6 empty] | true | true | 12 | PL | [11 empty] | n01 | no_discount_group | no_bonus_group | NOT_RELEVANT | NONE | NOT_RELEVANT | NONE | [33 empty] | 27.32.13.0 |  |  | 0 | 24 | 24 |  |  |  |  | 8544 49 99 | [8 empty] | EC003251 | KMT | KMT | 1 | 1 | [32 empty] | net_list | 275395 | PLN | 0.23 |  |  |  | 2025-07-24 |  |  | KMT | [13 empty] | https://bitner.com.pl/data/t4_text/649x234_102858270922_BiTflame%C2%AE1000-FE180-PH120-E90.jpg |  |  |  | https://bitner.com.pl/data/t4txt_photos/103319270922_BiTflame%C2%AE1000%20%20FE180_PH120_E90.pdf |  |  |  | https://bitner.com.pl/data/t4txt_photos/03263030725_0002.4_KDWU_BITNER_BiTflame_1000(C).pdf |  |  |  | https://bitner.com.pl/data/t4txt_photos/08521530725_0114_7_UE_BITNER_BiTflame_1000_(C)_0,6_1kV.pdf
B63918 | 5902956358257 |  |  | BiTflame® 1000 FE180/PH120/E90 4G50 RM mm² 0,6/1 kV | Kable ognioodporne posiadające klasę zachowania funkcji E90, co odpowiada 90-cio minutowemu zapewnieniu zasilania lub sterowania w warunkach pożaru. Przeznaczone są do zasilania odbiorów w budynkach i obiektach o podwyższonych wymaganiach przeciwpożarowych (wieżowce, szpitale, centra handlowe, tunele, muzea, teatry, kina). Kable mogą być stosowane do zasilania i sterowania odbiorników (oświetlenie, urządzenia przeciwpożarowe, pompy). Kable z podtrzymaniem funkcji elektrycznych E90 muszą być instalowane na odpowiednich systemach nośnych przebadanych zgodnie z DIN 4102-12. Kable wykonane w całości z materiałów bezhalogenowych, nie emitujących szkodliwych substancji w czasie pożaru. Nadają się do instalowania na stałe w pomieszczeniach suchych i wilgotnych - również w obiektach użyteczności publicznej. Kable nadają się do instalacji na zewnątrz. Powłoka jest odporna na promieniowanie UV. Kable nadają się do stosowania w strefach chronionych wodnymi tryskaczami przeciwpożarowymi (dotyczy kabli BiTflame 1000 o średnicy nieprzekraczającej 20 mm oraz BiTflame 1000 o średnicy powyżej 20 mm i liczbie żył 1 do 5). | [10 empty] | Zakłady Kablowe BITNER Sp. z o.o. | B63918 | Ognioodporne, bezhalogenowe, kable energetyczne i sygnalizacyjne 0,6/1kV |  |  | BITNER | [6 empty] | true | true | 12 | PL | [11 empty] | n01 | no_discount_group | no_bonus_group | NOT_RELEVANT | NONE | NOT_RELEVANT | NONE | [33 empty] | 27.32.13.0 |  |  | 0 | 24 | 24 |  |  |  |  | 8544 49 99 | [8 empty] | EC003251 | KMT | KMT | 1 | 1 | [32 empty] | net_list | 391251 | PLN | 0.23 |  |  |  | 2025-07-24 |  |  | KMT | [13 empty] | https://bitner.com.pl/data/t4_text/649x234_102858270922_BiTflame%C2%AE1000-FE180-PH120-E90.jpg |  |  |  | https://bitner.com.pl/data/t4txt_photos/103319270922_BiTflame%C2%AE1000%20%20FE180_PH120_E90.pdf |  |  |  | https://bitner.com.pl/data/t4txt_photos/03263030725_0002.4_KDWU_BITNER_BiTflame_1000(C).pdf |  |  |  | https://bitner.com.pl/data/t4txt_photos/08521530725_0114_7_UE_BITNER_BiTflame_1000_(C)_0,6_1kV.pdf
B63919 | 5902956358264 |  |  | BiTflame® 1000 FE180/PH120/E90 4G70 RM mm² 0,6/1 kV | Kable ognioodporne posiadające klasę zachowania funkcji E90, co odpowiada 90-cio minutowemu zapewnieniu zasilania lub sterowania w warunkach pożaru. Przeznaczone są do zasilania odbiorów w budynkach i obiektach o podwyższonych wymaganiach przeciwpożarowych (wieżowce, szpitale, centra handlowe, tunele, muzea, teatry, kina). Kable mogą być stosowane do zasilania i sterowania odbiorników (oświetlenie, urządzenia przeciwpożarowe, pompy). Kable z podtrzymaniem funkcji elektrycznych E90 muszą być instalowane na odpowiednich systemach nośnych przebadanych zgodnie z DIN 4102-12. Kable wykonane w całości z materiałów bezhalogenowych, nie emitujących szkodliwych substancji w czasie pożaru. Nadają się do instalowania na stałe w pomieszczeniach suchych i wilgotnych - również w obiektach użyteczności publicznej. Kable nadają się do instalacji na zewnątrz. Powłoka jest odporna na promieniowanie UV. Kable nadają się do stosowania w strefach chronionych wodnymi tryskaczami przeciwpożarowymi (dotyczy kabli BiTflame 1000 o średnicy nieprzekraczającej 20 mm oraz BiTflame 1000 o średnicy powyżej 20 mm i liczbie żył 1 do 5). | [10 empty] | Zakłady Kablowe BITNER Sp. z o.o. | B63919 | Ognioodporne, bezhalogenowe, kable energetyczne i sygnalizacyjne 0,6/1kV |  |  | BITNER | [6 empty] | true | true | 12 | PL | [11 empty] | n01 | no_discount_group | no_bonus_group | NOT_RELEVANT | NONE | NOT_RELEVANT | NONE | [33 empty] | 27.32.13.0 |  |  | 0 | 24 | 24 |  |  |  |  | 8544 49 99 | [8 empty] | EC003251 | KMT | KMT | 1 | 1 | [32 empty] | net_list | 527274 | PLN | 0.23 |  |  |  | 2025-07-24 |  |  | KMT | [13 empty] | https://bitner.com.pl/data/t4_text/649x234_102858270922_BiTflame%C2%AE1000-FE180-PH120-E90.jpg |  |  |  | https://bitner.com.pl/data/t4txt_photos/103319270922_BiTflame%C2%AE1000%20%20FE180_PH120_E90.pdf |  |  |  | https://bitner.com.pl/data/t4txt_photos/03263030725_0002.4_KDWU_BITNER_BiTflame_1000(C).pdf |  |  |  | https://bitner.com.pl/data/t4txt_photos/08521530725_0114_7_UE_BITNER_BiTflame_1000_(C)_0,6_1kV.pdf
B63920 | 5902956358271 |  |  | BiTflame® 1000 FE180/PH120/E90 4G95 RM mm² 0,6/1 kV | Kable ognioodporne posiadające klasę zachowania funkcji E90, co odpowiada 90-cio minutowemu zapewnieniu zasilania lub sterowania w warunkach pożaru. Przeznaczone są do zasilania odbiorów w budynkach i obiektach o podwyższonych wymaganiach przeciwpożarowych (wieżowce, szpitale, centra handlowe, tunele, muzea, teatry, kina). Kable mogą być stosowane do zasilania i sterowania odbiorników (oświetlenie, urządzenia przeciwpożarowe, pompy). Kable z podtrzymaniem funkcji elektrycznych E90 muszą być instalowane na odpowiednich systemach nośnych przebadanych zgodnie z DIN 4102-12. Kable wykonane w całości z materiałów bezhalogenowych, nie emitujących szkodliwych substancji w czasie pożaru. Nadają się do instalowania na stałe w pomieszczeniach suchych i wilgotnych - również w obiektach użyteczności publicznej. Kable nadają się do instalacji na zewnątrz. Powłoka jest odporna na promieniowanie UV. Kable nadają się do stosowania w strefach chronionych wodnymi tryskaczami przeciwpożarowymi (dotyczy kabli BiTflame 1000 o średnicy nieprzekraczającej 20 mm oraz BiTflame 1000 o średnicy powyżej 20 mm i liczbie żył 1 do 5). | [10 empty] | Zakłady Kablowe BITNER Sp. z o.o. | B63920 | Ognioodporne, bezhalogenowe, kable energetyczne i sygnalizacyjne 0,6/1kV |  |  | BITNER | [6 empty] | true | true | 12 | PL | [11 empty] | n01 | no_discount_group | no_bonus_group | NOT_RELEVANT | NONE | NOT_RELEVANT | NONE | [33 empty] | 27.32.13.0 |  |  | 0 | 24 | 24 |  |  |  |  | 8544 49 99 | [8 empty] | EC003251 | KMT | KMT | 1 | 1 | [32 empty] | net_list | 730551 | PLN | 0.23 |  |  |  | 2025-07-24 |  |  | KMT | [13 empty] | https://bitner.com.pl/data/t4_text/649x234_102858270922_BiTflame%C2%AE1000-FE180-PH120-E90.jpg |  |  |  | https://bitner.com.pl/data/t4txt_photos/103319270922_BiTflame%C2%AE1000%20%20FE180_PH120_E90.pdf |  |  |  | https://bitner.com.pl/data/t4txt_photos/03263030725_0002.4_KDWU_BITNER_BiTflame_1000(C).pdf |  |  |  | https://bitner.com.pl/data/t4txt_photos/08521530725_0114_7_UE_BITNER_BiTflame_1000_(C)_0,6_1kV.pdf
B63921 | 5902956358288 |  |  | BiTflame® 1000 FE180/PH120/E90 4G120 RM mm² 0,6/1 kV | Kable ognioodporne posiadające klasę zachowania funkcji E90, co odpowiada 90-cio minutowemu zapewnieniu zasilania lub sterowania w warunkach pożaru. Przeznaczone są do zasilania odbiorów w budynkach i obiektach o podwyższonych wymaganiach przeciwpożarowych (wieżowce, szpitale, centra handlowe, tunele, muzea, teatry, kina). Kable mogą być stosowane do zasilania i sterowania odbiorników (oświetlenie, urządzenia przeciwpożarowe, pompy). Kable z podtrzymaniem funkcji elektrycznych E90 muszą być instalowane na odpowiednich systemach nośnych przebadanych zgodnie z DIN 4102-12. Kable wykonane w całości z materiałów bezhalogenowych, nie emitujących szkodliwych substancji w czasie pożaru. Nadają się do instalowania na stałe w pomieszczeniach suchych i wilgotnych - również w obiektach użyteczności publicznej. Kable nadają się do instalacji na zewnątrz. Powłoka jest odporna na promieniowanie UV. Kable nadają się do stosowania w strefach chronionych wodnymi tryskaczami przeciwpożarowymi (dotyczy kabli BiTflame 1000 o średnicy nieprzekraczającej 20 mm oraz BiTflame 1000 o średnicy powyżej 20 mm i liczbie żył 1 do 5). | [10 empty] | Zakłady Kablowe BITNER Sp. z o.o. | B63921 | Ognioodporne, bezhalogenowe, kable energetyczne i sygnalizacyjne 0,6/1kV |  |  | BITNER | [6 empty] | true | true | 12 | PL | [11 empty] | n01 | no_discount_group | no_bonus_group | NOT_RELEVANT | NONE | NOT_RELEVANT | NONE | [33 empty] | 27.32.13.0 |  |  | 0 | 24 | 24 |  |  |  |  | 8544 49 99 | [8 empty] | EC003251 | KMT | KMT | 1 | 1 | [32 empty] | net_list | 888520 | PLN | 0.23 |  |  |  | 2025-07-24 |  |  | KMT | [13 empty] | https://bitner.com.pl/data/t4_text/649x234_102858270922_BiTflame%C2%AE1000-FE180-PH120-E90.jpg |  |  |  | https://bitner.com.pl/data/t4txt_photos/103319270922_BiTflame%C2%AE1000%20%20FE180_PH120_E90.pdf |  |  |  | https://bitner.com.pl/data/t4txt_photos/03263030725_0002.4_KDWU_BITNER_BiTflame_1000(C).pdf |  |  |  | https://bitner.com.pl/data/t4txt_photos/08521530725_0114_7_UE_BITNER_BiTflame_1000_(C)_0,6_1kV.pdf
B63922 | 5902956358295 |  |  | BiTflame® 1000 FE180/PH120/E90 4G150 RM mm² 0,6/1 kV | Kable ognioodporne posiadające klasę zachowania funkcji E90, co odpowiada 90-cio minutowemu zapewnieniu zasilania lub sterowania w warunkach pożaru. Przeznaczone są do zasilania odbiorów w budynkach i obiektach o podwyższonych wymaganiach przeciwpożarowych (wieżowce, szpitale, centra handlowe, tunele, muzea, teatry, kina). Kable mogą być stosowane do zasilania i sterowania odbiorników (oświetlenie, urządzenia przeciwpożarowe, pompy). Kable z podtrzymaniem funkcji elektrycznych E90 muszą być instalowane na odpowiednich systemach nośnych przebadanych zgodnie z DIN 4102-12. Kable wykonane w całości z materiałów bezhalogenowych, nie emitujących szkodliwych substancji w czasie pożaru. Nadają się do instalowania na stałe w pomieszczeniach suchych i wilgotnych - również w obiektach użyteczności publicznej. Kable nadają się do instalacji na zewnątrz. Powłoka jest odporna na promieniowanie UV. Kable nadają się do stosowania w strefach chronionych wodnymi tryskaczami przeciwpożarowymi (dotyczy kabli BiTflame 1000 o średnicy nieprzekraczającej 20 mm oraz BiTflame 1000 o średnicy powyżej 20 mm i liczbie żył 1 do 5). | [10 empty] | Zakłady Kablowe BITNER Sp. z o.o. | B63922 | Ognioodporne, bezhalogenowe, kable energetyczne i sygnalizacyjne 0,6/1kV |  |  | BITNER | [6 empty] | true | true | 12 | PL | [11 empty] | n01 | no_discount_group | no_bonus_group | NOT_RELEVANT | NONE | NOT_RELEVANT | NONE | [33 empty] | 27.32.13.0 |  |  | 0 | 24 | 24 |  |  |  |  | 8544 49 99 | [8 empty] | EC003251 | KMT | KMT | 1 | 1 | [32 empty] | net_list | 1139740 | PLN | 0.23 |  |  |  | 2025-07-24 |  |  | KMT | [13 empty] | https://bitner.com.pl/data/t4_text/649x234_102858270922_BiTflame%C2%AE1000-FE180-PH120-E90.jpg |  |  |  | https://bitner.com.pl/data/t4txt_photos/103319270922_BiTflame%C2%AE1000%20%20FE180_PH120_E90.pdf |  |  |  | https://bitner.com.pl/data/t4txt_photos/03263030725_0002.4_KDWU_BITNER_BiTflame_1000(C).pdf |  |  |  | https://bitner.com.pl/data/t4txt_photos/08521530725_0114_7_UE_BITNER_BiTflame_1000_(C)_0,6_1kV.pdf
B63923 | 5902956358301 |  |  | BiTflame® 1000 FE180/PH120/E90 4G185 RM mm² 0,6/1 kV | Kable ognioodporne posiadające klasę zachowania funkcji E90, co odpowiada 90-cio minutowemu zapewnieniu zasilania lub sterowania w warunkach pożaru. Przeznaczone są do zasilania odbiorów w budynkach i obiektach o podwyższonych wymaganiach przeciwpożarowych (wieżowce, szpitale, centra handlowe, tunele, muzea, teatry, kina). Kable mogą być stosowane do zasilania i sterowania odbiorników (oświetlenie, urządzenia przeciwpożarowe, pompy). Kable z podtrzymaniem funkcji elektrycznych E90 muszą być instalowane na odpowiednich systemach nośnych przebadanych zgodnie z DIN 4102-12. Kable wykonane w całości z materiałów bezhalogenowych, nie emitujących szkodliwych substancji w czasie pożaru. Nadają się do instalowania na stałe w pomieszczeniach suchych i wilgotnych - również w obiektach użyteczności publicznej. Kable nadają się do instalacji na zewnątrz. Powłoka jest odporna na promieniowanie UV. Kable nadają się do stosowania w strefach chronionych wodnymi tryskaczami przeciwpożarowymi (dotyczy kabli BiTflame 1000 o średnicy nieprzekraczającej 20 mm oraz BiTflame 1000 o średnicy powyżej 20 mm i liczbie żył 1 do 5). | [10 empty] | Zakłady Kablowe BITNER Sp. z o.o. | B63923 | Ognioodporne, bezhalogenowe, kable energetyczne i sygnalizacyjne 0,6/1kV |  |  | BITNER | [6 empty] | true | true | 12 | PL | [11 empty] | n01 | no_discount_group | no_bonus_group | NOT_RELEVANT | NONE | NOT_RELEVANT | NONE | [33 empty] | 27.32.13.0 |  |  | 0 | 24 | 24 |  |  |  |  | 8544 49 99 | [8 empty] | EC003251 | KMT | KMT | 1 | 1 | [32 empty] | net_list | 1394532 | PLN | 0.23 |  |  |  | 2025-07-24 |  |  | KMT | [13 empty] | https://bitner.com.pl/data/t4_text/649x234_102858270922_BiTflame%C2%AE1000-FE180-PH120-E90.jpg |  |  |  | https://bitner.com.pl/data/t4txt_photos/103319270922_BiTflame%C2%AE1000%20%20FE180_PH120_E90.pdf |  |  |  | https://bitner.com.pl/data/t4txt_photos/03263030725_0002.4_KDWU_BITNER_BiTflame_1000(C).pdf |  |  |  | https://bitner.com.pl/data/t4txt_photos/08521530725_0114_7_UE_BITNER_BiTflame_1000_(C)_0,6_1kV.pdf
B63924 | 5902956358318 |  |  | BiTflame® 1000 FE180/PH120/E90 4G240 RM mm² 0,6/1 kV | Kable ognioodporne posiadające klasę zachowania funkcji E90, co odpowiada 90-cio minutowemu zapewnieniu zasilania lub sterowania w warunkach pożaru. Przeznaczone są do zasilania odbiorów w budynkach i obiektach o podwyższonych wymaganiach przeciwpożarowych (wieżowce, szpitale, centra handlowe, tunele, muzea, teatry, kina). Kable mogą być stosowane do zasilania i sterowania odbiorników (oświetlenie, urządzenia przeciwpożarowe, pompy). Kable z podtrzymaniem funkcji elektrycznych E90 muszą być instalowane na odpowiednich systemach nośnych przebadanych zgodnie z DIN 4102-12. Kable wykonane w całości z materiałów bezhalogenowych, nie emitujących szkodliwych substancji w czasie pożaru. Nadają się do instalowania na stałe w pomieszczeniach suchych i wilgotnych - również w obiektach użyteczności publicznej. Kable nadają się do instalacji na zewnątrz. Powłoka jest odporna na promieniowanie UV. Kable nadają się do stosowania w strefach chronionych wodnymi tryskaczami przeciwpożarowymi (dotyczy kabli BiTflame 1000 o średnicy nieprzekraczającej 20 mm oraz BiTflame 1000 o średnicy powyżej 20 mm i liczbie żył 1 do 5). | [10 empty] | Zakłady Kablowe BITNER Sp. z o.o. | B63924 | Ognioodporne, bezhalogenowe, kable energetyczne i sygnalizacyjne 0,6/1kV |  |  | BITNER | [6 empty] | true | true | 12 | PL | [11 empty] | n01 | no_discount_group | no_bonus_group | NOT_RELEVANT | NONE | NOT_RELEVANT | NONE | [33 empty] | 27.32.13.0 |  |  | 0 | 24 | 24 |  |  |  |  | 8544 49 99 | [8 empty] | EC003251 | KMT | KMT | 1 | 1 | [32 empty] | net_list | 1771039 | PLN | 0.23 |  |  |  | 2025-07-24 |  |  | KMT | [13 empty] | https://bitner.com.pl/data/t4_text/649x234_102858270922_BiTflame%C2%AE1000-FE180-PH120-E90.jpg |  |  |  | https://bitner.com.pl/data/t4txt_photos/103319270922_BiTflame%C2%AE1000%20%20FE180_PH120_E90.pdf |  |  |  | https://bitner.com.pl/data/t4txt_photos/03263030725_0002.4_KDWU_BITNER_BiTflame_1000(C).pdf |  |  |  | https://bitner.com.pl/data/t4txt_photos/08521530725_0114_7_UE_BITNER_BiTflame_1000_(C)_0,6_1kV.pdf
B63925 | 5902956358325 |  |  | BiTflame® 1000 FE180/PH120/E90 5G1,5 RE mm² 0,6/1 kV | Kable ognioodporne posiadające klasę zachowania funkcji E90, co odpowiada 90-cio minutowemu zapewnieniu zasilania lub sterowania w warunkach pożaru. Przeznaczone są do zasilania odbiorów w budynkach i obiektach o podwyższonych wymaganiach przeciwpożarowych (wieżowce, szpitale, centra handlowe, tunele, muzea, teatry, kina). Kable mogą być stosowane do zasilania i sterowania odbiorników (oświetlenie, urządzenia przeciwpożarowe, pompy). Kable z podtrzymaniem funkcji elektrycznych E90 muszą być instalowane na odpowiednich systemach nośnych przebadanych zgodnie z DIN 4102-12. Kable wykonane w całości z materiałów bezhalogenowych, nie emitujących szkodliwych substancji w czasie pożaru. Nadają się do instalowania na stałe w pomieszczeniach suchych i wilgotnych - również w obiektach użyteczności publicznej. Kable nadają się do instalacji na zewnątrz. Powłoka jest odporna na promieniowanie UV. Kable nadają się do stosowania w strefach chronionych wodnymi tryskaczami przeciwpożarowymi (dotyczy kabli BiTflame 1000 o średnicy nieprzekraczającej 20 mm oraz BiTflame 1000 o średnicy powyżej 20 mm i liczbie żył 1 do 5). | [10 empty] | Zakłady Kablowe BITNER Sp. z o.o. | B63925 | Ognioodporne, bezhalogenowe, kable zasilające i sygnalizacyjne, 0,6/1kV |  |  | BITNER | [6 empty] | true | true | 12 | PL | [11 empty] | n01 | no_discount_group | no_bonus_group | NOT_RELEVANT | NONE | NOT_RELEVANT | NONE | [33 empty] | 27.32.13.0 |  |  | 0 | 24 | 24 |  |  |  |  | 8544 49 99 | [8 empty] | EC003251 | KMT | KMT | 1 | 1 | [32 empty] | net_list | 25611 | PLN | 0.23 |  |  |  | 2025-07-24 |  |  | KMT | [13 empty] | https://bitner.com.pl/data/t4_text/649x234_102858270922_BiTflame%C2%AE1000-FE180-PH120-E90.jpg |  |  |  | https://bitner.com.pl/data/t4txt_photos/103319270922_BiTflame%C2%AE1000%20%20FE180_PH120_E90.pdf |  |  |  | https://bitner.com.pl/data/t4txt_photos/03263030725_0002.4_KDWU_BITNER_BiTflame_1000(C).pdf |  |  |  | https://bitner.com.pl/data/t4txt_photos/08521530725_0114_7_UE_BITNER_BiTflame_1000_(C)_0,6_1kV.pdf
B63926 | 5902956358332 |  |  | BiTflame® 1000 FE180/PH120/E90 5G2,5 RE mm² 0,6/1 kV | Kable ognioodporne posiadające klasę zachowania funkcji E90, co odpowiada 90-cio minutowemu zapewnieniu zasilania lub sterowania w warunkach pożaru. Przeznaczone są do zasilania odbiorów w budynkach i obiektach o podwyższonych wymaganiach przeciwpożarowych (wieżowce, szpitale, centra handlowe, tunele, muzea, teatry, kina). Kable mogą być stosowane do zasilania i sterowania odbiorników (oświetlenie, urządzenia przeciwpożarowe, pompy). Kable z podtrzymaniem funkcji elektrycznych E90 muszą być instalowane na odpowiednich systemach nośnych przebadanych zgodnie z DIN 4102-12. Kable wykonane w całości z materiałów bezhalogenowych, nie emitujących szkodliwych substancji w czasie pożaru. Nadają się do instalowania na stałe w pomieszczeniach suchych i wilgotnych - również w obiektach użyteczności publicznej. Kable nadają się do instalacji na zewnątrz. Powłoka jest odporna na promieniowanie UV. Kable nadają się do stosowania w strefach chronionych wodnymi tryskaczami przeciwpożarowymi (dotyczy kabli BiTflame 1000 o średnicy nieprzekraczającej 20 mm oraz BiTflame 1000 o średnicy powyżej 20 mm i liczbie żył 1 do 5). | [10 empty] | Zakłady Kablowe BITNER Sp. z o.o. | B63926 | Ognioodporne, bezhalogenowe, kable zasilające i sygnalizacyjne, 0,6/1kV |  |  | BITNER | [6 empty] | true | true | 12 | PL | [11 empty] | n01 | no_discount_group | no_bonus_group | NOT_RELEVANT | NONE | NOT_RELEVANT | NONE | [33 empty] | 27.32.13.0 |  |  | 0 | 24 | 24 |  |  |  |  | 8544 49 99 | [8 empty] | EC003251 | KMT | KMT | 1 | 1 | [32 empty] | net_list | 35745 | PLN | 0.23 |  |  |  | 2025-07-24 |  |  | KMT | [13 empty] | https://bitner.com.pl/data/t4_text/649x234_102858270922_BiTflame%C2%AE1000-FE180-PH120-E90.jpg |  |  |  | https://bitner.com.pl/data/t4txt_photos/103319270922_BiTflame%C2%AE1000%20%20FE180_PH120_E90.pdf |  |  |  | https://bitner.com.pl/data/t4txt_photos/03263030725_0002.4_KDWU_BITNER_BiTflame_1000(C).pdf |  |  |  | https://bitner.com.pl/data/t4txt_photos/08521530725_0114_7_UE_BITNER_BiTflame_1000_(C)_0,6_1kV.pdf
B63927 | 5902956358349 |  |  | BiTflame® 1000 FE180/PH120/E90 5G4,0 RE mm² 0,6/1 kV | Kable ognioodporne posiadające klasę zachowania funkcji E90, co odpowiada 90-cio minutowemu zapewnieniu zasilania lub sterowania w warunkach pożaru. Przeznaczone są do zasilania odbiorów w budynkach i obiektach o podwyższonych wymaganiach przeciwpożarowych (wieżowce, szpitale, centra handlowe, tunele, muzea, teatry, kina). Kable mogą być stosowane do zasilania i sterowania odbiorników (oświetlenie, urządzenia przeciwpożarowe, pompy). Kable z podtrzymaniem funkcji elektrycznych E90 muszą być instalowane na odpowiednich systemach nośnych przebadanych zgodnie z DIN 4102-12. Kable wykonane w całości z materiałów bezhalogenowych, nie emitujących szkodliwych substancji w czasie pożaru. Nadają się do instalowania na stałe w pomieszczeniach suchych i wilgotnych - również w obiektach użyteczności publicznej. Kable nadają się do instalacji na zewnątrz. Powłoka jest odporna na promieniowanie UV. Kable nadają się do stosowania w strefach chronionych wodnymi tryskaczami przeciwpożarowymi (dotyczy kabli BiTflame 1000 o średnicy nieprzekraczającej 20 mm oraz BiTflame 1000 o średnicy powyżej 20 mm i liczbie żył 1 do 5). | [10 empty] | Zakłady Kablowe BITNER Sp. z o.o. | B63927 | Ognioodporne, bezhalogenowe, kable zasilające i sygnalizacyjne, 0,6/1kV |  |  | BITNER | [6 empty] | true | true | 12 | PL | [11 empty] | n01 | no_discount_group | no_bonus_group | NOT_RELEVANT | NONE | NOT_RELEVANT | NONE | [33 empty] | 27.32.13.0 |  |  | 0 | 24 | 24 |  |  |  |  | 8544 49 99 | [8 empty] | EC003251 | KMT | KMT | 1 | 1 | [32 empty] | net_list | 50677 | PLN | 0.23 |  |  |  | 2025-07-24 |  |  | KMT | [13 empty] | https://bitner.com.pl/data/t4_text/649x234_102858270922_BiTflame%C2%AE1000-FE180-PH120-E90.jpg |  |  |  | https://bitner.com.pl/data/t4txt_photos/103319270922_BiTflame%C2%AE1000%20%20FE180_PH120_E90.pdf |  |  |  | https://bitner.com.pl/data/t4txt_photos/03263030725_0002.4_KDWU_BITNER_BiTflame_1000(C).pdf |  |  |  | https://bitner.com.pl/data/t4txt_photos/08521530725_0114_7_UE_BITNER_BiTflame_1000_(C)_0,6_1kV.pdf
B63928 | 5902956358356 |  |  | BiTflame® 1000 FE180/PH120/E90 5G6,0 RE mm² 0,6/1 kV | Kable ognioodporne posiadające klasę zachowania funkcji E90, co odpowiada 90-cio minutowemu zapewnieniu zasilania lub sterowania w warunkach pożaru. Przeznaczone są do zasilania odbiorów w budynkach i obiektach o podwyższonych wymaganiach przeciwpożarowych (wieżowce, szpitale, centra handlowe, tunele, muzea, teatry, kina). Kable mogą być stosowane do zasilania i sterowania odbiorników (oświetlenie, urządzenia przeciwpożarowe, pompy). Kable z podtrzymaniem funkcji elektrycznych E90 muszą być instalowane na odpowiednich systemach nośnych przebadanych zgodnie z DIN 4102-12. Kable wykonane w całości z materiałów bezhalogenowych, nie emitujących szkodliwych substancji w czasie pożaru. Nadają się do instalowania na stałe w pomieszczeniach suchych i wilgotnych - również w obiektach użyteczności publicznej. Kable nadają się do instalacji na zewnątrz. Powłoka jest odporna na promieniowanie UV. Kable nadają się do stosowania w strefach chronionych wodnymi tryskaczami przeciwpożarowymi (dotyczy kabli BiTflame 1000 o średnicy nieprzekraczającej 20 mm oraz BiTflame 1000 o średnicy powyżej 20 mm i liczbie żył 1 do 5). | [10 empty] | Zakłady Kablowe BITNER Sp. z o.o. | B63928 | Ognioodporne, bezhalogenowe, kable zasilające i sygnalizacyjne, 0,6/1kV |  |  | BITNER | [6 empty] | true | true | 12 | PL | [11 empty] | n01 | no_discount_group | no_bonus_group | NOT_RELEVANT | NONE | NOT_RELEVANT | NONE | [33 empty] | 27.32.13.0 |  |  | 0 | 24 | 24 |  |  |  |  | 8544 49 99 | [8 empty] | EC003251 | KMT | KMT | 1 | 1 | [32 empty] | net_list | 69729 | PLN | 0.23 |  |  |  | 2025-07-24 |  |  | KMT | [13 empty] | https://bitner.com.pl/data/t4_text/649x234_102858270922_BiTflame%C2%AE1000-FE180-PH120-E90.jpg |  |  |  | https://bitner.com.pl/data/t4txt_photos/103319270922_BiTflame%C2%AE1000%20%20FE180_PH120_E90.pdf |  |  |  | https://bitner.com.pl/data/t4txt_photos/03263030725_0002.4_KDWU_BITNER_BiTflame_1000(C).pdf |  |  |  | https://bitner.com.pl/data/t4txt_photos/08521530725_0114_7_UE_BITNER_BiTflame_1000_(C)_0,6_1kV.pdf
B63929 | 5902956358363 |  |  | BiTflame® 1000 FE180/PH120/E90 5G10 RE mm² 0,6/1 kV | Kable ognioodporne posiadające klasę zachowania funkcji E90, co odpowiada 90-cio minutowemu zapewnieniu zasilania lub sterowania w warunkach pożaru. Przeznaczone są do zasilania odbiorów w budynkach i obiektach o podwyższonych wymaganiach przeciwpożarowych (wieżowce, szpitale, centra handlowe, tunele, muzea, teatry, kina). Kable mogą być stosowane do zasilania i sterowania odbiorników (oświetlenie, urządzenia przeciwpożarowe, pompy). Kable z podtrzymaniem funkcji elektrycznych E90 muszą być instalowane na odpowiednich systemach nośnych przebadanych zgodnie z DIN 4102-12. Kable wykonane w całości z materiałów bezhalogenowych, nie emitujących szkodliwych substancji w czasie pożaru. Nadają się do instalowania na stałe w pomieszczeniach suchych i wilgotnych - również w obiektach użyteczności publicznej. Kable nadają się do instalacji na zewnątrz. Powłoka jest odporna na promieniowanie UV. Kable nadają się do stosowania w strefach chronionych wodnymi tryskaczami przeciwpożarowymi (dotyczy kabli BiTflame 1000 o średnicy nieprzekraczającej 20 mm oraz BiTflame 1000 o średnicy powyżej 20 mm i liczbie żył 1 do 5). | [10 empty] | Zakłady Kablowe BITNER Sp. z o.o. | B63929 | Ognioodporne, bezhalogenowe, kable zasilające i sygnalizacyjne, 0,6/1kV |  |  | BITNER | [6 empty] | true | true | 12 | PL | [11 empty] | n01 | no_discount_group | no_bonus_group | NOT_RELEVANT | NONE | NOT_RELEVANT | NONE | [33 empty] | 27.32.13.0 |  |  | 0 | 24 | 24 |  |  |  |  | 8544 49 99 | [8 empty] | EC003251 | KMT | KMT | 1 | 1 | [32 empty] | net_list | 103913 | PLN | 0.23 |  |  |  | 2025-07-24 |  |  | KMT | [13 empty] | https://bitner.com.pl/data/t4_text/649x234_102858270922_BiTflame%C2%AE1000-FE180-PH120-E90.jpg |  |  |  | https://bitner.com.pl/data/t4txt_photos/103319270922_BiTflame%C2%AE1000%20%20FE180_PH120_E90.pdf |  |  |  | https://bitner.com.pl/data/t4txt_photos/03263030725_0002.4_KDWU_BITNER_BiTflame_1000(C).pdf |  |  |  | https://bitner.com.pl/data/t4txt_photos/08521530725_0114_7_UE_BITNER_BiTflame_1000_(C)_0,6_1kV.pdf
B63930 | 5902956358370 |  |  | BiTflame® 1000 FE180/PH120/E90 5G16 RE mm² 0,6/1 kV | Kable ognioodporne posiadające klasę zachowania funkcji E90, co odpowiada 90-cio minutowemu zapewnieniu zasilania lub sterowania w warunkach pożaru. Przeznaczone są do zasilania odbiorów w budynkach i obiektach o podwyższonych wymaganiach przeciwpożarowych (wieżowce, szpitale, centra handlowe, tunele, muzea, teatry, kina). Kable mogą być stosowane do zasilania i sterowania odbiorników (oświetlenie, urządzenia przeciwpożarowe, pompy). Kable z podtrzymaniem funkcji elektrycznych E90 muszą być instalowane na odpowiednich systemach nośnych przebadanych zgodnie z DIN 4102-12. Kable wykonane w całości z materiałów bezhalogenowych, nie emitujących szkodliwych substancji w czasie pożaru. Nadają się do instalowania na stałe w pomieszczeniach suchych i wilgotnych - również w obiektach użyteczności publicznej. Kable nadają się do instalacji na zewnątrz. Powłoka jest odporna na promieniowanie UV. Kable nadają się do stosowania w strefach chronionych wodnymi tryskaczami przeciwpożarowymi (dotyczy kabli BiTflame 1000 o średnicy nieprzekraczającej 20 mm oraz BiTflame 1000 o średnicy powyżej 20 mm i liczbie żył 1 do 5). | [10 empty] | Zakłady Kablowe BITNER Sp. z o.o. | B63930 | Ognioodporne, bezhalogenowe, kable zasilające i sygnalizacyjne, 0,6/1kV |  |  | BITNER | [6 empty] | true | true | 12 | PL | [11 empty] | n01 | no_discount_group | no_bonus_group | NOT_RELEVANT | NONE | NOT_RELEVANT | NONE | [33 empty] | 27.32.13.0 |  |  | 0 | 24 | 24 |  |  |  |  | 8544 49 99 | [8 empty] | EC003251 | KMT | KMT | 1 | 1 | [32 empty] | net_list | 163032 | PLN | 0.23 |  |  |  | 2025-07-24 |  |  | KMT | [13 empty] | https://bitner.com.pl/data/t4_text/649x234_102858270922_BiTflame%C2%AE1000-FE180-PH120-E90.jpg |  |  |  | https://bitner.com.pl/data/t4txt_photos/103319270922_BiTflame%C2%AE1000%20%20FE180_PH120_E90.pdf |  |  |  | https://bitner.com.pl/data/t4txt_photos/03263030725_0002.4_KDWU_BITNER_BiTflame_1000(C).pdf |  |  |  | https://bitner.com.pl/data/t4txt_photos/08521530725_0114_7_UE_BITNER_BiTflame_1000_(C)_0,6_1kV.pdf
B63931 | 5902956358387 |  |  | BiTflame® 1000 FE180/PH120/E90 5G25 RM mm² 0,6/1 kV | Kable ognioodporne posiadające klasę zachowania funkcji E90, co odpowiada 90-cio minutowemu zapewnieniu zasilania lub sterowania w warunkach pożaru. Przeznaczone są do zasilania odbiorów w budynkach i obiektach o podwyższonych wymaganiach przeciwpożarowych (wieżowce, szpitale, centra handlowe, tunele, muzea, teatry, kina). Kable mogą być stosowane do zasilania i sterowania odbiorników (oświetlenie, urządzenia przeciwpożarowe, pompy). Kable z podtrzymaniem funkcji elektrycznych E90 muszą być instalowane na odpowiednich systemach nośnych przebadanych zgodnie z DIN 4102-12. Kable wykonane w całości z materiałów bezhalogenowych, nie emitujących szkodliwych substancji w czasie pożaru. Nadają się do instalowania na stałe w pomieszczeniach suchych i wilgotnych - również w obiektach użyteczności publicznej. Kable nadają się do instalacji na zewnątrz. Powłoka jest odporna na promieniowanie UV. Kable nadają się do stosowania w strefach chronionych wodnymi tryskaczami przeciwpożarowymi (dotyczy kabli BiTflame 1000 o średnicy nieprzekraczającej 20 mm oraz BiTflame 1000 o średnicy powyżej 20 mm i liczbie żył 1 do 5). | [10 empty] | Zakłady Kablowe BITNER Sp. z o.o. | B63931 | Ognioodporne, bezhalogenowe, kable zasilające i sygnalizacyjne, 0,6/1kV |  |  | BITNER | [6 empty] | true | true | 12 | PL | [11 empty] | n01 | no_discount_group | no_bonus_group | NOT_RELEVANT | NONE | NOT_RELEVANT | NONE | [33 empty] | 27.32.13.0 |  |  | 0 | 24 | 24 |  |  |  |  | 8544 49 99 | [8 empty] | EC003251 | KMT | KMT | 1 | 1 | [32 empty] | net_list | 257317 | PLN | 0.23 |  |  |  | 2025-07-24 |  |  | KMT | [13 empty] | https://bitner.com.pl/data/t4_text/649x234_102858270922_BiTflame%C2%AE1000-FE180-PH120-E90.jpg |  |  |  | https://bitner.com.pl/data/t4txt_photos/103319270922_BiTflame%C2%AE1000%20%20FE180_PH120_E90.pdf |  |  |  | https://bitner.com.pl/data/t4txt_photos/03263030725_0002.4_KDWU_BITNER_BiTflame_1000(C).pdf |  |  |  | https://bitner.com.pl/data/t4txt_photos/08521530725_0114_7_UE_BITNER_BiTflame_1000_(C)_0,6_1kV.pdf
B63932 | 5902956358394 |  |  | BiTflame® 1000 FE180/PH120/E90 5G35 RM mm² 0,6/1 kV | Kable ognioodporne posiadające klasę zachowania funkcji E90, co odpowiada 90-cio minutowemu zapewnieniu zasilania lub sterowania w warunkach pożaru. Przeznaczone są do zasilania odbiorów w budynkach i obiektach o podwyższonych wymaganiach przeciwpożarowych (wieżowce, szpitale, centra handlowe, tunele, muzea, teatry, kina). Kable mogą być stosowane do zasilania i sterowania odbiorników (oświetlenie, urządzenia przeciwpożarowe, pompy). Kable z podtrzymaniem funkcji elektrycznych E90 muszą być instalowane na odpowiednich systemach nośnych przebadanych zgodnie z DIN 4102-12. Kable wykonane w całości z materiałów bezhalogenowych, nie emitujących szkodliwych substancji w czasie pożaru. Nadają się do instalowania na stałe w pomieszczeniach suchych i wilgotnych - również w obiektach użyteczności publicznej. Kable nadają się do instalacji na zewnątrz. Powłoka jest odporna na promieniowanie UV. Kable nadają się do stosowania w strefach chronionych wodnymi tryskaczami przeciwpożarowymi (dotyczy kabli BiTflame 1000 o średnicy nieprzekraczającej 20 mm oraz BiTflame 1000 o średnicy powyżej 20 mm i liczbie żył 1 do 5). | [10 empty] | Zakłady Kablowe BITNER Sp. z o.o. | B63932 | Ognioodporne, bezhalogenowe, kable zasilające i sygnalizacyjne, 0,6/1kV |  |  | BITNER | [6 empty] | true | true | 12 | PL | [11 empty] | n01 | no_discount_group | no_bonus_group | NOT_RELEVANT | NONE | NOT_RELEVANT | NONE | [33 empty] | 27.32.13.0 |  |  | 0 | 24 | 24 |  |  |  |  | 8544 49 99 | [8 empty] | EC003251 | KMT | KMT | 1 | 1 | [32 empty] | net_list | 340584 | PLN | 0.23 |  |  |  | 2025-07-24 |  |  | KMT | [13 empty] | https://bitner.com.pl/data/t4_text/649x234_102858270922_BiTflame%C2%AE1000-FE180-PH120-E90.jpg |  |  |  | https://bitner.com.pl/data/t4txt_photos/103319270922_BiTflame%C2%AE1000%20%20FE180_PH120_E90.pdf |  |  |  | https://bitner.com.pl/data/t4txt_photos/03263030725_0002.4_KDWU_BITNER_BiTflame_1000(C).pdf |  |  |  | https://bitner.com.pl/data/t4txt_photos/08521530725_0114_7_UE_BITNER_BiTflame_1000_(C)_0,6_1kV.pdf
B63933 | 5902956358400 |  |  | BiTflame® 1000 FE180/PH120/E90 5G50 RM mm² 0,6/1 kV | Kable ognioodporne posiadające klasę zachowania funkcji E90, co odpowiada 90-cio minutowemu zapewnieniu zasilania lub sterowania w warunkach pożaru. Przeznaczone są do zasilania odbiorów w budynkach i obiektach o podwyższonych wymaganiach przeciwpożarowych (wieżowce, szpitale, centra handlowe, tunele, muzea, teatry, kina). Kable mogą być stosowane do zasilania i sterowania odbiorników (oświetlenie, urządzenia przeciwpożarowe, pompy). Kable z podtrzymaniem funkcji elektrycznych E90 muszą być instalowane na odpowiednich systemach nośnych przebadanych zgodnie z DIN 4102-12. Kable wykonane w całości z materiałów bezhalogenowych, nie emitujących szkodliwych substancji w czasie pożaru. Nadają się do instalowania na stałe w pomieszczeniach suchych i wilgotnych - również w obiektach użyteczności publicznej. Kable nadają się do instalacji na zewnątrz. Powłoka jest odporna na promieniowanie UV. Kable nadają się do stosowania w strefach chronionych wodnymi tryskaczami przeciwpożarowymi (dotyczy kabli BiTflame 1000 o średnicy nieprzekraczającej 20 mm oraz BiTflame 1000 o średnicy powyżej 20 mm i liczbie żył 1 do 5). | [10 empty] | Zakłady Kablowe BITNER Sp. z o.o. | B63933 | Ognioodporne, bezhalogenowe, kable energetyczne i sygnalizacyjne 0,6/1kV |  |  | BITNER | [6 empty] | true | true | 12 | PL | [11 empty] | n01 | no_discount_group | no_bonus_group | NOT_RELEVANT | NONE | NOT_RELEVANT | NONE | [33 empty] | 27.32.13.0 |  |  | 0 | 24 | 24 |  |  |  |  | 8544 49 99 | [8 empty] | EC003251 | KMT | KMT | 1 | 1 | [32 empty] | net_list | 484829 | PLN | 0.23 |  |  |  | 2025-07-24 |  |  | KMT | [13 empty] | https://bitner.com.pl/data/t4_text/649x234_102858270922_BiTflame%C2%AE1000-FE180-PH120-E90.jpg |  |  |  | https://bitner.com.pl/data/t4txt_photos/103319270922_BiTflame%C2%AE1000%20%20FE180_PH120_E90.pdf |  |  |  | https://bitner.com.pl/data/t4txt_photos/03263030725_0002.4_KDWU_BITNER_BiTflame_1000(C).pdf |  |  |  | https://bitner.com.pl/data/t4txt_photos/08521530725_0114_7_UE_BITNER_BiTflame_1000_(C)_0,6_1kV.pdf
B63934 | 5902956358417 |  |  | BiTflame® 1000 FE180/PH120/E90 5G70 RM mm² 0,6/1 kV | Kable ognioodporne posiadające klasę zachowania funkcji E90, co odpowiada 90-cio minutowemu zapewnieniu zasilania lub sterowania w warunkach pożaru. Przeznaczone są do zasilania odbiorów w budynkach i obiektach o podwyższonych wymaganiach przeciwpożarowych (wieżowce, szpitale, centra handlowe, tunele, muzea, teatry, kina). Kable mogą być stosowane do zasilania i sterowania odbiorników (oświetlenie, urządzenia przeciwpożarowe, pompy). Kable z podtrzymaniem funkcji elektrycznych E90 muszą być instalowane na odpowiednich systemach nośnych przebadanych zgodnie z DIN 4102-12. Kable wykonane w całości z materiałów bezhalogenowych, nie emitujących szkodliwych substancji w czasie pożaru. Nadają się do instalowania na stałe w pomieszczeniach suchych i wilgotnych - również w obiektach użyteczności publicznej. Kable nadają się do instalacji na zewnątrz. Powłoka jest odporna na promieniowanie UV. Kable nadają się do stosowania w strefach chronionych wodnymi tryskaczami przeciwpożarowymi (dotyczy kabli BiTflame 1000 o średnicy nieprzekraczającej 20 mm oraz BiTflame 1000 o średnicy powyżej 20 mm i liczbie żył 1 do 5). | [10 empty] | Zakłady Kablowe BITNER Sp. z o.o. | B63934 | Ognioodporne, bezhalogenowe, kable energetyczne i sygnalizacyjne 0,6/1kV |  |  | BITNER | [6 empty] | true | true | 12 | PL | [11 empty] | n01 | no_discount_group | no_bonus_group | NOT_RELEVANT | NONE | NOT_RELEVANT | NONE | [33 empty] | 27.32.13.0 |  |  | 0 | 24 | 24 |  |  |  |  | 8544 49 99 | [8 empty] | EC003251 | KMT | KMT | 1 | 1 | [32 empty] | net_list | 684697 | PLN | 0.23 |  |  |  | 2025-07-24 |  |  | KMT | [13 empty] | https://bitner.com.pl/data/t4_text/649x234_102858270922_BiTflame%C2%AE1000-FE180-PH120-E90.jpg |  |  |  | https://bitner.com.pl/data/t4txt_photos/103319270922_BiTflame%C2%AE1000%20%20FE180_PH120_E90.pdf |  |  |  | https://bitner.com.pl/data/t4txt_photos/03263030725_0002.4_KDWU_BITNER_BiTflame_1000(C).pdf |  |  |  | https://bitner.com.pl/data/t4txt_photos/08521530725_0114_7_UE_BITNER_BiTflame_1000_(C)_0,6_1kV.pdf
B63935 | 5902956358424 |  |  | BiTflame® 1000 FE180/PH120/E90 5G95 RM mm² 0,6/1 kV | Kable ognioodporne posiadające klasę zachowania funkcji E90, co odpowiada 90-cio minutowemu zapewnieniu zasilania lub sterowania w warunkach pożaru. Przeznaczone są do zasilania odbiorów w budynkach i obiektach o podwyższonych wymaganiach przeciwpożarowych (wieżowce, szpitale, centra handlowe, tunele, muzea, teatry, kina). Kable mogą być stosowane do zasilania i sterowania odbiorników (oświetlenie, urządzenia przeciwpożarowe, pompy). Kable z podtrzymaniem funkcji elektrycznych E90 muszą być instalowane na odpowiednich systemach nośnych przebadanych zgodnie z DIN 4102-12. Kable wykonane w całości z materiałów bezhalogenowych, nie emitujących szkodliwych substancji w czasie pożaru. Nadają się do instalowania na stałe w pomieszczeniach suchych i wilgotnych - również w obiektach użyteczności publicznej. Kable nadają się do instalacji na zewnątrz. Powłoka jest odporna na promieniowanie UV. Kable nadają się do stosowania w strefach chronionych wodnymi tryskaczami przeciwpożarowymi (dotyczy kabli BiTflame 1000 o średnicy nieprzekraczającej 20 mm oraz BiTflame 1000 o średnicy powyżej 20 mm i liczbie żył 1 do 5). | [10 empty] | Zakłady Kablowe BITNER Sp. z o.o. | B63935 | Ognioodporne, bezhalogenowe, kable energetyczne i sygnalizacyjne 0,6/1kV |  |  | BITNER | [6 empty] | true | true | 12 | PL | [11 empty] | n01 | no_discount_group | no_bonus_group | NOT_RELEVANT | NONE | NOT_RELEVANT | NONE | [33 empty] | 27.32.13.0 |  |  | 0 | 24 | 24 |  |  |  |  | 8544 49 99 | [8 empty] | EC003251 | KMT | KMT | 1 | 1 | [32 empty] | net_list | 906563 | PLN | 0.23 |  |  |  | 2025-07-24 |  |  | KMT | [13 empty] | https://bitner.com.pl/data/t4_text/649x234_102858270922_BiTflame%C2%AE1000-FE180-PH120-E90.jpg |  |  |  | https://bitner.com.pl/data/t4txt_photos/103319270922_BiTflame%C2%AE1000%20%20FE180_PH120_E90.pdf |  |  |  | https://bitner.com.pl/data/t4txt_photos/03263030725_0002.4_KDWU_BITNER_BiTflame_1000(C).pdf |  |  |  | https://bitner.com.pl/data/t4txt_photos/08521530725_0114_7_UE_BITNER_BiTflame_1000_(C)_0,6_1kV.pdf
B63936 | 5902956358431 |  |  | BiTflame® 1000 FE180/PH120/E90 5G120 RM mm² 0,6/1 kV | Kable ognioodporne posiadające klasę zachowania funkcji E90, co odpowiada 90-cio minutowemu zapewnieniu zasilania lub sterowania w warunkach pożaru. Przeznaczone są do zasilania odbiorów w budynkach i obiektach o podwyższonych wymaganiach przeciwpożarowych (wieżowce, szpitale, centra handlowe, tunele, muzea, teatry, kina). Kable mogą być stosowane do zasilania i sterowania odbiorników (oświetlenie, urządzenia przeciwpożarowe, pompy). Kable z podtrzymaniem funkcji elektrycznych E90 muszą być instalowane na odpowiednich systemach nośnych przebadanych zgodnie z DIN 4102-12. Kable wykonane w całości z materiałów bezhalogenowych, nie emitujących szkodliwych substancji w czasie pożaru. Nadają się do instalowania na stałe w pomieszczeniach suchych i wilgotnych - również w obiektach użyteczności publicznej. Kable nadają się do instalacji na zewnątrz. Powłoka jest odporna na promieniowanie UV. Kable nadają się do stosowania w strefach chronionych wodnymi tryskaczami przeciwpożarowymi (dotyczy kabli BiTflame 1000 o średnicy nieprzekraczającej 20 mm oraz BiTflame 1000 o średnicy powyżej 20 mm i liczbie żył 1 do 5). | [10 empty] | Zakłady Kablowe BITNER Sp. z o.o. | B63936 | Ognioodporne, bezhalogenowe, kable energetyczne i sygnalizacyjne 0,6/1kV |  |  | BITNER | [6 empty] | true | true | 12 | PL | [11 empty] | n01 | no_discount_group | no_bonus_group | NOT_RELEVANT | NONE | NOT_RELEVANT | NONE | [33 empty] | 27.32.13.0 |  |  | 0 | 24 | 24 |  |  |  |  | 8544 49 99 | [8 empty] | EC003251 | KMT | KMT | 1 | 1 | [32 empty] | net_list | 1102629 | PLN | 0.23 |  |  |  | 2025-07-24 |  |  | KMT | [13 empty] | https://bitner.com.pl/data/t4_text/649x234_102858270922_BiTflame%C2%AE1000-FE180-PH120-E90.jpg |  |  |  | https://bitner.com.pl/data/t4txt_photos/103319270922_BiTflame%C2%AE1000%20%20FE180_PH120_E90.pdf |  |  |  | https://bitner.com.pl/data/t4txt_photos/03263030725_0002.4_KDWU_BITNER_BiTflame_1000(C).pdf |  |  |  | https://bitner.com.pl/data/t4txt_photos/08521530725_0114_7_UE_BITNER_BiTflame_1000_(C)_0,6_1kV.pdf
B63937 | 5902956358448 |  |  | BiTflame® 1000 FE180/PH120/E90 5G150 RM mm² 0,6/1 kV | Kable ognioodporne posiadające klasę zachowania funkcji E90, co odpowiada 90-cio minutowemu zapewnieniu zasilania lub sterowania w warunkach pożaru. Przeznaczone są do zasilania odbiorów w budynkach i obiektach o podwyższonych wymaganiach przeciwpożarowych (wieżowce, szpitale, centra handlowe, tunele, muzea, teatry, kina). Kable mogą być stosowane do zasilania i sterowania odbiorników (oświetlenie, urządzenia przeciwpożarowe, pompy). Kable z podtrzymaniem funkcji elektrycznych E90 muszą być instalowane na odpowiednich systemach nośnych przebadanych zgodnie z DIN 4102-12. Kable wykonane w całości z materiałów bezhalogenowych, nie emitujących szkodliwych substancji w czasie pożaru. Nadają się do instalowania na stałe w pomieszczeniach suchych i wilgotnych - również w obiektach użyteczności publicznej. Kable nadają się do instalacji na zewnątrz. Powłoka jest odporna na promieniowanie UV. Kable nadają się do stosowania w strefach chronionych wodnymi tryskaczami przeciwpożarowymi (dotyczy kabli BiTflame 1000 o średnicy nieprzekraczającej 20 mm oraz BiTflame 1000 o średnicy powyżej 20 mm i liczbie żył 1 do 5). | [10 empty] | Zakłady Kablowe BITNER Sp. z o.o. | B63937 | Ognioodporne, bezhalogenowe, kable energetyczne i sygnalizacyjne 0,6/1kV |  |  | BITNER | [6 empty] | true | true | 12 | PL | [11 empty] | n01 | no_discount_group | no_bonus_group | NOT_RELEVANT | NONE | NOT_RELEVANT | NONE | [33 empty] | 27.32.13.0 |  |  | 0 | 24 | 24 |  |  |  |  | 8544 49 99 | [8 empty] | EC003251 | KMT | KMT | 1 | 1 | [32 empty] | net_list | 1414427 | PLN | 0.23 |  |  |  | 2025-07-24 |  |  | KMT | [13 empty] | https://bitner.com.pl/data/t4_text/649x234_102858270922_BiTflame%C2%AE1000-FE180-PH120-E90.jpg |  |  |  | https://bitner.com.pl/data/t4txt_photos/103319270922_BiTflame%C2%AE1000%20%20FE180_PH120_E90.pdf |  |  |  | https://bitner.com.pl/data/t4txt_photos/03263030725_0002.4_KDWU_BITNER_BiTflame_1000(C).pdf |  |  |  | https://bitner.com.pl/data/t4txt_photos/08521530725_0114_7_UE_BITNER_BiTflame_1000_(C)_0,6_1kV.pdf
B63938 | 5902956358455 |  |  | BiTflame® 1000 FE180/PH120/E90 5G185 RM mm² 0,6/1 kV | Kable ognioodporne posiadające klasę zachowania funkcji E90, co odpowiada 90-cio minutowemu zapewnieniu zasilania lub sterowania w warunkach pożaru. Przeznaczone są do zasilania odbiorów w budynkach i obiektach o podwyższonych wymaganiach przeciwpożarowych (wieżowce, szpitale, centra handlowe, tunele, muzea, teatry, kina). Kable mogą być stosowane do zasilania i sterowania odbiorników (oświetlenie, urządzenia przeciwpożarowe, pompy). Kable z podtrzymaniem funkcji elektrycznych E90 muszą być instalowane na odpowiednich systemach nośnych przebadanych zgodnie z DIN 4102-12. Kable wykonane w całości z materiałów bezhalogenowych, nie emitujących szkodliwych substancji w czasie pożaru. Nadają się do instalowania na stałe w pomieszczeniach suchych i wilgotnych - również w obiektach użyteczności publicznej. Kable nadają się do instalacji na zewnątrz. Powłoka jest odporna na promieniowanie UV. Kable nadają się do stosowania w strefach chronionych wodnymi tryskaczami przeciwpożarowymi (dotyczy kabli BiTflame 1000 o średnicy nieprzekraczającej 20 mm oraz BiTflame 1000 o średnicy powyżej 20 mm i liczbie żył 1 do 5). | [10 empty] | Zakłady Kablowe BITNER Sp. z o.o. | B63938 | Ognioodporne, bezhalogenowe, kable energetyczne i sygnalizacyjne 0,6/1kV |  |  | BITNER | [6 empty] | true | true | 12 | PL | [11 empty] | n01 | no_discount_group | no_bonus_group | NOT_RELEVANT | NONE | NOT_RELEVANT | NONE | [33 empty] | 27.32.13.0 |  |  | 0 | 24 | 24 |  |  |  |  | 8544 49 99 | [8 empty] | EC003251 | KMT | KMT | 1 | 1 | [32 empty] | net_list | 1716952 | PLN | 0.23 |  |  |  | 2025-07-24 |  |  | KMT | [13 empty] | https://bitner.com.pl/data/t4_text/649x234_102858270922_BiTflame%C2%AE1000-FE180-PH120-E90.jpg |  |  |  | https://bitner.com.pl/data/t4txt_photos/103319270922_BiTflame%C2%AE1000%20%20FE180_PH120_E90.pdf |  |  |  | https://bitner.com.pl/data/t4txt_photos/03263030725_0002.4_KDWU_BITNER_BiTflame_1000(C).pdf |  |  |  | https://bitner.com.pl/data/t4txt_photos/08521530725_0114_7_UE_BITNER_BiTflame_1000_(C)_0,6_1kV.pdf
B63942 | 5902956358479 |  |  | BiTflame® 1000 FE180/PH120/E90 7G1,5 RE mm² 0,6/1 kV | Kable ognioodporne posiadające klasę zachowania funkcji E90, co odpowiada 90-cio minutowemu zapewnieniu zasilania lub sterowania w warunkach pożaru. Przeznaczone są do zasilania odbiorów w budynkach i obiektach o podwyższonych wymaganiach przeciwpożarowych (wieżowce, szpitale, centra handlowe, tunele, muzea, teatry, kina). Kable mogą być stosowane do zasilania i sterowania odbiorników (oświetlenie, urządzenia przeciwpożarowe, pompy). Kable z podtrzymaniem funkcji elektrycznych E90 muszą być instalowane na odpowiednich systemach nośnych przebadanych zgodnie z DIN 4102-12. Kable wykonane w całości z materiałów bezhalogenowych, nie emitujących szkodliwych substancji w czasie pożaru. Nadają się do instalowania na stałe w pomieszczeniach suchych i wilgotnych - również w obiektach użyteczności publicznej. Kable nadają się do instalacji na zewnątrz. Powłoka jest odporna na promieniowanie UV. Kable nadają się do stosowania w strefach chronionych wodnymi tryskaczami przeciwpożarowymi (dotyczy kabli BiTflame 1000 o średnicy nieprzekraczającej 20 mm oraz BiTflame 1000 o średnicy powyżej 20 mm i liczbie żył 1 do 5). | [10 empty] | Zakłady Kablowe BITNER Sp. z o.o. | B63942 | Ognioodporne, bezhalogenowe, kable zasilające i sygnalizacyjne, 0,6/1kV |  |  | BITNER | [6 empty] | true | true | 12 | PL | [11 empty] | n01 | no_discount_group | no_bonus_group | NOT_RELEVANT | NONE | NOT_RELEVANT | NONE | [33 empty] | 27.32.13.0 |  |  | 0 | 24 | 24 |  |  |  |  | 8544 49 99 | [8 empty] | EC003251 | KMT | KMT | 1 | 1 | [32 empty] | net_list | 34272 | PLN | 0.23 |  |  |  | 2025-07-24 |  |  | KMT | [13 empty] | https://bitner.com.pl/data/t4_text/649x234_102858270922_BiTflame%C2%AE1000-FE180-PH120-E90.jpg |  |  |  | https://bitner.com.pl/data/t4txt_photos/103319270922_BiTflame%C2%AE1000%20%20FE180_PH120_E90.pdf |  |  |  | https://bitner.com.pl/data/t4txt_photos/03263030725_0002.4_KDWU_BITNER_BiTflame_1000(C).pdf |  |  |  | https://bitner.com.pl/data/t4txt_photos/08521530725_0114_7_UE_BITNER_BiTflame_1000_(C)_0,6_1kV.pdf
B63943 | 5902956358486 |  |  | BiTflame® 1000 FE180/PH120/E90 7G2,5 RE mm² 0,6/1 kV | Kable ognioodporne posiadające klasę zachowania funkcji E90, co odpowiada 90-cio minutowemu zapewnieniu zasilania lub sterowania w warunkach pożaru. Przeznaczone są do zasilania odbiorów w budynkach i obiektach o podwyższonych wymaganiach przeciwpożarowych (wieżowce, szpitale, centra handlowe, tunele, muzea, teatry, kina). Kable mogą być stosowane do zasilania i sterowania odbiorników (oświetlenie, urządzenia przeciwpożarowe, pompy). Kable z podtrzymaniem funkcji elektrycznych E90 muszą być instalowane na odpowiednich systemach nośnych przebadanych zgodnie z DIN 4102-12. Kable wykonane w całości z materiałów bezhalogenowych, nie emitujących szkodliwych substancji w czasie pożaru. Nadają się do instalowania na stałe w pomieszczeniach suchych i wilgotnych - również w obiektach użyteczności publicznej. Kable nadają się do instalacji na zewnątrz. Powłoka jest odporna na promieniowanie UV. Kable nadają się do stosowania w strefach chronionych wodnymi tryskaczami przeciwpożarowymi (dotyczy kabli BiTflame 1000 o średnicy nieprzekraczającej 20 mm oraz BiTflame 1000 o średnicy powyżej 20 mm i liczbie żył 1 do 5). | [10 empty] | Zakłady Kablowe BITNER Sp. z o.o. | B63943 | Ognioodporne, bezhalogenowe, kable zasilające i sygnalizacyjne, 0,6/1kV |  |  | BITNER | [6 empty] | true | true | 12 | PL | [11 empty] | n01 | no_discount_group | no_bonus_group | NOT_RELEVANT | NONE | NOT_RELEVANT | NONE | [33 empty] | 27.32.13.0 |  |  | 0 | 24 | 24 |  |  |  |  | 8544 49 99 | [8 empty] | EC003251 | KMT | KMT | 1 | 1 | [32 empty] | net_list | 48291 | PLN | 0.23 |  |  |  | 2025-07-24 |  |  | KMT | [13 empty] | https://bitner.com.pl/data/t4_text/649x234_102858270922_BiTflame%C2%AE1000-FE180-PH120-E90.jpg |  |  |  | https://bitner.com.pl/data/t4txt_photos/103319270922_BiTflame%C2%AE1000%20%20FE180_PH120_E90.pdf |  |  |  | https://bitner.com.pl/data/t4txt_photos/03263030725_0002.4_KDWU_BITNER_BiTflame_1000(C).pdf |  |  |  | https://bitner.com.pl/data/t4txt_photos/08521530725_0114_7_UE_BITNER_BiTflame_1000_(C)_0,6_1kV.pdf
B63944 | 5902956358493 |  |  | BiTflame® 1000 FE180/PH120/E90 7G4,0 RE mm² 0,6/1 kV | Kable ognioodporne posiadające klasę zachowania funkcji E90, co odpowiada 90-cio minutowemu zapewnieniu zasilania lub sterowania w warunkach pożaru. Przeznaczone są do zasilania odbiorów w budynkach i obiektach o podwyższonych wymaganiach przeciwpożarowych (wieżowce, szpitale, centra handlowe, tunele, muzea, teatry, kina). Kable mogą być stosowane do zasilania i sterowania odbiorników (oświetlenie, urządzenia przeciwpożarowe, pompy). Kable z podtrzymaniem funkcji elektrycznych E90 muszą być instalowane na odpowiednich systemach nośnych przebadanych zgodnie z DIN 4102-12. Kable wykonane w całości z materiałów bezhalogenowych, nie emitujących szkodliwych substancji w czasie pożaru. Nadają się do instalowania na stałe w pomieszczeniach suchych i wilgotnych - również w obiektach użyteczności publicznej. Kable nadają się do instalacji na zewnątrz. Powłoka jest odporna na promieniowanie UV. Kable nadają się do stosowania w strefach chronionych wodnymi tryskaczami przeciwpożarowymi (dotyczy kabli BiTflame 1000 o średnicy nieprzekraczającej 20 mm oraz BiTflame 1000 o średnicy powyżej 20 mm i liczbie żył 1 do 5). | [10 empty] | Zakłady Kablowe BITNER Sp. z o.o. | B63944 | Ognioodporne, bezhalogenowe, kable energetyczne i sygnalizacyjne 0,6/1kV |  |  | BITNER | [6 empty] | true | true | 12 | PL | [11 empty] | n01 | no_discount_group | no_bonus_group | NOT_RELEVANT | NONE | NOT_RELEVANT | NONE | [33 empty] | 27.32.13.0 |  |  | 0 | 24 | 24 |  |  |  |  | 8544 49 99 | [8 empty] | EC003251 | KMT | KMT | 1 | 1 | [32 empty] | net_list | 68888 | PLN | 0.23 |  |  |  | 2025-07-24 |  |  | KMT | [13 empty] | https://bitner.com.pl/data/t4_text/649x234_102858270922_BiTflame%C2%AE1000-FE180-PH120-E90.jpg |  |  |  | https://bitner.com.pl/data/t4txt_photos/103319270922_BiTflame%C2%AE1000%20%20FE180_PH120_E90.pdf |  |  |  | https://bitner.com.pl/data/t4txt_photos/03263030725_0002.4_KDWU_BITNER_BiTflame_1000(C).pdf |  |  |  | https://bitner.com.pl/data/t4txt_photos/08521530725_0114_7_UE_BITNER_BiTflame_1000_(C)_0,6_1kV.pdf
B63945 | 5902956358509 |  |  | BiTflame® 1000 FE180/PH120/E90 7G6,0 RE mm² 0,6/1 kV | Kable ognioodporne posiadające klasę zachowania funkcji E90, co odpowiada 90-cio minutowemu zapewnieniu zasilania lub sterowania w warunkach pożaru. Przeznaczone są do zasilania odbiorów w budynkach i obiektach o podwyższonych wymaganiach przeciwpożarowych (wieżowce, szpitale, centra handlowe, tunele, muzea, teatry, kina). Kable mogą być stosowane do zasilania i sterowania odbiorników (oświetlenie, urządzenia przeciwpożarowe, pompy). Kable z podtrzymaniem funkcji elektrycznych E90 muszą być instalowane na odpowiednich systemach nośnych przebadanych zgodnie z DIN 4102-12. Kable wykonane w całości z materiałów bezhalogenowych, nie emitujących szkodliwych substancji w czasie pożaru. Nadają się do instalowania na stałe w pomieszczeniach suchych i wilgotnych - również w obiektach użyteczności publicznej. Kable nadają się do instalacji na zewnątrz. Powłoka jest odporna na promieniowanie UV. Kable nadają się do stosowania w strefach chronionych wodnymi tryskaczami przeciwpożarowymi (dotyczy kabli BiTflame 1000 o średnicy nieprzekraczającej 20 mm oraz BiTflame 1000 o średnicy powyżej 20 mm i liczbie żył 1 do 5). | [10 empty] | Zakłady Kablowe BITNER Sp. z o.o. | B63945 | Ognioodporne, bezhalogenowe, kable energetyczne i sygnalizacyjne 0,6/1kV |  |  | BITNER | [6 empty] | true | true | 12 | PL | [11 empty] | n01 | no_discount_group | no_bonus_group | NOT_RELEVANT | NONE | NOT_RELEVANT | NONE | [33 empty] | 27.32.13.0 |  |  | 0 | 24 | 24 |  |  |  |  | 8544 49 99 | [8 empty] | EC003251 | KMT | KMT | 1 | 1 | [32 empty] | net_list | 95276 | PLN | 0.23 |  |  |  | 2025-07-24 |  |  | KMT | [13 empty] | https://bitner.com.pl/data/t4_text/649x234_102858270922_BiTflame%C2%AE1000-FE180-PH120-E90.jpg |  |  |  | https://bitner.com.pl/data/t4txt_photos/103319270922_BiTflame%C2%AE1000%20%20FE180_PH120_E90.pdf |  |  |  | https://bitner.com.pl/data/t4txt_photos/03263030725_0002.4_KDWU_BITNER_BiTflame_1000(C).pdf |  |  |  | https://bitner.com.pl/data/t4txt_photos/08521530725_0114_7_UE_BITNER_BiTflame_1000_(C)_0,6_1kV.pdf
B63946 | 5902956358516 |  |  | BiTflame® 1000 FE180/PH120/E90 7G10 RE mm² 0,6/1 kV | Kable ognioodporne posiadające klasę zachowania funkcji E90, co odpowiada 90-cio minutowemu zapewnieniu zasilania lub sterowania w warunkach pożaru. Przeznaczone są do zasilania odbiorów w budynkach i obiektach o podwyższonych wymaganiach przeciwpożarowych (wieżowce, szpitale, centra handlowe, tunele, muzea, teatry, kina). Kable mogą być stosowane do zasilania i sterowania odbiorników (oświetlenie, urządzenia przeciwpożarowe, pompy). Kable z podtrzymaniem funkcji elektrycznych E90 muszą być instalowane na odpowiednich systemach nośnych przebadanych zgodnie z DIN 4102-12. Kable wykonane w całości z materiałów bezhalogenowych, nie emitujących szkodliwych substancji w czasie pożaru. Nadają się do instalowania na stałe w pomieszczeniach suchych i wilgotnych - również w obiektach użyteczności publicznej. Kable nadają się do instalacji na zewnątrz. Powłoka jest odporna na promieniowanie UV. Kable nadają się do stosowania w strefach chronionych wodnymi tryskaczami przeciwpożarowymi (dotyczy kabli BiTflame 1000 o średnicy nieprzekraczającej 20 mm oraz BiTflame 1000 o średnicy powyżej 20 mm i liczbie żył 1 do 5). | [10 empty] | Zakłady Kablowe BITNER Sp. z o.o. | B63946 | Ognioodporne, bezhalogenowe, kable energetyczne i sygnalizacyjne 0,6/1kV |  |  | BITNER | [6 empty] | true | true | 12 | PL | [11 empty] | n01 | no_discount_group | no_bonus_group | NOT_RELEVANT | NONE | NOT_RELEVANT | NONE | [33 empty] | 27.32.13.0 |  |  | 0 | 24 | 24 |  |  |  |  | 8544 49 99 | [8 empty] | EC003251 | KMT | KMT | 1 | 1 | [32 empty] | net_list | 142726 | PLN | 0.23 |  |  |  | 2025-07-24 |  |  | KMT | [13 empty] | https://bitner.com.pl/data/t4_text/649x234_102858270922_BiTflame%C2%AE1000-FE180-PH120-E90.jpg |  |  |  | https://bitner.com.pl/data/t4txt_photos/103319270922_BiTflame%C2%AE1000%20%20FE180_PH120_E90.pdf |  |  |  | https://bitner.com.pl/data/t4txt_photos/03263030725_0002.4_KDWU_BITNER_BiTflame_1000(C).pdf |  |  |  | https://bitner.com.pl/data/t4txt_photos/08521530725_0114_7_UE_BITNER_BiTflame_1000_(C)_0,6_1kV.pdf
B63947 | 5902956358523 |  |  | BiTflame® 1000 FE180/PH120/E90 10G1,5 RE mm² 0,6/1 kV | Kable ognioodporne posiadające klasę zachowania funkcji E90, co odpowiada 90-cio minutowemu zapewnieniu zasilania lub sterowania w warunkach pożaru. Przeznaczone są do zasilania odbiorów w budynkach i obiektach o podwyższonych wymaganiach przeciwpożarowych (wieżowce, szpitale, centra handlowe, tunele, muzea, teatry, kina). Kable mogą być stosowane do zasilania i sterowania odbiorników (oświetlenie, urządzenia przeciwpożarowe, pompy). Kable z podtrzymaniem funkcji elektrycznych E90 muszą być instalowane na odpowiednich systemach nośnych przebadanych zgodnie z DIN 4102-12. Kable wykonane w całości z materiałów bezhalogenowych, nie emitujących szkodliwych substancji w czasie pożaru. Nadają się do instalowania na stałe w pomieszczeniach suchych i wilgotnych - również w obiektach użyteczności publicznej. Kable nadają się do instalacji na zewnątrz. Powłoka jest odporna na promieniowanie UV. Kable nadają się do stosowania w strefach chronionych wodnymi tryskaczami przeciwpożarowymi (dotyczy kabli BiTflame 1000 o średnicy nieprzekraczającej 20 mm oraz BiTflame 1000 o średnicy powyżej 20 mm i liczbie żył 1 do 5). | [10 empty] | Zakłady Kablowe BITNER Sp. z o.o. | B63947 | Ognioodporne, bezhalogenowe, kable energetyczne i sygnalizacyjne 0,6/1kV |  |  | BITNER | [6 empty] | true | true | 12 | PL | [11 empty] | n01 | no_discount_group | no_bonus_group | NOT_RELEVANT | NONE | NOT_RELEVANT | NONE | [33 empty] | 27.32.13.0 |  |  | 0 | 24 | 24 |  |  |  |  | 8544 49 99 | [8 empty] | EC003251 | KMT | KMT | 1 | 1 | [32 empty] | net_list | 48923 | PLN | 0.23 |  |  |  | 2025-07-24 |  |  | KMT | [13 empty] | https://bitner.com.pl/data/t4_text/649x234_102858270922_BiTflame%C2%AE1000-FE180-PH120-E90.jpg |  |  |  | https://bitner.com.pl/data/t4txt_photos/103319270922_BiTflame%C2%AE1000%20%20FE180_PH120_E90.pdf |  |  |  | https://bitner.com.pl/data/t4txt_photos/03263030725_0002.4_KDWU_BITNER_BiTflame_1000(C).pdf |  |  |  | https://bitner.com.pl/data/t4txt_photos/08521530725_0114_7_UE_BITNER_BiTflame_1000_(C)_0,6_1kV.pdf
B63948 | 5902956358530 |  |  | BiTflame® 1000 FE180/PH120/E90 10G2,5 RE mm² 0,6/1 kV | Kable ognioodporne posiadające klasę zachowania funkcji E90, co odpowiada 90-cio minutowemu zapewnieniu zasilania lub sterowania w warunkach pożaru. Przeznaczone są do zasilania odbiorów w budynkach i obiektach o podwyższonych wymaganiach przeciwpożarowych (wieżowce, szpitale, centra handlowe, tunele, muzea, teatry, kina). Kable mogą być stosowane do zasilania i sterowania odbiorników (oświetlenie, urządzenia przeciwpożarowe, pompy). Kable z podtrzymaniem funkcji elektrycznych E90 muszą być instalowane na odpowiednich systemach nośnych przebadanych zgodnie z DIN 4102-12. Kable wykonane w całości z materiałów bezhalogenowych, nie emitujących szkodliwych substancji w czasie pożaru. Nadają się do instalowania na stałe w pomieszczeniach suchych i wilgotnych - również w obiektach użyteczności publicznej. Kable nadają się do instalacji na zewnątrz. Powłoka jest odporna na promieniowanie UV. Kable nadają się do stosowania w strefach chronionych wodnymi tryskaczami przeciwpożarowymi (dotyczy kabli BiTflame 1000 o średnicy nieprzekraczającej 20 mm oraz BiTflame 1000 o średnicy powyżej 20 mm i liczbie żył 1 do 5). | [10 empty] | Zakłady Kablowe BITNER Sp. z o.o. | B63948 | Ognioodporne, bezhalogenowe, kable energetyczne i sygnalizacyjne 0,6/1kV |  |  | BITNER | [6 empty] | true | true | 12 | PL | [11 empty] | n01 | no_discount_group | no_bonus_group | NOT_RELEVANT | NONE | NOT_RELEVANT | NONE | [33 empty] | 27.32.13.0 |  |  | 0 | 24 | 24 |  |  |  |  | 8544 49 99 | [8 empty] | EC003251 | KMT | KMT | 1 | 1 | [32 empty] | net_list | 68983 | PLN | 0.23 |  |  |  | 2025-07-24 |  |  | KMT | [13 empty] | https://bitner.com.pl/data/t4_text/649x234_102858270922_BiTflame%C2%AE1000-FE180-PH120-E90.jpg |  |  |  | https://bitner.com.pl/data/t4txt_photos/103319270922_BiTflame%C2%AE1000%20%20FE180_PH120_E90.pdf |  |  |  | https://bitner.com.pl/data/t4txt_photos/03263030725_0002.4_KDWU_BITNER_BiTflame_1000(C).pdf |  |  |  | https://bitner.com.pl/data/t4txt_photos/08521530725_0114_7_UE_BITNER_BiTflame_1000_(C)_0,6_1kV.pdf
B63949 | 5902956358547 |  |  | BiTflame® 1000 FE180/PH120/E90 10G4,0 RE mm² 0,6/1 kV | Kable ognioodporne posiadające klasę zachowania funkcji E90, co odpowiada 90-cio minutowemu zapewnieniu zasilania lub sterowania w warunkach pożaru. Przeznaczone są do zasilania odbiorów w budynkach i obiektach o podwyższonych wymaganiach przeciwpożarowych (wieżowce, szpitale, centra handlowe, tunele, muzea, teatry, kina). Kable mogą być stosowane do zasilania i sterowania odbiorników (oświetlenie, urządzenia przeciwpożarowe, pompy). Kable z podtrzymaniem funkcji elektrycznych E90 muszą być instalowane na odpowiednich systemach nośnych przebadanych zgodnie z DIN 4102-12. Kable wykonane w całości z materiałów bezhalogenowych, nie emitujących szkodliwych substancji w czasie pożaru. Nadają się do instalowania na stałe w pomieszczeniach suchych i wilgotnych - również w obiektach użyteczności publicznej. Kable nadają się do instalacji na zewnątrz. Powłoka jest odporna na promieniowanie UV. Kable nadają się do stosowania w strefach chronionych wodnymi tryskaczami przeciwpożarowymi (dotyczy kabli BiTflame 1000 o średnicy nieprzekraczającej 20 mm oraz BiTflame 1000 o średnicy powyżej 20 mm i liczbie żył 1 do 5). | [10 empty] | Zakłady Kablowe BITNER Sp. z o.o. | B63949 | Ognioodporne, bezhalogenowe, kable energetyczne i sygnalizacyjne 0,6/1kV |  |  | BITNER | [6 empty] | true | true | 12 | PL | [11 empty] | n01 | no_discount_group | no_bonus_group | NOT_RELEVANT | NONE | NOT_RELEVANT | NONE | [33 empty] | 27.32.13.0 |  |  | 0 | 24 | 24 |  |  |  |  | 8544 49 99 | [8 empty] | EC003251 | KMT | KMT | 1 | 1 | [32 empty] | net_list | 98543 | PLN | 0.23 |  |  |  | 2025-07-24 |  |  | KMT | [13 empty] | https://bitner.com.pl/data/t4_text/649x234_102858270922_BiTflame%C2%AE1000-FE180-PH120-E90.jpg |  |  |  | https://bitner.com.pl/data/t4txt_photos/103319270922_BiTflame%C2%AE1000%20%20FE180_PH120_E90.pdf |  |  |  | https://bitner.com.pl/data/t4txt_photos/03263030725_0002.4_KDWU_BITNER_BiTflame_1000(C).pdf |  |  |  | https://bitner.com.pl/data/t4txt_photos/08521530725_0114_7_UE_BITNER_BiTflame_1000_(C)_0,6_1kV.pdf
B63950 | 5902956358554 |  |  | BiTflame® 1000 FE180/PH120/E90 12G1,5 RE mm² 0,6/1 kV | Kable ognioodporne posiadające klasę zachowania funkcji E90, co odpowiada 90-cio minutowemu zapewnieniu zasilania lub sterowania w warunkach pożaru. Przeznaczone są do zasilania odbiorów w budynkach i obiektach o podwyższonych wymaganiach przeciwpożarowych (wieżowce, szpitale, centra handlowe, tunele, muzea, teatry, kina). Kable mogą być stosowane do zasilania i sterowania odbiorników (oświetlenie, urządzenia przeciwpożarowe, pompy). Kable z podtrzymaniem funkcji elektrycznych E90 muszą być instalowane na odpowiednich systemach nośnych przebadanych zgodnie z DIN 4102-12. Kable wykonane w całości z materiałów bezhalogenowych, nie emitujących szkodliwych substancji w czasie pożaru. Nadają się do instalowania na stałe w pomieszczeniach suchych i wilgotnych - również w obiektach użyteczności publicznej. Kable nadają się do instalacji na zewnątrz. Powłoka jest odporna na promieniowanie UV. Kable nadają się do stosowania w strefach chronionych wodnymi tryskaczami przeciwpożarowymi (dotyczy kabli BiTflame 1000 o średnicy nieprzekraczającej 20 mm oraz BiTflame 1000 o średnicy powyżej 20 mm i liczbie żył 1 do 5). | [10 empty] | Zakłady Kablowe BITNER Sp. z o.o. | B63950 | Ognioodporne, bezhalogenowe, kable energetyczne i sygnalizacyjne 0,6/1kV |  |  | BITNER | [6 empty] | true | true | 12 | PL | [11 empty] | n01 | no_discount_group | no_bonus_group | NOT_RELEVANT | NONE | NOT_RELEVANT | NONE | [33 empty] | 27.32.13.0 |  |  | 0 | 24 | 24 |  |  |  |  | 8544 49 99 | [8 empty] | EC003251 | KMT | KMT | 1 | 1 | [32 empty] | net_list | 57248 | PLN | 0.23 |  |  |  | 2025-07-24 |  |  | KMT | [13 empty] | https://bitner.com.pl/data/t4_text/649x234_102858270922_BiTflame%C2%AE1000-FE180-PH120-E90.jpg |  |  |  | https://bitner.com.pl/data/t4txt_photos/103319270922_BiTflame%C2%AE1000%20%20FE180_PH120_E90.pdf |  |  |  | https://bitner.com.pl/data/t4txt_photos/03263030725_0002.4_KDWU_BITNER_BiTflame_1000(C).pdf |  |  |  | https://bitner.com.pl/data/t4txt_photos/08521530725_0114_7_UE_BITNER_BiTflame_1000_(C)_0,6_1kV.pdf
B63951 | 5902956358561 |  |  | BiTflame® 1000 FE180/PH120/E90 12G2,5 RE mm² 0,6/1 kV | Kable ognioodporne posiadające klasę zachowania funkcji E90, co odpowiada 90-cio minutowemu zapewnieniu zasilania lub sterowania w warunkach pożaru. Przeznaczone są do zasilania odbiorów w budynkach i obiektach o podwyższonych wymaganiach przeciwpożarowych (wieżowce, szpitale, centra handlowe, tunele, muzea, teatry, kina). Kable mogą być stosowane do zasilania i sterowania odbiorników (oświetlenie, urządzenia przeciwpożarowe, pompy). Kable z podtrzymaniem funkcji elektrycznych E90 muszą być instalowane na odpowiednich systemach nośnych przebadanych zgodnie z DIN 4102-12. Kable wykonane w całości z materiałów bezhalogenowych, nie emitujących szkodliwych substancji w czasie pożaru. Nadają się do instalowania na stałe w pomieszczeniach suchych i wilgotnych - również w obiektach użyteczności publicznej. Kable nadają się do instalacji na zewnątrz. Powłoka jest odporna na promieniowanie UV. Kable nadają się do stosowania w strefach chronionych wodnymi tryskaczami przeciwpożarowymi (dotyczy kabli BiTflame 1000 o średnicy nieprzekraczającej 20 mm oraz BiTflame 1000 o średnicy powyżej 20 mm i liczbie żył 1 do 5). | [10 empty] | Zakłady Kablowe BITNER Sp. z o.o. | B63951 | Ognioodporne, bezhalogenowe, kable energetyczne i sygnalizacyjne 0,6/1kV |  |  | BITNER | [6 empty] | true | true | 12 | PL | [11 empty] | n01 | no_discount_group | no_bonus_group | NOT_RELEVANT | NONE | NOT_RELEVANT | NONE | [33 empty] | 27.32.13.0 |  |  | 0 | 24 | 24 |  |  |  |  | 8544 49 99 | [8 empty] | EC003251 | KMT | KMT | 1 | 1 | [32 empty] | net_list | 81106 | PLN | 0.23 |  |  |  | 2025-07-24 |  |  | KMT | [13 empty] | https://bitner.com.pl/data/t4_text/649x234_102858270922_BiTflame%C2%AE1000-FE180-PH120-E90.jpg |  |  |  | https://bitner.com.pl/data/t4txt_photos/103319270922_BiTflame%C2%AE1000%20%20FE180_PH120_E90.pdf |  |  |  | https://bitner.com.pl/data/t4txt_photos/03263030725_0002.4_KDWU_BITNER_BiTflame_1000(C).pdf |  |  |  | https://bitner.com.pl/data/t4txt_photos/08521530725_0114_7_UE_BITNER_BiTflame_1000_(C)_0,6_1kV.pdf
B63952 | 5902956358578 |  |  | BiTflame® 1000 FE180/PH120/E90 12G4,0 RE mm² 0,6/1 kV | Kable ognioodporne posiadające klasę zachowania funkcji E90, co odpowiada 90-cio minutowemu zapewnieniu zasilania lub sterowania w warunkach pożaru. Przeznaczone są do zasilania odbiorów w budynkach i obiektach o podwyższonych wymaganiach przeciwpożarowych (wieżowce, szpitale, centra handlowe, tunele, muzea, teatry, kina). Kable mogą być stosowane do zasilania i sterowania odbiorników (oświetlenie, urządzenia przeciwpożarowe, pompy). Kable z podtrzymaniem funkcji elektrycznych E90 muszą być instalowane na odpowiednich systemach nośnych przebadanych zgodnie z DIN 4102-12. Kable wykonane w całości z materiałów bezhalogenowych, nie emitujących szkodliwych substancji w czasie pożaru. Nadają się do instalowania na stałe w pomieszczeniach suchych i wilgotnych - również w obiektach użyteczności publicznej. Kable nadają się do instalacji na zewnątrz. Powłoka jest odporna na promieniowanie UV. Kable nadają się do stosowania w strefach chronionych wodnymi tryskaczami przeciwpożarowymi (dotyczy kabli BiTflame 1000 o średnicy nieprzekraczającej 20 mm oraz BiTflame 1000 o średnicy powyżej 20 mm i liczbie żył 1 do 5). | [10 empty] | Zakłady Kablowe BITNER Sp. z o.o. | B63952 | Ognioodporne, bezhalogenowe, kable energetyczne i sygnalizacyjne 0,6/1kV |  |  | BITNER | [6 empty] | true | true | 12 | PL | [11 empty] | n01 | no_discount_group | no_bonus_group | NOT_RELEVANT | NONE | NOT_RELEVANT | NONE | [33 empty] | 27.32.13.0 |  |  | 0 | 24 | 24 |  |  |  |  | 8544 49 99 | [8 empty] | EC003251 | KMT | KMT | 1 | 1 | [32 empty] | net_list | 116293 | PLN | 0.23 |  |  |  | 2025-07-24 |  |  | KMT | [13 empty] | https://bitner.com.pl/data/t4_text/649x234_102858270922_BiTflame%C2%AE1000-FE180-PH120-E90.jpg |  |  |  | https://bitner.com.pl/data/t4txt_photos/103319270922_BiTflame%C2%AE1000%20%20FE180_PH120_E90.pdf |  |  |  | https://bitner.com.pl/data/t4txt_photos/03263030725_0002.4_KDWU_BITNER_BiTflame_1000(C).pdf |  |  |  | https://bitner.com.pl/data/t4txt_photos/08521530725_0114_7_UE_BITNER_BiTflame_1000_(C)_0,6_1kV.pdf
B63953 | 5902956358585 |  |  | BiTflame® 1000 FE180/PH120/E90 14G1,5 RE mm² 0,6/1 kV | Kable ognioodporne posiadające klasę zachowania funkcji E90, co odpowiada 90-cio minutowemu zapewnieniu zasilania lub sterowania w warunkach pożaru. Przeznaczone są do zasilania odbiorów w budynkach i obiektach o podwyższonych wymaganiach przeciwpożarowych (wieżowce, szpitale, centra handlowe, tunele, muzea, teatry, kina). Kable mogą być stosowane do zasilania i sterowania odbiorników (oświetlenie, urządzenia przeciwpożarowe, pompy). Kable z podtrzymaniem funkcji elektrycznych E90 muszą być instalowane na odpowiednich systemach nośnych przebadanych zgodnie z DIN 4102-12. Kable wykonane w całości z materiałów bezhalogenowych, nie emitujących szkodliwych substancji w czasie pożaru. Nadają się do instalowania na stałe w pomieszczeniach suchych i wilgotnych - również w obiektach użyteczności publicznej. Kable nadają się do instalacji na zewnątrz. Powłoka jest odporna na promieniowanie UV. Kable nadają się do stosowania w strefach chronionych wodnymi tryskaczami przeciwpożarowymi (dotyczy kabli BiTflame 1000 o średnicy nieprzekraczającej 20 mm oraz BiTflame 1000 o średnicy powyżej 20 mm i liczbie żył 1 do 5). | [10 empty] | Zakłady Kablowe BITNER Sp. z o.o. | B63953 | Ognioodporne, bezhalogenowe, kable energetyczne i sygnalizacyjne 0,6/1kV |  |  | BITNER | [6 empty] | true | true | 12 | PL | [11 empty] | n01 | no_discount_group | no_bonus_group | NOT_RELEVANT | NONE | NOT_RELEVANT | NONE | [33 empty] | 27.32.13.0 |  |  | 0 | 24 | 24 |  |  |  |  | 8544 49 99 | [8 empty] | EC003251 | KMT | KMT | 1 | 1 | [32 empty] | net_list | 67075 | PLN | 0.23 |  |  |  | 2025-07-24 |  |  | KMT | [13 empty] | https://bitner.com.pl/data/t4_text/649x234_102858270922_BiTflame%C2%AE1000-FE180-PH120-E90.jpg |  |  |  | https://bitner.com.pl/data/t4txt_photos/103319270922_BiTflame%C2%AE1000%20%20FE180_PH120_E90.pdf |  |  |  | https://bitner.com.pl/data/t4txt_photos/03263030725_0002.4_KDWU_BITNER_BiTflame_1000(C).pdf |  |  |  | https://bitner.com.pl/data/t4txt_photos/08521530725_0114_7_UE_BITNER_BiTflame_1000_(C)_0,6_1kV.pdf
B63954 | 5902956358592 |  |  | BiTflame® 1000 FE180/PH120/E90 14G2,5 RE mm² 0,6/1 kV | Kable ognioodporne posiadające klasę zachowania funkcji E90, co odpowiada 90-cio minutowemu zapewnieniu zasilania lub sterowania w warunkach pożaru. Przeznaczone są do zasilania odbiorów w budynkach i obiektach o podwyższonych wymaganiach przeciwpożarowych (wieżowce, szpitale, centra handlowe, tunele, muzea, teatry, kina). Kable mogą być stosowane do zasilania i sterowania odbiorników (oświetlenie, urządzenia przeciwpożarowe, pompy). Kable z podtrzymaniem funkcji elektrycznych E90 muszą być instalowane na odpowiednich systemach nośnych przebadanych zgodnie z DIN 4102-12. Kable wykonane w całości z materiałów bezhalogenowych, nie emitujących szkodliwych substancji w czasie pożaru. Nadają się do instalowania na stałe w pomieszczeniach suchych i wilgotnych - również w obiektach użyteczności publicznej. Kable nadają się do instalacji na zewnątrz. Powłoka jest odporna na promieniowanie UV. Kable nadają się do stosowania w strefach chronionych wodnymi tryskaczami przeciwpożarowymi (dotyczy kabli BiTflame 1000 o średnicy nieprzekraczającej 20 mm oraz BiTflame 1000 o średnicy powyżej 20 mm i liczbie żył 1 do 5). | [10 empty] | Zakłady Kablowe BITNER Sp. z o.o. | B63954 | Ognioodporne, bezhalogenowe, kable energetyczne i sygnalizacyjne 0,6/1kV |  |  | BITNER | [6 empty] | true | true | 12 | PL | [11 empty] | n01 | no_discount_group | no_bonus_group | NOT_RELEVANT | NONE | NOT_RELEVANT | NONE | [33 empty] | 27.32.13.0 |  |  | 0 | 24 | 24 |  |  |  |  | 8544 49 99 | [8 empty] | EC003251 | KMT | KMT | 1 | 1 | [32 empty] | net_list | 94973 | PLN | 0.23 |  |  |  | 2025-07-24 |  |  | KMT | [13 empty] | https://bitner.com.pl/data/t4_text/649x234_102858270922_BiTflame%C2%AE1000-FE180-PH120-E90.jpg |  |  |  | https://bitner.com.pl/data/t4txt_photos/103319270922_BiTflame%C2%AE1000%20%20FE180_PH120_E90.pdf |  |  |  | https://bitner.com.pl/data/t4txt_photos/03263030725_0002.4_KDWU_BITNER_BiTflame_1000(C).pdf |  |  |  | https://bitner.com.pl/data/t4txt_photos/08521530725_0114_7_UE_BITNER_BiTflame_1000_(C)_0,6_1kV.pdf
B63955 | 5902956358608 |  |  | BiTflame® 1000 FE180/PH120/E90 14G4,0 RE mm² 0,6/1 kV | Kable ognioodporne posiadające klasę zachowania funkcji E90, co odpowiada 90-cio minutowemu zapewnieniu zasilania lub sterowania w warunkach pożaru. Przeznaczone są do zasilania odbiorów w budynkach i obiektach o podwyższonych wymaganiach przeciwpożarowych (wieżowce, szpitale, centra handlowe, tunele, muzea, teatry, kina). Kable mogą być stosowane do zasilania i sterowania odbiorników (oświetlenie, urządzenia przeciwpożarowe, pompy). Kable z podtrzymaniem funkcji elektrycznych E90 muszą być instalowane na odpowiednich systemach nośnych przebadanych zgodnie z DIN 4102-12. Kable wykonane w całości z materiałów bezhalogenowych, nie emitujących szkodliwych substancji w czasie pożaru. Nadają się do instalowania na stałe w pomieszczeniach suchych i wilgotnych - również w obiektach użyteczności publicznej. Kable nadają się do instalacji na zewnątrz. Powłoka jest odporna na promieniowanie UV. Kable nadają się do stosowania w strefach chronionych wodnymi tryskaczami przeciwpożarowymi (dotyczy kabli BiTflame 1000 o średnicy nieprzekraczającej 20 mm oraz BiTflame 1000 o średnicy powyżej 20 mm i liczbie żył 1 do 5). | [10 empty] | Zakłady Kablowe BITNER Sp. z o.o. | B63955 | Ognioodporne, bezhalogenowe, kable energetyczne i sygnalizacyjne 0,6/1kV |  |  | BITNER | [6 empty] | true | true | 12 | PL | [11 empty] | n01 | no_discount_group | no_bonus_group | NOT_RELEVANT | NONE | NOT_RELEVANT | NONE | [33 empty] | 27.32.13.0 |  |  | 0 | 24 | 24 |  |  |  |  | 8544 49 99 | [8 empty] | EC003251 | KMT | KMT | 1 | 1 | [32 empty] | net_list | 136067 | PLN | 0.23 |  |  |  | 2025-07-24 |  |  | KMT | [13 empty] | https://bitner.com.pl/data/t4_text/649x234_102858270922_BiTflame%C2%AE1000-FE180-PH120-E90.jpg |  |  |  | https://bitner.com.pl/data/t4txt_photos/103319270922_BiTflame%C2%AE1000%20%20FE180_PH120_E90.pdf |  |  |  | https://bitner.com.pl/data/t4txt_photos/03263030725_0002.4_KDWU_BITNER_BiTflame_1000(C).pdf |  |  |  | https://bitner.com.pl/data/t4txt_photos/08521530725_0114_7_UE_BITNER_BiTflame_1000_(C)_0,6_1kV.pdf
B63956 | 5902956358615 |  |  | BiTflame® 1000 FE180/PH120/E90 19G1,5 RE mm² 0,6/1 kV | Kable ognioodporne posiadające klasę zachowania funkcji E90, co odpowiada 90-cio minutowemu zapewnieniu zasilania lub sterowania w warunkach pożaru. Przeznaczone są do zasilania odbiorów w budynkach i obiektach o podwyższonych wymaganiach przeciwpożarowych (wieżowce, szpitale, centra handlowe, tunele, muzea, teatry, kina). Kable mogą być stosowane do zasilania i sterowania odbiorników (oświetlenie, urządzenia przeciwpożarowe, pompy). Kable z podtrzymaniem funkcji elektrycznych E90 muszą być instalowane na odpowiednich systemach nośnych przebadanych zgodnie z DIN 4102-12. Kable wykonane w całości z materiałów bezhalogenowych, nie emitujących szkodliwych substancji w czasie pożaru. Nadają się do instalowania na stałe w pomieszczeniach suchych i wilgotnych - również w obiektach użyteczności publicznej. Kable nadają się do instalacji na zewnątrz. Powłoka jest odporna na promieniowanie UV. Kable nadają się do stosowania w strefach chronionych wodnymi tryskaczami przeciwpożarowymi (dotyczy kabli BiTflame 1000 o średnicy nieprzekraczającej 20 mm oraz BiTflame 1000 o średnicy powyżej 20 mm i liczbie żył 1 do 5). | [10 empty] | Zakłady Kablowe BITNER Sp. z o.o. | B63956 | Ognioodporne, bezhalogenowe, kable energetyczne i sygnalizacyjne 0,6/1kV |  |  | BITNER | [6 empty] | true | true | 12 | PL | [11 empty] | n01 | no_discount_group | no_bonus_group | NOT_RELEVANT | NONE | NOT_RELEVANT | NONE | [33 empty] | 27.32.13.0 |  |  | 0 | 24 | 24 |  |  |  |  | 8544 49 99 | [8 empty] | EC003251 | KMT | KMT | 1 | 1 | [32 empty] | net_list | 89346 | PLN | 0.23 |  |  |  | 2025-07-24 |  |  | KMT | [13 empty] | https://bitner.com.pl/data/t4_text/649x234_102858270922_BiTflame%C2%AE1000-FE180-PH120-E90.jpg |  |  |  | https://bitner.com.pl/data/t4txt_photos/103319270922_BiTflame%C2%AE1000%20%20FE180_PH120_E90.pdf |  |  |  | https://bitner.com.pl/data/t4txt_photos/03263030725_0002.4_KDWU_BITNER_BiTflame_1000(C).pdf |  |  |  | https://bitner.com.pl/data/t4txt_photos/08521530725_0114_7_UE_BITNER_BiTflame_1000_(C)_0,6_1kV.pdf
B63957 | 5902956358622 |  |  | BiTflame® 1000 FE180/PH120/E90 19G2,5 RE mm² 0,6/1 kV | Kable ognioodporne posiadające klasę zachowania funkcji E90, co odpowiada 90-cio minutowemu zapewnieniu zasilania lub sterowania w warunkach pożaru. Przeznaczone są do zasilania odbiorów w budynkach i obiektach o podwyższonych wymaganiach przeciwpożarowych (wieżowce, szpitale, centra handlowe, tunele, muzea, teatry, kina). Kable mogą być stosowane do zasilania i sterowania odbiorników (oświetlenie, urządzenia przeciwpożarowe, pompy). Kable z podtrzymaniem funkcji elektrycznych E90 muszą być instalowane na odpowiednich systemach nośnych przebadanych zgodnie z DIN 4102-12. Kable wykonane w całości z materiałów bezhalogenowych, nie emitujących szkodliwych substancji w czasie pożaru. Nadają się do instalowania na stałe w pomieszczeniach suchych i wilgotnych - również w obiektach użyteczności publicznej. Kable nadają się do instalacji na zewnątrz. Powłoka jest odporna na promieniowanie UV. Kable nadają się do stosowania w strefach chronionych wodnymi tryskaczami przeciwpożarowymi (dotyczy kabli BiTflame 1000 o średnicy nieprzekraczającej 20 mm oraz BiTflame 1000 o średnicy powyżej 20 mm i liczbie żył 1 do 5). | [10 empty] | Zakłady Kablowe BITNER Sp. z o.o. | B63957 | Ognioodporne, bezhalogenowe, kable energetyczne i sygnalizacyjne 0,6/1kV |  |  | BITNER | [6 empty] | true | true | 12 | PL | [11 empty] | n01 | no_discount_group | no_bonus_group | NOT_RELEVANT | NONE | NOT_RELEVANT | NONE | [33 empty] | 27.32.13.0 |  |  | 0 | 24 | 24 |  |  |  |  | 8544 49 99 | [8 empty] | EC003251 | KMT | KMT | 1 | 1 | [32 empty] | net_list | 126996 | PLN | 0.23 |  |  |  | 2025-07-24 |  |  | KMT | [13 empty] | https://bitner.com.pl/data/t4_text/649x234_102858270922_BiTflame%C2%AE1000-FE180-PH120-E90.jpg |  |  |  | https://bitner.com.pl/data/t4txt_photos/103319270922_BiTflame%C2%AE1000%20%20FE180_PH120_E90.pdf |  |  |  | https://bitner.com.pl/data/t4txt_photos/03263030725_0002.4_KDWU_BITNER_BiTflame_1000(C).pdf |  |  |  | https://bitner.com.pl/data/t4txt_photos/08521530725_0114_7_UE_BITNER_BiTflame_1000_(C)_0,6_1kV.pdf
B63958 | 5902956358639 |  |  | BiTflame® 1000 FE180/PH120/E90 19G4,0 RE mm² 0,6/1 kV | Kable ognioodporne posiadające klasę zachowania funkcji E90, co odpowiada 90-cio minutowemu zapewnieniu zasilania lub sterowania w warunkach pożaru. Przeznaczone są do zasilania odbiorów w budynkach i obiektach o podwyższonych wymaganiach przeciwpożarowych (wieżowce, szpitale, centra handlowe, tunele, muzea, teatry, kina). Kable mogą być stosowane do zasilania i sterowania odbiorników (oświetlenie, urządzenia przeciwpożarowe, pompy). Kable z podtrzymaniem funkcji elektrycznych E90 muszą być instalowane na odpowiednich systemach nośnych przebadanych zgodnie z DIN 4102-12. Kable wykonane w całości z materiałów bezhalogenowych, nie emitujących szkodliwych substancji w czasie pożaru. Nadają się do instalowania na stałe w pomieszczeniach suchych i wilgotnych - również w obiektach użyteczności publicznej. Kable nadają się do instalacji na zewnątrz. Powłoka jest odporna na promieniowanie UV. Kable nadają się do stosowania w strefach chronionych wodnymi tryskaczami przeciwpożarowymi (dotyczy kabli BiTflame 1000 o średnicy nieprzekraczającej 20 mm oraz BiTflame 1000 o średnicy powyżej 20 mm i liczbie żył 1 do 5). | [10 empty] | Zakłady Kablowe BITNER Sp. z o.o. | B63958 | Ognioodporne, bezhalogenowe, kable energetyczne i sygnalizacyjne 0,6/1kV |  |  | BITNER | [6 empty] | true | true | 12 | PL | [11 empty] | n01 | no_discount_group | no_bonus_group | NOT_RELEVANT | NONE | NOT_RELEVANT | NONE | [33 empty] | 27.32.13.0 |  |  | 0 | 24 | 24 |  |  |  |  | 8544 49 99 | [8 empty] | EC003251 | KMT | KMT | 1 | 1 | [32 empty] | net_list | 182564 | PLN | 0.23 |  |  |  | 2025-07-24 |  |  | KMT | [13 empty] | https://bitner.com.pl/data/t4_text/649x234_102858270922_BiTflame%C2%AE1000-FE180-PH120-E90.jpg |  |  |  | https://bitner.com.pl/data/t4txt_photos/103319270922_BiTflame%C2%AE1000%20%20FE180_PH120_E90.pdf |  |  |  | https://bitner.com.pl/data/t4txt_photos/03263030725_0002.4_KDWU_BITNER_BiTflame_1000(C).pdf |  |  |  | https://bitner.com.pl/data/t4txt_photos/08521530725_0114_7_UE_BITNER_BiTflame_1000_(C)_0,6_1kV.pdf
B63959 | 5902956358646 |  |  | BiTflame® 1000 FE180/PH120/E90 24G1,5 RE mm² 0,6/1 kV | Kable ognioodporne posiadające klasę zachowania funkcji E90, co odpowiada 90-cio minutowemu zapewnieniu zasilania lub sterowania w warunkach pożaru. Przeznaczone są do zasilania odbiorów w budynkach i obiektach o podwyższonych wymaganiach przeciwpożarowych (wieżowce, szpitale, centra handlowe, tunele, muzea, teatry, kina). Kable mogą być stosowane do zasilania i sterowania odbiorników (oświetlenie, urządzenia przeciwpożarowe, pompy). Kable z podtrzymaniem funkcji elektrycznych E90 muszą być instalowane na odpowiednich systemach nośnych przebadanych zgodnie z DIN 4102-12. Kable wykonane w całości z materiałów bezhalogenowych, nie emitujących szkodliwych substancji w czasie pożaru. Nadają się do instalowania na stałe w pomieszczeniach suchych i wilgotnych - również w obiektach użyteczności publicznej. Kable nadają się do instalacji na zewnątrz. Powłoka jest odporna na promieniowanie UV. Kable nadają się do stosowania w strefach chronionych wodnymi tryskaczami przeciwpożarowymi (dotyczy kabli BiTflame 1000 o średnicy nieprzekraczającej 20 mm oraz BiTflame 1000 o średnicy powyżej 20 mm i liczbie żył 1 do 5). | [10 empty] | Zakłady Kablowe BITNER Sp. z o.o. | B63959 | Ognioodporne, bezhalogenowe, kable energetyczne i sygnalizacyjne 0,6/1kV |  |  | BITNER | [6 empty] | true | true | 12 | PL | [11 empty] | n01 | no_discount_group | no_bonus_group | NOT_RELEVANT | NONE | NOT_RELEVANT | NONE | [33 empty] | 27.32.13.0 |  |  | 0 | 24 | 24 |  |  |  |  | 8544 49 99 | [8 empty] | EC003251 | KMT | KMT | 1 | 1 | [32 empty] | net_list | 112789 | PLN | 0.23 |  |  |  | 2025-07-24 |  |  | KMT | [13 empty] | https://bitner.com.pl/data/t4_text/649x234_102858270922_BiTflame%C2%AE1000-FE180-PH120-E90.jpg |  |  |  | https://bitner.com.pl/data/t4txt_photos/103319270922_BiTflame%C2%AE1000%20%20FE180_PH120_E90.pdf |  |  |  | https://bitner.com.pl/data/t4txt_photos/03263030725_0002.4_KDWU_BITNER_BiTflame_1000(C).pdf |  |  |  | https://bitner.com.pl/data/t4txt_photos/08521530725_0114_7_UE_BITNER_BiTflame_1000_(C)_0,6_1kV.pdf
B63960 | 5902956358653 |  |  | BiTflame® 1000 FE180/PH120/E90 24G2,5 RE mm² 0,6/1 kV | Kable ognioodporne posiadające klasę zachowania funkcji E90, co odpowiada 90-cio minutowemu zapewnieniu zasilania lub sterowania w warunkach pożaru. Przeznaczone są do zasilania odbiorów w budynkach i obiektach o podwyższonych wymaganiach przeciwpożarowych (wieżowce, szpitale, centra handlowe, tunele, muzea, teatry, kina). Kable mogą być stosowane do zasilania i sterowania odbiorników (oświetlenie, urządzenia przeciwpożarowe, pompy). Kable z podtrzymaniem funkcji elektrycznych E90 muszą być instalowane na odpowiednich systemach nośnych przebadanych zgodnie z DIN 4102-12. Kable wykonane w całości z materiałów bezhalogenowych, nie emitujących szkodliwych substancji w czasie pożaru. Nadają się do instalowania na stałe w pomieszczeniach suchych i wilgotnych - również w obiektach użyteczności publicznej. Kable nadają się do instalacji na zewnątrz. Powłoka jest odporna na promieniowanie UV. Kable nadają się do stosowania w strefach chronionych wodnymi tryskaczami przeciwpożarowymi (dotyczy kabli BiTflame 1000 o średnicy nieprzekraczającej 20 mm oraz BiTflame 1000 o średnicy powyżej 20 mm i liczbie żył 1 do 5). | [10 empty] | Zakłady Kablowe BITNER Sp. z o.o. | B63960 | Ognioodporne, bezhalogenowe, kable energetyczne i sygnalizacyjne 0,6/1kV |  |  | BITNER | [6 empty] | true | true | 12 | PL | [11 empty] | n01 | no_discount_group | no_bonus_group | NOT_RELEVANT | NONE | NOT_RELEVANT | NONE | [33 empty] | 27.32.13.0 |  |  | 0 | 24 | 24 |  |  |  |  | 8544 49 99 | [8 empty] | EC003251 | KMT | KMT | 1 | 1 | [32 empty] | net_list | 160596 | PLN | 0.23 |  |  |  | 2025-07-24 |  |  | KMT | [13 empty] | https://bitner.com.pl/data/t4_text/649x234_102858270922_BiTflame%C2%AE1000-FE180-PH120-E90.jpg |  |  |  | https://bitner.com.pl/data/t4txt_photos/103319270922_BiTflame%C2%AE1000%20%20FE180_PH120_E90.pdf |  |  |  | https://bitner.com.pl/data/t4txt_photos/03263030725_0002.4_KDWU_BITNER_BiTflame_1000(C).pdf |  |  |  | https://bitner.com.pl/data/t4txt_photos/08521530725_0114_7_UE_BITNER_BiTflame_1000_(C)_0,6_1kV.pdf
B63961 | 5902956358660 |  |  | BiTflame® 1000 FE180/PH120/E90 30G1,5 RE mm² 0,6/1 kV | Kable ognioodporne posiadające klasę zachowania funkcji E90, co odpowiada 90-cio minutowemu zapewnieniu zasilania lub sterowania w warunkach pożaru. Przeznaczone są do zasilania odbiorów w budynkach i obiektach o podwyższonych wymaganiach przeciwpożarowych (wieżowce, szpitale, centra handlowe, tunele, muzea, teatry, kina). Kable mogą być stosowane do zasilania i sterowania odbiorników (oświetlenie, urządzenia przeciwpożarowe, pompy). Kable z podtrzymaniem funkcji elektrycznych E90 muszą być instalowane na odpowiednich systemach nośnych przebadanych zgodnie z DIN 4102-12. Kable wykonane w całości z materiałów bezhalogenowych, nie emitujących szkodliwych substancji w czasie pożaru. Nadają się do instalowania na stałe w pomieszczeniach suchych i wilgotnych - również w obiektach użyteczności publicznej. Kable nadają się do instalacji na zewnątrz. Powłoka jest odporna na promieniowanie UV. Kable nadają się do stosowania w strefach chronionych wodnymi tryskaczami przeciwpożarowymi (dotyczy kabli BiTflame 1000 o średnicy nieprzekraczającej 20 mm oraz BiTflame 1000 o średnicy powyżej 20 mm i liczbie żył 1 do 5). | [10 empty] | Zakłady Kablowe BITNER Sp. z o.o. | B63961 | Ognioodporne, bezhalogenowe, kable energetyczne i sygnalizacyjne 0,6/1kV |  |  | BITNER | [6 empty] | true | true | 12 | PL | [11 empty] | n01 | no_discount_group | no_bonus_group | NOT_RELEVANT | NONE | NOT_RELEVANT | NONE | [33 empty] | 27.32.13.0 |  |  | 0 | 24 | 24 |  |  |  |  | 8544 49 99 | [8 empty] | EC003251 | KMT | KMT | 1 | 1 | [32 empty] | net_list | 138873 | PLN | 0.23 |  |  |  | 2025-07-24 |  |  | KMT | [13 empty] | https://bitner.com.pl/data/t4_text/649x234_102858270922_BiTflame%C2%AE1000-FE180-PH120-E90.jpg |  |  |  | https://bitner.com.pl/data/t4txt_photos/103319270922_BiTflame%C2%AE1000%20%20FE180_PH120_E90.pdf |  |  |  | https://bitner.com.pl/data/t4txt_photos/03263030725_0002.4_KDWU_BITNER_BiTflame_1000(C).pdf |  |  |  | https://bitner.com.pl/data/t4txt_photos/08521530725_0114_7_UE_BITNER_BiTflame_1000_(C)_0,6_1kV.pdf
B63962 | 5902956358677 |  |  | BiTflame® 1000 FE180/PH120/E90 30G2,5 RE mm² 0,6/1 kV | Kable ognioodporne posiadające klasę zachowania funkcji E90, co odpowiada 90-cio minutowemu zapewnieniu zasilania lub sterowania w warunkach pożaru. Przeznaczone są do zasilania odbiorów w budynkach i obiektach o podwyższonych wymaganiach przeciwpożarowych (wieżowce, szpitale, centra handlowe, tunele, muzea, teatry, kina). Kable mogą być stosowane do zasilania i sterowania odbiorników (oświetlenie, urządzenia przeciwpożarowe, pompy). Kable z podtrzymaniem funkcji elektrycznych E90 muszą być instalowane na odpowiednich systemach nośnych przebadanych zgodnie z DIN 4102-12. Kable wykonane w całości z materiałów bezhalogenowych, nie emitujących szkodliwych substancji w czasie pożaru. Nadają się do instalowania na stałe w pomieszczeniach suchych i wilgotnych - również w obiektach użyteczności publicznej. Kable nadają się do instalacji na zewnątrz. Powłoka jest odporna na promieniowanie UV. Kable nadają się do stosowania w strefach chronionych wodnymi tryskaczami przeciwpożarowymi (dotyczy kabli BiTflame 1000 o średnicy nieprzekraczającej 20 mm oraz BiTflame 1000 o średnicy powyżej 20 mm i liczbie żył 1 do 5). | [10 empty] | Zakłady Kablowe BITNER Sp. z o.o. | B63962 | Ognioodporne, bezhalogenowe, kable energetyczne i sygnalizacyjne 0,6/1kV |  |  | BITNER | [6 empty] | true | true | 12 | PL | [11 empty] | n01 | no_discount_group | no_bonus_group | NOT_RELEVANT | NONE | NOT_RELEVANT | NONE | [33 empty] | 27.32.13.0 |  |  | 0 | 24 | 24 |  |  |  |  | 8544 49 99 | [8 empty] | EC003251 | KMT | KMT | 1 | 1 | [32 empty] | net_list | 198641 | PLN | 0.23 |  |  |  | 2025-07-24 |  |  | KMT | [13 empty] | https://bitner.com.pl/data/t4_text/649x234_102858270922_BiTflame%C2%AE1000-FE180-PH120-E90.jpg |  |  |  | https://bitner.com.pl/data/t4txt_photos/103319270922_BiTflame%C2%AE1000%20%20FE180_PH120_E90.pdf |  |  |  | https://bitner.com.pl/data/t4txt_photos/03263030725_0002.4_KDWU_BITNER_BiTflame_1000(C).pdf |  |  |  | https://bitner.com.pl/data/t4txt_photos/08521530725_0114_7_UE_BITNER_BiTflame_1000_(C)_0,6_1kV.pdf
B63963 | 5902956358684 |  |  | BiTflame® 1000 FE180/PH120/E90 48G1,5 RE mm² 0,6/1 kV | Kable ognioodporne posiadające klasę zachowania funkcji E90, co odpowiada 90-cio minutowemu zapewnieniu zasilania lub sterowania w warunkach pożaru. Przeznaczone są do zasilania odbiorów w budynkach i obiektach o podwyższonych wymaganiach przeciwpożarowych (wieżowce, szpitale, centra handlowe, tunele, muzea, teatry, kina). Kable mogą być stosowane do zasilania i sterowania odbiorników (oświetlenie, urządzenia przeciwpożarowe, pompy). Kable z podtrzymaniem funkcji elektrycznych E90 muszą być instalowane na odpowiednich systemach nośnych przebadanych zgodnie z DIN 4102-12. Kable wykonane w całości z materiałów bezhalogenowych, nie emitujących szkodliwych substancji w czasie pożaru. Nadają się do instalowania na stałe w pomieszczeniach suchych i wilgotnych - również w obiektach użyteczności publicznej. Kable nadają się do instalacji na zewnątrz. Powłoka jest odporna na promieniowanie UV. Kable nadają się do stosowania w strefach chronionych wodnymi tryskaczami przeciwpożarowymi (dotyczy kabli BiTflame 1000 o średnicy nieprzekraczającej 20 mm oraz BiTflame 1000 o średnicy powyżej 20 mm i liczbie żył 1 do 5). | [10 empty] | Zakłady Kablowe BITNER Sp. z o.o. | B63963 | Ognioodporne, bezhalogenowe, kable energetyczne i sygnalizacyjne 0,6/1kV |  |  | BITNER | [6 empty] | true | true | 12 | PL | [11 empty] | n01 | no_discount_group | no_bonus_group | NOT_RELEVANT | NONE | NOT_RELEVANT | NONE | [33 empty] | 27.32.13.0 |  |  | 0 | 24 | 24 |  |  |  |  | 8544 49 99 | [8 empty] | EC003251 | KMT | KMT | 1 | 1 | [32 empty] | net_list | 220319 | PLN | 0.23 |  |  |  | 2025-07-24 |  |  | KMT | [13 empty] | https://bitner.com.pl/data/t4_text/649x234_102858270922_BiTflame%C2%AE1000-FE180-PH120-E90.jpg |  |  |  | https://bitner.com.pl/data/t4txt_photos/103319270922_BiTflame%C2%AE1000%20%20FE180_PH120_E90.pdf |  |  |  | https://bitner.com.pl/data/t4txt_photos/03263030725_0002.4_KDWU_BITNER_BiTflame_1000(C).pdf |  |  |  | https://bitner.com.pl/data/t4txt_photos/08521530725_0114_7_UE_BITNER_BiTflame_1000_(C)_0,6_1kV.pdf
B63964 | 5902956358691 |  |  | BiTflame® 1000 FE180/PH120/E90 48G2,5 RE mm² 0,6/1 kV | Kable ognioodporne posiadające klasę zachowania funkcji E90, co odpowiada 90-cio minutowemu zapewnieniu zasilania lub sterowania w warunkach pożaru. Przeznaczone są do zasilania odbiorów w budynkach i obiektach o podwyższonych wymaganiach przeciwpożarowych (wieżowce, szpitale, centra handlowe, tunele, muzea, teatry, kina). Kable mogą być stosowane do zasilania i sterowania odbiorników (oświetlenie, urządzenia przeciwpożarowe, pompy). Kable z podtrzymaniem funkcji elektrycznych E90 muszą być instalowane na odpowiednich systemach nośnych przebadanych zgodnie z DIN 4102-12. Kable wykonane w całości z materiałów bezhalogenowych, nie emitujących szkodliwych substancji w czasie pożaru. Nadają się do instalowania na stałe w pomieszczeniach suchych i wilgotnych - również w obiektach użyteczności publicznej. Kable nadają się do instalacji na zewnątrz. Powłoka jest odporna na promieniowanie UV. Kable nadają się do stosowania w strefach chronionych wodnymi tryskaczami przeciwpożarowymi (dotyczy kabli BiTflame 1000 o średnicy nieprzekraczającej 20 mm oraz BiTflame 1000 o średnicy powyżej 20 mm i liczbie żył 1 do 5). | [10 empty] | Zakłady Kablowe BITNER Sp. z o.o. | B63964 | Ognioodporne, bezhalogenowe, kable energetyczne i sygnalizacyjne 0,6/1kV |  |  | BITNER | [6 empty] | true | true | 12 | PL | [11 empty] | n01 | no_discount_group | no_bonus_group | NOT_RELEVANT | NONE | NOT_RELEVANT | NONE | [33 empty] | 27.32.13.0 |  |  | 0 | 24 | 24 |  |  |  |  | 8544 49 99 | [8 empty] | EC003251 | KMT | KMT | 1 | 1 | [32 empty] | net_list | 315757 | PLN | 0.23 |  |  |  | 2025-07-24 |  |  | KMT | [13 empty] | https://bitner.com.pl/data/t4_text/649x234_102858270922_BiTflame%C2%AE1000-FE180-PH120-E90.jpg |  |  |  | https://bitner.com.pl/data/t4txt_photos/103319270922_BiTflame%C2%AE1000%20%20FE180_PH120_E90.pdf |  |  |  | https://bitner.com.pl/data/t4txt_photos/03263030725_0002.4_KDWU_BITNER_BiTflame_1000(C).pdf |  |  |  | https://bitner.com.pl/data/t4txt_photos/08521530725_0114_7_UE_BITNER_BiTflame_1000_(C)_0,6_1kV.pdf
B63740 | 5902956353788 |  |  | BiTflame® 1000 C FE180/PH120/E90 2x1,5RE/1,5 mm² 0,6/1 kV | Kable ognioodporne posiadające klasę zachowania funkcji E90, co odpowiada 90-cio minutowemu zapewnieniu zasilania lub sterowania w warunkach pożaru. Przeznaczone są do zasilania odbiorów w budynkach i obiektach o podwyższonych wymaganiach przeciwpożarowych (wieżowce, szpitale, centra handlowe, tunele, muzea, teatry, kina). Kable mogą być stosowane do zasilania i sterowania odbiorników (oświetlenie, urządzenia przeciwpożarowe, pompy). Kable z podtrzymaniem funkcji elektrycznych E90 muszą być instalowane na odpowiednich systemach nośnych przebadanych zgodnie z DIN 4102-12. Kable wykonane w całości z materiałów bezhalogenowych, nie emitujących szkodliwych substancji w czasie pożaru. Nadają się do instalowania na stałe w urządzeniach przemysłowych oraz w obiektach użyteczności publicznej. Kable nadają się do instalacji na zewnątrz. Powłoka jest odporna na promieniowanie UV. Kable nadają się do stosowania w strefach chronionych wodnymi tryskaczami przeciwpożarowymi (dotyczy kabli BiTflame 1000C o średnicy nieprzekraczającej 20 mm oraz BiTflame 1000C o średnicy powyżej 20 mm i liczbie żył 1 do 5). | [10 empty] | Zakłady Kablowe BITNER Sp. z o.o. | B63740 | Ognioodporne, bezhalogenowe, kable energetyczne i sygnalizacyjne z żyłą koncentryczną 0,6/1kV |  |  | BITNER | [6 empty] | true | true | 12 | PL | [11 empty] | n01 | no_discount_group | no_bonus_group | NOT_RELEVANT | NONE | NOT_RELEVANT | NONE | [33 empty] | 27.32.13.0 |  |  | 0 | 24 | 24 |  |  |  |  | 8544 49 99 | [8 empty] | EC003251 | KMT | KMT | 1 | 1 | [32 empty] | net_list | 21836 | PLN | 0.23 |  |  |  | 2025-07-24 |  |  | KMT | [13 empty] | https://bitner.com.pl/data/t4_text/649x234_03121830117_BiTflame%201000C.PNG |  |  |  | https://bitner.com.pl/data/t4txt_photos/104241270922_BiTflame%C2%AE1000C%20%20FE180_PH120_E90.pdf |  |  |  | https://bitner.com.pl/data/t4txt_photos/03271830725_0002.4_KDWU_BITNER_BiTflame_1000(C).pdf |  |  |  | https://bitner.com.pl/data/t4txt_photos/09003230725_0114_7_UE_BITNER_BiTflame_1000_(C)_0,6_1kV.pdf
B63741 | 5902956353795 |  |  | BiTflame® 1000 C FE180/PH120/E90 2x2,5RE/2,5 mm² 0,6/1 kV | Kable ognioodporne posiadające klasę zachowania funkcji E90, co odpowiada 90-cio minutowemu zapewnieniu zasilania lub sterowania w warunkach pożaru. Przeznaczone są do zasilania odbiorów w budynkach i obiektach o podwyższonych wymaganiach przeciwpożarowych (wieżowce, szpitale, centra handlowe, tunele, muzea, teatry, kina). Kable mogą być stosowane do zasilania i sterowania odbiorników (oświetlenie, urządzenia przeciwpożarowe, pompy). Kable z podtrzymaniem funkcji elektrycznych E90 muszą być instalowane na odpowiednich systemach nośnych przebadanych zgodnie z DIN 4102-12. Kable wykonane w całości z materiałów bezhalogenowych, nie emitujących szkodliwych substancji w czasie pożaru. Nadają się do instalowania na stałe w urządzeniach przemysłowych oraz w obiektach użyteczności publicznej. Kable nadają się do instalacji na zewnątrz. Powłoka jest odporna na promieniowanie UV. Kable nadają się do stosowania w strefach chronionych wodnymi tryskaczami przeciwpożarowymi (dotyczy kabli BiTflame 1000C o średnicy nieprzekraczającej 20 mm oraz BiTflame 1000C o średnicy powyżej 20 mm i liczbie żył 1 do 5). | [10 empty] | Zakłady Kablowe BITNER Sp. z o.o. | B63741 | Ognioodporne, bezhalogenowe, kable energetyczne i sygnalizacyjne z żyłą koncentryczną 0,6/1kV |  |  | BITNER | [6 empty] | true | true | 12 | PL | [11 empty] | n01 | no_discount_group | no_bonus_group | NOT_RELEVANT | NONE | NOT_RELEVANT | NONE | [33 empty] | 27.32.13.0 |  |  | 0 | 24 | 24 |  |  |  |  | 8544 49 99 | [8 empty] | EC003251 | KMT | KMT | 1 | 1 | [32 empty] | net_list | 28380 | PLN | 0.23 |  |  |  | 2025-07-24 |  |  | KMT | [13 empty] | https://bitner.com.pl/data/t4_text/649x234_03121830117_BiTflame%201000C.PNG |  |  |  | https://bitner.com.pl/data/t4txt_photos/104241270922_BiTflame%C2%AE1000C%20%20FE180_PH120_E90.pdf |  |  |  | https://bitner.com.pl/data/t4txt_photos/03271830725_0002.4_KDWU_BITNER_BiTflame_1000(C).pdf |  |  |  | https://bitner.com.pl/data/t4txt_photos/09003230725_0114_7_UE_BITNER_BiTflame_1000_(C)_0,6_1kV.pdf
B63742 | 5902956353801 |  |  | BiTflame® 1000 C FE180/PH120/E90 2x4,0RE/4,0 mm² 0,6/1 kV | Kable ognioodporne posiadające klasę zachowania funkcji E90, co odpowiada 90-cio minutowemu zapewnieniu zasilania lub sterowania w warunkach pożaru. Przeznaczone są do zasilania odbiorów w budynkach i obiektach o podwyższonych wymaganiach przeciwpożarowych (wieżowce, szpitale, centra handlowe, tunele, muzea, teatry, kina). Kable mogą być stosowane do zasilania i sterowania odbiorników (oświetlenie, urządzenia przeciwpożarowe, pompy). Kable z podtrzymaniem funkcji elektrycznych E90 muszą być instalowane na odpowiednich systemach nośnych przebadanych zgodnie z DIN 4102-12. Kable wykonane w całości z materiałów bezhalogenowych, nie emitujących szkodliwych substancji w czasie pożaru. Nadają się do instalowania na stałe w urządzeniach przemysłowych oraz w obiektach użyteczności publicznej. Kable nadają się do instalacji na zewnątrz. Powłoka jest odporna na promieniowanie UV. Kable nadają się do stosowania w strefach chronionych wodnymi tryskaczami przeciwpożarowymi (dotyczy kabli BiTflame 1000C o średnicy nieprzekraczającej 20 mm oraz BiTflame 1000C o średnicy powyżej 20 mm i liczbie żył 1 do 5). | [10 empty] | Zakłady Kablowe BITNER Sp. z o.o. | B63742 | Ognioodporne, bezhalogenowe, kable energetyczne i sygnalizacyjne z żyłą koncentryczną 0,6/1kV |  |  | BITNER | [6 empty] | true | true | 12 | PL | [11 empty] | n01 | no_discount_group | no_bonus_group | NOT_RELEVANT | NONE | NOT_RELEVANT | NONE | [33 empty] | 27.32.13.0 |  |  | 0 | 24 | 24 |  |  |  |  | 8544 49 99 | [8 empty] | EC003251 | KMT | KMT | 1 | 1 | [32 empty] | net_list | 38718 | PLN | 0.23 |  |  |  | 2025-07-24 |  |  | KMT | [13 empty] | https://bitner.com.pl/data/t4_text/649x234_03121830117_BiTflame%201000C.PNG |  |  |  | https://bitner.com.pl/data/t4txt_photos/104241270922_BiTflame%C2%AE1000C%20%20FE180_PH120_E90.pdf |  |  |  | https://bitner.com.pl/data/t4txt_photos/03271830725_0002.4_KDWU_BITNER_BiTflame_1000(C).pdf |  |  |  | https://bitner.com.pl/data/t4txt_photos/09003230725_0114_7_UE_BITNER_BiTflame_1000_(C)_0,6_1kV.pdf
B63743 | 5902956353818 |  |  | BiTflame® 1000 C FE180/PH120/E90 2x6,0RE/6,0 mm² 0,6/1 kV | Kable ognioodporne posiadające klasę zachowania funkcji E90, co odpowiada 90-cio minutowemu zapewnieniu zasilania lub sterowania w warunkach pożaru. Przeznaczone są do zasilania odbiorów w budynkach i obiektach o podwyższonych wymaganiach przeciwpożarowych (wieżowce, szpitale, centra handlowe, tunele, muzea, teatry, kina). Kable mogą być stosowane do zasilania i sterowania odbiorników (oświetlenie, urządzenia przeciwpożarowe, pompy). Kable z podtrzymaniem funkcji elektrycznych E90 muszą być instalowane na odpowiednich systemach nośnych przebadanych zgodnie z DIN 4102-12. Kable wykonane w całości z materiałów bezhalogenowych, nie emitujących szkodliwych substancji w czasie pożaru. Nadają się do instalowania na stałe w urządzeniach przemysłowych oraz w obiektach użyteczności publicznej. Kable nadają się do instalacji na zewnątrz. Powłoka jest odporna na promieniowanie UV. Kable nadają się do stosowania w strefach chronionych wodnymi tryskaczami przeciwpożarowymi (dotyczy kabli BiTflame 1000C o średnicy nieprzekraczającej 20 mm oraz BiTflame 1000C o średnicy powyżej 20 mm i liczbie żył 1 do 5). | [10 empty] | Zakłady Kablowe BITNER Sp. z o.o. | B63743 | Ognioodporne, bezhalogenowe, kable energetyczne i sygnalizacyjne z żyłą koncentryczną 0,6/1kV |  |  | BITNER | [6 empty] | true | true | 12 | PL | [11 empty] | n01 | no_discount_group | no_bonus_group | NOT_RELEVANT | NONE | NOT_RELEVANT | NONE | [33 empty] | 27.32.13.0 |  |  | 0 | 24 | 24 |  |  |  |  | 8544 49 99 | [8 empty] | EC003251 | KMT | KMT | 1 | 1 | [32 empty] | net_list | 51566 | PLN | 0.23 |  |  |  | 2025-07-24 |  |  | KMT | [13 empty] | https://bitner.com.pl/data/t4_text/649x234_03121830117_BiTflame%201000C.PNG |  |  |  | https://bitner.com.pl/data/t4txt_photos/104241270922_BiTflame%C2%AE1000C%20%20FE180_PH120_E90.pdf |  |  |  | https://bitner.com.pl/data/t4txt_photos/03271830725_0002.4_KDWU_BITNER_BiTflame_1000(C).pdf |  |  |  | https://bitner.com.pl/data/t4txt_photos/09003230725_0114_7_UE_BITNER_BiTflame_1000_(C)_0,6_1kV.pdf
B63744 | 5902956353825 |  |  | BiTflame® 1000 C FE180/PH120/E90 2x10RE/10 mm² 0,6/1 kV | Kable ognioodporne posiadające klasę zachowania funkcji E90, co odpowiada 90-cio minutowemu zapewnieniu zasilania lub sterowania w warunkach pożaru. Przeznaczone są do zasilania odbiorów w budynkach i obiektach o podwyższonych wymaganiach przeciwpożarowych (wieżowce, szpitale, centra handlowe, tunele, muzea, teatry, kina). Kable mogą być stosowane do zasilania i sterowania odbiorników (oświetlenie, urządzenia przeciwpożarowe, pompy). Kable z podtrzymaniem funkcji elektrycznych E90 muszą być instalowane na odpowiednich systemach nośnych przebadanych zgodnie z DIN 4102-12. Kable wykonane w całości z materiałów bezhalogenowych, nie emitujących szkodliwych substancji w czasie pożaru. Nadają się do instalowania na stałe w urządzeniach przemysłowych oraz w obiektach użyteczności publicznej. Kable nadają się do instalacji na zewnątrz. Powłoka jest odporna na promieniowanie UV. Kable nadają się do stosowania w strefach chronionych wodnymi tryskaczami przeciwpożarowymi (dotyczy kabli BiTflame 1000C o średnicy nieprzekraczającej 20 mm oraz BiTflame 1000C o średnicy powyżej 20 mm i liczbie żył 1 do 5). | [10 empty] | Zakłady Kablowe BITNER Sp. z o.o. | B63744 | Ognioodporne, bezhalogenowe, kable energetyczne i sygnalizacyjne z żyłą koncentryczną 0,6/1kV |  |  | BITNER | [6 empty] | true | true | 12 | PL | [11 empty] | n01 | no_discount_group | no_bonus_group | NOT_RELEVANT | NONE | NOT_RELEVANT | NONE | [33 empty] | 27.32.13.0 |  |  | 0 | 24 | 24 |  |  |  |  | 8544 49 99 | [8 empty] | EC003251 | KMT | KMT | 1 | 1 | [32 empty] | net_list | 71786 | PLN | 0.23 |  |  |  | 2025-07-24 |  |  | KMT | [13 empty] | https://bitner.com.pl/data/t4_text/649x234_03121830117_BiTflame%201000C.PNG |  |  |  | https://bitner.com.pl/data/t4txt_photos/104241270922_BiTflame%C2%AE1000C%20%20FE180_PH120_E90.pdf |  |  |  | https://bitner.com.pl/data/t4txt_photos/03271830725_0002.4_KDWU_BITNER_BiTflame_1000(C).pdf |  |  |  | https://bitner.com.pl/data/t4txt_photos/09003230725_0114_7_UE_BITNER_BiTflame_1000_(C)_0,6_1kV.pdf
B63745 | 5902956353832 |  |  | BiTflame® 1000 C FE180/PH120/E90 2x16RE/16 mm² 0,6/1 kV | Kable ognioodporne posiadające klasę zachowania funkcji E90, co odpowiada 90-cio minutowemu zapewnieniu zasilania lub sterowania w warunkach pożaru. Przeznaczone są do zasilania odbiorów w budynkach i obiektach o podwyższonych wymaganiach przeciwpożarowych (wieżowce, szpitale, centra handlowe, tunele, muzea, teatry, kina). Kable mogą być stosowane do zasilania i sterowania odbiorników (oświetlenie, urządzenia przeciwpożarowe, pompy). Kable z podtrzymaniem funkcji elektrycznych E90 muszą być instalowane na odpowiednich systemach nośnych przebadanych zgodnie z DIN 4102-12. Kable wykonane w całości z materiałów bezhalogenowych, nie emitujących szkodliwych substancji w czasie pożaru. Nadają się do instalowania na stałe w urządzeniach przemysłowych oraz w obiektach użyteczności publicznej. Kable nadają się do instalacji na zewnątrz. Powłoka jest odporna na promieniowanie UV. Kable nadają się do stosowania w strefach chronionych wodnymi tryskaczami przeciwpożarowymi (dotyczy kabli BiTflame 1000C o średnicy nieprzekraczającej 20 mm oraz BiTflame 1000C o średnicy powyżej 20 mm i liczbie żył 1 do 5). | [10 empty] | Zakłady Kablowe BITNER Sp. z o.o. | B63745 | Ognioodporne, bezhalogenowe, kable energetyczne i sygnalizacyjne z żyłą koncentryczną 0,6/1kV |  |  | BITNER | [6 empty] | true | true | 12 | PL | [11 empty] | n01 | no_discount_group | no_bonus_group | NOT_RELEVANT | NONE | NOT_RELEVANT | NONE | [33 empty] | 27.32.13.0 |  |  | 0 | 24 | 24 |  |  |  |  | 8544 49 99 | [8 empty] | EC003251 | KMT | KMT | 1 | 1 | [32 empty] | net_list | 110059 | PLN | 0.23 |  |  |  | 2025-07-24 |  |  | KMT | [13 empty] | https://bitner.com.pl/data/t4_text/649x234_03121830117_BiTflame%201000C.PNG |  |  |  | https://bitner.com.pl/data/t4txt_photos/104241270922_BiTflame%C2%AE1000C%20%20FE180_PH120_E90.pdf |  |  |  | https://bitner.com.pl/data/t4txt_photos/03271830725_0002.4_KDWU_BITNER_BiTflame_1000(C).pdf |  |  |  | https://bitner.com.pl/data/t4txt_photos/09003230725_0114_7_UE_BITNER_BiTflame_1000_(C)_0,6_1kV.pdf
B63746 | 5902956353849 |  |  | BiTflame® 1000 C FE180/PH120/E90 2x25RM/16 mm² 0,6/1 kV | Kable ognioodporne posiadające klasę zachowania funkcji E90, co odpowiada 90-cio minutowemu zapewnieniu zasilania lub sterowania w warunkach pożaru. Przeznaczone są do zasilania odbiorów w budynkach i obiektach o podwyższonych wymaganiach przeciwpożarowych (wieżowce, szpitale, centra handlowe, tunele, muzea, teatry, kina). Kable mogą być stosowane do zasilania i sterowania odbiorników (oświetlenie, urządzenia przeciwpożarowe, pompy). Kable z podtrzymaniem funkcji elektrycznych E90 muszą być instalowane na odpowiednich systemach nośnych przebadanych zgodnie z DIN 4102-12. Kable wykonane w całości z materiałów bezhalogenowych, nie emitujących szkodliwych substancji w czasie pożaru. Nadają się do instalowania na stałe w urządzeniach przemysłowych oraz w obiektach użyteczności publicznej. Kable nadają się do instalacji na zewnątrz. Powłoka jest odporna na promieniowanie UV. Kable nadają się do stosowania w strefach chronionych wodnymi tryskaczami przeciwpożarowymi (dotyczy kabli BiTflame 1000C o średnicy nieprzekraczającej 20 mm oraz BiTflame 1000C o średnicy powyżej 20 mm i liczbie żył 1 do 5). | [10 empty] | Zakłady Kablowe BITNER Sp. z o.o. | B63746 | Ognioodporne, bezhalogenowe, kable energetyczne i sygnalizacyjne z żyłą koncentryczną 0,6/1kV |  |  | BITNER | [6 empty] | true | true | 12 | PL | [11 empty] | n01 | no_discount_group | no_bonus_group | NOT_RELEVANT | NONE | NOT_RELEVANT | NONE | [33 empty] | 27.32.13.0 |  |  | 0 | 24 | 24 |  |  |  |  | 8544 49 99 | [8 empty] | EC003251 | KMT | KMT | 1 | 1 | [32 empty] | net_list | 153696 | PLN | 0.23 |  |  |  | 2025-07-24 |  |  | KMT | [13 empty] | https://bitner.com.pl/data/t4_text/649x234_03121830117_BiTflame%201000C.PNG |  |  |  | https://bitner.com.pl/data/t4txt_photos/104241270922_BiTflame%C2%AE1000C%20%20FE180_PH120_E90.pdf |  |  |  | https://bitner.com.pl/data/t4txt_photos/03271830725_0002.4_KDWU_BITNER_BiTflame_1000(C).pdf |  |  |  | https://bitner.com.pl/data/t4txt_photos/09003230725_0114_7_UE_BITNER_BiTflame_1000_(C)_0,6_1kV.pdf
B63747 | 5902956353856 |  |  | BiTflame® 1000 C FE180/PH120/E90 2x35RM/16 mm² 0,6/1 kV | Kable ognioodporne posiadające klasę zachowania funkcji E90, co odpowiada 90-cio minutowemu zapewnieniu zasilania lub sterowania w warunkach pożaru. Przeznaczone są do zasilania odbiorów w budynkach i obiektach o podwyższonych wymaganiach przeciwpożarowych (wieżowce, szpitale, centra handlowe, tunele, muzea, teatry, kina). Kable mogą być stosowane do zasilania i sterowania odbiorników (oświetlenie, urządzenia przeciwpożarowe, pompy). Kable z podtrzymaniem funkcji elektrycznych E90 muszą być instalowane na odpowiednich systemach nośnych przebadanych zgodnie z DIN 4102-12. Kable wykonane w całości z materiałów bezhalogenowych, nie emitujących szkodliwych substancji w czasie pożaru. Nadają się do instalowania na stałe w urządzeniach przemysłowych oraz w obiektach użyteczności publicznej. Kable nadają się do instalacji na zewnątrz. Powłoka jest odporna na promieniowanie UV. Kable nadają się do stosowania w strefach chronionych wodnymi tryskaczami przeciwpożarowymi (dotyczy kabli BiTflame 1000C o średnicy nieprzekraczającej 20 mm oraz BiTflame 1000C o średnicy powyżej 20 mm i liczbie żył 1 do 5). | [10 empty] | Zakłady Kablowe BITNER Sp. z o.o. | B63747 | Ognioodporne, bezhalogenowe, kable energetyczne i sygnalizacyjne z żyłą koncentryczną 0,6/1kV |  |  | BITNER | [6 empty] | true | true | 12 | PL | [11 empty] | n01 | no_discount_group | no_bonus_group | NOT_RELEVANT | NONE | NOT_RELEVANT | NONE | [33 empty] | 27.32.13.0 |  |  | 0 | 24 | 24 |  |  |  |  | 8544 49 99 | [8 empty] | EC003251 | KMT | KMT | 1 | 1 | [32 empty] | net_list | 191126 | PLN | 0.23 |  |  |  | 2025-07-24 |  |  | KMT | [13 empty] | https://bitner.com.pl/data/t4_text/649x234_03121830117_BiTflame%201000C.PNG |  |  |  | https://bitner.com.pl/data/t4txt_photos/104241270922_BiTflame%C2%AE1000C%20%20FE180_PH120_E90.pdf |  |  |  | https://bitner.com.pl/data/t4txt_photos/03271830725_0002.4_KDWU_BITNER_BiTflame_1000(C).pdf |  |  |  | https://bitner.com.pl/data/t4txt_photos/09003230725_0114_7_UE_BITNER_BiTflame_1000_(C)_0,6_1kV.pdf
B63748 | 5902956353863 |  |  | BiTflame® 1000 C FE180/PH120/E90 2x50RM/25 mm² 0,6/1 kV | Kable ognioodporne posiadające klasę zachowania funkcji E90, co odpowiada 90-cio minutowemu zapewnieniu zasilania lub sterowania w warunkach pożaru. Przeznaczone są do zasilania odbiorów w budynkach i obiektach o podwyższonych wymaganiach przeciwpożarowych (wieżowce, szpitale, centra handlowe, tunele, muzea, teatry, kina). Kable mogą być stosowane do zasilania i sterowania odbiorników (oświetlenie, urządzenia przeciwpożarowe, pompy). Kable z podtrzymaniem funkcji elektrycznych E90 muszą być instalowane na odpowiednich systemach nośnych przebadanych zgodnie z DIN 4102-12. Kable wykonane w całości z materiałów bezhalogenowych, nie emitujących szkodliwych substancji w czasie pożaru. Nadają się do instalowania na stałe w urządzeniach przemysłowych oraz w obiektach użyteczności publicznej. Kable nadają się do instalacji na zewnątrz. Powłoka jest odporna na promieniowanie UV. Kable nadają się do stosowania w strefach chronionych wodnymi tryskaczami przeciwpożarowymi (dotyczy kabli BiTflame 1000C o średnicy nieprzekraczającej 20 mm oraz BiTflame 1000C o średnicy powyżej 20 mm i liczbie żył 1 do 5). | [10 empty] | Zakłady Kablowe BITNER Sp. z o.o. | B63748 | Ognioodporne, bezhalogenowe, kable energetyczne i sygnalizacyjne z żyłą koncentryczną 0,6/1kV |  |  | BITNER | [6 empty] | true | true | 12 | PL | [11 empty] | n01 | no_discount_group | no_bonus_group | NOT_RELEVANT | NONE | NOT_RELEVANT | NONE | [33 empty] | 27.32.13.0 |  |  | 0 | 24 | 24 |  |  |  |  | 8544 49 99 | [8 empty] | EC003251 | KMT | KMT | 1 | 1 | [32 empty] | net_list | 269672 | PLN | 0.23 |  |  |  | 2025-07-24 |  |  | KMT | [13 empty] | https://bitner.com.pl/data/t4_text/649x234_03121830117_BiTflame%201000C.PNG |  |  |  | https://bitner.com.pl/data/t4txt_photos/104241270922_BiTflame%C2%AE1000C%20%20FE180_PH120_E90.pdf |  |  |  | https://bitner.com.pl/data/t4txt_photos/03271830725_0002.4_KDWU_BITNER_BiTflame_1000(C).pdf |  |  |  | https://bitner.com.pl/data/t4txt_photos/09003230725_0114_7_UE_BITNER_BiTflame_1000_(C)_0,6_1kV.pdf
B63749 | 5902956353870 |  |  | BiTflame® 1000 C FE180/PH120/E90 2x70RM/35 mm² 0,6/1 kV | Kable ognioodporne posiadające klasę zachowania funkcji E90, co odpowiada 90-cio minutowemu zapewnieniu zasilania lub sterowania w warunkach pożaru. Przeznaczone są do zasilania odbiorów w budynkach i obiektach o podwyższonych wymaganiach przeciwpożarowych (wieżowce, szpitale, centra handlowe, tunele, muzea, teatry, kina). Kable mogą być stosowane do zasilania i sterowania odbiorników (oświetlenie, urządzenia przeciwpożarowe, pompy). Kable z podtrzymaniem funkcji elektrycznych E90 muszą być instalowane na odpowiednich systemach nośnych przebadanych zgodnie z DIN 4102-12. Kable wykonane w całości z materiałów bezhalogenowych, nie emitujących szkodliwych substancji w czasie pożaru. Nadają się do instalowania na stałe w urządzeniach przemysłowych oraz w obiektach użyteczności publicznej. Kable nadają się do instalacji na zewnątrz. Powłoka jest odporna na promieniowanie UV. Kable nadają się do stosowania w strefach chronionych wodnymi tryskaczami przeciwpożarowymi (dotyczy kabli BiTflame 1000C o średnicy nieprzekraczającej 20 mm oraz BiTflame 1000C o średnicy powyżej 20 mm i liczbie żył 1 do 5). | [10 empty] | Zakłady Kablowe BITNER Sp. z o.o. | B63749 | Ognioodporne, bezhalogenowe, kable energetyczne i sygnalizacyjne z żyłą koncentryczną 0,6/1kV |  |  | BITNER | [6 empty] | true | true | 12 | PL | [11 empty] | n01 | no_discount_group | no_bonus_group | NOT_RELEVANT | NONE | NOT_RELEVANT | NONE | [33 empty] | 27.32.13.0 |  |  | 0 | 24 | 24 |  |  |  |  | 8544 49 99 | [8 empty] | EC003251 | KMT | KMT | 1 | 1 | [32 empty] | net_list | 364722 | PLN | 0.23 |  |  |  | 2025-07-24 |  |  | KMT | [13 empty] | https://bitner.com.pl/data/t4_text/649x234_03121830117_BiTflame%201000C.PNG |  |  |  | https://bitner.com.pl/data/t4txt_photos/104241270922_BiTflame%C2%AE1000C%20%20FE180_PH120_E90.pdf |  |  |  | https://bitner.com.pl/data/t4txt_photos/03271830725_0002.4_KDWU_BITNER_BiTflame_1000(C).pdf |  |  |  | https://bitner.com.pl/data/t4txt_photos/09003230725_0114_7_UE_BITNER_BiTflame_1000_(C)_0,6_1kV.pdf
B63750 | 5902956353887 |  |  | BiTflame® 1000 C FE180/PH120/E90 3x1,5RE/1,5 mm² 0,6/1 kV | Kable ognioodporne posiadające klasę zachowania funkcji E90, co odpowiada 90-cio minutowemu zapewnieniu zasilania lub sterowania w warunkach pożaru. Przeznaczone są do zasilania odbiorów w budynkach i obiektach o podwyższonych wymaganiach przeciwpożarowych (wieżowce, szpitale, centra handlowe, tunele, muzea, teatry, kina). Kable mogą być stosowane do zasilania i sterowania odbiorników (oświetlenie, urządzenia przeciwpożarowe, pompy). Kable z podtrzymaniem funkcji elektrycznych E90 muszą być instalowane na odpowiednich systemach nośnych przebadanych zgodnie z DIN 4102-12. Kable wykonane w całości z materiałów bezhalogenowych, nie emitujących szkodliwych substancji w czasie pożaru. Nadają się do instalowania na stałe w urządzeniach przemysłowych oraz w obiektach użyteczności publicznej. Kable nadają się do instalacji na zewnątrz. Powłoka jest odporna na promieniowanie UV. Kable nadają się do stosowania w strefach chronionych wodnymi tryskaczami przeciwpożarowymi (dotyczy kabli BiTflame 1000C o średnicy nieprzekraczającej 20 mm oraz BiTflame 1000C o średnicy powyżej 20 mm i liczbie żył 1 do 5). | [10 empty] | Zakłady Kablowe BITNER Sp. z o.o. | B63750 | Ognioodporne, bezhalogenowe, kable energetyczne i sygnalizacyjne z żyłą koncentryczną 0,6/1kV |  |  | BITNER | [6 empty] | true | true | 12 | PL | [11 empty] | n01 | no_discount_group | no_bonus_group | NOT_RELEVANT | NONE | NOT_RELEVANT | NONE | [33 empty] | 27.32.13.0 |  |  | 0 | 24 | 24 |  |  |  |  | 8544 49 99 | [8 empty] | EC003251 | KMT | KMT | 1 | 1 | [32 empty] | net_list | 26246 | PLN | 0.23 |  |  |  | 2025-07-24 |  |  | KMT | [13 empty] | https://bitner.com.pl/data/t4_text/649x234_03121830117_BiTflame%201000C.PNG |  |  |  | https://bitner.com.pl/data/t4txt_photos/104241270922_BiTflame%C2%AE1000C%20%20FE180_PH120_E90.pdf |  |  |  | https://bitner.com.pl/data/t4txt_photos/03271830725_0002.4_KDWU_BITNER_BiTflame_1000(C).pdf |  |  |  | https://bitner.com.pl/data/t4txt_photos/09003230725_0114_7_UE_BITNER_BiTflame_1000_(C)_0,6_1kV.pdf
B63751 | 5902956353894 |  |  | BiTflame® 1000 C FE180/PH120/E90 3x2,5RE/2,5 mm² 0,6/1 kV | Kable ognioodporne posiadające klasę zachowania funkcji E90, co odpowiada 90-cio minutowemu zapewnieniu zasilania lub sterowania w warunkach pożaru. Przeznaczone są do zasilania odbiorów w budynkach i obiektach o podwyższonych wymaganiach przeciwpożarowych (wieżowce, szpitale, centra handlowe, tunele, muzea, teatry, kina). Kable mogą być stosowane do zasilania i sterowania odbiorników (oświetlenie, urządzenia przeciwpożarowe, pompy). Kable z podtrzymaniem funkcji elektrycznych E90 muszą być instalowane na odpowiednich systemach nośnych przebadanych zgodnie z DIN 4102-12. Kable wykonane w całości z materiałów bezhalogenowych, nie emitujących szkodliwych substancji w czasie pożaru. Nadają się do instalowania na stałe w urządzeniach przemysłowych oraz w obiektach użyteczności publicznej. Kable nadają się do instalacji na zewnątrz. Powłoka jest odporna na promieniowanie UV. Kable nadają się do stosowania w strefach chronionych wodnymi tryskaczami przeciwpożarowymi (dotyczy kabli BiTflame 1000C o średnicy nieprzekraczającej 20 mm oraz BiTflame 1000C o średnicy powyżej 20 mm i liczbie żył 1 do 5). | [10 empty] | Zakłady Kablowe BITNER Sp. z o.o. | B63751 | Ognioodporne, bezhalogenowe, kable energetyczne i sygnalizacyjne z żyłą koncentryczną 0,6/1kV |  |  | BITNER | [6 empty] | true | true | 12 | PL | [11 empty] | n01 | no_discount_group | no_bonus_group | NOT_RELEVANT | NONE | NOT_RELEVANT | NONE | [33 empty] | 27.32.13.0 |  |  | 0 | 24 | 24 |  |  |  |  | 8544 49 99 | [8 empty] | EC003251 | KMT | KMT | 1 | 1 | [32 empty] | net_list | 34884 | PLN | 0.23 |  |  |  | 2025-07-24 |  |  | KMT | [13 empty] | https://bitner.com.pl/data/t4_text/649x234_03121830117_BiTflame%201000C.PNG |  |  |  | https://bitner.com.pl/data/t4txt_photos/104241270922_BiTflame%C2%AE1000C%20%20FE180_PH120_E90.pdf |  |  |  | https://bitner.com.pl/data/t4txt_photos/03271830725_0002.4_KDWU_BITNER_BiTflame_1000(C).pdf |  |  |  | https://bitner.com.pl/data/t4txt_photos/09003230725_0114_7_UE_BITNER_BiTflame_1000_(C)_0,6_1kV.pdf
B63752 | 5902956353900 |  |  | BiTflame® 1000 C FE180/PH120/E90 3x4,0RE/4,0 mm² 0,6/1 kV | Kable ognioodporne posiadające klasę zachowania funkcji E90, co odpowiada 90-cio minutowemu zapewnieniu zasilania lub sterowania w warunkach pożaru. Przeznaczone są do zasilania odbiorów w budynkach i obiektach o podwyższonych wymaganiach przeciwpożarowych (wieżowce, szpitale, centra handlowe, tunele, muzea, teatry, kina). Kable mogą być stosowane do zasilania i sterowania odbiorników (oświetlenie, urządzenia przeciwpożarowe, pompy). Kable z podtrzymaniem funkcji elektrycznych E90 muszą być instalowane na odpowiednich systemach nośnych przebadanych zgodnie z DIN 4102-12. Kable wykonane w całości z materiałów bezhalogenowych, nie emitujących szkodliwych substancji w czasie pożaru. Nadają się do instalowania na stałe w urządzeniach przemysłowych oraz w obiektach użyteczności publicznej. Kable nadają się do instalacji na zewnątrz. Powłoka jest odporna na promieniowanie UV. Kable nadają się do stosowania w strefach chronionych wodnymi tryskaczami przeciwpożarowymi (dotyczy kabli BiTflame 1000C o średnicy nieprzekraczającej 20 mm oraz BiTflame 1000C o średnicy powyżej 20 mm i liczbie żył 1 do 5). | [10 empty] | Zakłady Kablowe BITNER Sp. z o.o. | B63752 | Ognioodporne, bezhalogenowe, kable energetyczne i sygnalizacyjne z żyłą koncentryczną 0,6/1kV |  |  | BITNER | [6 empty] | true | true | 12 | PL | [11 empty] | n01 | no_discount_group | no_bonus_group | NOT_RELEVANT | NONE | NOT_RELEVANT | NONE | [33 empty] | 27.32.13.0 |  |  | 0 | 24 | 24 |  |  |  |  | 8544 49 99 | [8 empty] | EC003251 | KMT | KMT | 1 | 1 | [32 empty] | net_list | 48270 | PLN | 0.23 |  |  |  | 2025-07-24 |  |  | KMT | [13 empty] | https://bitner.com.pl/data/t4_text/649x234_03121830117_BiTflame%201000C.PNG |  |  |  | https://bitner.com.pl/data/t4txt_photos/104241270922_BiTflame%C2%AE1000C%20%20FE180_PH120_E90.pdf |  |  |  | https://bitner.com.pl/data/t4txt_photos/03271830725_0002.4_KDWU_BITNER_BiTflame_1000(C).pdf |  |  |  | https://bitner.com.pl/data/t4txt_photos/09003230725_0114_7_UE_BITNER_BiTflame_1000_(C)_0,6_1kV.pdf
B63753 | 5902956353917 |  |  | BiTflame® 1000 C FE180/PH120/E90 3x6,0RE/6,0 mm² 0,6/1 kV | Kable ognioodporne posiadające klasę zachowania funkcji E90, co odpowiada 90-cio minutowemu zapewnieniu zasilania lub sterowania w warunkach pożaru. Przeznaczone są do zasilania odbiorów w budynkach i obiektach o podwyższonych wymaganiach przeciwpożarowych (wieżowce, szpitale, centra handlowe, tunele, muzea, teatry, kina). Kable mogą być stosowane do zasilania i sterowania odbiorników (oświetlenie, urządzenia przeciwpożarowe, pompy). Kable z podtrzymaniem funkcji elektrycznych E90 muszą być instalowane na odpowiednich systemach nośnych przebadanych zgodnie z DIN 4102-12. Kable wykonane w całości z materiałów bezhalogenowych, nie emitujących szkodliwych substancji w czasie pożaru. Nadają się do instalowania na stałe w urządzeniach przemysłowych oraz w obiektach użyteczności publicznej. Kable nadają się do instalacji na zewnątrz. Powłoka jest odporna na promieniowanie UV. Kable nadają się do stosowania w strefach chronionych wodnymi tryskaczami przeciwpożarowymi (dotyczy kabli BiTflame 1000C o średnicy nieprzekraczającej 20 mm oraz BiTflame 1000C o średnicy powyżej 20 mm i liczbie żył 1 do 5). | [10 empty] | Zakłady Kablowe BITNER Sp. z o.o. | B63753 | Ognioodporne, bezhalogenowe, kable energetyczne i sygnalizacyjne z żyłą koncentryczną 0,6/1kV |  |  | BITNER | [6 empty] | true | true | 12 | PL | [11 empty] | n01 | no_discount_group | no_bonus_group | NOT_RELEVANT | NONE | NOT_RELEVANT | NONE | [33 empty] | 27.32.13.0 |  |  | 0 | 24 | 24 |  |  |  |  | 8544 49 99 | [8 empty] | EC003251 | KMT | KMT | 1 | 1 | [32 empty] | net_list | 65896 | PLN | 0.23 |  |  |  | 2025-07-24 |  |  | KMT | [13 empty] | https://bitner.com.pl/data/t4_text/649x234_03121830117_BiTflame%201000C.PNG |  |  |  | https://bitner.com.pl/data/t4txt_photos/104241270922_BiTflame%C2%AE1000C%20%20FE180_PH120_E90.pdf |  |  |  | https://bitner.com.pl/data/t4txt_photos/03271830725_0002.4_KDWU_BITNER_BiTflame_1000(C).pdf |  |  |  | https://bitner.com.pl/data/t4txt_photos/09003230725_0114_7_UE_BITNER_BiTflame_1000_(C)_0,6_1kV.pdf
B63754 | 5902956353924 |  |  | BiTflame® 1000 C FE180/PH120/E90 3x10RE/10 mm² 0,6/1 kV | Kable ognioodporne posiadające klasę zachowania funkcji E90, co odpowiada 90-cio minutowemu zapewnieniu zasilania lub sterowania w warunkach pożaru. Przeznaczone są do zasilania odbiorów w budynkach i obiektach o podwyższonych wymaganiach przeciwpożarowych (wieżowce, szpitale, centra handlowe, tunele, muzea, teatry, kina). Kable mogą być stosowane do zasilania i sterowania odbiorników (oświetlenie, urządzenia przeciwpożarowe, pompy). Kable z podtrzymaniem funkcji elektrycznych E90 muszą być instalowane na odpowiednich systemach nośnych przebadanych zgodnie z DIN 4102-12. Kable wykonane w całości z materiałów bezhalogenowych, nie emitujących szkodliwych substancji w czasie pożaru. Nadają się do instalowania na stałe w urządzeniach przemysłowych oraz w obiektach użyteczności publicznej. Kable nadają się do instalacji na zewnątrz. Powłoka jest odporna na promieniowanie UV. Kable nadają się do stosowania w strefach chronionych wodnymi tryskaczami przeciwpożarowymi (dotyczy kabli BiTflame 1000C o średnicy nieprzekraczającej 20 mm oraz BiTflame 1000C o średnicy powyżej 20 mm i liczbie żył 1 do 5). | [10 empty] | Zakłady Kablowe BITNER Sp. z o.o. | B63754 | Ognioodporne, bezhalogenowe, kable energetyczne i sygnalizacyjne z żyłą koncentryczną 0,6/1kV |  |  | BITNER | [6 empty] | true | true | 12 | PL | [11 empty] | n01 | no_discount_group | no_bonus_group | NOT_RELEVANT | NONE | NOT_RELEVANT | NONE | [33 empty] | 27.32.13.0 |  |  | 0 | 24 | 24 |  |  |  |  | 8544 49 99 | [8 empty] | EC003251 | KMT | KMT | 1 | 1 | [32 empty] | net_list | 92880 | PLN | 0.23 |  |  |  | 2025-07-24 |  |  | KMT | [13 empty] | https://bitner.com.pl/data/t4_text/649x234_03121830117_BiTflame%201000C.PNG |  |  |  | https://bitner.com.pl/data/t4txt_photos/104241270922_BiTflame%C2%AE1000C%20%20FE180_PH120_E90.pdf |  |  |  | https://bitner.com.pl/data/t4txt_photos/03271830725_0002.4_KDWU_BITNER_BiTflame_1000(C).pdf |  |  |  | https://bitner.com.pl/data/t4txt_photos/09003230725_0114_7_UE_BITNER_BiTflame_1000_(C)_0,6_1kV.pdf
B63755 | 5902956353931 |  |  | BiTflame® 1000 C FE180/PH120/E90 3x16RE/16 mm² 0,6/1 kV | Kable ognioodporne posiadające klasę zachowania funkcji E90, co odpowiada 90-cio minutowemu zapewnieniu zasilania lub sterowania w warunkach pożaru. Przeznaczone są do zasilania odbiorów w budynkach i obiektach o podwyższonych wymaganiach przeciwpożarowych (wieżowce, szpitale, centra handlowe, tunele, muzea, teatry, kina). Kable mogą być stosowane do zasilania i sterowania odbiorników (oświetlenie, urządzenia przeciwpożarowe, pompy). Kable z podtrzymaniem funkcji elektrycznych E90 muszą być instalowane na odpowiednich systemach nośnych przebadanych zgodnie z DIN 4102-12. Kable wykonane w całości z materiałów bezhalogenowych, nie emitujących szkodliwych substancji w czasie pożaru. Nadają się do instalowania na stałe w urządzeniach przemysłowych oraz w obiektach użyteczności publicznej. Kable nadają się do instalacji na zewnątrz. Powłoka jest odporna na promieniowanie UV. Kable nadają się do stosowania w strefach chronionych wodnymi tryskaczami przeciwpożarowymi (dotyczy kabli BiTflame 1000C o średnicy nieprzekraczającej 20 mm oraz BiTflame 1000C o średnicy powyżej 20 mm i liczbie żył 1 do 5). | [10 empty] | Zakłady Kablowe BITNER Sp. z o.o. | B63755 | Ognioodporne, bezhalogenowe, kable energetyczne i sygnalizacyjne z żyłą koncentryczną 0,6/1kV |  |  | BITNER | [6 empty] | true | true | 12 | PL | [11 empty] | n01 | no_discount_group | no_bonus_group | NOT_RELEVANT | NONE | NOT_RELEVANT | NONE | [33 empty] | 27.32.13.0 |  |  | 0 | 24 | 24 |  |  |  |  | 8544 49 99 | [8 empty] | EC003251 | KMT | KMT | 1 | 1 | [32 empty] | net_list | 143564 | PLN | 0.23 |  |  |  | 2025-07-24 |  |  | KMT | [13 empty] | https://bitner.com.pl/data/t4_text/649x234_03121830117_BiTflame%201000C.PNG |  |  |  | https://bitner.com.pl/data/t4txt_photos/104241270922_BiTflame%C2%AE1000C%20%20FE180_PH120_E90.pdf |  |  |  | https://bitner.com.pl/data/t4txt_photos/03271830725_0002.4_KDWU_BITNER_BiTflame_1000(C).pdf |  |  |  | https://bitner.com.pl/data/t4txt_photos/09003230725_0114_7_UE_BITNER_BiTflame_1000_(C)_0,6_1kV.pdf
B63756 | 5902956353948 |  |  | BiTflame® 1000 C FE180/PH120/E90 3x25RM/16 mm² 0,6/1 kV | Kable ognioodporne posiadające klasę zachowania funkcji E90, co odpowiada 90-cio minutowemu zapewnieniu zasilania lub sterowania w warunkach pożaru. Przeznaczone są do zasilania odbiorów w budynkach i obiektach o podwyższonych wymaganiach przeciwpożarowych (wieżowce, szpitale, centra handlowe, tunele, muzea, teatry, kina). Kable mogą być stosowane do zasilania i sterowania odbiorników (oświetlenie, urządzenia przeciwpożarowe, pompy). Kable z podtrzymaniem funkcji elektrycznych E90 muszą być instalowane na odpowiednich systemach nośnych przebadanych zgodnie z DIN 4102-12. Kable wykonane w całości z materiałów bezhalogenowych, nie emitujących szkodliwych substancji w czasie pożaru. Nadają się do instalowania na stałe w urządzeniach przemysłowych oraz w obiektach użyteczności publicznej. Kable nadają się do instalacji na zewnątrz. Powłoka jest odporna na promieniowanie UV. Kable nadają się do stosowania w strefach chronionych wodnymi tryskaczami przeciwpożarowymi (dotyczy kabli BiTflame 1000C o średnicy nieprzekraczającej 20 mm oraz BiTflame 1000C o średnicy powyżej 20 mm i liczbie żył 1 do 5). | [10 empty] | Zakłady Kablowe BITNER Sp. z o.o. | B63756 | Ognioodporne, bezhalogenowe, kable energetyczne i sygnalizacyjne z żyłą koncentryczną 0,6/1kV |  |  | BITNER | [6 empty] | true | true | 12 | PL | [11 empty] | n01 | no_discount_group | no_bonus_group | NOT_RELEVANT | NONE | NOT_RELEVANT | NONE | [33 empty] | 27.32.13.0 |  |  | 0 | 24 | 24 |  |  |  |  | 8544 49 99 | [8 empty] | EC003251 | KMT | KMT | 1 | 1 | [32 empty] | net_list | 206856 | PLN | 0.23 |  |  |  | 2025-07-24 |  |  | KMT | [13 empty] | https://bitner.com.pl/data/t4_text/649x234_03121830117_BiTflame%201000C.PNG |  |  |  | https://bitner.com.pl/data/t4txt_photos/104241270922_BiTflame%C2%AE1000C%20%20FE180_PH120_E90.pdf |  |  |  | https://bitner.com.pl/data/t4txt_photos/03271830725_0002.4_KDWU_BITNER_BiTflame_1000(C).pdf |  |  |  | https://bitner.com.pl/data/t4txt_photos/09003230725_0114_7_UE_BITNER_BiTflame_1000_(C)_0,6_1kV.pdf
B63757 | 5902956353955 |  |  | BiTflame® 1000 C FE180/PH120/E90 3x35RM/16 mm² 0,6/1 kV | Kable ognioodporne posiadające klasę zachowania funkcji E90, co odpowiada 90-cio minutowemu zapewnieniu zasilania lub sterowania w warunkach pożaru. Przeznaczone są do zasilania odbiorów w budynkach i obiektach o podwyższonych wymaganiach przeciwpożarowych (wieżowce, szpitale, centra handlowe, tunele, muzea, teatry, kina). Kable mogą być stosowane do zasilania i sterowania odbiorników (oświetlenie, urządzenia przeciwpożarowe, pompy). Kable z podtrzymaniem funkcji elektrycznych E90 muszą być instalowane na odpowiednich systemach nośnych przebadanych zgodnie z DIN 4102-12. Kable wykonane w całości z materiałów bezhalogenowych, nie emitujących szkodliwych substancji w czasie pożaru. Nadają się do instalowania na stałe w urządzeniach przemysłowych oraz w obiektach użyteczności publicznej. Kable nadają się do instalacji na zewnątrz. Powłoka jest odporna na promieniowanie UV. Kable nadają się do stosowania w strefach chronionych wodnymi tryskaczami przeciwpożarowymi (dotyczy kabli BiTflame 1000C o średnicy nieprzekraczającej 20 mm oraz BiTflame 1000C o średnicy powyżej 20 mm i liczbie żył 1 do 5). | [10 empty] | Zakłady Kablowe BITNER Sp. z o.o. | B63757 | Ognioodporne, bezhalogenowe, kable energetyczne i sygnalizacyjne z żyłą koncentryczną 0,6/1kV |  |  | BITNER | [6 empty] | true | true | 12 | PL | [11 empty] | n01 | no_discount_group | no_bonus_group | NOT_RELEVANT | NONE | NOT_RELEVANT | NONE | [33 empty] | 27.32.13.0 |  |  | 0 | 24 | 24 |  |  |  |  | 8544 49 99 | [8 empty] | EC003251 | KMT | KMT | 1 | 1 | [32 empty] | net_list | 261707 | PLN | 0.23 |  |  |  | 2025-07-24 |  |  | KMT | [13 empty] | https://bitner.com.pl/data/t4_text/649x234_03121830117_BiTflame%201000C.PNG |  |  |  | https://bitner.com.pl/data/t4txt_photos/104241270922_BiTflame%C2%AE1000C%20%20FE180_PH120_E90.pdf |  |  |  | https://bitner.com.pl/data/t4txt_photos/03271830725_0002.4_KDWU_BITNER_BiTflame_1000(C).pdf |  |  |  | https://bitner.com.pl/data/t4txt_photos/09003230725_0114_7_UE_BITNER_BiTflame_1000_(C)_0,6_1kV.pdf
B63758 | 5902956353962 |  |  | BiTflame® 1000 C FE180/PH120/E90 3x50RM/25 mm² 0,6/1 kV | Kable ognioodporne posiadające klasę zachowania funkcji E90, co odpowiada 90-cio minutowemu zapewnieniu zasilania lub sterowania w warunkach pożaru. Przeznaczone są do zasilania odbiorów w budynkach i obiektach o podwyższonych wymaganiach przeciwpożarowych (wieżowce, szpitale, centra handlowe, tunele, muzea, teatry, kina). Kable mogą być stosowane do zasilania i sterowania odbiorników (oświetlenie, urządzenia przeciwpożarowe, pompy). Kable z podtrzymaniem funkcji elektrycznych E90 muszą być instalowane na odpowiednich systemach nośnych przebadanych zgodnie z DIN 4102-12. Kable wykonane w całości z materiałów bezhalogenowych, nie emitujących szkodliwych substancji w czasie pożaru. Nadają się do instalowania na stałe w urządzeniach przemysłowych oraz w obiektach użyteczności publicznej. Kable nadają się do instalacji na zewnątrz. Powłoka jest odporna na promieniowanie UV. Kable nadają się do stosowania w strefach chronionych wodnymi tryskaczami przeciwpożarowymi (dotyczy kabli BiTflame 1000C o średnicy nieprzekraczającej 20 mm oraz BiTflame 1000C o średnicy powyżej 20 mm i liczbie żył 1 do 5). | [10 empty] | Zakłady Kablowe BITNER Sp. z o.o. | B63758 | Ognioodporne, bezhalogenowe, kable energetyczne i sygnalizacyjne z żyłą koncentryczną 0,6/1kV |  |  | BITNER | [6 empty] | true | true | 12 | PL | [11 empty] | n01 | no_discount_group | no_bonus_group | NOT_RELEVANT | NONE | NOT_RELEVANT | NONE | [33 empty] | 27.32.13.0 |  |  | 0 | 24 | 24 |  |  |  |  | 8544 49 99 | [8 empty] | EC003251 | KMT | KMT | 1 | 1 | [32 empty] | net_list | 369132 | PLN | 0.23 |  |  |  | 2025-07-24 |  |  | KMT | [13 empty] | https://bitner.com.pl/data/t4_text/649x234_03121830117_BiTflame%201000C.PNG |  |  |  | https://bitner.com.pl/data/t4txt_photos/104241270922_BiTflame%C2%AE1000C%20%20FE180_PH120_E90.pdf |  |  |  | https://bitner.com.pl/data/t4txt_photos/03271830725_0002.4_KDWU_BITNER_BiTflame_1000(C).pdf |  |  |  | https://bitner.com.pl/data/t4txt_photos/09003230725_0114_7_UE_BITNER_BiTflame_1000_(C)_0,6_1kV.pdf
B63759 | 5902956353979 |  |  | BiTflame® 1000 C FE180/PH120/E90 3x70RM/35 mm² 0,6/1 kV | Kable ognioodporne posiadające klasę zachowania funkcji E90, co odpowiada 90-cio minutowemu zapewnieniu zasilania lub sterowania w warunkach pożaru. Przeznaczone są do zasilania odbiorów w budynkach i obiektach o podwyższonych wymaganiach przeciwpożarowych (wieżowce, szpitale, centra handlowe, tunele, muzea, teatry, kina). Kable mogą być stosowane do zasilania i sterowania odbiorników (oświetlenie, urządzenia przeciwpożarowe, pompy). Kable z podtrzymaniem funkcji elektrycznych E90 muszą być instalowane na odpowiednich systemach nośnych przebadanych zgodnie z DIN 4102-12. Kable wykonane w całości z materiałów bezhalogenowych, nie emitujących szkodliwych substancji w czasie pożaru. Nadają się do instalowania na stałe w urządzeniach przemysłowych oraz w obiektach użyteczności publicznej. Kable nadają się do instalacji na zewnątrz. Powłoka jest odporna na promieniowanie UV. Kable nadają się do stosowania w strefach chronionych wodnymi tryskaczami przeciwpożarowymi (dotyczy kabli BiTflame 1000C o średnicy nieprzekraczającej 20 mm oraz BiTflame 1000C o średnicy powyżej 20 mm i liczbie żył 1 do 5). | [10 empty] | Zakłady Kablowe BITNER Sp. z o.o. | B63759 | Ognioodporne, bezhalogenowe, kable energetyczne i sygnalizacyjne z żyłą koncentryczną 0,6/1kV |  |  | BITNER | [6 empty] | true | true | 12 | PL | [11 empty] | n01 | no_discount_group | no_bonus_group | NOT_RELEVANT | NONE | NOT_RELEVANT | NONE | [33 empty] | 27.32.13.0 |  |  | 0 | 24 | 24 |  |  |  |  | 8544 49 99 | [8 empty] | EC003251 | KMT | KMT | 1 | 1 | [32 empty] | net_list | 499603 | PLN | 0.23 |  |  |  | 2025-07-24 |  |  | KMT | [13 empty] | https://bitner.com.pl/data/t4_text/649x234_03121830117_BiTflame%201000C.PNG |  |  |  | https://bitner.com.pl/data/t4txt_photos/104241270922_BiTflame%C2%AE1000C%20%20FE180_PH120_E90.pdf |  |  |  | https://bitner.com.pl/data/t4txt_photos/03271830725_0002.4_KDWU_BITNER_BiTflame_1000(C).pdf |  |  |  | https://bitner.com.pl/data/t4txt_photos/09003230725_0114_7_UE_BITNER_BiTflame_1000_(C)_0,6_1kV.pdf
B63760 | 5902956353986 |  |  | BiTflame® 1000 C FE180/PH120/E90 3x95RM/50 mm² 0,6/1 kV | Kable ognioodporne posiadające klasę zachowania funkcji E90, co odpowiada 90-cio minutowemu zapewnieniu zasilania lub sterowania w warunkach pożaru. Przeznaczone są do zasilania odbiorów w budynkach i obiektach o podwyższonych wymaganiach przeciwpożarowych (wieżowce, szpitale, centra handlowe, tunele, muzea, teatry, kina). Kable mogą być stosowane do zasilania i sterowania odbiorników (oświetlenie, urządzenia przeciwpożarowe, pompy). Kable z podtrzymaniem funkcji elektrycznych E90 muszą być instalowane na odpowiednich systemach nośnych przebadanych zgodnie z DIN 4102-12. Kable wykonane w całości z materiałów bezhalogenowych, nie emitujących szkodliwych substancji w czasie pożaru. Nadają się do instalowania na stałe w urządzeniach przemysłowych oraz w obiektach użyteczności publicznej. Kable nadają się do instalacji na zewnątrz. Powłoka jest odporna na promieniowanie UV. Kable nadają się do stosowania w strefach chronionych wodnymi tryskaczami przeciwpożarowymi (dotyczy kabli BiTflame 1000C o średnicy nieprzekraczającej 20 mm oraz BiTflame 1000C o średnicy powyżej 20 mm i liczbie żył 1 do 5). | [10 empty] | Zakłady Kablowe BITNER Sp. z o.o. | B63760 | Ognioodporne, bezhalogenowe, kable energetyczne i sygnalizacyjne z żyłą koncentryczną 0,6/1kV |  |  | BITNER | [6 empty] | true | true | 12 | PL | [11 empty] | n01 | no_discount_group | no_bonus_group | NOT_RELEVANT | NONE | NOT_RELEVANT | NONE | [33 empty] | 27.32.13.0 |  |  | 0 | 24 | 24 |  |  |  |  | 8544 49 99 | [8 empty] | EC003251 | KMT | KMT | 1 | 1 | [32 empty] | net_list | 686037 | PLN | 0.23 |  |  |  | 2025-07-24 |  |  | KMT | [13 empty] | https://bitner.com.pl/data/t4_text/649x234_03121830117_BiTflame%201000C.PNG |  |  |  | https://bitner.com.pl/data/t4txt_photos/104241270922_BiTflame%C2%AE1000C%20%20FE180_PH120_E90.pdf |  |  |  | https://bitner.com.pl/data/t4txt_photos/03271830725_0002.4_KDWU_BITNER_BiTflame_1000(C).pdf |  |  |  | https://bitner.com.pl/data/t4txt_photos/09003230725_0114_7_UE_BITNER_BiTflame_1000_(C)_0,6_1kV.pdf
B63761 | 5902956353993 |  |  | BiTflame® 1000 C FE180/PH120/E90 3x120RM/70 mm² 0,6/1 kV | Kable ognioodporne posiadające klasę zachowania funkcji E90, co odpowiada 90-cio minutowemu zapewnieniu zasilania lub sterowania w warunkach pożaru. Przeznaczone są do zasilania odbiorów w budynkach i obiektach o podwyższonych wymaganiach przeciwpożarowych (wieżowce, szpitale, centra handlowe, tunele, muzea, teatry, kina). Kable mogą być stosowane do zasilania i sterowania odbiorników (oświetlenie, urządzenia przeciwpożarowe, pompy). Kable z podtrzymaniem funkcji elektrycznych E90 muszą być instalowane na odpowiednich systemach nośnych przebadanych zgodnie z DIN 4102-12. Kable wykonane w całości z materiałów bezhalogenowych, nie emitujących szkodliwych substancji w czasie pożaru. Nadają się do instalowania na stałe w urządzeniach przemysłowych oraz w obiektach użyteczności publicznej. Kable nadają się do instalacji na zewnątrz. Powłoka jest odporna na promieniowanie UV. Kable nadają się do stosowania w strefach chronionych wodnymi tryskaczami przeciwpożarowymi (dotyczy kabli BiTflame 1000C o średnicy nieprzekraczającej 20 mm oraz BiTflame 1000C o średnicy powyżej 20 mm i liczbie żył 1 do 5). | [10 empty] | Zakłady Kablowe BITNER Sp. z o.o. | B63761 | Ognioodporne, bezhalogenowe, kable energetyczne i sygnalizacyjne z żyłą koncentryczną 0,6/1kV |  |  | BITNER | [6 empty] | true | true | 12 | PL | [11 empty] | n01 | no_discount_group | no_bonus_group | NOT_RELEVANT | NONE | NOT_RELEVANT | NONE | [33 empty] | 27.32.13.0 |  |  | 0 | 24 | 24 |  |  |  |  | 8544 49 99 | [8 empty] | EC003251 | KMT | KMT | 1 | 1 | [32 empty] | net_list | 853895 | PLN | 0.23 |  |  |  | 2025-07-24 |  |  | KMT | [13 empty] | https://bitner.com.pl/data/t4_text/649x234_03121830117_BiTflame%201000C.PNG |  |  |  | https://bitner.com.pl/data/t4txt_photos/104241270922_BiTflame%C2%AE1000C%20%20FE180_PH120_E90.pdf |  |  |  | https://bitner.com.pl/data/t4txt_photos/03271830725_0002.4_KDWU_BITNER_BiTflame_1000(C).pdf |  |  |  | https://bitner.com.pl/data/t4txt_photos/09003230725_0114_7_UE_BITNER_BiTflame_1000_(C)_0,6_1kV.pdf
B63762 | 5902956354006 |  |  | BiTflame® 1000 C FE180/PH120/E90 3x150RM/70 mm² 0,6/1 kV | Kable ognioodporne posiadające klasę zachowania funkcji E90, co odpowiada 90-cio minutowemu zapewnieniu zasilania lub sterowania w warunkach pożaru. Przeznaczone są do zasilania odbiorów w budynkach i obiektach o podwyższonych wymaganiach przeciwpożarowych (wieżowce, szpitale, centra handlowe, tunele, muzea, teatry, kina). Kable mogą być stosowane do zasilania i sterowania odbiorników (oświetlenie, urządzenia przeciwpożarowe, pompy). Kable z podtrzymaniem funkcji elektrycznych E90 muszą być instalowane na odpowiednich systemach nośnych przebadanych zgodnie z DIN 4102-12. Kable wykonane w całości z materiałów bezhalogenowych, nie emitujących szkodliwych substancji w czasie pożaru. Nadają się do instalowania na stałe w urządzeniach przemysłowych oraz w obiektach użyteczności publicznej. Kable nadają się do instalacji na zewnątrz. Powłoka jest odporna na promieniowanie UV. Kable nadają się do stosowania w strefach chronionych wodnymi tryskaczami przeciwpożarowymi (dotyczy kabli BiTflame 1000C o średnicy nieprzekraczającej 20 mm oraz BiTflame 1000C o średnicy powyżej 20 mm i liczbie żył 1 do 5). | [10 empty] | Zakłady Kablowe BITNER Sp. z o.o. | B63762 | Ognioodporne, bezhalogenowe, kable energetyczne i sygnalizacyjne z żyłą koncentryczną 0,6/1kV |  |  | BITNER | [6 empty] | true | true | 12 | PL | [11 empty] | n01 | no_discount_group | no_bonus_group | NOT_RELEVANT | NONE | NOT_RELEVANT | NONE | [33 empty] | 27.32.13.0 |  |  | 0 | 24 | 24 |  |  |  |  | 8544 49 99 | [8 empty] | EC003251 | KMT | KMT | 1 | 1 | [32 empty] | net_list | 1058249 | PLN | 0.23 |  |  |  | 2025-07-24 |  |  | KMT | [13 empty] | https://bitner.com.pl/data/t4_text/649x234_03121830117_BiTflame%201000C.PNG |  |  |  | https://bitner.com.pl/data/t4txt_photos/104241270922_BiTflame%C2%AE1000C%20%20FE180_PH120_E90.pdf |  |  |  | https://bitner.com.pl/data/t4txt_photos/03271830725_0002.4_KDWU_BITNER_BiTflame_1000(C).pdf |  |  |  | https://bitner.com.pl/data/t4txt_photos/09003230725_0114_7_UE_BITNER_BiTflame_1000_(C)_0,6_1kV.pdf
B63763 | 5902956354013 |  |  | BiTflame® 1000 C FE180/PH120/E90 3x185RM/95 mm² 0,6/1 kV | Kable ognioodporne posiadające klasę zachowania funkcji E90, co odpowiada 90-cio minutowemu zapewnieniu zasilania lub sterowania w warunkach pożaru. Przeznaczone są do zasilania odbiorów w budynkach i obiektach o podwyższonych wymaganiach przeciwpożarowych (wieżowce, szpitale, centra handlowe, tunele, muzea, teatry, kina). Kable mogą być stosowane do zasilania i sterowania odbiorników (oświetlenie, urządzenia przeciwpożarowe, pompy). Kable z podtrzymaniem funkcji elektrycznych E90 muszą być instalowane na odpowiednich systemach nośnych przebadanych zgodnie z DIN 4102-12. Kable wykonane w całości z materiałów bezhalogenowych, nie emitujących szkodliwych substancji w czasie pożaru. Nadają się do instalowania na stałe w urządzeniach przemysłowych oraz w obiektach użyteczności publicznej. Kable nadają się do instalacji na zewnątrz. Powłoka jest odporna na promieniowanie UV. Kable nadają się do stosowania w strefach chronionych wodnymi tryskaczami przeciwpożarowymi (dotyczy kabli BiTflame 1000C o średnicy nieprzekraczającej 20 mm oraz BiTflame 1000C o średnicy powyżej 20 mm i liczbie żył 1 do 5). | [10 empty] | Zakłady Kablowe BITNER Sp. z o.o. | B63763 | Ognioodporne, bezhalogenowe, kable energetyczne i sygnalizacyjne z żyłą koncentryczną 0,6/1kV |  |  | BITNER | [6 empty] | true | true | 12 | PL | [11 empty] | n01 | no_discount_group | no_bonus_group | NOT_RELEVANT | NONE | NOT_RELEVANT | NONE | [33 empty] | 27.32.13.0 |  |  | 0 | 24 | 24 |  |  |  |  | 8544 49 99 | [8 empty] | EC003251 | KMT | KMT | 1 | 1 | [32 empty] | net_list | 1305357 | PLN | 0.23 |  |  |  | 2025-07-24 |  |  | KMT | [13 empty] | https://bitner.com.pl/data/t4_text/649x234_03121830117_BiTflame%201000C.PNG |  |  |  | https://bitner.com.pl/data/t4txt_photos/104241270922_BiTflame%C2%AE1000C%20%20FE180_PH120_E90.pdf |  |  |  | https://bitner.com.pl/data/t4txt_photos/03271830725_0002.4_KDWU_BITNER_BiTflame_1000(C).pdf |  |  |  | https://bitner.com.pl/data/t4txt_photos/09003230725_0114_7_UE_BITNER_BiTflame_1000_(C)_0,6_1kV.pdf
B63764 | 5902956354020 |  |  | BiTflame® 1000 C FE180/PH120/E90 3x240RM/120 mm² 0,6/1 kV | Kable ognioodporne posiadające klasę zachowania funkcji E90, co odpowiada 90-cio minutowemu zapewnieniu zasilania lub sterowania w warunkach pożaru. Przeznaczone są do zasilania odbiorów w budynkach i obiektach o podwyższonych wymaganiach przeciwpożarowych (wieżowce, szpitale, centra handlowe, tunele, muzea, teatry, kina). Kable mogą być stosowane do zasilania i sterowania odbiorników (oświetlenie, urządzenia przeciwpożarowe, pompy). Kable z podtrzymaniem funkcji elektrycznych E90 muszą być instalowane na odpowiednich systemach nośnych przebadanych zgodnie z DIN 4102-12. Kable wykonane w całości z materiałów bezhalogenowych, nie emitujących szkodliwych substancji w czasie pożaru. Nadają się do instalowania na stałe w urządzeniach przemysłowych oraz w obiektach użyteczności publicznej. Kable nadają się do instalacji na zewnątrz. Powłoka jest odporna na promieniowanie UV. Kable nadają się do stosowania w strefach chronionych wodnymi tryskaczami przeciwpożarowymi (dotyczy kabli BiTflame 1000C o średnicy nieprzekraczającej 20 mm oraz BiTflame 1000C o średnicy powyżej 20 mm i liczbie żył 1 do 5). | [10 empty] | Zakłady Kablowe BITNER Sp. z o.o. | B63764 | Ognioodporne, bezhalogenowe, kable energetyczne i sygnalizacyjne z żyłą koncentryczną 0,6/1kV |  |  | BITNER | [6 empty] | true | true | 12 | PL | [11 empty] | n01 | no_discount_group | no_bonus_group | NOT_RELEVANT | NONE | NOT_RELEVANT | NONE | [33 empty] | 27.32.13.0 |  |  | 0 | 24 | 24 |  |  |  |  | 8544 49 99 | [8 empty] | EC003251 | KMT | KMT | 1 | 1 | [32 empty] | net_list | 1664094 | PLN | 0.23 |  |  |  | 2025-07-24 |  |  | KMT | [13 empty] | https://bitner.com.pl/data/t4_text/649x234_03121830117_BiTflame%201000C.PNG |  |  |  | https://bitner.com.pl/data/t4txt_photos/104241270922_BiTflame%C2%AE1000C%20%20FE180_PH120_E90.pdf |  |  |  | https://bitner.com.pl/data/t4txt_photos/03271830725_0002.4_KDWU_BITNER_BiTflame_1000(C).pdf |  |  |  | https://bitner.com.pl/data/t4txt_photos/09003230725_0114_7_UE_BITNER_BiTflame_1000_(C)_0,6_1kV.pdf
B63767 | 5902956354037 |  |  | BiTflame® 1000 C FE180/PH120/E90 4x1,5RE/1,5 mm² 0,6/1 kV | Kable ognioodporne posiadające klasę zachowania funkcji E90, co odpowiada 90-cio minutowemu zapewnieniu zasilania lub sterowania w warunkach pożaru. Przeznaczone są do zasilania odbiorów w budynkach i obiektach o podwyższonych wymaganiach przeciwpożarowych (wieżowce, szpitale, centra handlowe, tunele, muzea, teatry, kina). Kable mogą być stosowane do zasilania i sterowania odbiorników (oświetlenie, urządzenia przeciwpożarowe, pompy). Kable z podtrzymaniem funkcji elektrycznych E90 muszą być instalowane na odpowiednich systemach nośnych przebadanych zgodnie z DIN 4102-12. Kable wykonane w całości z materiałów bezhalogenowych, nie emitujących szkodliwych substancji w czasie pożaru. Nadają się do instalowania na stałe w urządzeniach przemysłowych oraz w obiektach użyteczności publicznej. Kable nadają się do instalacji na zewnątrz. Powłoka jest odporna na promieniowanie UV. Kable nadają się do stosowania w strefach chronionych wodnymi tryskaczami przeciwpożarowymi (dotyczy kabli BiTflame 1000C o średnicy nieprzekraczającej 20 mm oraz BiTflame 1000C o średnicy powyżej 20 mm i liczbie żył 1 do 5). | [10 empty] | Zakłady Kablowe BITNER Sp. z o.o. | B63767 | Ognioodporne, bezhalogenowe, kable energetyczne i sygnalizacyjne z żyłą koncentryczną 0,6/1kV |  |  | BITNER | [6 empty] | true | true | 12 | PL | [11 empty] | n01 | no_discount_group | no_bonus_group | NOT_RELEVANT | NONE | NOT_RELEVANT | NONE | [33 empty] | 27.32.13.0 |  |  | 0 | 24 | 24 |  |  |  |  | 8544 49 99 | [8 empty] | EC003251 | KMT | KMT | 1 | 1 | [32 empty] | net_list | 31967 | PLN | 0.23 |  |  |  | 2025-07-24 |  |  | KMT | [13 empty] | https://bitner.com.pl/data/t4_text/649x234_03121830117_BiTflame%201000C.PNG |  |  |  | https://bitner.com.pl/data/t4txt_photos/104241270922_BiTflame%C2%AE1000C%20%20FE180_PH120_E90.pdf |  |  |  | https://bitner.com.pl/data/t4txt_photos/03271830725_0002.4_KDWU_BITNER_BiTflame_1000(C).pdf |  |  |  | https://bitner.com.pl/data/t4txt_photos/09003230725_0114_7_UE_BITNER_BiTflame_1000_(C)_0,6_1kV.pdf
B63768 | 5902956354044 |  |  | BiTflame® 1000 C FE180/PH120/E90 4x2,5RE/2,5 mm² 0,6/1 kV | Kable ognioodporne posiadające klasę zachowania funkcji E90, co odpowiada 90-cio minutowemu zapewnieniu zasilania lub sterowania w warunkach pożaru. Przeznaczone są do zasilania odbiorów w budynkach i obiektach o podwyższonych wymaganiach przeciwpożarowych (wieżowce, szpitale, centra handlowe, tunele, muzea, teatry, kina). Kable mogą być stosowane do zasilania i sterowania odbiorników (oświetlenie, urządzenia przeciwpożarowe, pompy). Kable z podtrzymaniem funkcji elektrycznych E90 muszą być instalowane na odpowiednich systemach nośnych przebadanych zgodnie z DIN 4102-12. Kable wykonane w całości z materiałów bezhalogenowych, nie emitujących szkodliwych substancji w czasie pożaru. Nadają się do instalowania na stałe w urządzeniach przemysłowych oraz w obiektach użyteczności publicznej. Kable nadają się do instalacji na zewnątrz. Powłoka jest odporna na promieniowanie UV. Kable nadają się do stosowania w strefach chronionych wodnymi tryskaczami przeciwpożarowymi (dotyczy kabli BiTflame 1000C o średnicy nieprzekraczającej 20 mm oraz BiTflame 1000C o średnicy powyżej 20 mm i liczbie żył 1 do 5). | [10 empty] | Zakłady Kablowe BITNER Sp. z o.o. | B63768 | Ognioodporne, bezhalogenowe, kable energetyczne i sygnalizacyjne z żyłą koncentryczną 0,6/1kV |  |  | BITNER | [6 empty] | true | true | 12 | PL | [11 empty] | n01 | no_discount_group | no_bonus_group | NOT_RELEVANT | NONE | NOT_RELEVANT | NONE | [33 empty] | 27.32.13.0 |  |  | 0 | 24 | 24 |  |  |  |  | 8544 49 99 | [8 empty] | EC003251 | KMT | KMT | 1 | 1 | [32 empty] | net_list | 43429 | PLN | 0.23 |  |  |  | 2025-07-24 |  |  | KMT | [13 empty] | https://bitner.com.pl/data/t4_text/649x234_03121830117_BiTflame%201000C.PNG |  |  |  | https://bitner.com.pl/data/t4txt_photos/104241270922_BiTflame%C2%AE1000C%20%20FE180_PH120_E90.pdf |  |  |  | https://bitner.com.pl/data/t4txt_photos/03271830725_0002.4_KDWU_BITNER_BiTflame_1000(C).pdf |  |  |  | https://bitner.com.pl/data/t4txt_photos/09003230725_0114_7_UE_BITNER_BiTflame_1000_(C)_0,6_1kV.pdf
B63769 | 5902956354051 |  |  | BiTflame® 1000 C FE180/PH120/E90 4x4,0RE/4,0 mm² 0,6/1 kV | Kable ognioodporne posiadające klasę zachowania funkcji E90, co odpowiada 90-cio minutowemu zapewnieniu zasilania lub sterowania w warunkach pożaru. Przeznaczone są do zasilania odbiorów w budynkach i obiektach o podwyższonych wymaganiach przeciwpożarowych (wieżowce, szpitale, centra handlowe, tunele, muzea, teatry, kina). Kable mogą być stosowane do zasilania i sterowania odbiorników (oświetlenie, urządzenia przeciwpożarowe, pompy). Kable z podtrzymaniem funkcji elektrycznych E90 muszą być instalowane na odpowiednich systemach nośnych przebadanych zgodnie z DIN 4102-12. Kable wykonane w całości z materiałów bezhalogenowych, nie emitujących szkodliwych substancji w czasie pożaru. Nadają się do instalowania na stałe w urządzeniach przemysłowych oraz w obiektach użyteczności publicznej. Kable nadają się do instalacji na zewnątrz. Powłoka jest odporna na promieniowanie UV. Kable nadają się do stosowania w strefach chronionych wodnymi tryskaczami przeciwpożarowymi (dotyczy kabli BiTflame 1000C o średnicy nieprzekraczającej 20 mm oraz BiTflame 1000C o średnicy powyżej 20 mm i liczbie żył 1 do 5). | [10 empty] | Zakłady Kablowe BITNER Sp. z o.o. | B63769 | Ognioodporne, bezhalogenowe, kable energetyczne i sygnalizacyjne z żyłą koncentryczną 0,6/1kV |  |  | BITNER | [6 empty] | true | true | 12 | PL | [11 empty] | n01 | no_discount_group | no_bonus_group | NOT_RELEVANT | NONE | NOT_RELEVANT | NONE | [33 empty] | 27.32.13.0 |  |  | 0 | 24 | 24 |  |  |  |  | 8544 49 99 | [8 empty] | EC003251 | KMT | KMT | 1 | 1 | [32 empty] | net_list | 59599 | PLN | 0.23 |  |  |  | 2025-07-24 |  |  | KMT | [13 empty] | https://bitner.com.pl/data/t4_text/649x234_03121830117_BiTflame%201000C.PNG |  |  |  | https://bitner.com.pl/data/t4txt_photos/104241270922_BiTflame%C2%AE1000C%20%20FE180_PH120_E90.pdf |  |  |  | https://bitner.com.pl/data/t4txt_photos/03271830725_0002.4_KDWU_BITNER_BiTflame_1000(C).pdf |  |  |  | https://bitner.com.pl/data/t4txt_photos/09003230725_0114_7_UE_BITNER_BiTflame_1000_(C)_0,6_1kV.pdf
B63770 | 5902956354068 |  |  | BiTflame® 1000 C FE180/PH120/E90 4x6,0RE/6,0 mm² 0,6/1 kV | Kable ognioodporne posiadające klasę zachowania funkcji E90, co odpowiada 90-cio minutowemu zapewnieniu zasilania lub sterowania w warunkach pożaru. Przeznaczone są do zasilania odbiorów w budynkach i obiektach o podwyższonych wymaganiach przeciwpożarowych (wieżowce, szpitale, centra handlowe, tunele, muzea, teatry, kina). Kable mogą być stosowane do zasilania i sterowania odbiorników (oświetlenie, urządzenia przeciwpożarowe, pompy). Kable z podtrzymaniem funkcji elektrycznych E90 muszą być instalowane na odpowiednich systemach nośnych przebadanych zgodnie z DIN 4102-12. Kable wykonane w całości z materiałów bezhalogenowych, nie emitujących szkodliwych substancji w czasie pożaru. Nadają się do instalowania na stałe w urządzeniach przemysłowych oraz w obiektach użyteczności publicznej. Kable nadają się do instalacji na zewnątrz. Powłoka jest odporna na promieniowanie UV. Kable nadają się do stosowania w strefach chronionych wodnymi tryskaczami przeciwpożarowymi (dotyczy kabli BiTflame 1000C o średnicy nieprzekraczającej 20 mm oraz BiTflame 1000C o średnicy powyżej 20 mm i liczbie żył 1 do 5). | [10 empty] | Zakłady Kablowe BITNER Sp. z o.o. | B63770 | Ognioodporne, bezhalogenowe, kable energetyczne i sygnalizacyjne z żyłą koncentryczną 0,6/1kV |  |  | BITNER | [6 empty] | true | true | 12 | PL | [11 empty] | n01 | no_discount_group | no_bonus_group | NOT_RELEVANT | NONE | NOT_RELEVANT | NONE | [33 empty] | 27.32.13.0 |  |  | 0 | 24 | 24 |  |  |  |  | 8544 49 99 | [8 empty] | EC003251 | KMT | KMT | 1 | 1 | [32 empty] | net_list | 81682 | PLN | 0.23 |  |  |  | 2025-07-24 |  |  | KMT | [13 empty] | https://bitner.com.pl/data/t4_text/649x234_03121830117_BiTflame%201000C.PNG |  |  |  | https://bitner.com.pl/data/t4txt_photos/104241270922_BiTflame%C2%AE1000C%20%20FE180_PH120_E90.pdf |  |  |  | https://bitner.com.pl/data/t4txt_photos/03271830725_0002.4_KDWU_BITNER_BiTflame_1000(C).pdf |  |  |  | https://bitner.com.pl/data/t4txt_photos/09003230725_0114_7_UE_BITNER_BiTflame_1000_(C)_0,6_1kV.pdf
B63771 | 5902956354075 |  |  | BiTflame® 1000 C FE180/PH120/E90 4x10RE/10 mm² 0,6/1 kV | Kable ognioodporne posiadające klasę zachowania funkcji E90, co odpowiada 90-cio minutowemu zapewnieniu zasilania lub sterowania w warunkach pożaru. Przeznaczone są do zasilania odbiorów w budynkach i obiektach o podwyższonych wymaganiach przeciwpożarowych (wieżowce, szpitale, centra handlowe, tunele, muzea, teatry, kina). Kable mogą być stosowane do zasilania i sterowania odbiorników (oświetlenie, urządzenia przeciwpożarowe, pompy). Kable z podtrzymaniem funkcji elektrycznych E90 muszą być instalowane na odpowiednich systemach nośnych przebadanych zgodnie z DIN 4102-12. Kable wykonane w całości z materiałów bezhalogenowych, nie emitujących szkodliwych substancji w czasie pożaru. Nadają się do instalowania na stałe w urządzeniach przemysłowych oraz w obiektach użyteczności publicznej. Kable nadają się do instalacji na zewnątrz. Powłoka jest odporna na promieniowanie UV. Kable nadają się do stosowania w strefach chronionych wodnymi tryskaczami przeciwpożarowymi (dotyczy kabli BiTflame 1000C o średnicy nieprzekraczającej 20 mm oraz BiTflame 1000C o średnicy powyżej 20 mm i liczbie żył 1 do 5). | [10 empty] | Zakłady Kablowe BITNER Sp. z o.o. | B63771 | Ognioodporne, bezhalogenowe, kable energetyczne i sygnalizacyjne z żyłą koncentryczną 0,6/1kV |  |  | BITNER | [6 empty] | true | true | 12 | PL | [11 empty] | n01 | no_discount_group | no_bonus_group | NOT_RELEVANT | NONE | NOT_RELEVANT | NONE | [33 empty] | 27.32.13.0 |  |  | 0 | 24 | 24 |  |  |  |  | 8544 49 99 | [8 empty] | EC003251 | KMT | KMT | 1 | 1 | [32 empty] | net_list | 115649 | PLN | 0.23 |  |  |  | 2025-07-24 |  |  | KMT | [13 empty] | https://bitner.com.pl/data/t4_text/649x234_03121830117_BiTflame%201000C.PNG |  |  |  | https://bitner.com.pl/data/t4txt_photos/104241270922_BiTflame%C2%AE1000C%20%20FE180_PH120_E90.pdf |  |  |  | https://bitner.com.pl/data/t4txt_photos/03271830725_0002.4_KDWU_BITNER_BiTflame_1000(C).pdf |  |  |  | https://bitner.com.pl/data/t4txt_photos/09003230725_0114_7_UE_BITNER_BiTflame_1000_(C)_0,6_1kV.pdf
B63772 | 5902956354082 |  |  | BiTflame® 1000 C FE180/PH120/E90 4x16RE/16 mm² 0,6/1 kV | Kable ognioodporne posiadające klasę zachowania funkcji E90, co odpowiada 90-cio minutowemu zapewnieniu zasilania lub sterowania w warunkach pożaru. Przeznaczone są do zasilania odbiorów w budynkach i obiektach o podwyższonych wymaganiach przeciwpożarowych (wieżowce, szpitale, centra handlowe, tunele, muzea, teatry, kina). Kable mogą być stosowane do zasilania i sterowania odbiorników (oświetlenie, urządzenia przeciwpożarowe, pompy). Kable z podtrzymaniem funkcji elektrycznych E90 muszą być instalowane na odpowiednich systemach nośnych przebadanych zgodnie z DIN 4102-12. Kable wykonane w całości z materiałów bezhalogenowych, nie emitujących szkodliwych substancji w czasie pożaru. Nadają się do instalowania na stałe w urządzeniach przemysłowych oraz w obiektach użyteczności publicznej. Kable nadają się do instalacji na zewnątrz. Powłoka jest odporna na promieniowanie UV. Kable nadają się do stosowania w strefach chronionych wodnymi tryskaczami przeciwpożarowymi (dotyczy kabli BiTflame 1000C o średnicy nieprzekraczającej 20 mm oraz BiTflame 1000C o średnicy powyżej 20 mm i liczbie żył 1 do 5). | [10 empty] | Zakłady Kablowe BITNER Sp. z o.o. | B63772 | Ognioodporne, bezhalogenowe, kable energetyczne i sygnalizacyjne z żyłą koncentryczną 0,6/1kV |  |  | BITNER | [6 empty] | true | true | 12 | PL | [11 empty] | n01 | no_discount_group | no_bonus_group | NOT_RELEVANT | NONE | NOT_RELEVANT | NONE | [33 empty] | 27.32.13.0 |  |  | 0 | 24 | 24 |  |  |  |  | 8544 49 99 | [8 empty] | EC003251 | KMT | KMT | 1 | 1 | [32 empty] | net_list | 179221 | PLN | 0.23 |  |  |  | 2025-07-24 |  |  | KMT | [13 empty] | https://bitner.com.pl/data/t4_text/649x234_03121830117_BiTflame%201000C.PNG |  |  |  | https://bitner.com.pl/data/t4txt_photos/104241270922_BiTflame%C2%AE1000C%20%20FE180_PH120_E90.pdf |  |  |  | https://bitner.com.pl/data/t4txt_photos/03271830725_0002.4_KDWU_BITNER_BiTflame_1000(C).pdf |  |  |  | https://bitner.com.pl/data/t4txt_photos/09003230725_0114_7_UE_BITNER_BiTflame_1000_(C)_0,6_1kV.pdf
B63773 | 5902956357007 |  |  | BiTflame® 1000 C FE180/PH120/E90 4x25RM/16 mm² 0,6/1 kV | Kable ognioodporne posiadające klasę zachowania funkcji E90, co odpowiada 90-cio minutowemu zapewnieniu zasilania lub sterowania w warunkach pożaru. Przeznaczone są do zasilania odbiorów w budynkach i obiektach o podwyższonych wymaganiach przeciwpożarowych (wieżowce, szpitale, centra handlowe, tunele, muzea, teatry, kina). Kable mogą być stosowane do zasilania i sterowania odbiorników (oświetlenie, urządzenia przeciwpożarowe, pompy). Kable z podtrzymaniem funkcji elektrycznych E90 muszą być instalowane na odpowiednich systemach nośnych przebadanych zgodnie z DIN 4102-12. Kable wykonane w całości z materiałów bezhalogenowych, nie emitujących szkodliwych substancji w czasie pożaru. Nadają się do instalowania na stałe w urządzeniach przemysłowych oraz w obiektach użyteczności publicznej. Kable nadają się do instalacji na zewnątrz. Powłoka jest odporna na promieniowanie UV. Kable nadają się do stosowania w strefach chronionych wodnymi tryskaczami przeciwpożarowymi (dotyczy kabli BiTflame 1000C o średnicy nieprzekraczającej 20 mm oraz BiTflame 1000C o średnicy powyżej 20 mm i liczbie żył 1 do 5). | [10 empty] | Zakłady Kablowe BITNER Sp. z o.o. | B63773 | Ognioodporne, bezhalogenowe, kable energetyczne i sygnalizacyjne z żyłą koncentryczną 0,6/1kV |  |  | BITNER | [6 empty] | true | true | 12 | PL | [11 empty] | n01 | no_discount_group | no_bonus_group | NOT_RELEVANT | NONE | NOT_RELEVANT | NONE | [33 empty] | 27.32.13.0 |  |  | 0 | 24 | 24 |  |  |  |  | 8544 49 99 | [8 empty] | EC003251 | KMT | KMT | 1 | 1 | [32 empty] | net_list | 263076 | PLN | 0.23 |  |  |  | 2025-07-24 |  |  | KMT | [13 empty] | https://bitner.com.pl/data/t4_text/649x234_03121830117_BiTflame%201000C.PNG |  |  |  | https://bitner.com.pl/data/t4txt_photos/104241270922_BiTflame%C2%AE1000C%20%20FE180_PH120_E90.pdf |  |  |  | https://bitner.com.pl/data/t4txt_photos/03271830725_0002.4_KDWU_BITNER_BiTflame_1000(C).pdf |  |  |  | https://bitner.com.pl/data/t4txt_photos/09003230725_0114_7_UE_BITNER_BiTflame_1000_(C)_0,6_1kV.pdf
B63774 | 5902956357014 |  |  | BiTflame® 1000 C FE180/PH120/E90 4x35RM/16 mm² 0,6/1 kV | Kable ognioodporne posiadające klasę zachowania funkcji E90, co odpowiada 90-cio minutowemu zapewnieniu zasilania lub sterowania w warunkach pożaru. Przeznaczone są do zasilania odbiorów w budynkach i obiektach o podwyższonych wymaganiach przeciwpożarowych (wieżowce, szpitale, centra handlowe, tunele, muzea, teatry, kina). Kable mogą być stosowane do zasilania i sterowania odbiorników (oświetlenie, urządzenia przeciwpożarowe, pompy). Kable z podtrzymaniem funkcji elektrycznych E90 muszą być instalowane na odpowiednich systemach nośnych przebadanych zgodnie z DIN 4102-12. Kable wykonane w całości z materiałów bezhalogenowych, nie emitujących szkodliwych substancji w czasie pożaru. Nadają się do instalowania na stałe w urządzeniach przemysłowych oraz w obiektach użyteczności publicznej. Kable nadają się do instalacji na zewnątrz. Powłoka jest odporna na promieniowanie UV. Kable nadają się do stosowania w strefach chronionych wodnymi tryskaczami przeciwpożarowymi (dotyczy kabli BiTflame 1000C o średnicy nieprzekraczającej 20 mm oraz BiTflame 1000C o średnicy powyżej 20 mm i liczbie żył 1 do 5). | [10 empty] | Zakłady Kablowe BITNER Sp. z o.o. | B63774 | Ognioodporne, bezhalogenowe, kable energetyczne i sygnalizacyjne z żyłą koncentryczną 0,6/1kV |  |  | BITNER | [6 empty] | true | true | 12 | PL | [11 empty] | n01 | no_discount_group | no_bonus_group | NOT_RELEVANT | NONE | NOT_RELEVANT | NONE | [33 empty] | 27.32.13.0 |  |  | 0 | 24 | 24 |  |  |  |  | 8544 49 99 | [8 empty] | EC003251 | KMT | KMT | 1 | 1 | [32 empty] | net_list | 336344 | PLN | 0.23 |  |  |  | 2025-07-24 |  |  | KMT | [13 empty] | https://bitner.com.pl/data/t4_text/649x234_03121830117_BiTflame%201000C.PNG |  |  |  | https://bitner.com.pl/data/t4txt_photos/104241270922_BiTflame%C2%AE1000C%20%20FE180_PH120_E90.pdf |  |  |  | https://bitner.com.pl/data/t4txt_photos/03271830725_0002.4_KDWU_BITNER_BiTflame_1000(C).pdf |  |  |  | https://bitner.com.pl/data/t4txt_photos/09003230725_0114_7_UE_BITNER_BiTflame_1000_(C)_0,6_1kV.pdf
B63775 | 5902956357021 |  |  | BiTflame® 1000 C FE180/PH120/E90 4x50RM/25 mm² 0,6/1 kV | Kable ognioodporne posiadające klasę zachowania funkcji E90, co odpowiada 90-cio minutowemu zapewnieniu zasilania lub sterowania w warunkach pożaru. Przeznaczone są do zasilania odbiorów w budynkach i obiektach o podwyższonych wymaganiach przeciwpożarowych (wieżowce, szpitale, centra handlowe, tunele, muzea, teatry, kina). Kable mogą być stosowane do zasilania i sterowania odbiorników (oświetlenie, urządzenia przeciwpożarowe, pompy). Kable z podtrzymaniem funkcji elektrycznych E90 muszą być instalowane na odpowiednich systemach nośnych przebadanych zgodnie z DIN 4102-12. Kable wykonane w całości z materiałów bezhalogenowych, nie emitujących szkodliwych substancji w czasie pożaru. Nadają się do instalowania na stałe w urządzeniach przemysłowych oraz w obiektach użyteczności publicznej. Kable nadają się do instalacji na zewnątrz. Powłoka jest odporna na promieniowanie UV. Kable nadają się do stosowania w strefach chronionych wodnymi tryskaczami przeciwpożarowymi (dotyczy kabli BiTflame 1000C o średnicy nieprzekraczającej 20 mm oraz BiTflame 1000C o średnicy powyżej 20 mm i liczbie żył 1 do 5). | [10 empty] | Zakłady Kablowe BITNER Sp. z o.o. | B63775 | Ognioodporne, bezhalogenowe, kable energetyczne i sygnalizacyjne z żyłą koncentryczną 0,6/1kV |  |  | BITNER | [6 empty] | true | true | 12 | PL | [11 empty] | n01 | no_discount_group | no_bonus_group | NOT_RELEVANT | NONE | NOT_RELEVANT | NONE | [33 empty] | 27.32.13.0 |  |  | 0 | 24 | 24 |  |  |  |  | 8544 49 99 | [8 empty] | EC003251 | KMT | KMT | 1 | 1 | [32 empty] | net_list | 474206 | PLN | 0.23 |  |  |  | 2025-07-24 |  |  | KMT | [13 empty] | https://bitner.com.pl/data/t4_text/649x234_03121830117_BiTflame%201000C.PNG |  |  |  | https://bitner.com.pl/data/t4txt_photos/104241270922_BiTflame%C2%AE1000C%20%20FE180_PH120_E90.pdf |  |  |  | https://bitner.com.pl/data/t4txt_photos/03271830725_0002.4_KDWU_BITNER_BiTflame_1000(C).pdf |  |  |  | https://bitner.com.pl/data/t4txt_photos/09003230725_0114_7_UE_BITNER_BiTflame_1000_(C)_0,6_1kV.pdf
B63776 | 5902956357038 |  |  | BiTflame® 1000 C FE180/PH120/E90 4x70RM/35 mm² 0,6/1 kV | Kable ognioodporne posiadające klasę zachowania funkcji E90, co odpowiada 90-cio minutowemu zapewnieniu zasilania lub sterowania w warunkach pożaru. Przeznaczone są do zasilania odbiorów w budynkach i obiektach o podwyższonych wymaganiach przeciwpożarowych (wieżowce, szpitale, centra handlowe, tunele, muzea, teatry, kina). Kable mogą być stosowane do zasilania i sterowania odbiorników (oświetlenie, urządzenia przeciwpożarowe, pompy). Kable z podtrzymaniem funkcji elektrycznych E90 muszą być instalowane na odpowiednich systemach nośnych przebadanych zgodnie z DIN 4102-12. Kable wykonane w całości z materiałów bezhalogenowych, nie emitujących szkodliwych substancji w czasie pożaru. Nadają się do instalowania na stałe w urządzeniach przemysłowych oraz w obiektach użyteczności publicznej. Kable nadają się do instalacji na zewnątrz. Powłoka jest odporna na promieniowanie UV. Kable nadają się do stosowania w strefach chronionych wodnymi tryskaczami przeciwpożarowymi (dotyczy kabli BiTflame 1000C o średnicy nieprzekraczającej 20 mm oraz BiTflame 1000C o średnicy powyżej 20 mm i liczbie żył 1 do 5). | [10 empty] | Zakłady Kablowe BITNER Sp. z o.o. | B63776 | Ognioodporne, bezhalogenowe, kable energetyczne i sygnalizacyjne z żyłą koncentryczną 0,6/1kV |  |  | BITNER | [6 empty] | true | true | 12 | PL | [11 empty] | n01 | no_discount_group | no_bonus_group | NOT_RELEVANT | NONE | NOT_RELEVANT | NONE | [33 empty] | 27.32.13.0 |  |  | 0 | 24 | 24 |  |  |  |  | 8544 49 99 | [8 empty] | EC003251 | KMT | KMT | 1 | 1 | [32 empty] | net_list | 641317 | PLN | 0.23 |  |  |  | 2025-07-24 |  |  | KMT | [13 empty] | https://bitner.com.pl/data/t4_text/649x234_03121830117_BiTflame%201000C.PNG |  |  |  | https://bitner.com.pl/data/t4txt_photos/104241270922_BiTflame%C2%AE1000C%20%20FE180_PH120_E90.pdf |  |  |  | https://bitner.com.pl/data/t4txt_photos/03271830725_0002.4_KDWU_BITNER_BiTflame_1000(C).pdf |  |  |  | https://bitner.com.pl/data/t4txt_photos/09003230725_0114_7_UE_BITNER_BiTflame_1000_(C)_0,6_1kV.pdf
B63777 | 5902956357045 |  |  | BiTflame® 1000 C FE180/PH120/E90 4x95RM/50 mm² 0,6/1 kV | Kable ognioodporne posiadające klasę zachowania funkcji E90, co odpowiada 90-cio minutowemu zapewnieniu zasilania lub sterowania w warunkach pożaru. Przeznaczone są do zasilania odbiorów w budynkach i obiektach o podwyższonych wymaganiach przeciwpożarowych (wieżowce, szpitale, centra handlowe, tunele, muzea, teatry, kina). Kable mogą być stosowane do zasilania i sterowania odbiorników (oświetlenie, urządzenia przeciwpożarowe, pompy). Kable z podtrzymaniem funkcji elektrycznych E90 muszą być instalowane na odpowiednich systemach nośnych przebadanych zgodnie z DIN 4102-12. Kable wykonane w całości z materiałów bezhalogenowych, nie emitujących szkodliwych substancji w czasie pożaru. Nadają się do instalowania na stałe w urządzeniach przemysłowych oraz w obiektach użyteczności publicznej. Kable nadają się do instalacji na zewnątrz. Powłoka jest odporna na promieniowanie UV. Kable nadają się do stosowania w strefach chronionych wodnymi tryskaczami przeciwpożarowymi (dotyczy kabli BiTflame 1000C o średnicy nieprzekraczającej 20 mm oraz BiTflame 1000C o średnicy powyżej 20 mm i liczbie żył 1 do 5). | [10 empty] | Zakłady Kablowe BITNER Sp. z o.o. | B63777 | Ognioodporne, bezhalogenowe, kable energetyczne i sygnalizacyjne z żyłą koncentryczną 0,6/1kV |  |  | BITNER | [6 empty] | true | true | 12 | PL | [11 empty] | n01 | no_discount_group | no_bonus_group | NOT_RELEVANT | NONE | NOT_RELEVANT | NONE | [33 empty] | 27.32.13.0 |  |  | 0 | 24 | 24 |  |  |  |  | 8544 49 99 | [8 empty] | EC003251 | KMT | KMT | 1 | 1 | [32 empty] | net_list | 882328 | PLN | 0.23 |  |  |  | 2025-07-24 |  |  | KMT | [13 empty] | https://bitner.com.pl/data/t4_text/649x234_03121830117_BiTflame%201000C.PNG |  |  |  | https://bitner.com.pl/data/t4txt_photos/104241270922_BiTflame%C2%AE1000C%20%20FE180_PH120_E90.pdf |  |  |  | https://bitner.com.pl/data/t4txt_photos/03271830725_0002.4_KDWU_BITNER_BiTflame_1000(C).pdf |  |  |  | https://bitner.com.pl/data/t4txt_photos/09003230725_0114_7_UE_BITNER_BiTflame_1000_(C)_0,6_1kV.pdf
B63778 | 5902956357052 |  |  | BiTflame® 1000 C FE180/PH120/E90 4x120RM/70 mm² 0,6/1 kV | Kable ognioodporne posiadające klasę zachowania funkcji E90, co odpowiada 90-cio minutowemu zapewnieniu zasilania lub sterowania w warunkach pożaru. Przeznaczone są do zasilania odbiorów w budynkach i obiektach o podwyższonych wymaganiach przeciwpożarowych (wieżowce, szpitale, centra handlowe, tunele, muzea, teatry, kina). Kable mogą być stosowane do zasilania i sterowania odbiorników (oświetlenie, urządzenia przeciwpożarowe, pompy). Kable z podtrzymaniem funkcji elektrycznych E90 muszą być instalowane na odpowiednich systemach nośnych przebadanych zgodnie z DIN 4102-12. Kable wykonane w całości z materiałów bezhalogenowych, nie emitujących szkodliwych substancji w czasie pożaru. Nadają się do instalowania na stałe w urządzeniach przemysłowych oraz w obiektach użyteczności publicznej. Kable nadają się do instalacji na zewnątrz. Powłoka jest odporna na promieniowanie UV. Kable nadają się do stosowania w strefach chronionych wodnymi tryskaczami przeciwpożarowymi (dotyczy kabli BiTflame 1000C o średnicy nieprzekraczającej 20 mm oraz BiTflame 1000C o średnicy powyżej 20 mm i liczbie żył 1 do 5). | [10 empty] | Zakłady Kablowe BITNER Sp. z o.o. | B63778 | Ognioodporne, bezhalogenowe, kable energetyczne i sygnalizacyjne z żyłą koncentryczną 0,6/1kV |  |  | BITNER | [6 empty] | true | true | 12 | PL | [11 empty] | n01 | no_discount_group | no_bonus_group | NOT_RELEVANT | NONE | NOT_RELEVANT | NONE | [33 empty] | 27.32.13.0 |  |  | 0 | 24 | 24 |  |  |  |  | 8544 49 99 | [8 empty] | EC003251 | KMT | KMT | 1 | 1 | [32 empty] | net_list | 1092724 | PLN | 0.23 |  |  |  | 2025-07-24 |  |  | KMT | [13 empty] | https://bitner.com.pl/data/t4_text/649x234_03121830117_BiTflame%201000C.PNG |  |  |  | https://bitner.com.pl/data/t4txt_photos/104241270922_BiTflame%C2%AE1000C%20%20FE180_PH120_E90.pdf |  |  |  | https://bitner.com.pl/data/t4txt_photos/03271830725_0002.4_KDWU_BITNER_BiTflame_1000(C).pdf |  |  |  | https://bitner.com.pl/data/t4txt_photos/09003230725_0114_7_UE_BITNER_BiTflame_1000_(C)_0,6_1kV.pdf
B63779 | 5902956357069 |  |  | BiTflame® 1000 C FE180/PH120/E90 4x150RM/70 mm² 0,6/1 kV | Kable ognioodporne posiadające klasę zachowania funkcji E90, co odpowiada 90-cio minutowemu zapewnieniu zasilania lub sterowania w warunkach pożaru. Przeznaczone są do zasilania odbiorów w budynkach i obiektach o podwyższonych wymaganiach przeciwpożarowych (wieżowce, szpitale, centra handlowe, tunele, muzea, teatry, kina). Kable mogą być stosowane do zasilania i sterowania odbiorników (oświetlenie, urządzenia przeciwpożarowe, pompy). Kable z podtrzymaniem funkcji elektrycznych E90 muszą być instalowane na odpowiednich systemach nośnych przebadanych zgodnie z DIN 4102-12. Kable wykonane w całości z materiałów bezhalogenowych, nie emitujących szkodliwych substancji w czasie pożaru. Nadają się do instalowania na stałe w urządzeniach przemysłowych oraz w obiektach użyteczności publicznej. Kable nadają się do instalacji na zewnątrz. Powłoka jest odporna na promieniowanie UV. Kable nadają się do stosowania w strefach chronionych wodnymi tryskaczami przeciwpożarowymi (dotyczy kabli BiTflame 1000C o średnicy nieprzekraczającej 20 mm oraz BiTflame 1000C o średnicy powyżej 20 mm i liczbie żył 1 do 5). | [10 empty] | Zakłady Kablowe BITNER Sp. z o.o. | B63779 | Ognioodporne, bezhalogenowe, kable energetyczne i sygnalizacyjne z żyłą koncentryczną 0,6/1kV |  |  | BITNER | [6 empty] | true | true | 12 | PL | [11 empty] | n01 | no_discount_group | no_bonus_group | NOT_RELEVANT | NONE | NOT_RELEVANT | NONE | [33 empty] | 27.32.13.0 |  |  | 0 | 24 | 24 |  |  |  |  | 8544 49 99 | [8 empty] | EC003251 | KMT | KMT | 1 | 1 | [32 empty] | net_list | 1364823 | PLN | 0.23 |  |  |  | 2025-07-24 |  |  | KMT | [13 empty] | https://bitner.com.pl/data/t4_text/649x234_03121830117_BiTflame%201000C.PNG |  |  |  | https://bitner.com.pl/data/t4txt_photos/104241270922_BiTflame%C2%AE1000C%20%20FE180_PH120_E90.pdf |  |  |  | https://bitner.com.pl/data/t4txt_photos/03271830725_0002.4_KDWU_BITNER_BiTflame_1000(C).pdf |  |  |  | https://bitner.com.pl/data/t4txt_photos/09003230725_0114_7_UE_BITNER_BiTflame_1000_(C)_0,6_1kV.pdf
B63780 | 5902956357076 |  |  | BiTflame® 1000 C FE180/PH120/E90 4x185RM/95 mm² 0,6/1 kV | Kable ognioodporne posiadające klasę zachowania funkcji E90, co odpowiada 90-cio minutowemu zapewnieniu zasilania lub sterowania w warunkach pożaru. Przeznaczone są do zasilania odbiorów w budynkach i obiektach o podwyższonych wymaganiach przeciwpożarowych (wieżowce, szpitale, centra handlowe, tunele, muzea, teatry, kina). Kable mogą być stosowane do zasilania i sterowania odbiorników (oświetlenie, urządzenia przeciwpożarowe, pompy). Kable z podtrzymaniem funkcji elektrycznych E90 muszą być instalowane na odpowiednich systemach nośnych przebadanych zgodnie z DIN 4102-12. Kable wykonane w całości z materiałów bezhalogenowych, nie emitujących szkodliwych substancji w czasie pożaru. Nadają się do instalowania na stałe w urządzeniach przemysłowych oraz w obiektach użyteczności publicznej. Kable nadają się do instalacji na zewnątrz. Powłoka jest odporna na promieniowanie UV. Kable nadają się do stosowania w strefach chronionych wodnymi tryskaczami przeciwpożarowymi (dotyczy kabli BiTflame 1000C o średnicy nieprzekraczającej 20 mm oraz BiTflame 1000C o średnicy powyżej 20 mm i liczbie żył 1 do 5). | [10 empty] | Zakłady Kablowe BITNER Sp. z o.o. | B63780 | Ognioodporne, bezhalogenowe, kable energetyczne i sygnalizacyjne z żyłą koncentryczną 0,6/1kV |  |  | BITNER | [6 empty] | true | true | 12 | PL | [11 empty] | n01 | no_discount_group | no_bonus_group | NOT_RELEVANT | NONE | NOT_RELEVANT | NONE | [33 empty] | 27.32.13.0 |  |  | 0 | 24 | 24 |  |  |  |  | 8544 49 99 | [8 empty] | EC003251 | KMT | KMT | 1 | 1 | [32 empty] | net_list | 1690519 | PLN | 0.23 |  |  |  | 2025-07-24 |  |  | KMT | [13 empty] | https://bitner.com.pl/data/t4_text/649x234_03121830117_BiTflame%201000C.PNG |  |  |  | https://bitner.com.pl/data/t4txt_photos/104241270922_BiTflame%C2%AE1000C%20%20FE180_PH120_E90.pdf |  |  |  | https://bitner.com.pl/data/t4txt_photos/03271830725_0002.4_KDWU_BITNER_BiTflame_1000(C).pdf |  |  |  | https://bitner.com.pl/data/t4txt_photos/09003230725_0114_7_UE_BITNER_BiTflame_1000_(C)_0,6_1kV.pdf
B63781 | 5902956357083 |  |  | BiTflame® 1000 C FE180/PH120/E90 4x240RM/120 mm² 0,6/1 kV | Kable ognioodporne posiadające klasę zachowania funkcji E90, co odpowiada 90-cio minutowemu zapewnieniu zasilania lub sterowania w warunkach pożaru. Przeznaczone są do zasilania odbiorów w budynkach i obiektach o podwyższonych wymaganiach przeciwpożarowych (wieżowce, szpitale, centra handlowe, tunele, muzea, teatry, kina). Kable mogą być stosowane do zasilania i sterowania odbiorników (oświetlenie, urządzenia przeciwpożarowe, pompy). Kable z podtrzymaniem funkcji elektrycznych E90 muszą być instalowane na odpowiednich systemach nośnych przebadanych zgodnie z DIN 4102-12. Kable wykonane w całości z materiałów bezhalogenowych, nie emitujących szkodliwych substancji w czasie pożaru. Nadają się do instalowania na stałe w urządzeniach przemysłowych oraz w obiektach użyteczności publicznej. Kable nadają się do instalacji na zewnątrz. Powłoka jest odporna na promieniowanie UV. Kable nadają się do stosowania w strefach chronionych wodnymi tryskaczami przeciwpożarowymi (dotyczy kabli BiTflame 1000C o średnicy nieprzekraczającej 20 mm oraz BiTflame 1000C o średnicy powyżej 20 mm i liczbie żył 1 do 5). | [10 empty] | Zakłady Kablowe BITNER Sp. z o.o. | B63781 | Ognioodporne, bezhalogenowe, kable energetyczne i sygnalizacyjne z żyłą koncentryczną 0,6/1kV |  |  | BITNER | [6 empty] | true | true | 12 | PL | [11 empty] | n01 | no_discount_group | no_bonus_group | NOT_RELEVANT | NONE | NOT_RELEVANT | NONE | [33 empty] | 27.32.13.0 |  |  | 0 | 24 | 24 |  |  |  |  | 8544 49 99 | [8 empty] | EC003251 | KMT | KMT | 1 | 1 | [32 empty] | net_list | 2140982 | PLN | 0.23 |  |  |  | 2025-07-24 |  |  | KMT | [13 empty] | https://bitner.com.pl/data/t4_text/649x234_03121830117_BiTflame%201000C.PNG |  |  |  | https://bitner.com.pl/data/t4txt_photos/104241270922_BiTflame%C2%AE1000C%20%20FE180_PH120_E90.pdf |  |  |  | https://bitner.com.pl/data/t4txt_photos/03271830725_0002.4_KDWU_BITNER_BiTflame_1000(C).pdf |  |  |  | https://bitner.com.pl/data/t4txt_photos/09003230725_0114_7_UE_BITNER_BiTflame_1000_(C)_0,6_1kV.pdf
B63782 | 5902956357090 |  |  | BiTflame® 1000 C FE180/PH120/E90 7x1,5RE/2,5 mm² 0,6/1 kV | Kable ognioodporne posiadające klasę zachowania funkcji E90, co odpowiada 90-cio minutowemu zapewnieniu zasilania lub sterowania w warunkach pożaru. Przeznaczone są do zasilania odbiorów w budynkach i obiektach o podwyższonych wymaganiach przeciwpożarowych (wieżowce, szpitale, centra handlowe, tunele, muzea, teatry, kina). Kable mogą być stosowane do zasilania i sterowania odbiorników (oświetlenie, urządzenia przeciwpożarowe, pompy). Kable z podtrzymaniem funkcji elektrycznych E90 muszą być instalowane na odpowiednich systemach nośnych przebadanych zgodnie z DIN 4102-12. Kable wykonane w całości z materiałów bezhalogenowych, nie emitujących szkodliwych substancji w czasie pożaru. Nadają się do instalowania na stałe w urządzeniach przemysłowych oraz w obiektach użyteczności publicznej. Kable nadają się do instalacji na zewnątrz. Powłoka jest odporna na promieniowanie UV. Kable nadają się do stosowania w strefach chronionych wodnymi tryskaczami przeciwpożarowymi (dotyczy kabli BiTflame 1000C o średnicy nieprzekraczającej 20 mm oraz BiTflame 1000C o średnicy powyżej 20 mm i liczbie żył 1 do 5). | [10 empty] | Zakłady Kablowe BITNER Sp. z o.o. | B63782 | Ognioodporne, bezhalogenowe, kable energetyczne i sygnalizacyjne z żyłą koncentryczną 0,6/1kV |  |  | BITNER | [6 empty] | true | true | 12 | PL | [11 empty] | n01 | no_discount_group | no_bonus_group | NOT_RELEVANT | NONE | NOT_RELEVANT | NONE | [33 empty] | 27.32.13.0 |  |  | 0 | 24 | 24 |  |  |  |  | 8544 49 99 | [8 empty] | EC003251 | KMT | KMT | 1 | 1 | [32 empty] | net_list | 49856 | PLN | 0.23 |  |  |  | 2025-07-24 |  |  | KMT | [13 empty] | https://bitner.com.pl/data/t4_text/649x234_03121830117_BiTflame%201000C.PNG |  |  |  | https://bitner.com.pl/data/t4txt_photos/104241270922_BiTflame%C2%AE1000C%20%20FE180_PH120_E90.pdf |  |  |  | https://bitner.com.pl/data/t4txt_photos/03271830725_0002.4_KDWU_BITNER_BiTflame_1000(C).pdf |  |  |  | https://bitner.com.pl/data/t4txt_photos/09003230725_0114_7_UE_BITNER_BiTflame_1000_(C)_0,6_1kV.pdf
B63783 | 5902956357106 |  |  | BiTflame® 1000 C FE180/PH120/E90 7x2,5RE/2,5 mm² 0,6/1 kV | Kable ognioodporne posiadające klasę zachowania funkcji E90, co odpowiada 90-cio minutowemu zapewnieniu zasilania lub sterowania w warunkach pożaru. Przeznaczone są do zasilania odbiorów w budynkach i obiektach o podwyższonych wymaganiach przeciwpożarowych (wieżowce, szpitale, centra handlowe, tunele, muzea, teatry, kina). Kable mogą być stosowane do zasilania i sterowania odbiorników (oświetlenie, urządzenia przeciwpożarowe, pompy). Kable z podtrzymaniem funkcji elektrycznych E90 muszą być instalowane na odpowiednich systemach nośnych przebadanych zgodnie z DIN 4102-12. Kable wykonane w całości z materiałów bezhalogenowych, nie emitujących szkodliwych substancji w czasie pożaru. Nadają się do instalowania na stałe w urządzeniach przemysłowych oraz w obiektach użyteczności publicznej. Kable nadają się do instalacji na zewnątrz. Powłoka jest odporna na promieniowanie UV. Kable nadają się do stosowania w strefach chronionych wodnymi tryskaczami przeciwpożarowymi (dotyczy kabli BiTflame 1000C o średnicy nieprzekraczającej 20 mm oraz BiTflame 1000C o średnicy powyżej 20 mm i liczbie żył 1 do 5). | [10 empty] | Zakłady Kablowe BITNER Sp. z o.o. | B63783 | Ognioodporne, bezhalogenowe, kable energetyczne i sygnalizacyjne z żyłą koncentryczną 0,6/1kV |  |  | BITNER | [6 empty] | true | true | 12 | PL | [11 empty] | n01 | no_discount_group | no_bonus_group | NOT_RELEVANT | NONE | NOT_RELEVANT | NONE | [33 empty] | 27.32.13.0 |  |  | 0 | 24 | 24 |  |  |  |  | 8544 49 99 | [8 empty] | EC003251 | KMT | KMT | 1 | 1 | [32 empty] | net_list | 66369 | PLN | 0.23 |  |  |  | 2025-07-24 |  |  | KMT | [13 empty] | https://bitner.com.pl/data/t4_text/649x234_03121830117_BiTflame%201000C.PNG |  |  |  | https://bitner.com.pl/data/t4txt_photos/104241270922_BiTflame%C2%AE1000C%20%20FE180_PH120_E90.pdf |  |  |  | https://bitner.com.pl/data/t4txt_photos/03271830725_0002.4_KDWU_BITNER_BiTflame_1000(C).pdf |  |  |  | https://bitner.com.pl/data/t4txt_photos/09003230725_0114_7_UE_BITNER_BiTflame_1000_(C)_0,6_1kV.pdf
B63784 | 5902956357113 |  |  | BiTflame® 1000 C FE180/PH120/E90 7x4,0RE/4,0 mm² 0,6/1 kV | Kable ognioodporne posiadające klasę zachowania funkcji E90, co odpowiada 90-cio minutowemu zapewnieniu zasilania lub sterowania w warunkach pożaru. Przeznaczone są do zasilania odbiorów w budynkach i obiektach o podwyższonych wymaganiach przeciwpożarowych (wieżowce, szpitale, centra handlowe, tunele, muzea, teatry, kina). Kable mogą być stosowane do zasilania i sterowania odbiorników (oświetlenie, urządzenia przeciwpożarowe, pompy). Kable z podtrzymaniem funkcji elektrycznych E90 muszą być instalowane na odpowiednich systemach nośnych przebadanych zgodnie z DIN 4102-12. Kable wykonane w całości z materiałów bezhalogenowych, nie emitujących szkodliwych substancji w czasie pożaru. Nadają się do instalowania na stałe w urządzeniach przemysłowych oraz w obiektach użyteczności publicznej. Kable nadają się do instalacji na zewnątrz. Powłoka jest odporna na promieniowanie UV. Kable nadają się do stosowania w strefach chronionych wodnymi tryskaczami przeciwpożarowymi (dotyczy kabli BiTflame 1000C o średnicy nieprzekraczającej 20 mm oraz BiTflame 1000C o średnicy powyżej 20 mm i liczbie żył 1 do 5). | [10 empty] | Zakłady Kablowe BITNER Sp. z o.o. | B63784 | Ognioodporne, bezhalogenowe, kable energetyczne i sygnalizacyjne z żyłą koncentryczną 0,6/1kV |  |  | BITNER | [6 empty] | true | true | 12 | PL | [11 empty] | n01 | no_discount_group | no_bonus_group | NOT_RELEVANT | NONE | NOT_RELEVANT | NONE | [33 empty] | 27.32.13.0 |  |  | 0 | 24 | 24 |  |  |  |  | 8544 49 99 | [8 empty] | EC003251 | KMT | KMT | 1 | 1 | [32 empty] | net_list | 91945 | PLN | 0.23 |  |  |  | 2025-07-24 |  |  | KMT | [13 empty] | https://bitner.com.pl/data/t4_text/649x234_03121830117_BiTflame%201000C.PNG |  |  |  | https://bitner.com.pl/data/t4txt_photos/104241270922_BiTflame%C2%AE1000C%20%20FE180_PH120_E90.pdf |  |  |  | https://bitner.com.pl/data/t4txt_photos/03271830725_0002.4_KDWU_BITNER_BiTflame_1000(C).pdf |  |  |  | https://bitner.com.pl/data/t4txt_photos/09003230725_0114_7_UE_BITNER_BiTflame_1000_(C)_0,6_1kV.pdf
B63785 | 5902956357120 |  |  | BiTflame® 1000 C FE180/PH120/E90 7x6,0RE/6,0 mm² 0,6/1 kV | Kable ognioodporne posiadające klasę zachowania funkcji E90, co odpowiada 90-cio minutowemu zapewnieniu zasilania lub sterowania w warunkach pożaru. Przeznaczone są do zasilania odbiorów w budynkach i obiektach o podwyższonych wymaganiach przeciwpożarowych (wieżowce, szpitale, centra handlowe, tunele, muzea, teatry, kina). Kable mogą być stosowane do zasilania i sterowania odbiorników (oświetlenie, urządzenia przeciwpożarowe, pompy). Kable z podtrzymaniem funkcji elektrycznych E90 muszą być instalowane na odpowiednich systemach nośnych przebadanych zgodnie z DIN 4102-12. Kable wykonane w całości z materiałów bezhalogenowych, nie emitujących szkodliwych substancji w czasie pożaru. Nadają się do instalowania na stałe w urządzeniach przemysłowych oraz w obiektach użyteczności publicznej. Kable nadają się do instalacji na zewnątrz. Powłoka jest odporna na promieniowanie UV. Kable nadają się do stosowania w strefach chronionych wodnymi tryskaczami przeciwpożarowymi (dotyczy kabli BiTflame 1000C o średnicy nieprzekraczającej 20 mm oraz BiTflame 1000C o średnicy powyżej 20 mm i liczbie żył 1 do 5). | [10 empty] | Zakłady Kablowe BITNER Sp. z o.o. | B63785 | Ognioodporne, bezhalogenowe, kable energetyczne i sygnalizacyjne z żyłą koncentryczną 0,6/1kV |  |  | BITNER | [6 empty] | true | true | 12 | PL | [11 empty] | n01 | no_discount_group | no_bonus_group | NOT_RELEVANT | NONE | NOT_RELEVANT | NONE | [33 empty] | 27.32.13.0 |  |  | 0 | 24 | 24 |  |  |  |  | 8544 49 99 | [8 empty] | EC003251 | KMT | KMT | 1 | 1 | [32 empty] | net_list | 125185 | PLN | 0.23 |  |  |  | 2025-07-24 |  |  | KMT | [13 empty] | https://bitner.com.pl/data/t4_text/649x234_03121830117_BiTflame%201000C.PNG |  |  |  | https://bitner.com.pl/data/t4txt_photos/104241270922_BiTflame%C2%AE1000C%20%20FE180_PH120_E90.pdf |  |  |  | https://bitner.com.pl/data/t4txt_photos/03271830725_0002.4_KDWU_BITNER_BiTflame_1000(C).pdf |  |  |  | https://bitner.com.pl/data/t4txt_photos/09003230725_0114_7_UE_BITNER_BiTflame_1000_(C)_0,6_1kV.pdf
B63786 | 5902956357137 |  |  | BiTflame® 1000 C FE180/PH120/E90 10x1,5RE/2,5 mm² 0,6/1 kV | Kable ognioodporne posiadające klasę zachowania funkcji E90, co odpowiada 90-cio minutowemu zapewnieniu zasilania lub sterowania w warunkach pożaru. Przeznaczone są do zasilania odbiorów w budynkach i obiektach o podwyższonych wymaganiach przeciwpożarowych (wieżowce, szpitale, centra handlowe, tunele, muzea, teatry, kina). Kable mogą być stosowane do zasilania i sterowania odbiorników (oświetlenie, urządzenia przeciwpożarowe, pompy). Kable z podtrzymaniem funkcji elektrycznych E90 muszą być instalowane na odpowiednich systemach nośnych przebadanych zgodnie z DIN 4102-12. Kable wykonane w całości z materiałów bezhalogenowych, nie emitujących szkodliwych substancji w czasie pożaru. Nadają się do instalowania na stałe w urządzeniach przemysłowych oraz w obiektach użyteczności publicznej. Kable nadają się do instalacji na zewnątrz. Powłoka jest odporna na promieniowanie UV. Kable nadają się do stosowania w strefach chronionych wodnymi tryskaczami przeciwpożarowymi (dotyczy kabli BiTflame 1000C o średnicy nieprzekraczającej 20 mm oraz BiTflame 1000C o średnicy powyżej 20 mm i liczbie żył 1 do 5). | [10 empty] | Zakłady Kablowe BITNER Sp. z o.o. | B63786 | Ognioodporne, bezhalogenowe, kable energetyczne i sygnalizacyjne z żyłą koncentryczną 0,6/1kV |  |  | BITNER | [6 empty] | true | true | 12 | PL | [11 empty] | n01 | no_discount_group | no_bonus_group | NOT_RELEVANT | NONE | NOT_RELEVANT | NONE | [33 empty] | 27.32.13.0 |  |  | 0 | 24 | 24 |  |  |  |  | 8544 49 99 | [8 empty] | EC003251 | KMT | KMT | 1 | 1 | [32 empty] | net_list | 67058 | PLN | 0.23 |  |  |  | 2025-07-24 |  |  | KMT | [13 empty] | https://bitner.com.pl/data/t4_text/649x234_03121830117_BiTflame%201000C.PNG |  |  |  | https://bitner.com.pl/data/t4txt_photos/104241270922_BiTflame%C2%AE1000C%20%20FE180_PH120_E90.pdf |  |  |  | https://bitner.com.pl/data/t4txt_photos/03271830725_0002.4_KDWU_BITNER_BiTflame_1000(C).pdf |  |  |  | https://bitner.com.pl/data/t4txt_photos/09003230725_0114_7_UE_BITNER_BiTflame_1000_(C)_0,6_1kV.pdf
B63787 | 5902956357144 |  |  | BiTflame® 1000 C FE180/PH120/E90 12x1,5RE/2,5 mm² 0,6/1 kV | Kable ognioodporne posiadające klasę zachowania funkcji E90, co odpowiada 90-cio minutowemu zapewnieniu zasilania lub sterowania w warunkach pożaru. Przeznaczone są do zasilania odbiorów w budynkach i obiektach o podwyższonych wymaganiach przeciwpożarowych (wieżowce, szpitale, centra handlowe, tunele, muzea, teatry, kina). Kable mogą być stosowane do zasilania i sterowania odbiorników (oświetlenie, urządzenia przeciwpożarowe, pompy). Kable z podtrzymaniem funkcji elektrycznych E90 muszą być instalowane na odpowiednich systemach nośnych przebadanych zgodnie z DIN 4102-12. Kable wykonane w całości z materiałów bezhalogenowych, nie emitujących szkodliwych substancji w czasie pożaru. Nadają się do instalowania na stałe w urządzeniach przemysłowych oraz w obiektach użyteczności publicznej. Kable nadają się do instalacji na zewnątrz. Powłoka jest odporna na promieniowanie UV. Kable nadają się do stosowania w strefach chronionych wodnymi tryskaczami przeciwpożarowymi (dotyczy kabli BiTflame 1000C o średnicy nieprzekraczającej 20 mm oraz BiTflame 1000C o średnicy powyżej 20 mm i liczbie żył 1 do 5). | [10 empty] | Zakłady Kablowe BITNER Sp. z o.o. | B63787 | Ognioodporne, bezhalogenowe, kable energetyczne i sygnalizacyjne z żyłą koncentryczną 0,6/1kV |  |  | BITNER | [6 empty] | true | true | 12 | PL | [11 empty] | n01 | no_discount_group | no_bonus_group | NOT_RELEVANT | NONE | NOT_RELEVANT | NONE | [33 empty] | 27.32.13.0 |  |  | 0 | 24 | 24 |  |  |  |  | 8544 49 99 | [8 empty] | EC003251 | KMT | KMT | 1 | 1 | [32 empty] | net_list | 76536 | PLN | 0.23 |  |  |  | 2025-07-24 |  |  | KMT | [13 empty] | https://bitner.com.pl/data/t4_text/649x234_03121830117_BiTflame%201000C.PNG |  |  |  | https://bitner.com.pl/data/t4txt_photos/104241270922_BiTflame%C2%AE1000C%20%20FE180_PH120_E90.pdf |  |  |  | https://bitner.com.pl/data/t4txt_photos/03271830725_0002.4_KDWU_BITNER_BiTflame_1000(C).pdf |  |  |  | https://bitner.com.pl/data/t4txt_photos/09003230725_0114_7_UE_BITNER_BiTflame_1000_(C)_0,6_1kV.pdf
B52000 | 5902956320582 |  |  | HDGs FE180/PH120/E90 2x1,0 mm² 300/500V | Przewody ognioodporne bezhalogenowe przeznaczone są do stosowania w miejscach, gdzie konieczne jest zapewnienie funkcjonowania urządzeń w czasie trwania pożaru. Zalecane do stosowania w instalacjach oświetlenia awaryjnego, systemach oddymiania, systemach alarmowych, sygnalizacyjnych, DSO, kontrolnych, sygnalizacji pożaru i automatyce pożarniczej oraz w innych obwodach zapewniających bezpieczeństwo. W warunkach pożaru przewody te zapewniają prawidłowe funkcjonowanie instalacji przez co najmniej 120 min. (PH120) oraz trwałość izolacji przez 180 min. (FE180). Podczas spalania nie wydzielają toksycznych, duszących gazów oraz gęstych dymów. Przewody nadają się do instalowania na stałe wewnątrz budynków. | [10 empty] | Zakłady Kablowe BITNER Sp. z o.o. | B52000 | Ognioodporny, bezhalogenowy przewód elektroenergetyczny, 300/500V |  |  | BITNER | [6 empty] | true | true | 12 | PL | [11 empty] | n05 | no_discount_group | no_bonus_group | NOT_RELEVANT | NONE | NOT_RELEVANT | NONE | [33 empty] | 27.32.13.0 |  |  | 0 | 24 | 24 |  |  |  |  | 8544 49 95 | [8 empty] | EC003248 | KMT | KMT | 1 | 1 | [32 empty] | net_list | 5966 | PLN | 0.23 |  |  |  | 2025-07-24 |  |  | KMT | [13 empty] | https://bitner.com.pl/data/t4_text/649x234_09234470621_HDGs-HDGs%C5%BCo-FE180-PH120-E90.jpg |  |  |  | https://bitner.com.pl/data/t4txt_photos/09215870621_HDGs%20HDGs%C5%BCo%20FE180%20PH120%20E90.pdf |  |  |  | https://bitner.com.pl/data/t4txt_photos/093359300621_0003_KDWU_BITNER_HDGs(ekwf)_HLGs(ekwf)_w.3.pdf |  |  |  | https://bitner.com.pl/data/t4txt_photos/013006170523_0333_4_UE_BITNER_HDGs_HDGsekwf_PH120.pdf
B52001 | 5902956320599 |  |  | HDGs FE180/PH120/E90 2x1,5 mm² 300/500V | Przewody ognioodporne bezhalogenowe przeznaczone są do stosowania w miejscach, gdzie konieczne jest zapewnienie funkcjonowania urządzeń w czasie trwania pożaru. Zalecane do stosowania w instalacjach oświetlenia awaryjnego, systemach oddymiania, systemach alarmowych, sygnalizacyjnych, DSO, kontrolnych, sygnalizacji pożaru i automatyce pożarniczej oraz w innych obwodach zapewniających bezpieczeństwo. W warunkach pożaru przewody te zapewniają prawidłowe funkcjonowanie instalacji przez co najmniej 120 min. (PH120) oraz trwałość izolacji przez 180 min. (FE180). Podczas spalania nie wydzielają toksycznych, duszących gazów oraz gęstych dymów. Przewody nadają się do instalowania na stałe wewnątrz budynków. | [10 empty] | Zakłady Kablowe BITNER Sp. z o.o. | B52001 | Ognioodporny, bezhalogenowy przewód elektroenergetyczny, 300/500V |  |  | BITNER | [6 empty] | true | true | 12 | PL | [11 empty] | n05 | no_discount_group | no_bonus_group | NOT_RELEVANT | NONE | NOT_RELEVANT | NONE | [33 empty] | 27.32.13.0 |  |  | 0 | 24 | 24 |  |  |  |  | 8544 49 95 | [8 empty] | EC003248 | KMT | KMT | 1 | 1 | [32 empty] | net_list | 8047 | PLN | 0.23 |  |  |  | 2025-07-24 |  |  | KMT | [13 empty] | https://bitner.com.pl/data/t4_text/649x234_09234470621_HDGs-HDGs%C5%BCo-FE180-PH120-E90.jpg |  |  |  | https://bitner.com.pl/data/t4txt_photos/09215870621_HDGs%20HDGs%C5%BCo%20FE180%20PH120%20E90.pdf |  |  |  | https://bitner.com.pl/data/t4txt_photos/093359300621_0003_KDWU_BITNER_HDGs(ekwf)_HLGs(ekwf)_w.3.pdf |  |  |  | https://bitner.com.pl/data/t4txt_photos/013006170523_0333_4_UE_BITNER_HDGs_HDGsekwf_PH120.pdf
B52002 | 5902956320551 |  |  | HDGs FE180/PH120/E90 2x2,5 mm² 300/500V | Przewody ognioodporne bezhalogenowe przeznaczone są do stosowania w miejscach, gdzie konieczne jest zapewnienie funkcjonowania urządzeń w czasie trwania pożaru. Zalecane do stosowania w instalacjach oświetlenia awaryjnego, systemach oddymiania, systemach alarmowych, sygnalizacyjnych, DSO, kontrolnych, sygnalizacji pożaru i automatyce pożarniczej oraz w innych obwodach zapewniających bezpieczeństwo. W warunkach pożaru przewody te zapewniają prawidłowe funkcjonowanie instalacji przez co najmniej 120 min. (PH120) oraz trwałość izolacji przez 180 min. (FE180). Podczas spalania nie wydzielają toksycznych, duszących gazów oraz gęstych dymów. Przewody nadają się do instalowania na stałe wewnątrz budynków. | [10 empty] | Zakłady Kablowe BITNER Sp. z o.o. | B52002 | Ognioodporny, bezhalogenowy przewód elektroenergetyczny, 300/500V |  |  | BITNER | [6 empty] | true | true | 12 | PL | [11 empty] | n05 | no_discount_group | no_bonus_group | NOT_RELEVANT | NONE | NOT_RELEVANT | NONE | [33 empty] | 27.32.13.0 |  |  | 0 | 24 | 24 |  |  |  |  | 8544 49 95 | [8 empty] | EC003248 | KMT | KMT | 1 | 1 | [32 empty] | net_list | 12598 | PLN | 0.23 |  |  |  | 2025-07-24 |  |  | KMT | [13 empty] | https://bitner.com.pl/data/t4_text/649x234_09234470621_HDGs-HDGs%C5%BCo-FE180-PH120-E90.jpg |  |  |  | https://bitner.com.pl/data/t4txt_photos/09215870621_HDGs%20HDGs%C5%BCo%20FE180%20PH120%20E90.pdf |  |  |  | https://bitner.com.pl/data/t4txt_photos/093359300621_0003_KDWU_BITNER_HDGs(ekwf)_HLGs(ekwf)_w.3.pdf |  |  |  | https://bitner.com.pl/data/t4txt_photos/013006170523_0333_4_UE_BITNER_HDGs_HDGsekwf_PH120.pdf
B52003 | 5902956320643 |  |  | HDGs FE180/PH120/E90 2x4,0 mm² 300/500V | Przewody ognioodporne bezhalogenowe przeznaczone są do stosowania w miejscach, gdzie konieczne jest zapewnienie funkcjonowania urządzeń w czasie trwania pożaru. Zalecane do stosowania w instalacjach oświetlenia awaryjnego, systemach oddymiania, systemach alarmowych, sygnalizacyjnych, DSO, kontrolnych, sygnalizacji pożaru i automatyce pożarniczej oraz w innych obwodach zapewniających bezpieczeństwo. W warunkach pożaru przewody te zapewniają prawidłowe funkcjonowanie instalacji przez co najmniej 120 min. (PH120) oraz trwałość izolacji przez 180 min. (FE180). Podczas spalania nie wydzielają toksycznych, duszących gazów oraz gęstych dymów. Przewody nadają się do instalowania na stałe wewnątrz budynków. | [10 empty] | Zakłady Kablowe BITNER Sp. z o.o. | B52003 | Ognioodporny, bezhalogenowy przewód elektroenergetyczny, 300/500V |  |  | BITNER | [6 empty] | true | true | 12 | PL | [11 empty] | n05c | no_discount_group | no_bonus_group | NOT_RELEVANT | NONE | NOT_RELEVANT | NONE | [33 empty] | 27.32.13.0 |  |  | 0 | 24 | 24 |  |  |  |  | 8544 49 95 | [8 empty] | EC003248 | KMT | KMT | 1 | 1 | [32 empty] | net_list | 19768 | PLN | 0.23 |  |  |  | 2025-07-24 |  |  | KMT | [13 empty] | https://bitner.com.pl/data/t4_text/649x234_09234470621_HDGs-HDGs%C5%BCo-FE180-PH120-E90.jpg |  |  |  | https://bitner.com.pl/data/t4txt_photos/09215870621_HDGs%20HDGs%C5%BCo%20FE180%20PH120%20E90.pdf |  |  |  | https://bitner.com.pl/data/t4txt_photos/093359300621_0003_KDWU_BITNER_HDGs(ekwf)_HLGs(ekwf)_w.3.pdf |  |  |  | https://bitner.com.pl/data/t4txt_photos/013006170523_0333_4_UE_BITNER_HDGs_HDGsekwf_PH120.pdf
B52200 | 5902956322272 |  |  | HDGsekwf FE180/PH120/E90 2x1,0 mm² 300/500V | Przewody ognioodporne bezhalogenowe przeznaczone są do stosowania w miejscach, gdzie konieczne jest zapewnienie funkcjonowania urządzeń w czasie trwania pożaru. Zalecane do stosowania w instalacjach oświetlenia awaryjnego, systemach oddymiania, systemach alarmowych, sygnalizacyjnych, DSO, kontrolnych, sygnalizacji pożaru i automatyce pożarniczej oraz w innych obwodach zapewniających bezpieczeństwo. W warunkach pożaru przewody te zapewniają prawidłowe funkcjonowanie instalacji przez co najmniej 120 min. (PH120) oraz trwałość izolacji przez 180 min. (FE180). Podczas spalania nie wydzielają toksycznych, duszących gazów oraz gęstych dymów. Przewody nadają się do instalowania na stałe wewnątrz budynków. | [10 empty] | Zakłady Kablowe BITNER Sp. z o.o. | B52200 | Ekranowany, ognioodporny, bezhalogenowy przewód elektroenergetyczny, 300/500V |  |  | BITNER | [6 empty] | true | true | 12 | PL | [11 empty] | n05c | no_discount_group | no_bonus_group | NOT_RELEVANT | NONE | NOT_RELEVANT | NONE | [33 empty] | 27.32.13.0 |  |  | 0 | 24 | 24 |  |  |  |  | 8544 49 95 | [8 empty] | EC003248 | KMT | KMT | 1 | 1 | [32 empty] | net_list | 7567 | PLN | 0.23 |  |  |  | 2025-07-24 |  |  | KMT | [13 empty] | https://bitner.com.pl/data/t4_text/649x234_09263270621_HDGsekwf-HDGsekwf%C5%BCo-FE180-PH120-E90.jpg |  |  |  | https://bitner.com.pl/data/t4txt_photos/09261170621_HDGsekwf%20HDGsekwf%C5%BCo%20FE180%20PH120%20E90.pdf |  |  |  | https://bitner.com.pl/data/t4txt_photos/094030300621_0003_KDWU_BITNER_HDGs(ekwf)_HLGs(ekwf)_w.3.pdf |  |  |  | https://bitner.com.pl/data/t4txt_photos/013113170523_0333_4_UE_BITNER_HDGs_HDGsekwf_PH120.pdf
B52201 | 5902956320650 |  |  | HDGsekwf FE180/PH120/E90 2x1,5 mm² 300/500V | Przewody ognioodporne bezhalogenowe przeznaczone są do stosowania w miejscach, gdzie konieczne jest zapewnienie funkcjonowania urządzeń w czasie trwania pożaru. Zalecane do stosowania w instalacjach oświetlenia awaryjnego, systemach oddymiania, systemach alarmowych, sygnalizacyjnych, DSO, kontrolnych, sygnalizacji pożaru i automatyce pożarniczej oraz w innych obwodach zapewniających bezpieczeństwo. W warunkach pożaru przewody te zapewniają prawidłowe funkcjonowanie instalacji przez co najmniej 120 min. (PH120) oraz trwałość izolacji przez 180 min. (FE180). Podczas spalania nie wydzielają toksycznych, duszących gazów oraz gęstych dymów. Przewody nadają się do instalowania na stałe wewnątrz budynków. | [10 empty] | Zakłady Kablowe BITNER Sp. z o.o. | B52201 | Ekranowany, ognioodporny, bezhalogenowy przewód elektroenergetyczny, 300/500V |  |  | BITNER | [6 empty] | true | true | 12 | PL | [11 empty] | n05c | no_discount_group | no_bonus_group | NOT_RELEVANT | NONE | NOT_RELEVANT | NONE | [33 empty] | 27.32.13.0 |  |  | 0 | 24 | 24 |  |  |  |  | 8544 49 95 | [8 empty] | EC003248 | KMT | KMT | 1 | 1 | [32 empty] | net_list | 9680 | PLN | 0.23 |  |  |  | 2025-07-24 |  |  | KMT | [13 empty] | https://bitner.com.pl/data/t4_text/649x234_09263270621_HDGsekwf-HDGsekwf%C5%BCo-FE180-PH120-E90.jpg |  |  |  | https://bitner.com.pl/data/t4txt_photos/09261170621_HDGsekwf%20HDGsekwf%C5%BCo%20FE180%20PH120%20E90.pdf |  |  |  | https://bitner.com.pl/data/t4txt_photos/094030300621_0003_KDWU_BITNER_HDGs(ekwf)_HLGs(ekwf)_w.3.pdf |  |  |  | https://bitner.com.pl/data/t4txt_photos/013113170523_0333_4_UE_BITNER_HDGs_HDGsekwf_PH120.pdf
B52202 | 5902956643049 |  |  | HDGsekwf FE180/PH120/E90 2x2,5 mm² 300/500V | Przewody ognioodporne bezhalogenowe przeznaczone są do stosowania w miejscach, gdzie konieczne jest zapewnienie funkcjonowania urządzeń w czasie trwania pożaru. Zalecane do stosowania w instalacjach oświetlenia awaryjnego, systemach oddymiania, systemach alarmowych, sygnalizacyjnych, DSO, kontrolnych, sygnalizacji pożaru i automatyce pożarniczej oraz w innych obwodach zapewniających bezpieczeństwo. W warunkach pożaru przewody te zapewniają prawidłowe funkcjonowanie instalacji przez co najmniej 120 min. (PH120) oraz trwałość izolacji przez 180 min. (FE180). Podczas spalania nie wydzielają toksycznych, duszących gazów oraz gęstych dymów. Przewody nadają się do instalowania na stałe wewnątrz budynków. | [10 empty] | Zakłady Kablowe BITNER Sp. z o.o. | B52202 | Ekranowany, ognioodporny, bezhalogenowy przewód elektroenergetyczny, 300/500V |  |  | BITNER | [6 empty] | true | true | 12 | PL | [11 empty] | n05c | no_discount_group | no_bonus_group | NOT_RELEVANT | NONE | NOT_RELEVANT | NONE | [33 empty] | 27.32.13.0 |  |  | 0 | 24 | 24 |  |  |  |  | 8544 49 95 | [8 empty] | EC003248 | KMT | KMT | 1 | 1 | [32 empty] | net_list | 14326 | PLN | 0.23 |  |  |  | 2025-07-24 |  |  | KMT | [13 empty] | https://bitner.com.pl/data/t4_text/649x234_09263270621_HDGsekwf-HDGsekwf%C5%BCo-FE180-PH120-E90.jpg |  |  |  | https://bitner.com.pl/data/t4txt_photos/09261170621_HDGsekwf%20HDGsekwf%C5%BCo%20FE180%20PH120%20E90.pdf |  |  |  | https://bitner.com.pl/data/t4txt_photos/094030300621_0003_KDWU_BITNER_HDGs(ekwf)_HLGs(ekwf)_w.3.pdf |  |  |  | https://bitner.com.pl/data/t4txt_photos/013113170523_0333_4_UE_BITNER_HDGs_HDGsekwf_PH120.pdf
B52203 | 5902956643056 |  |  | HDGsekwf FE180/PH120/E90 2x4,0 mm² 300/500V | Przewody ognioodporne bezhalogenowe przeznaczone są do stosowania w miejscach, gdzie konieczne jest zapewnienie funkcjonowania urządzeń w czasie trwania pożaru. Zalecane do stosowania w instalacjach oświetlenia awaryjnego, systemach oddymiania, systemach alarmowych, sygnalizacyjnych, DSO, kontrolnych, sygnalizacji pożaru i automatyce pożarniczej oraz w innych obwodach zapewniających bezpieczeństwo. W warunkach pożaru przewody te zapewniają prawidłowe funkcjonowanie instalacji przez co najmniej 120 min. (PH120) oraz trwałość izolacji przez 180 min. (FE180). Podczas spalania nie wydzielają toksycznych, duszących gazów oraz gęstych dymów. Przewody nadają się do instalowania na stałe wewnątrz budynków. | [10 empty] | Zakłady Kablowe BITNER Sp. z o.o. | B52203 | Ekranowany, ognioodporny, bezhalogenowy przewód elektroenergetyczny, 300/500V |  |  | BITNER | [6 empty] | true | true | 12 | PL | [11 empty] | n05c | no_discount_group | no_bonus_group | NOT_RELEVANT | NONE | NOT_RELEVANT | NONE | [33 empty] | 27.32.13.0 |  |  | 0 | 24 | 24 |  |  |  |  | 8544 49 95 | [8 empty] | EC003248 | KMT | KMT | 1 | 1 | [32 empty] | net_list | 19991 | PLN | 0.23 |  |  |  | 2025-07-24 |  |  | KMT | [13 empty] | https://bitner.com.pl/data/t4_text/649x234_09263270621_HDGsekwf-HDGsekwf%C5%BCo-FE180-PH120-E90.jpg |  |  |  | https://bitner.com.pl/data/t4txt_photos/09261170621_HDGsekwf%20HDGsekwf%C5%BCo%20FE180%20PH120%20E90.pdf |  |  |  | https://bitner.com.pl/data/t4txt_photos/094030300621_0003_KDWU_BITNER_HDGs(ekwf)_HLGs(ekwf)_w.3.pdf |  |  |  | https://bitner.com.pl/data/t4txt_photos/013113170523_0333_4_UE_BITNER_HDGs_HDGsekwf_PH120.pdf
B52250 | 5902956643087 |  |  | HDGsekwfżo FE180/PH120/E90 3x1,0 mm² 300/500V | Przewody ognioodporne bezhalogenowe przeznaczone są do stosowania w miejscach, gdzie konieczne jest zapewnienie funkcjonowania urządzeń w czasie trwania pożaru. Zalecane do stosowania w instalacjach oświetlenia awaryjnego, systemach oddymiania, systemach alarmowych, sygnalizacyjnych, DSO, kontrolnych, sygnalizacji pożaru i automatyce pożarniczej oraz w innych obwodach zapewniających bezpieczeństwo. W warunkach pożaru przewody te zapewniają prawidłowe funkcjonowanie instalacji przez co najmniej 120 min. (PH120) oraz trwałość izolacji przez 180 min. (FE180). Podczas spalania nie wydzielają toksycznych, duszących gazów oraz gęstych dymów. Przewody nadają się do instalowania na stałe wewnątrz budynków. | [10 empty] | Zakłady Kablowe BITNER Sp. z o.o. | B52250 | Ekranowany, ognioodporny, bezhalogenowy przewód elektroenergetyczny, 300/500V |  |  | BITNER | [6 empty] | true | true | 12 | PL | [11 empty] | n05c | no_discount_group | no_bonus_group | NOT_RELEVANT | NONE | NOT_RELEVANT | NONE | [33 empty] | 27.32.13.0 |  |  | 0 | 24 | 24 |  |  |  |  | 8544 49 95 | [8 empty] | EC003248 | KMT | KMT | 1 | 1 | [32 empty] | net_list | 9994 | PLN | 0.23 |  |  |  | 2025-07-24 |  |  | KMT | [13 empty] | https://bitner.com.pl/data/t4_text/649x234_09263270621_HDGsekwf-HDGsekwf%C5%BCo-FE180-PH120-E90.jpg |  |  |  | https://bitner.com.pl/data/t4txt_photos/09261170621_HDGsekwf%20HDGsekwf%C5%BCo%20FE180%20PH120%20E90.pdf |  |  |  | https://bitner.com.pl/data/t4txt_photos/094030300621_0003_KDWU_BITNER_HDGs(ekwf)_HLGs(ekwf)_w.3.pdf |  |  |  | https://bitner.com.pl/data/t4txt_photos/013113170523_0333_4_UE_BITNER_HDGs_HDGsekwf_PH120.pdf
B52251 | 5902956643094 |  |  | HDGsekwfżo FE180/PH120/E90 3x1,5 mm² 300/500V | Przewody ognioodporne bezhalogenowe przeznaczone są do stosowania w miejscach, gdzie konieczne jest zapewnienie funkcjonowania urządzeń w czasie trwania pożaru. Zalecane do stosowania w instalacjach oświetlenia awaryjnego, systemach oddymiania, systemach alarmowych, sygnalizacyjnych, DSO, kontrolnych, sygnalizacji pożaru i automatyce pożarniczej oraz w innych obwodach zapewniających bezpieczeństwo. W warunkach pożaru przewody te zapewniają prawidłowe funkcjonowanie instalacji przez co najmniej 120 min. (PH120) oraz trwałość izolacji przez 180 min. (FE180). Podczas spalania nie wydzielają toksycznych, duszących gazów oraz gęstych dymów. Przewody nadają się do instalowania na stałe wewnątrz budynków. | [10 empty] | Zakłady Kablowe BITNER Sp. z o.o. | B52251 | Ekranowany, ognioodporny, bezhalogenowy przewód elektroenergetyczny, 300/500V |  |  | BITNER | [6 empty] | true | true | 12 | PL | [11 empty] | n05c | no_discount_group | no_bonus_group | NOT_RELEVANT | NONE | NOT_RELEVANT | NONE | [33 empty] | 27.32.13.0 |  |  | 0 | 24 | 24 |  |  |  |  | 8544 49 95 | [8 empty] | EC003248 | KMT | KMT | 1 | 1 | [32 empty] | net_list | 13101 | PLN | 0.23 |  |  |  | 2025-07-24 |  |  | KMT | [13 empty] | https://bitner.com.pl/data/t4_text/649x234_09263270621_HDGsekwf-HDGsekwf%C5%BCo-FE180-PH120-E90.jpg |  |  |  | https://bitner.com.pl/data/t4txt_photos/09261170621_HDGsekwf%20HDGsekwf%C5%BCo%20FE180%20PH120%20E90.pdf |  |  |  | https://bitner.com.pl/data/t4txt_photos/094030300621_0003_KDWU_BITNER_HDGs(ekwf)_HLGs(ekwf)_w.3.pdf |  |  |  | https://bitner.com.pl/data/t4txt_photos/013113170523_0333_4_UE_BITNER_HDGs_HDGsekwf_PH120.pdf
B52252 | 5902956643100 |  |  | HDGsekwfżo FE180/PH120/E90 3x2,5 mm² 300/500V | Przewody ognioodporne bezhalogenowe przeznaczone są do stosowania w miejscach, gdzie konieczne jest zapewnienie funkcjonowania urządzeń w czasie trwania pożaru. Zalecane do stosowania w instalacjach oświetlenia awaryjnego, systemach oddymiania, systemach alarmowych, sygnalizacyjnych, DSO, kontrolnych, sygnalizacji pożaru i automatyce pożarniczej oraz w innych obwodach zapewniających bezpieczeństwo. W warunkach pożaru przewody te zapewniają prawidłowe funkcjonowanie instalacji przez co najmniej 120 min. (PH120) oraz trwałość izolacji przez 180 min. (FE180). Podczas spalania nie wydzielają toksycznych, duszących gazów oraz gęstych dymów. Przewody nadają się do instalowania na stałe wewnątrz budynków. | [10 empty] | Zakłady Kablowe BITNER Sp. z o.o. | B52252 | Ekranowany, ognioodporny, bezhalogenowy przewód elektroenergetyczny, 300/500V |  |  | BITNER | [6 empty] | true | true | 12 | PL | [11 empty] | n05c | no_discount_group | no_bonus_group | NOT_RELEVANT | NONE | NOT_RELEVANT | NONE | [33 empty] | 27.32.13.0 |  |  | 0 | 24 | 24 |  |  |  |  | 8544 49 95 | [8 empty] | EC003248 | KMT | KMT | 1 | 1 | [32 empty] | net_list | 19731 | PLN | 0.23 |  |  |  | 2025-07-24 |  |  | KMT | [13 empty] | https://bitner.com.pl/data/t4_text/649x234_09263270621_HDGsekwf-HDGsekwf%C5%BCo-FE180-PH120-E90.jpg |  |  |  | https://bitner.com.pl/data/t4txt_photos/09261170621_HDGsekwf%20HDGsekwf%C5%BCo%20FE180%20PH120%20E90.pdf |  |  |  | https://bitner.com.pl/data/t4txt_photos/094030300621_0003_KDWU_BITNER_HDGs(ekwf)_HLGs(ekwf)_w.3.pdf |  |  |  | https://bitner.com.pl/data/t4txt_photos/013113170523_0333_4_UE_BITNER_HDGs_HDGsekwf_PH120.pdf
B52253 | 5902956643117 |  |  | HDGsekwfżo FE180/PH120/E90 3x4,0 mm² 300/500V | Przewody ognioodporne bezhalogenowe przeznaczone są do stosowania w miejscach, gdzie konieczne jest zapewnienie funkcjonowania urządzeń w czasie trwania pożaru. Zalecane do stosowania w instalacjach oświetlenia awaryjnego, systemach oddymiania, systemach alarmowych, sygnalizacyjnych, DSO, kontrolnych, sygnalizacji pożaru i automatyce pożarniczej oraz w innych obwodach zapewniających bezpieczeństwo. W warunkach pożaru przewody te zapewniają prawidłowe funkcjonowanie instalacji przez co najmniej 120 min. (PH120) oraz trwałość izolacji przez 180 min. (FE180). Podczas spalania nie wydzielają toksycznych, duszących gazów oraz gęstych dymów. Przewody nadają się do instalowania na stałe wewnątrz budynków. | [10 empty] | Zakłady Kablowe BITNER Sp. z o.o. | B52253 | Ekranowany, ognioodporny, bezhalogenowy przewód elektroenergetyczny, 300/500V |  |  | BITNER | [6 empty] | true | true | 12 | PL | [11 empty] | n05c | no_discount_group | no_bonus_group | NOT_RELEVANT | NONE | NOT_RELEVANT | NONE | [33 empty] | 27.32.13.0 |  |  | 0 | 24 | 24 |  |  |  |  | 8544 49 95 | [8 empty] | EC003248 | KMT | KMT | 1 | 1 | [32 empty] | net_list | 28328 | PLN | 0.23 |  |  |  | 2025-07-24 |  |  | KMT | [13 empty] | https://bitner.com.pl/data/t4_text/649x234_09263270621_HDGsekwf-HDGsekwf%C5%BCo-FE180-PH120-E90.jpg |  |  |  | https://bitner.com.pl/data/t4txt_photos/09261170621_HDGsekwf%20HDGsekwf%C5%BCo%20FE180%20PH120%20E90.pdf |  |  |  | https://bitner.com.pl/data/t4txt_photos/094030300621_0003_KDWU_BITNER_HDGs(ekwf)_HLGs(ekwf)_w.3.pdf |  |  |  | https://bitner.com.pl/data/t4txt_photos/013113170523_0333_4_UE_BITNER_HDGs_HDGsekwf_PH120.pdf
B52256 | 5902956643148 |  |  | HDGsekwfżo FE180/PH120/E90 4x1,0 mm² 300/500V | Przewody ognioodporne bezhalogenowe przeznaczone są do stosowania w miejscach, gdzie konieczne jest zapewnienie funkcjonowania urządzeń w czasie trwania pożaru. Zalecane do stosowania w instalacjach oświetlenia awaryjnego, systemach oddymiania, systemach alarmowych, sygnalizacyjnych, DSO, kontrolnych, sygnalizacji pożaru i automatyce pożarniczej oraz w innych obwodach zapewniających bezpieczeństwo. W warunkach pożaru przewody te zapewniają prawidłowe funkcjonowanie instalacji przez co najmniej 120 min. (PH120) oraz trwałość izolacji przez 180 min. (FE180). Podczas spalania nie wydzielają toksycznych, duszących gazów oraz gęstych dymów. Przewody nadają się do instalowania na stałe wewnątrz budynków. | [10 empty] | Zakłady Kablowe BITNER Sp. z o.o. | B52256 | Ekranowany, ognioodporny, bezhalogenowy przewód elektroenergetyczny, 300/500V |  |  | BITNER | [6 empty] | true | true | 12 | PL | [11 empty] | n05c | no_discount_group | no_bonus_group | NOT_RELEVANT | NONE | NOT_RELEVANT | NONE | [33 empty] | 27.32.13.0 |  |  | 0 | 24 | 24 |  |  |  |  | 8544 49 95 | [8 empty] | EC003248 | KMT | KMT | 1 | 1 | [32 empty] | net_list | 12724 | PLN | 0.23 |  |  |  | 2025-07-24 |  |  | KMT | [13 empty] | https://bitner.com.pl/data/t4_text/649x234_09263270621_HDGsekwf-HDGsekwf%C5%BCo-FE180-PH120-E90.jpg |  |  |  | https://bitner.com.pl/data/t4txt_photos/09261170621_HDGsekwf%20HDGsekwf%C5%BCo%20FE180%20PH120%20E90.pdf |  |  |  | https://bitner.com.pl/data/t4txt_photos/094030300621_0003_KDWU_BITNER_HDGs(ekwf)_HLGs(ekwf)_w.3.pdf |  |  |  | https://bitner.com.pl/data/t4txt_photos/013113170523_0333_4_UE_BITNER_HDGs_HDGsekwf_PH120.pdf
B52257 | 5902956643155 |  |  | HDGsekwfżo FE180/PH120/E90 4x1,5 mm² 300/500V | Przewody ognioodporne bezhalogenowe przeznaczone są do stosowania w miejscach, gdzie konieczne jest zapewnienie funkcjonowania urządzeń w czasie trwania pożaru. Zalecane do stosowania w instalacjach oświetlenia awaryjnego, systemach oddymiania, systemach alarmowych, sygnalizacyjnych, DSO, kontrolnych, sygnalizacji pożaru i automatyce pożarniczej oraz w innych obwodach zapewniających bezpieczeństwo. W warunkach pożaru przewody te zapewniają prawidłowe funkcjonowanie instalacji przez co najmniej 120 min. (PH120) oraz trwałość izolacji przez 180 min. (FE180). Podczas spalania nie wydzielają toksycznych, duszących gazów oraz gęstych dymów. Przewody nadają się do instalowania na stałe wewnątrz budynków. | [10 empty] | Zakłady Kablowe BITNER Sp. z o.o. | B52257 | Ekranowany, ognioodporny, bezhalogenowy przewód elektroenergetyczny, 300/500V |  |  | BITNER | [6 empty] | true | true | 12 | PL | [11 empty] | n05c | no_discount_group | no_bonus_group | NOT_RELEVANT | NONE | NOT_RELEVANT | NONE | [33 empty] | 27.32.13.0 |  |  | 0 | 24 | 24 |  |  |  |  | 8544 49 95 | [8 empty] | EC003248 | KMT | KMT | 1 | 1 | [32 empty] | net_list | 17073 | PLN | 0.23 |  |  |  | 2025-07-24 |  |  | KMT | [13 empty] | https://bitner.com.pl/data/t4_text/649x234_09263270621_HDGsekwf-HDGsekwf%C5%BCo-FE180-PH120-E90.jpg |  |  |  | https://bitner.com.pl/data/t4txt_photos/09261170621_HDGsekwf%20HDGsekwf%C5%BCo%20FE180%20PH120%20E90.pdf |  |  |  | https://bitner.com.pl/data/t4txt_photos/094030300621_0003_KDWU_BITNER_HDGs(ekwf)_HLGs(ekwf)_w.3.pdf |  |  |  | https://bitner.com.pl/data/t4txt_photos/013113170523_0333_4_UE_BITNER_HDGs_HDGsekwf_PH120.pdf
B52258 | 5902956643162 |  |  | HDGsekwfżo FE180/PH120/E90 4x2,5 mm² 300/500V | Przewody ognioodporne bezhalogenowe przeznaczone są do stosowania w miejscach, gdzie konieczne jest zapewnienie funkcjonowania urządzeń w czasie trwania pożaru. Zalecane do stosowania w instalacjach oświetlenia awaryjnego, systemach oddymiania, systemach alarmowych, sygnalizacyjnych, DSO, kontrolnych, sygnalizacji pożaru i automatyce pożarniczej oraz w innych obwodach zapewniających bezpieczeństwo. W warunkach pożaru przewody te zapewniają prawidłowe funkcjonowanie instalacji przez co najmniej 120 min. (PH120) oraz trwałość izolacji przez 180 min. (FE180). Podczas spalania nie wydzielają toksycznych, duszących gazów oraz gęstych dymów. Przewody nadają się do instalowania na stałe wewnątrz budynków. | [10 empty] | Zakłady Kablowe BITNER Sp. z o.o. | B52258 | Ekranowany, ognioodporny, bezhalogenowy przewód elektroenergetyczny, 300/500V |  |  | BITNER | [6 empty] | true | true | 12 | PL | [11 empty] | n05c | no_discount_group | no_bonus_group | NOT_RELEVANT | NONE | NOT_RELEVANT | NONE | [33 empty] | 27.32.13.0 |  |  | 0 | 24 | 24 |  |  |  |  | 8544 49 95 | [8 empty] | EC003248 | KMT | KMT | 1 | 1 | [32 empty] | net_list | 25542 | PLN | 0.23 |  |  |  | 2025-07-24 |  |  | KMT | [13 empty] | https://bitner.com.pl/data/t4_text/649x234_09263270621_HDGsekwf-HDGsekwf%C5%BCo-FE180-PH120-E90.jpg |  |  |  | https://bitner.com.pl/data/t4txt_photos/09261170621_HDGsekwf%20HDGsekwf%C5%BCo%20FE180%20PH120%20E90.pdf |  |  |  | https://bitner.com.pl/data/t4txt_photos/094030300621_0003_KDWU_BITNER_HDGs(ekwf)_HLGs(ekwf)_w.3.pdf |  |  |  | https://bitner.com.pl/data/t4txt_photos/013113170523_0333_4_UE_BITNER_HDGs_HDGsekwf_PH120.pdf
B52259 | 5902956643223 |  |  | HDGsekwfżo FE180/PH120/E90 4x4,0 mm² 300/500V | Przewody ognioodporne bezhalogenowe przeznaczone są do stosowania w miejscach, gdzie konieczne jest zapewnienie funkcjonowania urządzeń w czasie trwania pożaru. Zalecane do stosowania w instalacjach oświetlenia awaryjnego, systemach oddymiania, systemach alarmowych, sygnalizacyjnych, DSO, kontrolnych, sygnalizacji pożaru i automatyce pożarniczej oraz w innych obwodach zapewniających bezpieczeństwo. W warunkach pożaru przewody te zapewniają prawidłowe funkcjonowanie instalacji przez co najmniej 120 min. (PH120) oraz trwałość izolacji przez 180 min. (FE180). Podczas spalania nie wydzielają toksycznych, duszących gazów oraz gęstych dymów. Przewody nadają się do instalowania na stałe wewnątrz budynków. | [10 empty] | Zakłady Kablowe BITNER Sp. z o.o. | B52259 | Ekranowany, ognioodporny, bezhalogenowy przewód elektroenergetyczny, 300/500V |  |  | BITNER | [6 empty] | true | true | 12 | PL | [11 empty] | n05c | no_discount_group | no_bonus_group | NOT_RELEVANT | NONE | NOT_RELEVANT | NONE | [33 empty] | 27.32.13.0 |  |  | 0 | 24 | 24 |  |  |  |  | 8544 49 95 | [8 empty] | EC003248 | KMT | KMT | 1 | 1 | [32 empty] | net_list | 36633 | PLN | 0.23 |  |  |  | 2025-07-24 |  |  | KMT | [13 empty] | https://bitner.com.pl/data/t4_text/649x234_09263270621_HDGsekwf-HDGsekwf%C5%BCo-FE180-PH120-E90.jpg |  |  |  | https://bitner.com.pl/data/t4txt_photos/09261170621_HDGsekwf%20HDGsekwf%C5%BCo%20FE180%20PH120%20E90.pdf |  |  |  | https://bitner.com.pl/data/t4txt_photos/094030300621_0003_KDWU_BITNER_HDGs(ekwf)_HLGs(ekwf)_w.3.pdf |  |  |  | https://bitner.com.pl/data/t4txt_photos/013113170523_0333_4_UE_BITNER_HDGs_HDGsekwf_PH120.pdf
B52262 | 5902956643308 |  |  | HDGsekwfżo FE180/PH120/E90 5x1,0 mm² 300/500V | Przewody ognioodporne bezhalogenowe przeznaczone są do stosowania w miejscach, gdzie konieczne jest zapewnienie funkcjonowania urządzeń w czasie trwania pożaru. Zalecane do stosowania w instalacjach oświetlenia awaryjnego, systemach oddymiania, systemach alarmowych, sygnalizacyjnych, DSO, kontrolnych, sygnalizacji pożaru i automatyce pożarniczej oraz w innych obwodach zapewniających bezpieczeństwo. W warunkach pożaru przewody te zapewniają prawidłowe funkcjonowanie instalacji przez co najmniej 120 min. (PH120) oraz trwałość izolacji przez 180 min. (FE180). Podczas spalania nie wydzielają toksycznych, duszących gazów oraz gęstych dymów. Przewody nadają się do instalowania na stałe wewnątrz budynków. | [10 empty] | Zakłady Kablowe BITNER Sp. z o.o. | B52262 | Ekranowany, ognioodporny, bezhalogenowy przewód elektroenergetyczny, 300/500V |  |  | BITNER | [6 empty] | true | true | 12 | PL | [11 empty] | n05c | no_discount_group | no_bonus_group | NOT_RELEVANT | NONE | NOT_RELEVANT | NONE | [33 empty] | 27.32.13.0 |  |  | 0 | 24 | 24 |  |  |  |  | 8544 49 95 | [8 empty] | EC003248 | KMT | KMT | 1 | 1 | [32 empty] | net_list | 15566 | PLN | 0.23 |  |  |  | 2025-07-24 |  |  | KMT | [13 empty] | https://bitner.com.pl/data/t4_text/649x234_09263270621_HDGsekwf-HDGsekwf%C5%BCo-FE180-PH120-E90.jpg |  |  |  | https://bitner.com.pl/data/t4txt_photos/09261170621_HDGsekwf%20HDGsekwf%C5%BCo%20FE180%20PH120%20E90.pdf |  |  |  | https://bitner.com.pl/data/t4txt_photos/094030300621_0003_KDWU_BITNER_HDGs(ekwf)_HLGs(ekwf)_w.3.pdf |  |  |  | https://bitner.com.pl/data/t4txt_photos/013113170523_0333_4_UE_BITNER_HDGs_HDGsekwf_PH120.pdf
B52263 | 5902956643315 |  |  | HDGsekwfżo FE180/PH120/E90 5x1,5 mm² 300/500V | Przewody ognioodporne bezhalogenowe przeznaczone są do stosowania w miejscach, gdzie konieczne jest zapewnienie funkcjonowania urządzeń w czasie trwania pożaru. Zalecane do stosowania w instalacjach oświetlenia awaryjnego, systemach oddymiania, systemach alarmowych, sygnalizacyjnych, DSO, kontrolnych, sygnalizacji pożaru i automatyce pożarniczej oraz w innych obwodach zapewniających bezpieczeństwo. W warunkach pożaru przewody te zapewniają prawidłowe funkcjonowanie instalacji przez co najmniej 120 min. (PH120) oraz trwałość izolacji przez 180 min. (FE180). Podczas spalania nie wydzielają toksycznych, duszących gazów oraz gęstych dymów. Przewody nadają się do instalowania na stałe wewnątrz budynków. | [10 empty] | Zakłady Kablowe BITNER Sp. z o.o. | B52263 | Ekranowany, ognioodporny, bezhalogenowy przewód elektroenergetyczny, 300/500V |  |  | BITNER | [6 empty] | true | true | 12 | PL | [11 empty] | n05c | no_discount_group | no_bonus_group | NOT_RELEVANT | NONE | NOT_RELEVANT | NONE | [33 empty] | 27.32.13.0 |  |  | 0 | 24 | 24 |  |  |  |  | 8544 49 95 | [8 empty] | EC003248 | KMT | KMT | 1 | 1 | [32 empty] | net_list | 21572 | PLN | 0.23 |  |  |  | 2025-07-24 |  |  | KMT | [13 empty] | https://bitner.com.pl/data/t4_text/649x234_09263270621_HDGsekwf-HDGsekwf%C5%BCo-FE180-PH120-E90.jpg |  |  |  | https://bitner.com.pl/data/t4txt_photos/09261170621_HDGsekwf%20HDGsekwf%C5%BCo%20FE180%20PH120%20E90.pdf |  |  |  | https://bitner.com.pl/data/t4txt_photos/094030300621_0003_KDWU_BITNER_HDGs(ekwf)_HLGs(ekwf)_w.3.pdf |  |  |  | https://bitner.com.pl/data/t4txt_photos/013113170523_0333_4_UE_BITNER_HDGs_HDGsekwf_PH120.pdf
B52264 | 5902956643322 |  |  | HDGsekwfżo FE180/PH120/E90 5x2,5 mm² 300/500V | Przewody ognioodporne bezhalogenowe przeznaczone są do stosowania w miejscach, gdzie konieczne jest zapewnienie funkcjonowania urządzeń w czasie trwania pożaru. Zalecane do stosowania w instalacjach oświetlenia awaryjnego, systemach oddymiania, systemach alarmowych, sygnalizacyjnych, DSO, kontrolnych, sygnalizacji pożaru i automatyce pożarniczej oraz w innych obwodach zapewniających bezpieczeństwo. W warunkach pożaru przewody te zapewniają prawidłowe funkcjonowanie instalacji przez co najmniej 120 min. (PH120) oraz trwałość izolacji przez 180 min. (FE180). Podczas spalania nie wydzielają toksycznych, duszących gazów oraz gęstych dymów. Przewody nadają się do instalowania na stałe wewnątrz budynków. | [10 empty] | Zakłady Kablowe BITNER Sp. z o.o. | B52264 | Ekranowany, ognioodporny, bezhalogenowy przewód elektroenergetyczny, 300/500V |  |  | BITNER | [6 empty] | true | true | 12 | PL | [11 empty] | n05c | no_discount_group | no_bonus_group | NOT_RELEVANT | NONE | NOT_RELEVANT | NONE | [33 empty] | 27.32.13.0 |  |  | 0 | 24 | 24 |  |  |  |  | 8544 49 95 | [8 empty] | EC003248 | KMT | KMT | 1 | 1 | [32 empty] | net_list | 31373 | PLN | 0.23 |  |  |  | 2025-07-24 |  |  | KMT | [13 empty] | https://bitner.com.pl/data/t4_text/649x234_09263270621_HDGsekwf-HDGsekwf%C5%BCo-FE180-PH120-E90.jpg |  |  |  | https://bitner.com.pl/data/t4txt_photos/09261170621_HDGsekwf%20HDGsekwf%C5%BCo%20FE180%20PH120%20E90.pdf |  |  |  | https://bitner.com.pl/data/t4txt_photos/094030300621_0003_KDWU_BITNER_HDGs(ekwf)_HLGs(ekwf)_w.3.pdf |  |  |  | https://bitner.com.pl/data/t4txt_photos/013113170523_0333_4_UE_BITNER_HDGs_HDGsekwf_PH120.pdf
B52265 | 5902956643339 |  |  | HDGsekwfżo FE180/PH120/E90 5x4,0 mm² 300/500V | Przewody ognioodporne bezhalogenowe przeznaczone są do stosowania w miejscach, gdzie konieczne jest zapewnienie funkcjonowania urządzeń w czasie trwania pożaru. Zalecane do stosowania w instalacjach oświetlenia awaryjnego, systemach oddymiania, systemach alarmowych, sygnalizacyjnych, DSO, kontrolnych, sygnalizacji pożaru i automatyce pożarniczej oraz w innych obwodach zapewniających bezpieczeństwo. W warunkach pożaru przewody te zapewniają prawidłowe funkcjonowanie instalacji przez co najmniej 120 min. (PH120) oraz trwałość izolacji przez 180 min. (FE180). Podczas spalania nie wydzielają toksycznych, duszących gazów oraz gęstych dymów. Przewody nadają się do instalowania na stałe wewnątrz budynków. | [10 empty] | Zakłady Kablowe BITNER Sp. z o.o. | B52265 | Ekranowany, ognioodporny, bezhalogenowy przewód elektroenergetyczny, 300/500V |  |  | BITNER | [6 empty] | true | true | 12 | PL | [11 empty] | n05c | no_discount_group | no_bonus_group | NOT_RELEVANT | NONE | NOT_RELEVANT | NONE | [33 empty] | 27.32.13.0 |  |  | 0 | 24 | 24 |  |  |  |  | 8544 49 95 | [8 empty] | EC003248 | KMT | KMT | 1 | 1 | [32 empty] | net_list | 45210 | PLN | 0.23 |  |  |  | 2025-07-24 |  |  | KMT | [13 empty] | https://bitner.com.pl/data/t4_text/649x234_09263270621_HDGsekwf-HDGsekwf%C5%BCo-FE180-PH120-E90.jpg |  |  |  | https://bitner.com.pl/data/t4txt_photos/09261170621_HDGsekwf%20HDGsekwf%C5%BCo%20FE180%20PH120%20E90.pdf |  |  |  | https://bitner.com.pl/data/t4txt_photos/094030300621_0003_KDWU_BITNER_HDGs(ekwf)_HLGs(ekwf)_w.3.pdf |  |  |  | https://bitner.com.pl/data/t4txt_photos/013113170523_0333_4_UE_BITNER_HDGs_HDGsekwf_PH120.pdf
B52268 | 5902956643360 |  |  | HDGsekwfżo FE180/PH120/E90 7x1,0 mm² 300/500V | Przewody ognioodporne bezhalogenowe przeznaczone są do stosowania w miejscach, gdzie konieczne jest zapewnienie funkcjonowania urządzeń w czasie trwania pożaru. Zalecane do stosowania w instalacjach oświetlenia awaryjnego, systemach oddymiania, systemach alarmowych, sygnalizacyjnych, DSO, kontrolnych, sygnalizacji pożaru i automatyce pożarniczej oraz w innych obwodach zapewniających bezpieczeństwo. W warunkach pożaru przewody te zapewniają prawidłowe funkcjonowanie instalacji przez co najmniej 120 min. (PH120) oraz trwałość izolacji przez 180 min. (FE180). Podczas spalania nie wydzielają toksycznych, duszących gazów oraz gęstych dymów. Przewody nadają się do instalowania na stałe wewnątrz budynków. | [10 empty] | Zakłady Kablowe BITNER Sp. z o.o. | B52268 | Ekranowany, ognioodporny, bezhalogenowy przewód elektroenergetyczny, 300/500V |  |  | BITNER | [6 empty] | true | true | 12 | PL | [11 empty] | n05c | no_discount_group | no_bonus_group | NOT_RELEVANT | NONE | NOT_RELEVANT | NONE | [33 empty] | 27.32.13.0 |  |  | 0 | 24 | 24 |  |  |  |  | 8544 49 95 | [8 empty] | EC003248 | KMT | KMT | 1 | 1 | [32 empty] | net_list | 20411 | PLN | 0.23 |  |  |  | 2025-07-24 |  |  | KMT | [13 empty] | https://bitner.com.pl/data/t4_text/649x234_09263270621_HDGsekwf-HDGsekwf%C5%BCo-FE180-PH120-E90.jpg |  |  |  | https://bitner.com.pl/data/t4txt_photos/09261170621_HDGsekwf%20HDGsekwf%C5%BCo%20FE180%20PH120%20E90.pdf |  |  |  | https://bitner.com.pl/data/t4txt_photos/094030300621_0003_KDWU_BITNER_HDGs(ekwf)_HLGs(ekwf)_w.3.pdf |  |  |  | https://bitner.com.pl/data/t4txt_photos/013113170523_0333_4_UE_BITNER_HDGs_HDGsekwf_PH120.pdf
B52269 | 5902956643377 |  |  | HDGsekwfżo FE180/PH120/E90 7x1,5 mm² 300/500V | Przewody ognioodporne bezhalogenowe przeznaczone są do stosowania w miejscach, gdzie konieczne jest zapewnienie funkcjonowania urządzeń w czasie trwania pożaru. Zalecane do stosowania w instalacjach oświetlenia awaryjnego, systemach oddymiania, systemach alarmowych, sygnalizacyjnych, DSO, kontrolnych, sygnalizacji pożaru i automatyce pożarniczej oraz w innych obwodach zapewniających bezpieczeństwo. W warunkach pożaru przewody te zapewniają prawidłowe funkcjonowanie instalacji przez co najmniej 120 min. (PH120) oraz trwałość izolacji przez 180 min. (FE180). Podczas spalania nie wydzielają toksycznych, duszących gazów oraz gęstych dymów. Przewody nadają się do instalowania na stałe wewnątrz budynków. | [10 empty] | Zakłady Kablowe BITNER Sp. z o.o. | B52269 | Ekranowany, ognioodporny, bezhalogenowy przewód elektroenergetyczny, 300/500V |  |  | BITNER | [6 empty] | true | true | 12 | PL | [11 empty] | n05c | no_discount_group | no_bonus_group | NOT_RELEVANT | NONE | NOT_RELEVANT | NONE | [33 empty] | 27.32.13.0 |  |  | 0 | 24 | 24 |  |  |  |  | 8544 49 95 | [8 empty] | EC003248 | KMT | KMT | 1 | 1 | [32 empty] | net_list | 27713 | PLN | 0.23 |  |  |  | 2025-07-24 |  |  | KMT | [13 empty] | https://bitner.com.pl/data/t4_text/649x234_09263270621_HDGsekwf-HDGsekwf%C5%BCo-FE180-PH120-E90.jpg |  |  |  | https://bitner.com.pl/data/t4txt_photos/09261170621_HDGsekwf%20HDGsekwf%C5%BCo%20FE180%20PH120%20E90.pdf |  |  |  | https://bitner.com.pl/data/t4txt_photos/094030300621_0003_KDWU_BITNER_HDGs(ekwf)_HLGs(ekwf)_w.3.pdf |  |  |  | https://bitner.com.pl/data/t4txt_photos/013113170523_0333_4_UE_BITNER_HDGs_HDGsekwf_PH120.pdf
B52270 | 5902956643384 |  |  | HDGsekwfżo FE180/PH120/E90 7x2,5 mm² 300/500V | Przewody ognioodporne bezhalogenowe przeznaczone są do stosowania w miejscach, gdzie konieczne jest zapewnienie funkcjonowania urządzeń w czasie trwania pożaru. Zalecane do stosowania w instalacjach oświetlenia awaryjnego, systemach oddymiania, systemach alarmowych, sygnalizacyjnych, DSO, kontrolnych, sygnalizacji pożaru i automatyce pożarniczej oraz w innych obwodach zapewniających bezpieczeństwo. W warunkach pożaru przewody te zapewniają prawidłowe funkcjonowanie instalacji przez co najmniej 120 min. (PH120) oraz trwałość izolacji przez 180 min. (FE180). Podczas spalania nie wydzielają toksycznych, duszących gazów oraz gęstych dymów. Przewody nadają się do instalowania na stałe wewnątrz budynków. | [10 empty] | Zakłady Kablowe BITNER Sp. z o.o. | B52270 | Ekranowany, ognioodporny, bezhalogenowy przewód elektroenergetyczny, 300/500V |  |  | BITNER | [6 empty] | true | true | 12 | PL | [11 empty] | n05c | no_discount_group | no_bonus_group | NOT_RELEVANT | NONE | NOT_RELEVANT | NONE | [33 empty] | 27.32.13.0 |  |  | 0 | 24 | 24 |  |  |  |  | 8544 49 95 | [8 empty] | EC003248 | KMT | KMT | 1 | 1 | [32 empty] | net_list | 41947 | PLN | 0.23 |  |  |  | 2025-07-24 |  |  | KMT | [13 empty] | https://bitner.com.pl/data/t4_text/649x234_09263270621_HDGsekwf-HDGsekwf%C5%BCo-FE180-PH120-E90.jpg |  |  |  | https://bitner.com.pl/data/t4txt_photos/09261170621_HDGsekwf%20HDGsekwf%C5%BCo%20FE180%20PH120%20E90.pdf |  |  |  | https://bitner.com.pl/data/t4txt_photos/094030300621_0003_KDWU_BITNER_HDGs(ekwf)_HLGs(ekwf)_w.3.pdf |  |  |  | https://bitner.com.pl/data/t4txt_photos/013113170523_0333_4_UE_BITNER_HDGs_HDGsekwf_PH120.pdf
B52271 | 5902956643391 |  |  | HDGsekwfżo FE180/PH120/E90 10x1,0 mm² 300/500V | Przewody ognioodporne bezhalogenowe przeznaczone są do stosowania w miejscach, gdzie konieczne jest zapewnienie funkcjonowania urządzeń w czasie trwania pożaru. Zalecane do stosowania w instalacjach oświetlenia awaryjnego, systemach oddymiania, systemach alarmowych, sygnalizacyjnych, DSO, kontrolnych, sygnalizacji pożaru i automatyce pożarniczej oraz w innych obwodach zapewniających bezpieczeństwo. W warunkach pożaru przewody te zapewniają prawidłowe funkcjonowanie instalacji przez co najmniej 120 min. (PH120) oraz trwałość izolacji przez 180 min. (FE180). Podczas spalania nie wydzielają toksycznych, duszących gazów oraz gęstych dymów. Przewody nadają się do instalowania na stałe wewnątrz budynków. | [10 empty] | Zakłady Kablowe BITNER Sp. z o.o. | B52271 | Ekranowany, ognioodporny, bezhalogenowy przewód elektroenergetyczny, 300/500V |  |  | BITNER | [6 empty] | true | true | 12 | PL | [11 empty] | n05c | no_discount_group | no_bonus_group | NOT_RELEVANT | NONE | NOT_RELEVANT | NONE | [33 empty] | 27.32.13.0 |  |  | 0 | 24 | 24 |  |  |  |  | 8544 49 95 | [8 empty] | EC003248 | KMT | KMT | 1 | 1 | [32 empty] | net_list | 29606 | PLN | 0.23 |  |  |  | 2025-07-24 |  |  | KMT | [13 empty] | https://bitner.com.pl/data/t4_text/649x234_09263270621_HDGsekwf-HDGsekwf%C5%BCo-FE180-PH120-E90.jpg |  |  |  | https://bitner.com.pl/data/t4txt_photos/09261170621_HDGsekwf%20HDGsekwf%C5%BCo%20FE180%20PH120%20E90.pdf |  |  |  | https://bitner.com.pl/data/t4txt_photos/094030300621_0003_KDWU_BITNER_HDGs(ekwf)_HLGs(ekwf)_w.3.pdf |  |  |  | https://bitner.com.pl/data/t4txt_photos/013113170523_0333_4_UE_BITNER_HDGs_HDGsekwf_PH120.pdf
B52272 | 5902956643407 |  |  | HDGsekwfżo FE180/PH120/E90 10x1,5 mm² 300/500V | Przewody ognioodporne bezhalogenowe przeznaczone są do stosowania w miejscach, gdzie konieczne jest zapewnienie funkcjonowania urządzeń w czasie trwania pożaru. Zalecane do stosowania w instalacjach oświetlenia awaryjnego, systemach oddymiania, systemach alarmowych, sygnalizacyjnych, DSO, kontrolnych, sygnalizacji pożaru i automatyce pożarniczej oraz w innych obwodach zapewniających bezpieczeństwo. W warunkach pożaru przewody te zapewniają prawidłowe funkcjonowanie instalacji przez co najmniej 120 min. (PH120) oraz trwałość izolacji przez 180 min. (FE180). Podczas spalania nie wydzielają toksycznych, duszących gazów oraz gęstych dymów. Przewody nadają się do instalowania na stałe wewnątrz budynków. | [10 empty] | Zakłady Kablowe BITNER Sp. z o.o. | B52272 | Ekranowany, ognioodporny, bezhalogenowy przewód elektroenergetyczny, 300/500V |  |  | BITNER | [6 empty] | true | true | 12 | PL | [11 empty] | n05c | no_discount_group | no_bonus_group | NOT_RELEVANT | NONE | NOT_RELEVANT | NONE | [33 empty] | 27.32.13.0 |  |  | 0 | 24 | 24 |  |  |  |  | 8544 49 95 | [8 empty] | EC003248 | KMT | KMT | 1 | 1 | [32 empty] | net_list | 40071 | PLN | 0.23 |  |  |  | 2025-07-24 |  |  | KMT | [13 empty] | https://bitner.com.pl/data/t4_text/649x234_09263270621_HDGsekwf-HDGsekwf%C5%BCo-FE180-PH120-E90.jpg |  |  |  | https://bitner.com.pl/data/t4txt_photos/09261170621_HDGsekwf%20HDGsekwf%C5%BCo%20FE180%20PH120%20E90.pdf |  |  |  | https://bitner.com.pl/data/t4txt_photos/094030300621_0003_KDWU_BITNER_HDGs(ekwf)_HLGs(ekwf)_w.3.pdf |  |  |  | https://bitner.com.pl/data/t4txt_photos/013113170523_0333_4_UE_BITNER_HDGs_HDGsekwf_PH120.pdf
B52273 | 5902956643414 |  |  | HDGsekwfżo FE180/PH120/E90 10x2,5 mm² 300/500V | Przewody ognioodporne bezhalogenowe przeznaczone są do stosowania w miejscach, gdzie konieczne jest zapewnienie funkcjonowania urządzeń w czasie trwania pożaru. Zalecane do stosowania w instalacjach oświetlenia awaryjnego, systemach oddymiania, systemach alarmowych, sygnalizacyjnych, DSO, kontrolnych, sygnalizacji pożaru i automatyce pożarniczej oraz w innych obwodach zapewniających bezpieczeństwo. W warunkach pożaru przewody te zapewniają prawidłowe funkcjonowanie instalacji przez co najmniej 120 min. (PH120) oraz trwałość izolacji przez 180 min. (FE180). Podczas spalania nie wydzielają toksycznych, duszących gazów oraz gęstych dymów. Przewody nadają się do instalowania na stałe wewnątrz budynków. | [10 empty] | Zakłady Kablowe BITNER Sp. z o.o. | B52273 | Ekranowany, ognioodporny, bezhalogenowy przewód elektroenergetyczny, 300/500V |  |  | BITNER | [6 empty] | true | true | 12 | PL | [11 empty] | n05c | no_discount_group | no_bonus_group | NOT_RELEVANT | NONE | NOT_RELEVANT | NONE | [33 empty] | 27.32.13.0 |  |  | 0 | 24 | 24 |  |  |  |  | 8544 49 95 | [8 empty] | EC003248 | KMT | KMT | 1 | 1 | [32 empty] | net_list | 60013 | PLN | 0.23 |  |  |  | 2025-07-24 |  |  | KMT | [13 empty] | https://bitner.com.pl/data/t4_text/649x234_09263270621_HDGsekwf-HDGsekwf%C5%BCo-FE180-PH120-E90.jpg |  |  |  | https://bitner.com.pl/data/t4txt_photos/09261170621_HDGsekwf%20HDGsekwf%C5%BCo%20FE180%20PH120%20E90.pdf |  |  |  | https://bitner.com.pl/data/t4txt_photos/094030300621_0003_KDWU_BITNER_HDGs(ekwf)_HLGs(ekwf)_w.3.pdf |  |  |  | https://bitner.com.pl/data/t4txt_photos/013113170523_0333_4_UE_BITNER_HDGs_HDGsekwf_PH120.pdf
B52274 | 5902956643421 |  |  | HDGsekwfżo FE180/PH120/E90 12x1,0 mm² 300/500V | Przewody ognioodporne bezhalogenowe przeznaczone są do stosowania w miejscach, gdzie konieczne jest zapewnienie funkcjonowania urządzeń w czasie trwania pożaru. Zalecane do stosowania w instalacjach oświetlenia awaryjnego, systemach oddymiania, systemach alarmowych, sygnalizacyjnych, DSO, kontrolnych, sygnalizacji pożaru i automatyce pożarniczej oraz w innych obwodach zapewniających bezpieczeństwo. W warunkach pożaru przewody te zapewniają prawidłowe funkcjonowanie instalacji przez co najmniej 120 min. (PH120) oraz trwałość izolacji przez 180 min. (FE180). Podczas spalania nie wydzielają toksycznych, duszących gazów oraz gęstych dymów. Przewody nadają się do instalowania na stałe wewnątrz budynków. | [10 empty] | Zakłady Kablowe BITNER Sp. z o.o. | B52274 | Ekranowany, ognioodporny, bezhalogenowy przewód elektroenergetyczny, 300/500V |  |  | BITNER | [6 empty] | true | true | 12 | PL | [11 empty] | n05c | no_discount_group | no_bonus_group | NOT_RELEVANT | NONE | NOT_RELEVANT | NONE | [33 empty] | 27.32.13.0 |  |  | 0 | 24 | 24 |  |  |  |  | 8544 49 95 | [8 empty] | EC003248 | KMT | KMT | 1 | 1 | [32 empty] | net_list | 37762 | PLN | 0.23 |  |  |  | 2025-07-24 |  |  | KMT | [13 empty] | https://bitner.com.pl/data/t4_text/649x234_09263270621_HDGsekwf-HDGsekwf%C5%BCo-FE180-PH120-E90.jpg |  |  |  | https://bitner.com.pl/data/t4txt_photos/09261170621_HDGsekwf%20HDGsekwf%C5%BCo%20FE180%20PH120%20E90.pdf |  |  |  | https://bitner.com.pl/data/t4txt_photos/094030300621_0003_KDWU_BITNER_HDGs(ekwf)_HLGs(ekwf)_w.3.pdf |  |  |  | https://bitner.com.pl/data/t4txt_photos/013113170523_0333_4_UE_BITNER_HDGs_HDGsekwf_PH120.pdf
B52275 | 5902956643438 |  |  | HDGsekwfżo FE180/PH120/E90 12x1,5 mm² 300/500V | Przewody ognioodporne bezhalogenowe przeznaczone są do stosowania w miejscach, gdzie konieczne jest zapewnienie funkcjonowania urządzeń w czasie trwania pożaru. Zalecane do stosowania w instalacjach oświetlenia awaryjnego, systemach oddymiania, systemach alarmowych, sygnalizacyjnych, DSO, kontrolnych, sygnalizacji pożaru i automatyce pożarniczej oraz w innych obwodach zapewniających bezpieczeństwo. W warunkach pożaru przewody te zapewniają prawidłowe funkcjonowanie instalacji przez co najmniej 120 min. (PH120) oraz trwałość izolacji przez 180 min. (FE180). Podczas spalania nie wydzielają toksycznych, duszących gazów oraz gęstych dymów. Przewody nadają się do instalowania na stałe wewnątrz budynków. | [10 empty] | Zakłady Kablowe BITNER Sp. z o.o. | B52275 | Ekranowany, ognioodporny, bezhalogenowy przewód elektroenergetyczny, 300/500V |  |  | BITNER | [6 empty] | true | true | 12 | PL | [11 empty] | n05c | no_discount_group | no_bonus_group | NOT_RELEVANT | NONE | NOT_RELEVANT | NONE | [33 empty] | 27.32.13.0 |  |  | 0 | 24 | 24 |  |  |  |  | 8544 49 95 | [8 empty] | EC003248 | KMT | KMT | 1 | 1 | [32 empty] | net_list | 45302 | PLN | 0.23 |  |  |  | 2025-07-24 |  |  | KMT | [13 empty] | https://bitner.com.pl/data/t4_text/649x234_09263270621_HDGsekwf-HDGsekwf%C5%BCo-FE180-PH120-E90.jpg |  |  |  | https://bitner.com.pl/data/t4txt_photos/09261170621_HDGsekwf%20HDGsekwf%C5%BCo%20FE180%20PH120%20E90.pdf |  |  |  | https://bitner.com.pl/data/t4txt_photos/094030300621_0003_KDWU_BITNER_HDGs(ekwf)_HLGs(ekwf)_w.3.pdf |  |  |  | https://bitner.com.pl/data/t4txt_photos/013113170523_0333_4_UE_BITNER_HDGs_HDGsekwf_PH120.pdf
B52276 | 5902956643445 |  |  | HDGsekwfżo FE180/PH120/E90 12x2,5 mm² 300/500V | Przewody ognioodporne bezhalogenowe przeznaczone są do stosowania w miejscach, gdzie konieczne jest zapewnienie funkcjonowania urządzeń w czasie trwania pożaru. Zalecane do stosowania w instalacjach oświetlenia awaryjnego, systemach oddymiania, systemach alarmowych, sygnalizacyjnych, DSO, kontrolnych, sygnalizacji pożaru i automatyce pożarniczej oraz w innych obwodach zapewniających bezpieczeństwo. W warunkach pożaru przewody te zapewniają prawidłowe funkcjonowanie instalacji przez co najmniej 120 min. (PH120) oraz trwałość izolacji przez 180 min. (FE180). Podczas spalania nie wydzielają toksycznych, duszących gazów oraz gęstych dymów. Przewody nadają się do instalowania na stałe wewnątrz budynków. | [10 empty] | Zakłady Kablowe BITNER Sp. z o.o. | B52276 | Ekranowany, ognioodporny, bezhalogenowy przewód elektroenergetyczny, 300/500V |  |  | BITNER | [6 empty] | true | true | 12 | PL | [11 empty] | n05c | no_discount_group | no_bonus_group | NOT_RELEVANT | NONE | NOT_RELEVANT | NONE | [33 empty] | 27.32.13.0 |  |  | 0 | 24 | 24 |  |  |  |  | 8544 49 95 | [8 empty] | EC003248 | KMT | KMT | 1 | 1 | [32 empty] | net_list | 70697 | PLN | 0.23 |  |  |  | 2025-07-24 |  |  | KMT | [13 empty] | https://bitner.com.pl/data/t4_text/649x234_09263270621_HDGsekwf-HDGsekwf%C5%BCo-FE180-PH120-E90.jpg |  |  |  | https://bitner.com.pl/data/t4txt_photos/09261170621_HDGsekwf%20HDGsekwf%C5%BCo%20FE180%20PH120%20E90.pdf |  |  |  | https://bitner.com.pl/data/t4txt_photos/094030300621_0003_KDWU_BITNER_HDGs(ekwf)_HLGs(ekwf)_w.3.pdf |  |  |  | https://bitner.com.pl/data/t4txt_photos/013113170523_0333_4_UE_BITNER_HDGs_HDGsekwf_PH120.pdf
B52050 | 5902956326287 |  |  | HDGsżo FE180/PH120/E90 3x1,0 mm² 300/500V | Przewody ognioodporne bezhalogenowe przeznaczone są do stosowania w miejscach, gdzie konieczne jest zapewnienie funkcjonowania urządzeń w czasie trwania pożaru. Zalecane do stosowania w instalacjach oświetlenia awaryjnego, systemach oddymiania, systemach alarmowych, sygnalizacyjnych, DSO, kontrolnych, sygnalizacji pożaru i automatyce pożarniczej oraz w innych obwodach zapewniających bezpieczeństwo. W warunkach pożaru przewody te zapewniają prawidłowe funkcjonowanie instalacji przez co najmniej 120 min. (PH120) oraz trwałość izolacji przez 180 min. (FE180). Podczas spalania nie wydzielają toksycznych, duszących gazów oraz gęstych dymów. Przewody nadają się do instalowania na stałe wewnątrz budynków. | [10 empty] | Zakłady Kablowe BITNER Sp. z o.o. | B52050 | Ognioodporny, bezhalogenowy przewód elektroenergetyczny, 300/500V |  |  | BITNER | [6 empty] | true | true | 12 | PL | [11 empty] | n05 | no_discount_group | no_bonus_group | NOT_RELEVANT | NONE | NOT_RELEVANT | NONE | [33 empty] | 27.32.13.0 |  |  | 0 | 24 | 24 |  |  |  |  | 8544 49 95 | [8 empty] | EC003248 | KMT | KMT | 1 | 1 | [32 empty] | net_list | 8395 | PLN | 0.23 |  |  |  | 2025-07-24 |  |  | KMT | [13 empty] | https://bitner.com.pl/data/t4_text/649x234_09234470621_HDGs-HDGs%C5%BCo-FE180-PH120-E90.jpg |  |  |  | https://bitner.com.pl/data/t4txt_photos/09215870621_HDGs%20HDGs%C5%BCo%20FE180%20PH120%20E90.pdf |  |  |  | https://bitner.com.pl/data/t4txt_photos/093359300621_0003_KDWU_BITNER_HDGs(ekwf)_HLGs(ekwf)_w.3.pdf |  |  |  | https://bitner.com.pl/data/t4txt_photos/013006170523_0333_4_UE_BITNER_HDGs_HDGsekwf_PH120.pdf
B52051 | 5902956320568 |  |  | HDGsżo FE180/PH120/E90 3x1,5 mm² 300/500V | Przewody ognioodporne bezhalogenowe przeznaczone są do stosowania w miejscach, gdzie konieczne jest zapewnienie funkcjonowania urządzeń w czasie trwania pożaru. Zalecane do stosowania w instalacjach oświetlenia awaryjnego, systemach oddymiania, systemach alarmowych, sygnalizacyjnych, DSO, kontrolnych, sygnalizacji pożaru i automatyce pożarniczej oraz w innych obwodach zapewniających bezpieczeństwo. W warunkach pożaru przewody te zapewniają prawidłowe funkcjonowanie instalacji przez co najmniej 120 min. (PH120) oraz trwałość izolacji przez 180 min. (FE180). Podczas spalania nie wydzielają toksycznych, duszących gazów oraz gęstych dymów. Przewody nadają się do instalowania na stałe wewnątrz budynków. | [10 empty] | Zakłady Kablowe BITNER Sp. z o.o. | B52051 | Ognioodporny, bezhalogenowy przewód elektroenergetyczny, 300/500V |  |  | BITNER | [6 empty] | true | true | 12 | PL | [11 empty] | n05 | no_discount_group | no_bonus_group | NOT_RELEVANT | NONE | NOT_RELEVANT | NONE | [33 empty] | 27.32.13.0 |  |  | 0 | 24 | 24 |  |  |  |  | 8544 49 95 | [8 empty] | EC003248 | KMT | KMT | 1 | 1 | [32 empty] | net_list | 11448 | PLN | 0.23 |  |  |  | 2025-07-24 |  |  | KMT | [13 empty] | https://bitner.com.pl/data/t4_text/649x234_09234470621_HDGs-HDGs%C5%BCo-FE180-PH120-E90.jpg |  |  |  | https://bitner.com.pl/data/t4txt_photos/09215870621_HDGs%20HDGs%C5%BCo%20FE180%20PH120%20E90.pdf |  |  |  | https://bitner.com.pl/data/t4txt_photos/093359300621_0003_KDWU_BITNER_HDGs(ekwf)_HLGs(ekwf)_w.3.pdf |  |  |  | https://bitner.com.pl/data/t4txt_photos/013006170523_0333_4_UE_BITNER_HDGs_HDGsekwf_PH120.pdf
B52052 | 5902956320544 |  |  | HDGsżo FE180/PH120/E90 3x2,5 mm² 300/500V | Przewody ognioodporne bezhalogenowe przeznaczone są do stosowania w miejscach, gdzie konieczne jest zapewnienie funkcjonowania urządzeń w czasie trwania pożaru. Zalecane do stosowania w instalacjach oświetlenia awaryjnego, systemach oddymiania, systemach alarmowych, sygnalizacyjnych, DSO, kontrolnych, sygnalizacji pożaru i automatyce pożarniczej oraz w innych obwodach zapewniających bezpieczeństwo. W warunkach pożaru przewody te zapewniają prawidłowe funkcjonowanie instalacji przez co najmniej 120 min. (PH120) oraz trwałość izolacji przez 180 min. (FE180). Podczas spalania nie wydzielają toksycznych, duszących gazów oraz gęstych dymów. Przewody nadają się do instalowania na stałe wewnątrz budynków. | [10 empty] | Zakłady Kablowe BITNER Sp. z o.o. | B52052 | Ognioodporny, bezhalogenowy przewód elektroenergetyczny, 300/500V |  |  | BITNER | [6 empty] | true | true | 12 | PL | [11 empty] | n05 | no_discount_group | no_bonus_group | NOT_RELEVANT | NONE | NOT_RELEVANT | NONE | [33 empty] | 27.32.13.0 |  |  | 0 | 24 | 24 |  |  |  |  | 8544 49 95 | [8 empty] | EC003248 | KMT | KMT | 1 | 1 | [32 empty] | net_list | 17986 | PLN | 0.23 |  |  |  | 2025-07-24 |  |  | KMT | [13 empty] | https://bitner.com.pl/data/t4_text/649x234_09234470621_HDGs-HDGs%C5%BCo-FE180-PH120-E90.jpg |  |  |  | https://bitner.com.pl/data/t4txt_photos/09215870621_HDGs%20HDGs%C5%BCo%20FE180%20PH120%20E90.pdf |  |  |  | https://bitner.com.pl/data/t4txt_photos/093359300621_0003_KDWU_BITNER_HDGs(ekwf)_HLGs(ekwf)_w.3.pdf |  |  |  | https://bitner.com.pl/data/t4txt_photos/013006170523_0333_4_UE_BITNER_HDGs_HDGsekwf_PH120.pdf
B52053 | 5902956322081 |  |  | HDGsżo FE180/PH120/E90 3x4,0 mm² 300/500V | Przewody ognioodporne bezhalogenowe przeznaczone są do stosowania w miejscach, gdzie konieczne jest zapewnienie funkcjonowania urządzeń w czasie trwania pożaru. Zalecane do stosowania w instalacjach oświetlenia awaryjnego, systemach oddymiania, systemach alarmowych, sygnalizacyjnych, DSO, kontrolnych, sygnalizacji pożaru i automatyce pożarniczej oraz w innych obwodach zapewniających bezpieczeństwo. W warunkach pożaru przewody te zapewniają prawidłowe funkcjonowanie instalacji przez co najmniej 120 min. (PH120) oraz trwałość izolacji przez 180 min. (FE180). Podczas spalania nie wydzielają toksycznych, duszących gazów oraz gęstych dymów. Przewody nadają się do instalowania na stałe wewnątrz budynków. | [10 empty] | Zakłady Kablowe BITNER Sp. z o.o. | B52053 | Ognioodporny, bezhalogenowy przewód elektroenergetyczny, 300/500V |  |  | BITNER | [6 empty] | true | true | 12 | PL | [11 empty] | n05c | no_discount_group | no_bonus_group | NOT_RELEVANT | NONE | NOT_RELEVANT | NONE | [33 empty] | 27.32.13.0 |  |  | 0 | 24 | 24 |  |  |  |  | 8544 49 95 | [8 empty] | EC003248 | KMT | KMT | 1 | 1 | [32 empty] | net_list | 28842 | PLN | 0.23 |  |  |  | 2025-07-24 |  |  | KMT | [13 empty] | https://bitner.com.pl/data/t4_text/649x234_09234470621_HDGs-HDGs%C5%BCo-FE180-PH120-E90.jpg |  |  |  | https://bitner.com.pl/data/t4txt_photos/09215870621_HDGs%20HDGs%C5%BCo%20FE180%20PH120%20E90.pdf |  |  |  | https://bitner.com.pl/data/t4txt_photos/093359300621_0003_KDWU_BITNER_HDGs(ekwf)_HLGs(ekwf)_w.3.pdf |  |  |  | https://bitner.com.pl/data/t4txt_photos/013006170523_0333_4_UE_BITNER_HDGs_HDGsekwf_PH120.pdf
B52056 | 5902956320612 |  |  | HDGsżo FE180/PH120/E90 4x1,0 mm² 300/500V | Przewody ognioodporne bezhalogenowe przeznaczone są do stosowania w miejscach, gdzie konieczne jest zapewnienie funkcjonowania urządzeń w czasie trwania pożaru. Zalecane do stosowania w instalacjach oświetlenia awaryjnego, systemach oddymiania, systemach alarmowych, sygnalizacyjnych, DSO, kontrolnych, sygnalizacji pożaru i automatyce pożarniczej oraz w innych obwodach zapewniających bezpieczeństwo. W warunkach pożaru przewody te zapewniają prawidłowe funkcjonowanie instalacji przez co najmniej 120 min. (PH120) oraz trwałość izolacji przez 180 min. (FE180). Podczas spalania nie wydzielają toksycznych, duszących gazów oraz gęstych dymów. Przewody nadają się do instalowania na stałe wewnątrz budynków. | [10 empty] | Zakłady Kablowe BITNER Sp. z o.o. | B52056 | Ognioodporny, bezhalogenowy przewód elektroenergetyczny, 300/500V |  |  | BITNER | [6 empty] | true | true | 12 | PL | [11 empty] | n05c | no_discount_group | no_bonus_group | NOT_RELEVANT | NONE | NOT_RELEVANT | NONE | [33 empty] | 27.32.13.0 |  |  | 0 | 24 | 24 |  |  |  |  | 8544 49 95 | [8 empty] | EC003248 | KMT | KMT | 1 | 1 | [32 empty] | net_list | 11070 | PLN | 0.23 |  |  |  | 2025-07-24 |  |  | KMT | [13 empty] | https://bitner.com.pl/data/t4_text/649x234_09234470621_HDGs-HDGs%C5%BCo-FE180-PH120-E90.jpg |  |  |  | https://bitner.com.pl/data/t4txt_photos/09215870621_HDGs%20HDGs%C5%BCo%20FE180%20PH120%20E90.pdf |  |  |  | https://bitner.com.pl/data/t4txt_photos/093359300621_0003_KDWU_BITNER_HDGs(ekwf)_HLGs(ekwf)_w.3.pdf |  |  |  | https://bitner.com.pl/data/t4txt_photos/013006170523_0333_4_UE_BITNER_HDGs_HDGsekwf_PH120.pdf
B52057 | 5902956320629 |  |  | HDGsżo FE180/PH120/E90 4x1,5 mm² 300/500V | Przewody ognioodporne bezhalogenowe przeznaczone są do stosowania w miejscach, gdzie konieczne jest zapewnienie funkcjonowania urządzeń w czasie trwania pożaru. Zalecane do stosowania w instalacjach oświetlenia awaryjnego, systemach oddymiania, systemach alarmowych, sygnalizacyjnych, DSO, kontrolnych, sygnalizacji pożaru i automatyce pożarniczej oraz w innych obwodach zapewniających bezpieczeństwo. W warunkach pożaru przewody te zapewniają prawidłowe funkcjonowanie instalacji przez co najmniej 120 min. (PH120) oraz trwałość izolacji przez 180 min. (FE180). Podczas spalania nie wydzielają toksycznych, duszących gazów oraz gęstych dymów. Przewody nadają się do instalowania na stałe wewnątrz budynków. | [10 empty] | Zakłady Kablowe BITNER Sp. z o.o. | B52057 | Ognioodporny, bezhalogenowy przewód elektroenergetyczny, 300/500V |  |  | BITNER | [6 empty] | true | true | 12 | PL | [11 empty] | n05c | no_discount_group | no_bonus_group | NOT_RELEVANT | NONE | NOT_RELEVANT | NONE | [33 empty] | 27.32.13.0 |  |  | 0 | 24 | 24 |  |  |  |  | 8544 49 95 | [8 empty] | EC003248 | KMT | KMT | 1 | 1 | [32 empty] | net_list | 15345 | PLN | 0.23 |  |  |  | 2025-07-24 |  |  | KMT | [13 empty] | https://bitner.com.pl/data/t4_text/649x234_09234470621_HDGs-HDGs%C5%BCo-FE180-PH120-E90.jpg |  |  |  | https://bitner.com.pl/data/t4txt_photos/09215870621_HDGs%20HDGs%C5%BCo%20FE180%20PH120%20E90.pdf |  |  |  | https://bitner.com.pl/data/t4txt_photos/093359300621_0003_KDWU_BITNER_HDGs(ekwf)_HLGs(ekwf)_w.3.pdf |  |  |  | https://bitner.com.pl/data/t4txt_photos/013006170523_0333_4_UE_BITNER_HDGs_HDGsekwf_PH120.pdf
B52058 | 5902956320636 |  |  | HDGsżo FE180/PH120/E90 4x2,5 mm² 300/500V | Przewody ognioodporne bezhalogenowe przeznaczone są do stosowania w miejscach, gdzie konieczne jest zapewnienie funkcjonowania urządzeń w czasie trwania pożaru. Zalecane do stosowania w instalacjach oświetlenia awaryjnego, systemach oddymiania, systemach alarmowych, sygnalizacyjnych, DSO, kontrolnych, sygnalizacji pożaru i automatyce pożarniczej oraz w innych obwodach zapewniających bezpieczeństwo. W warunkach pożaru przewody te zapewniają prawidłowe funkcjonowanie instalacji przez co najmniej 120 min. (PH120) oraz trwałość izolacji przez 180 min. (FE180). Podczas spalania nie wydzielają toksycznych, duszących gazów oraz gęstych dymów. Przewody nadają się do instalowania na stałe wewnątrz budynków. | [10 empty] | Zakłady Kablowe BITNER Sp. z o.o. | B52058 | Ognioodporny, bezhalogenowy przewód elektroenergetyczny, 300/500V |  |  | BITNER | [6 empty] | true | true | 12 | PL | [11 empty] | n05c | no_discount_group | no_bonus_group | NOT_RELEVANT | NONE | NOT_RELEVANT | NONE | [33 empty] | 27.32.13.0 |  |  | 0 | 24 | 24 |  |  |  |  | 8544 49 95 | [8 empty] | EC003248 | KMT | KMT | 1 | 1 | [32 empty] | net_list | 23742 | PLN | 0.23 |  |  |  | 2025-07-24 |  |  | KMT | [13 empty] | https://bitner.com.pl/data/t4_text/649x234_09234470621_HDGs-HDGs%C5%BCo-FE180-PH120-E90.jpg |  |  |  | https://bitner.com.pl/data/t4txt_photos/09215870621_HDGs%20HDGs%C5%BCo%20FE180%20PH120%20E90.pdf |  |  |  | https://bitner.com.pl/data/t4txt_photos/093359300621_0003_KDWU_BITNER_HDGs(ekwf)_HLGs(ekwf)_w.3.pdf |  |  |  | https://bitner.com.pl/data/t4txt_photos/013006170523_0333_4_UE_BITNER_HDGs_HDGsekwf_PH120.pdf
B52059 | 5902956643476 |  |  | HDGsżo FE180/PH120/E90 4x4,0 mm² 300/500V | Przewody ognioodporne bezhalogenowe przeznaczone są do stosowania w miejscach, gdzie konieczne jest zapewnienie funkcjonowania urządzeń w czasie trwania pożaru. Zalecane do stosowania w instalacjach oświetlenia awaryjnego, systemach oddymiania, systemach alarmowych, sygnalizacyjnych, DSO, kontrolnych, sygnalizacji pożaru i automatyce pożarniczej oraz w innych obwodach zapewniających bezpieczeństwo. W warunkach pożaru przewody te zapewniają prawidłowe funkcjonowanie instalacji przez co najmniej 120 min. (PH120) oraz trwałość izolacji przez 180 min. (FE180). Podczas spalania nie wydzielają toksycznych, duszących gazów oraz gęstych dymów. Przewody nadają się do instalowania na stałe wewnątrz budynków. | [10 empty] | Zakłady Kablowe BITNER Sp. z o.o. | B52059 | Ognioodporny, bezhalogenowy przewód elektroenergetyczny, 300/500V |  |  | BITNER | [6 empty] | true | true | 12 | PL | [11 empty] | n05c | no_discount_group | no_bonus_group | NOT_RELEVANT | NONE | NOT_RELEVANT | NONE | [33 empty] | 27.32.13.0 |  |  | 0 | 24 | 24 |  |  |  |  | 8544 49 95 | [8 empty] | EC003248 | KMT | KMT | 1 | 1 | [32 empty] | net_list | 37872 | PLN | 0.23 |  |  |  | 2025-07-24 |  |  | KMT | [13 empty] | https://bitner.com.pl/data/t4_text/649x234_09234470621_HDGs-HDGs%C5%BCo-FE180-PH120-E90.jpg |  |  |  | https://bitner.com.pl/data/t4txt_photos/09215870621_HDGs%20HDGs%C5%BCo%20FE180%20PH120%20E90.pdf |  |  |  | https://bitner.com.pl/data/t4txt_photos/093359300621_0003_KDWU_BITNER_HDGs(ekwf)_HLGs(ekwf)_w.3.pdf |  |  |  | https://bitner.com.pl/data/t4txt_photos/013006170523_0333_4_UE_BITNER_HDGs_HDGsekwf_PH120.pdf
B52062 | 5902956643506 |  |  | HDGsżo FE180/PH120/E90 5x1,0 mm² 300/500V | Przewody ognioodporne bezhalogenowe przeznaczone są do stosowania w miejscach, gdzie konieczne jest zapewnienie funkcjonowania urządzeń w czasie trwania pożaru. Zalecane do stosowania w instalacjach oświetlenia awaryjnego, systemach oddymiania, systemach alarmowych, sygnalizacyjnych, DSO, kontrolnych, sygnalizacji pożaru i automatyce pożarniczej oraz w innych obwodach zapewniających bezpieczeństwo. W warunkach pożaru przewody te zapewniają prawidłowe funkcjonowanie instalacji przez co najmniej 120 min. (PH120) oraz trwałość izolacji przez 180 min. (FE180). Podczas spalania nie wydzielają toksycznych, duszących gazów oraz gęstych dymów. Przewody nadają się do instalowania na stałe wewnątrz budynków. | [10 empty] | Zakłady Kablowe BITNER Sp. z o.o. | B52062 | Ognioodporny, bezhalogenowy przewód elektroenergetyczny, 300/500V |  |  | BITNER | [6 empty] | true | true | 12 | PL | [11 empty] | n05c | no_discount_group | no_bonus_group | NOT_RELEVANT | NONE | NOT_RELEVANT | NONE | [33 empty] | 27.32.13.0 |  |  | 0 | 24 | 24 |  |  |  |  | 8544 49 95 | [8 empty] | EC003248 | KMT | KMT | 1 | 1 | [32 empty] | net_list | 14444 | PLN | 0.23 |  |  |  | 2025-07-24 |  |  | KMT | [13 empty] | https://bitner.com.pl/data/t4_text/649x234_09234470621_HDGs-HDGs%C5%BCo-FE180-PH120-E90.jpg |  |  |  | https://bitner.com.pl/data/t4txt_photos/09215870621_HDGs%20HDGs%C5%BCo%20FE180%20PH120%20E90.pdf |  |  |  | https://bitner.com.pl/data/t4txt_photos/093359300621_0003_KDWU_BITNER_HDGs(ekwf)_HLGs(ekwf)_w.3.pdf |  |  |  | https://bitner.com.pl/data/t4txt_photos/013006170523_0333_4_UE_BITNER_HDGs_HDGsekwf_PH120.pdf
B52063 | 5902956326270 |  |  | HDGsżo FE180/PH120/E90 5x1,5 mm² 300/500V | Przewody ognioodporne bezhalogenowe przeznaczone są do stosowania w miejscach, gdzie konieczne jest zapewnienie funkcjonowania urządzeń w czasie trwania pożaru. Zalecane do stosowania w instalacjach oświetlenia awaryjnego, systemach oddymiania, systemach alarmowych, sygnalizacyjnych, DSO, kontrolnych, sygnalizacji pożaru i automatyce pożarniczej oraz w innych obwodach zapewniających bezpieczeństwo. W warunkach pożaru przewody te zapewniają prawidłowe funkcjonowanie instalacji przez co najmniej 120 min. (PH120) oraz trwałość izolacji przez 180 min. (FE180). Podczas spalania nie wydzielają toksycznych, duszących gazów oraz gęstych dymów. Przewody nadają się do instalowania na stałe wewnątrz budynków. | [10 empty] | Zakłady Kablowe BITNER Sp. z o.o. | B52063 | Ognioodporny, bezhalogenowy przewód elektroenergetyczny, 300/500V |  |  | BITNER | [6 empty] | true | true | 12 | PL | [11 empty] | n05c | no_discount_group | no_bonus_group | NOT_RELEVANT | NONE | NOT_RELEVANT | NONE | [33 empty] | 27.32.13.0 |  |  | 0 | 24 | 24 |  |  |  |  | 8544 49 95 | [8 empty] | EC003248 | KMT | KMT | 1 | 1 | [32 empty] | net_list | 18988 | PLN | 0.23 |  |  |  | 2025-07-24 |  |  | KMT | [13 empty] | https://bitner.com.pl/data/t4_text/649x234_09234470621_HDGs-HDGs%C5%BCo-FE180-PH120-E90.jpg |  |  |  | https://bitner.com.pl/data/t4txt_photos/09215870621_HDGs%20HDGs%C5%BCo%20FE180%20PH120%20E90.pdf |  |  |  | https://bitner.com.pl/data/t4txt_photos/093359300621_0003_KDWU_BITNER_HDGs(ekwf)_HLGs(ekwf)_w.3.pdf |  |  |  | https://bitner.com.pl/data/t4txt_photos/013006170523_0333_4_UE_BITNER_HDGs_HDGsekwf_PH120.pdf
B52064 | 5902956325976 |  |  | HDGsżo FE180/PH120/E90 5x2,5 mm² 300/500V | Przewody ognioodporne bezhalogenowe przeznaczone są do stosowania w miejscach, gdzie konieczne jest zapewnienie funkcjonowania urządzeń w czasie trwania pożaru. Zalecane do stosowania w instalacjach oświetlenia awaryjnego, systemach oddymiania, systemach alarmowych, sygnalizacyjnych, DSO, kontrolnych, sygnalizacji pożaru i automatyce pożarniczej oraz w innych obwodach zapewniających bezpieczeństwo. W warunkach pożaru przewody te zapewniają prawidłowe funkcjonowanie instalacji przez co najmniej 120 min. (PH120) oraz trwałość izolacji przez 180 min. (FE180). Podczas spalania nie wydzielają toksycznych, duszących gazów oraz gęstych dymów. Przewody nadają się do instalowania na stałe wewnątrz budynków. | [10 empty] | Zakłady Kablowe BITNER Sp. z o.o. | B52064 | Ognioodporny, bezhalogenowy przewód elektroenergetyczny, 300/500V |  |  | BITNER | [6 empty] | true | true | 12 | PL | [11 empty] | n05c | no_discount_group | no_bonus_group | NOT_RELEVANT | NONE | NOT_RELEVANT | NONE | [33 empty] | 27.32.13.0 |  |  | 0 | 24 | 24 |  |  |  |  | 8544 49 95 | [8 empty] | EC003248 | KMT | KMT | 1 | 1 | [32 empty] | net_list | 29480 | PLN | 0.23 |  |  |  | 2025-07-24 |  |  | KMT | [13 empty] | https://bitner.com.pl/data/t4_text/649x234_09234470621_HDGs-HDGs%C5%BCo-FE180-PH120-E90.jpg |  |  |  | https://bitner.com.pl/data/t4txt_photos/09215870621_HDGs%20HDGs%C5%BCo%20FE180%20PH120%20E90.pdf |  |  |  | https://bitner.com.pl/data/t4txt_photos/093359300621_0003_KDWU_BITNER_HDGs(ekwf)_HLGs(ekwf)_w.3.pdf |  |  |  | https://bitner.com.pl/data/t4txt_photos/013006170523_0333_4_UE_BITNER_HDGs_HDGsekwf_PH120.pdf
B52065 | 5902956325297 |  |  | HDGsżo FE180/PH120/E90 5x4,0 mm² 300/500V | Przewody ognioodporne bezhalogenowe przeznaczone są do stosowania w miejscach, gdzie konieczne jest zapewnienie funkcjonowania urządzeń w czasie trwania pożaru. Zalecane do stosowania w instalacjach oświetlenia awaryjnego, systemach oddymiania, systemach alarmowych, sygnalizacyjnych, DSO, kontrolnych, sygnalizacji pożaru i automatyce pożarniczej oraz w innych obwodach zapewniających bezpieczeństwo. W warunkach pożaru przewody te zapewniają prawidłowe funkcjonowanie instalacji przez co najmniej 120 min. (PH120) oraz trwałość izolacji przez 180 min. (FE180). Podczas spalania nie wydzielają toksycznych, duszących gazów oraz gęstych dymów. Przewody nadają się do instalowania na stałe wewnątrz budynków. | [10 empty] | Zakłady Kablowe BITNER Sp. z o.o. | B52065 | Ognioodporny, bezhalogenowy przewód elektroenergetyczny, 300/500V |  |  | BITNER | [6 empty] | true | true | 12 | PL | [11 empty] | n05c | no_discount_group | no_bonus_group | NOT_RELEVANT | NONE | NOT_RELEVANT | NONE | [33 empty] | 27.32.13.0 |  |  | 0 | 24 | 24 |  |  |  |  | 8544 49 95 | [8 empty] | EC003248 | KMT | KMT | 1 | 1 | [32 empty] | net_list | 43281 | PLN | 0.23 |  |  |  | 2025-07-24 |  |  | KMT | [13 empty] | https://bitner.com.pl/data/t4_text/649x234_09234470621_HDGs-HDGs%C5%BCo-FE180-PH120-E90.jpg |  |  |  | https://bitner.com.pl/data/t4txt_photos/09215870621_HDGs%20HDGs%C5%BCo%20FE180%20PH120%20E90.pdf |  |  |  | https://bitner.com.pl/data/t4txt_photos/093359300621_0003_KDWU_BITNER_HDGs(ekwf)_HLGs(ekwf)_w.3.pdf |  |  |  | https://bitner.com.pl/data/t4txt_photos/013006170523_0333_4_UE_BITNER_HDGs_HDGsekwf_PH120.pdf
B52068 | 5902956325259 |  |  | HDGsżo FE180/PH120/E90 7x1,0 mm² 300/500V | Przewody ognioodporne bezhalogenowe przeznaczone są do stosowania w miejscach, gdzie konieczne jest zapewnienie funkcjonowania urządzeń w czasie trwania pożaru. Zalecane do stosowania w instalacjach oświetlenia awaryjnego, systemach oddymiania, systemach alarmowych, sygnalizacyjnych, DSO, kontrolnych, sygnalizacji pożaru i automatyce pożarniczej oraz w innych obwodach zapewniających bezpieczeństwo. W warunkach pożaru przewody te zapewniają prawidłowe funkcjonowanie instalacji przez co najmniej 120 min. (PH120) oraz trwałość izolacji przez 180 min. (FE180). Podczas spalania nie wydzielają toksycznych, duszących gazów oraz gęstych dymów. Przewody nadają się do instalowania na stałe wewnątrz budynków. | [10 empty] | Zakłady Kablowe BITNER Sp. z o.o. | B52068 | Ognioodporny, bezhalogenowy przewód elektroenergetyczny, 300/500V |  |  | BITNER | [6 empty] | true | true | 12 | PL | [11 empty] | n05c | no_discount_group | no_bonus_group | NOT_RELEVANT | NONE | NOT_RELEVANT | NONE | [33 empty] | 27.32.13.0 |  |  | 0 | 24 | 24 |  |  |  |  | 8544 49 95 | [8 empty] | EC003248 | KMT | KMT | 1 | 1 | [32 empty] | net_list | 18675 | PLN | 0.23 |  |  |  | 2025-07-24 |  |  | KMT | [13 empty] | https://bitner.com.pl/data/t4_text/649x234_09234470621_HDGs-HDGs%C5%BCo-FE180-PH120-E90.jpg |  |  |  | https://bitner.com.pl/data/t4txt_photos/09215870621_HDGs%20HDGs%C5%BCo%20FE180%20PH120%20E90.pdf |  |  |  | https://bitner.com.pl/data/t4txt_photos/093359300621_0003_KDWU_BITNER_HDGs(ekwf)_HLGs(ekwf)_w.3.pdf |  |  |  | https://bitner.com.pl/data/t4txt_photos/013006170523_0333_4_UE_BITNER_HDGs_HDGsekwf_PH120.pdf
B52069 | 5902956325419 |  |  | HDGsżo FE180/PH120/E90 7x1,5 mm² 300/500V | Przewody ognioodporne bezhalogenowe przeznaczone są do stosowania w miejscach, gdzie konieczne jest zapewnienie funkcjonowania urządzeń w czasie trwania pożaru. Zalecane do stosowania w instalacjach oświetlenia awaryjnego, systemach oddymiania, systemach alarmowych, sygnalizacyjnych, DSO, kontrolnych, sygnalizacji pożaru i automatyce pożarniczej oraz w innych obwodach zapewniających bezpieczeństwo. W warunkach pożaru przewody te zapewniają prawidłowe funkcjonowanie instalacji przez co najmniej 120 min. (PH120) oraz trwałość izolacji przez 180 min. (FE180). Podczas spalania nie wydzielają toksycznych, duszących gazów oraz gęstych dymów. Przewody nadają się do instalowania na stałe wewnątrz budynków. | [10 empty] | Zakłady Kablowe BITNER Sp. z o.o. | B52069 | Ognioodporny, bezhalogenowy przewód elektroenergetyczny, 300/500V |  |  | BITNER | [6 empty] | true | true | 12 | PL | [11 empty] | n05c | no_discount_group | no_bonus_group | NOT_RELEVANT | NONE | NOT_RELEVANT | NONE | [33 empty] | 27.32.13.0 |  |  | 0 | 24 | 24 |  |  |  |  | 8544 49 95 | [8 empty] | EC003248 | KMT | KMT | 1 | 1 | [32 empty] | net_list | 25892 | PLN | 0.23 |  |  |  | 2025-07-24 |  |  | KMT | [13 empty] | https://bitner.com.pl/data/t4_text/649x234_09234470621_HDGs-HDGs%C5%BCo-FE180-PH120-E90.jpg |  |  |  | https://bitner.com.pl/data/t4txt_photos/09215870621_HDGs%20HDGs%C5%BCo%20FE180%20PH120%20E90.pdf |  |  |  | https://bitner.com.pl/data/t4txt_photos/093359300621_0003_KDWU_BITNER_HDGs(ekwf)_HLGs(ekwf)_w.3.pdf |  |  |  | https://bitner.com.pl/data/t4txt_photos/013006170523_0333_4_UE_BITNER_HDGs_HDGsekwf_PH120.pdf
B52070 | 5902956643537 |  |  | HDGsżo FE180/PH120/E90 7x2,5 mm² 300/500V | Przewody ognioodporne bezhalogenowe przeznaczone są do stosowania w miejscach, gdzie konieczne jest zapewnienie funkcjonowania urządzeń w czasie trwania pożaru. Zalecane do stosowania w instalacjach oświetlenia awaryjnego, systemach oddymiania, systemach alarmowych, sygnalizacyjnych, DSO, kontrolnych, sygnalizacji pożaru i automatyce pożarniczej oraz w innych obwodach zapewniających bezpieczeństwo. W warunkach pożaru przewody te zapewniają prawidłowe funkcjonowanie instalacji przez co najmniej 120 min. (PH120) oraz trwałość izolacji przez 180 min. (FE180). Podczas spalania nie wydzielają toksycznych, duszących gazów oraz gęstych dymów. Przewody nadają się do instalowania na stałe wewnątrz budynków. | [10 empty] | Zakłady Kablowe BITNER Sp. z o.o. | B52070 | Ognioodporny, bezhalogenowy przewód elektroenergetyczny, 300/500V |  |  | BITNER | [6 empty] | true | true | 12 | PL | [11 empty] | n05c | no_discount_group | no_bonus_group | NOT_RELEVANT | NONE | NOT_RELEVANT | NONE | [33 empty] | 27.32.13.0 |  |  | 0 | 24 | 24 |  |  |  |  | 8544 49 95 | [8 empty] | EC003248 | KMT | KMT | 1 | 1 | [32 empty] | net_list | 40006 | PLN | 0.23 |  |  |  | 2025-07-24 |  |  | KMT | [13 empty] | https://bitner.com.pl/data/t4_text/649x234_09234470621_HDGs-HDGs%C5%BCo-FE180-PH120-E90.jpg |  |  |  | https://bitner.com.pl/data/t4txt_photos/09215870621_HDGs%20HDGs%C5%BCo%20FE180%20PH120%20E90.pdf |  |  |  | https://bitner.com.pl/data/t4txt_photos/093359300621_0003_KDWU_BITNER_HDGs(ekwf)_HLGs(ekwf)_w.3.pdf |  |  |  | https://bitner.com.pl/data/t4txt_photos/013006170523_0333_4_UE_BITNER_HDGs_HDGsekwf_PH120.pdf
B52071 | 5902956643544 |  |  | HDGsżo FE180/PH120/E90 10x1,0 mm² 300/500V | Przewody ognioodporne bezhalogenowe przeznaczone są do stosowania w miejscach, gdzie konieczne jest zapewnienie funkcjonowania urządzeń w czasie trwania pożaru. Zalecane do stosowania w instalacjach oświetlenia awaryjnego, systemach oddymiania, systemach alarmowych, sygnalizacyjnych, DSO, kontrolnych, sygnalizacji pożaru i automatyce pożarniczej oraz w innych obwodach zapewniających bezpieczeństwo. W warunkach pożaru przewody te zapewniają prawidłowe funkcjonowanie instalacji przez co najmniej 120 min. (PH120) oraz trwałość izolacji przez 180 min. (FE180). Podczas spalania nie wydzielają toksycznych, duszących gazów oraz gęstych dymów. Przewody nadają się do instalowania na stałe wewnątrz budynków. | [10 empty] | Zakłady Kablowe BITNER Sp. z o.o. | B52071 | Ognioodporny, bezhalogenowy przewód elektroenergetyczny, 300/500V |  |  | BITNER | [6 empty] | true | true | 12 | PL | [11 empty] | n05c | no_discount_group | no_bonus_group | NOT_RELEVANT | NONE | NOT_RELEVANT | NONE | [33 empty] | 27.32.13.0 |  |  | 0 | 24 | 24 |  |  |  |  | 8544 49 95 | [8 empty] | EC003248 | KMT | KMT | 1 | 1 | [32 empty] | net_list | 27676 | PLN | 0.23 |  |  |  | 2025-07-24 |  |  | KMT | [13 empty] | https://bitner.com.pl/data/t4_text/649x234_09234470621_HDGs-HDGs%C5%BCo-FE180-PH120-E90.jpg |  |  |  | https://bitner.com.pl/data/t4txt_photos/09215870621_HDGs%20HDGs%C5%BCo%20FE180%20PH120%20E90.pdf |  |  |  | https://bitner.com.pl/data/t4txt_photos/093359300621_0003_KDWU_BITNER_HDGs(ekwf)_HLGs(ekwf)_w.3.pdf |  |  |  | https://bitner.com.pl/data/t4txt_photos/013006170523_0333_4_UE_BITNER_HDGs_HDGsekwf_PH120.pdf
B52072 | 5902956643551 |  |  | HDGsżo FE180/PH120/E90 10x1,5 mm² 300/500V | Przewody ognioodporne bezhalogenowe przeznaczone są do stosowania w miejscach, gdzie konieczne jest zapewnienie funkcjonowania urządzeń w czasie trwania pożaru. Zalecane do stosowania w instalacjach oświetlenia awaryjnego, systemach oddymiania, systemach alarmowych, sygnalizacyjnych, DSO, kontrolnych, sygnalizacji pożaru i automatyce pożarniczej oraz w innych obwodach zapewniających bezpieczeństwo. W warunkach pożaru przewody te zapewniają prawidłowe funkcjonowanie instalacji przez co najmniej 120 min. (PH120) oraz trwałość izolacji przez 180 min. (FE180). Podczas spalania nie wydzielają toksycznych, duszących gazów oraz gęstych dymów. Przewody nadają się do instalowania na stałe wewnątrz budynków. | [10 empty] | Zakłady Kablowe BITNER Sp. z o.o. | B52072 | Ognioodporny, bezhalogenowy przewód elektroenergetyczny, 300/500V |  |  | BITNER | [6 empty] | true | true | 12 | PL | [11 empty] | n05c | no_discount_group | no_bonus_group | NOT_RELEVANT | NONE | NOT_RELEVANT | NONE | [33 empty] | 27.32.13.0 |  |  | 0 | 24 | 24 |  |  |  |  | 8544 49 95 | [8 empty] | EC003248 | KMT | KMT | 1 | 1 | [32 empty] | net_list | 38037 | PLN | 0.23 |  |  |  | 2025-07-24 |  |  | KMT | [13 empty] | https://bitner.com.pl/data/t4_text/649x234_09234470621_HDGs-HDGs%C5%BCo-FE180-PH120-E90.jpg |  |  |  | https://bitner.com.pl/data/t4txt_photos/09215870621_HDGs%20HDGs%C5%BCo%20FE180%20PH120%20E90.pdf |  |  |  | https://bitner.com.pl/data/t4txt_photos/093359300621_0003_KDWU_BITNER_HDGs(ekwf)_HLGs(ekwf)_w.3.pdf |  |  |  | https://bitner.com.pl/data/t4txt_photos/013006170523_0333_4_UE_BITNER_HDGs_HDGsekwf_PH120.pdf
B52073 | 5902956643568 |  |  | HDGsżo FE180/PH120/E90 10x2,5 mm² 300/500V | Przewody ognioodporne bezhalogenowe przeznaczone są do stosowania w miejscach, gdzie konieczne jest zapewnienie funkcjonowania urządzeń w czasie trwania pożaru. Zalecane do stosowania w instalacjach oświetlenia awaryjnego, systemach oddymiania, systemach alarmowych, sygnalizacyjnych, DSO, kontrolnych, sygnalizacji pożaru i automatyce pożarniczej oraz w innych obwodach zapewniających bezpieczeństwo. W warunkach pożaru przewody te zapewniają prawidłowe funkcjonowanie instalacji przez co najmniej 120 min. (PH120) oraz trwałość izolacji przez 180 min. (FE180). Podczas spalania nie wydzielają toksycznych, duszących gazów oraz gęstych dymów. Przewody nadają się do instalowania na stałe wewnątrz budynków. | [10 empty] | Zakłady Kablowe BITNER Sp. z o.o. | B52073 | Ognioodporny, bezhalogenowy przewód elektroenergetyczny, 300/500V |  |  | BITNER | [6 empty] | true | true | 12 | PL | [11 empty] | n05c | no_discount_group | no_bonus_group | NOT_RELEVANT | NONE | NOT_RELEVANT | NONE | [33 empty] | 27.32.13.0 |  |  | 0 | 24 | 24 |  |  |  |  | 8544 49 95 | [8 empty] | EC003248 | KMT | KMT | 1 | 1 | [32 empty] | net_list | 57860 | PLN | 0.23 |  |  |  | 2025-07-24 |  |  | KMT | [13 empty] | https://bitner.com.pl/data/t4_text/649x234_09234470621_HDGs-HDGs%C5%BCo-FE180-PH120-E90.jpg |  |  |  | https://bitner.com.pl/data/t4txt_photos/09215870621_HDGs%20HDGs%C5%BCo%20FE180%20PH120%20E90.pdf |  |  |  | https://bitner.com.pl/data/t4txt_photos/093359300621_0003_KDWU_BITNER_HDGs(ekwf)_HLGs(ekwf)_w.3.pdf |  |  |  | https://bitner.com.pl/data/t4txt_photos/013006170523_0333_4_UE_BITNER_HDGs_HDGsekwf_PH120.pdf
B52074 | 5902956643575 |  |  | HDGsżo FE180/PH120/E90 12x1,0 mm² 300/500V | Przewody ognioodporne bezhalogenowe przeznaczone są do stosowania w miejscach, gdzie konieczne jest zapewnienie funkcjonowania urządzeń w czasie trwania pożaru. Zalecane do stosowania w instalacjach oświetlenia awaryjnego, systemach oddymiania, systemach alarmowych, sygnalizacyjnych, DSO, kontrolnych, sygnalizacji pożaru i automatyce pożarniczej oraz w innych obwodach zapewniających bezpieczeństwo. W warunkach pożaru przewody te zapewniają prawidłowe funkcjonowanie instalacji przez co najmniej 120 min. (PH120) oraz trwałość izolacji przez 180 min. (FE180). Podczas spalania nie wydzielają toksycznych, duszących gazów oraz gęstych dymów. Przewody nadają się do instalowania na stałe wewnątrz budynków. | [10 empty] | Zakłady Kablowe BITNER Sp. z o.o. | B52074 | Ognioodporny, bezhalogenowy przewód elektroenergetyczny, 300/500V |  |  | BITNER | [6 empty] | true | true | 12 | PL | [11 empty] | n05c | no_discount_group | no_bonus_group | NOT_RELEVANT | NONE | NOT_RELEVANT | NONE | [33 empty] | 27.32.13.0 |  |  | 0 | 24 | 24 |  |  |  |  | 8544 49 95 | [8 empty] | EC003248 | KMT | KMT | 1 | 1 | [32 empty] | net_list | 32678 | PLN | 0.23 |  |  |  | 2025-07-24 |  |  | KMT | [13 empty] | https://bitner.com.pl/data/t4_text/649x234_09234470621_HDGs-HDGs%C5%BCo-FE180-PH120-E90.jpg |  |  |  | https://bitner.com.pl/data/t4txt_photos/09215870621_HDGs%20HDGs%C5%BCo%20FE180%20PH120%20E90.pdf |  |  |  | https://bitner.com.pl/data/t4txt_photos/093359300621_0003_KDWU_BITNER_HDGs(ekwf)_HLGs(ekwf)_w.3.pdf |  |  |  | https://bitner.com.pl/data/t4txt_photos/013006170523_0333_4_UE_BITNER_HDGs_HDGsekwf_PH120.pdf
B52075 | 5902956643582 |  |  | HDGsżo FE180/PH120/E90 12x1,5 mm² 300/500V | Przewody ognioodporne bezhalogenowe przeznaczone są do stosowania w miejscach, gdzie konieczne jest zapewnienie funkcjonowania urządzeń w czasie trwania pożaru. Zalecane do stosowania w instalacjach oświetlenia awaryjnego, systemach oddymiania, systemach alarmowych, sygnalizacyjnych, DSO, kontrolnych, sygnalizacji pożaru i automatyce pożarniczej oraz w innych obwodach zapewniających bezpieczeństwo. W warunkach pożaru przewody te zapewniają prawidłowe funkcjonowanie instalacji przez co najmniej 120 min. (PH120) oraz trwałość izolacji przez 180 min. (FE180). Podczas spalania nie wydzielają toksycznych, duszących gazów oraz gęstych dymów. Przewody nadają się do instalowania na stałe wewnątrz budynków. | [10 empty] | Zakłady Kablowe BITNER Sp. z o.o. | B52075 | Ognioodporny, bezhalogenowy przewód elektroenergetyczny, 300/500V |  |  | BITNER | [6 empty] | true | true | 12 | PL | [11 empty] | n05c | no_discount_group | no_bonus_group | NOT_RELEVANT | NONE | NOT_RELEVANT | NONE | [33 empty] | 27.32.13.0 |  |  | 0 | 24 | 24 |  |  |  |  | 8544 49 95 | [8 empty] | EC003248 | KMT | KMT | 1 | 1 | [32 empty] | net_list | 43333 | PLN | 0.23 |  |  |  | 2025-07-24 |  |  | KMT | [13 empty] | https://bitner.com.pl/data/t4_text/649x234_09234470621_HDGs-HDGs%C5%BCo-FE180-PH120-E90.jpg |  |  |  | https://bitner.com.pl/data/t4txt_photos/09215870621_HDGs%20HDGs%C5%BCo%20FE180%20PH120%20E90.pdf |  |  |  | https://bitner.com.pl/data/t4txt_photos/093359300621_0003_KDWU_BITNER_HDGs(ekwf)_HLGs(ekwf)_w.3.pdf |  |  |  | https://bitner.com.pl/data/t4txt_photos/013006170523_0333_4_UE_BITNER_HDGs_HDGsekwf_PH120.pdf
B52076 | 5902956643599 |  |  | HDGsżo FE180/PH120/E90 12x2,5 mm² 300/500V | Przewody ognioodporne bezhalogenowe przeznaczone są do stosowania w miejscach, gdzie konieczne jest zapewnienie funkcjonowania urządzeń w czasie trwania pożaru. Zalecane do stosowania w instalacjach oświetlenia awaryjnego, systemach oddymiania, systemach alarmowych, sygnalizacyjnych, DSO, kontrolnych, sygnalizacji pożaru i automatyce pożarniczej oraz w innych obwodach zapewniających bezpieczeństwo. W warunkach pożaru przewody te zapewniają prawidłowe funkcjonowanie instalacji przez co najmniej 120 min. (PH120) oraz trwałość izolacji przez 180 min. (FE180). Podczas spalania nie wydzielają toksycznych, duszących gazów oraz gęstych dymów. Przewody nadają się do instalowania na stałe wewnątrz budynków. | [10 empty] | Zakłady Kablowe BITNER Sp. z o.o. | B52076 | Ognioodporny, bezhalogenowy przewód elektroenergetyczny, 300/500V |  |  | BITNER | [6 empty] | true | true | 12 | PL | [11 empty] | n05c | no_discount_group | no_bonus_group | NOT_RELEVANT | NONE | NOT_RELEVANT | NONE | [33 empty] | 27.32.13.0 |  |  | 0 | 24 | 24 |  |  |  |  | 8544 49 95 | [8 empty] | EC003248 | KMT | KMT | 1 | 1 | [32 empty] | net_list | 68517 | PLN | 0.23 |  |  |  | 2025-07-24 |  |  | KMT | [13 empty] | https://bitner.com.pl/data/t4_text/649x234_09234470621_HDGs-HDGs%C5%BCo-FE180-PH120-E90.jpg |  |  |  | https://bitner.com.pl/data/t4txt_photos/09215870621_HDGs%20HDGs%C5%BCo%20FE180%20PH120%20E90.pdf |  |  |  | https://bitner.com.pl/data/t4txt_photos/093359300621_0003_KDWU_BITNER_HDGs(ekwf)_HLGs(ekwf)_w.3.pdf |  |  |  | https://bitner.com.pl/data/t4txt_photos/013006170523_0333_4_UE_BITNER_HDGs_HDGsekwf_PH120.pdf
B50900 | 5902956335685 |  |  | BiTinstal®H(p) 3G1,5 mm² 450/750V | Bezhalogenowy kabel instalacyjny na napięcie pracy do 750V, przeznaczony do instalacji zasilających i oświetleniowych. Wysoka klasyfikacja reakcji na ogień pozwala na stosowanie go w obiektach o podniesionych wymaganiach przeciwpożarowych. Kabel przeznaczony do układania w pomieszczeniach suchych i wilgotnych, możliwość układania pod tynkiem, na tynku i w tynku, a także w ścianach murowanych i bezpośrednio w betonie (układanie wyłącznie na stałe). W zastosowaniach zewnętrznych kabel należy zabezpieczyć przed bezpośrednim działaniem promieni słonecznych i warunków atmosferycznych, a przy montażu pod ziemią należy umieścić w kanałach kablowych lub rurach. | [10 empty] | Zakłady Kablowe BITNER Sp. z o.o. | B50900 | Bezhalogenowy kabel instalacyjny płaski, do zastosowań wnętrzowych |  |  | BITNER | [6 empty] | true | true | 12 | PL | [11 empty] | n03 | no_discount_group | no_bonus_group | NOT_RELEVANT | NONE | NOT_RELEVANT | NONE | [33 empty] | 27.32.13.0 |  |  | 0 | 24 | 24 |  |  |  |  | 8544 49 95 | [8 empty] | EC003248 | KMT | KMT | 1 | 1 | [32 empty] | net_list | 14223 | PLN | 0.23 |  |  |  | 2025-07-24 |  |  | KMT | [13 empty] | https://bitner.com.pl/data/t4_text/649x234_021853140122_BiTinstal%C2%AEH(p)%20450_750%20rgb.jpg |  |  |  | https://bitner.com.pl/data/t4txt_photos/021027140122_BiTinstal%C2%AEH(p)%20450_750V.pdf |  |  |  | https://bitner.com.pl/data/t4txt_photos/102824310523_0825_DWU_E_2305_BiTinstal_H_(p)_450_750V_w.7.pdf |  |  |  | https://bitner.com.pl/data/t4txt_photos/114040240625_0167_3_UE_BITNER_BiTinstal_H_(p)_450_750V.pdf
B50901 | 5902956335692 |  |  | BiTinstal®H(p) 3G2,5 mm² 450/750V | Bezhalogenowy kabel instalacyjny na napięcie pracy do 750V, przeznaczony do instalacji zasilających i oświetleniowych. Wysoka klasyfikacja reakcji na ogień pozwala na stosowanie go w obiektach o podniesionych wymaganiach przeciwpożarowych. Kabel przeznaczony do układania w pomieszczeniach suchych i wilgotnych, możliwość układania pod tynkiem, na tynku i w tynku, a także w ścianach murowanych i bezpośrednio w betonie (układanie wyłącznie na stałe). W zastosowaniach zewnętrznych kabel należy zabezpieczyć przed bezpośrednim działaniem promieni słonecznych i warunków atmosferycznych, a przy montażu pod ziemią należy umieścić w kanałach kablowych lub rurach. | [10 empty] | Zakłady Kablowe BITNER Sp. z o.o. | B50901 | Bezhalogenowy kabel instalacyjny płaski, do zastosowań wnętrzowych |  |  | BITNER | [6 empty] | true | true | 12 | PL | [11 empty] | n03 | no_discount_group | no_bonus_group | NOT_RELEVANT | NONE | NOT_RELEVANT | NONE | [33 empty] | 27.32.13.0 |  |  | 0 | 24 | 24 |  |  |  |  | 8544 49 95 | [8 empty] | EC003248 | KMT | KMT | 1 | 1 | [32 empty] | net_list | 20914 | PLN | 0.23 |  |  |  | 2025-07-24 |  |  | KMT | [13 empty] | https://bitner.com.pl/data/t4_text/649x234_021853140122_BiTinstal%C2%AEH(p)%20450_750%20rgb.jpg |  |  |  | https://bitner.com.pl/data/t4txt_photos/021027140122_BiTinstal%C2%AEH(p)%20450_750V.pdf |  |  |  | https://bitner.com.pl/data/t4txt_photos/102824310523_0825_DWU_E_2305_BiTinstal_H_(p)_450_750V_w.7.pdf |  |  |  | https://bitner.com.pl/data/t4txt_photos/114040240625_0167_3_UE_BITNER_BiTinstal_H_(p)_450_750V.pdf
B50902 | 5902956650023 |  |  | BiTinstal®H(p) 4G1,5 mm² 450/750V | Bezhalogenowy kabel instalacyjny na napięcie pracy do 750V, przeznaczony do instalacji zasilających i oświetleniowych. Wysoka klasyfikacja reakcji na ogień pozwala na stosowanie go w obiektach o podniesionych wymaganiach przeciwpożarowych. Kabel przeznaczony do układania w pomieszczeniach suchych i wilgotnych, możliwość układania pod tynkiem, na tynku i w tynku, a także w ścianach murowanych i bezpośrednio w betonie (układanie wyłącznie na stałe). W zastosowaniach zewnętrznych kabel należy zabezpieczyć przed bezpośrednim działaniem promieni słonecznych i warunków atmosferycznych, a przy montażu pod ziemią należy umieścić w kanałach kablowych lub rurach. | [10 empty] | Zakłady Kablowe BITNER Sp. z o.o. | B50902 | Bezhalogenowy kabel instalacyjny płaski, do zastosowań wnętrzowych |  |  | BITNER | [6 empty] | true | true | 12 | PL | [11 empty] | n03 | no_discount_group | no_bonus_group | NOT_RELEVANT | NONE | NOT_RELEVANT | NONE | [33 empty] | 27.32.13.0 |  |  | 0 | 24 | 24 |  |  |  |  | 8544 49 95 | [8 empty] | EC003248 | KMT | KMT | 1 | 1 | [32 empty] | net_list | 18524 | PLN | 0.23 |  |  |  | 2025-07-24 |  |  | KMT | [13 empty] | https://bitner.com.pl/data/t4_text/649x234_021853140122_BiTinstal%C2%AEH(p)%20450_750%20rgb.jpg |  |  |  | https://bitner.com.pl/data/t4txt_photos/021027140122_BiTinstal%C2%AEH(p)%20450_750V.pdf |  |  |  | https://bitner.com.pl/data/t4txt_photos/102824310523_0825_DWU_E_2305_BiTinstal_H_(p)_450_750V_w.7.pdf |  |  |  | https://bitner.com.pl/data/t4txt_photos/114040240625_0167_3_UE_BITNER_BiTinstal_H_(p)_450_750V.pdf
B50903 | 5902956650009 |  |  | BiTinstal®H(p) 4G2,5 mm² 450/750V | Bezhalogenowy kabel instalacyjny na napięcie pracy do 750V, przeznaczony do instalacji zasilających i oświetleniowych. Wysoka klasyfikacja reakcji na ogień pozwala na stosowanie go w obiektach o podniesionych wymaganiach przeciwpożarowych. Kabel przeznaczony do układania w pomieszczeniach suchych i wilgotnych, możliwość układania pod tynkiem, na tynku i w tynku, a także w ścianach murowanych i bezpośrednio w betonie (układanie wyłącznie na stałe). W zastosowaniach zewnętrznych kabel należy zabezpieczyć przed bezpośrednim działaniem promieni słonecznych i warunków atmosferycznych, a przy montażu pod ziemią należy umieścić w kanałach kablowych lub rurach. | [10 empty] | Zakłady Kablowe BITNER Sp. z o.o. | B50903 | Bezhalogenowy kabel instalacyjny płaski, do zastosowań wnętrzowych |  |  | BITNER | [6 empty] | true | true | 12 | PL | [11 empty] | n03 | no_discount_group | no_bonus_group | NOT_RELEVANT | NONE | NOT_RELEVANT | NONE | [33 empty] | 27.32.13.0 |  |  | 0 | 24 | 24 |  |  |  |  | 8544 49 95 | [8 empty] | EC003248 | KMT | KMT | 1 | 1 | [32 empty] | net_list | 28580 | PLN | 0.23 |  |  |  | 2025-07-24 |  |  | KMT | [13 empty] | https://bitner.com.pl/data/t4_text/649x234_021853140122_BiTinstal%C2%AEH(p)%20450_750%20rgb.jpg |  |  |  | https://bitner.com.pl/data/t4txt_photos/021027140122_BiTinstal%C2%AEH(p)%20450_750V.pdf |  |  |  | https://bitner.com.pl/data/t4txt_photos/102824310523_0825_DWU_E_2305_BiTinstal_H_(p)_450_750V_w.7.pdf |  |  |  | https://bitner.com.pl/data/t4txt_photos/114040240625_0167_3_UE_BITNER_BiTinstal_H_(p)_450_750V.pdf
B50904 | 5902956650016 |  |  | BiTinstal®H(p) 5G1,5 mm² 450/750V | Bezhalogenowy kabel instalacyjny na napięcie pracy do 750V, przeznaczony do instalacji zasilających i oświetleniowych. Wysoka klasyfikacja reakcji na ogień pozwala na stosowanie go w obiektach o podniesionych wymaganiach przeciwpożarowych. Kabel przeznaczony do układania w pomieszczeniach suchych i wilgotnych, możliwość układania pod tynkiem, na tynku i w tynku, a także w ścianach murowanych i bezpośrednio w betonie (układanie wyłącznie na stałe). W zastosowaniach zewnętrznych kabel należy zabezpieczyć przed bezpośrednim działaniem promieni słonecznych i warunków atmosferycznych, a przy montażu pod ziemią należy umieścić w kanałach kablowych lub rurach. | [10 empty] | Zakłady Kablowe BITNER Sp. z o.o. | B50904 | Bezhalogenowy kabel instalacyjny płaski, do zastosowań wnętrzowych |  |  | BITNER | [6 empty] | true | true | 12 | PL | [11 empty] | n03 | no_discount_group | no_bonus_group | NOT_RELEVANT | NONE | NOT_RELEVANT | NONE | [33 empty] | 27.32.13.0 |  |  | 0 | 24 | 24 |  |  |  |  | 8544 49 95 | [8 empty] | EC003248 | KMT | KMT | 1 | 1 | [32 empty] | net_list | 24101 | PLN | 0.23 |  |  |  | 2025-07-24 |  |  | KMT | [13 empty] | https://bitner.com.pl/data/t4_text/649x234_021853140122_BiTinstal%C2%AEH(p)%20450_750%20rgb.jpg |  |  |  | https://bitner.com.pl/data/t4txt_photos/021027140122_BiTinstal%C2%AEH(p)%20450_750V.pdf |  |  |  | https://bitner.com.pl/data/t4txt_photos/102824310523_0825_DWU_E_2305_BiTinstal_H_(p)_450_750V_w.7.pdf |  |  |  | https://bitner.com.pl/data/t4txt_photos/114040240625_0167_3_UE_BITNER_BiTinstal_H_(p)_450_750V.pdf
B50905 | 5902956699404 |  |  | BiTinstal®H(p) 5G2,5 mm² 450/750V | Bezhalogenowy kabel instalacyjny na napięcie pracy do 750V, przeznaczony do instalacji zasilających i oświetleniowych. Wysoka klasyfikacja reakcji na ogień pozwala na stosowanie go w obiektach o podniesionych wymaganiach przeciwpożarowych. Kabel przeznaczony do układania w pomieszczeniach suchych i wilgotnych, możliwość układania pod tynkiem, na tynku i w tynku, a także w ścianach murowanych i bezpośrednio w betonie (układanie wyłącznie na stałe). W zastosowaniach zewnętrznych kabel należy zabezpieczyć przed bezpośrednim działaniem promieni słonecznych i warunków atmosferycznych, a przy montażu pod ziemią należy umieścić w kanałach kablowych lub rurach. | [10 empty] | Zakłady Kablowe BITNER Sp. z o.o. | B50905 | Bezhalogenowy kabel instalacyjny płaski, do zastosowań wnętrzowych |  |  | BITNER | [6 empty] | true | true | 12 | PL | [11 empty] | n03 | no_discount_group | no_bonus_group | NOT_RELEVANT | NONE | NOT_RELEVANT | NONE | [33 empty] | 27.32.13.0 |  |  | 0 | 24 | 24 |  |  |  |  | 8544 49 95 | [8 empty] | EC003248 | KMT | KMT | 1 | 1 | [32 empty] | net_list | 34253 | PLN | 0.23 |  |  |  | 2025-07-24 |  |  | KMT | [13 empty] | https://bitner.com.pl/data/t4_text/649x234_021853140122_BiTinstal%C2%AEH(p)%20450_750%20rgb.jpg |  |  |  | https://bitner.com.pl/data/t4txt_photos/021027140122_BiTinstal%C2%AEH(p)%20450_750V.pdf |  |  |  | https://bitner.com.pl/data/t4txt_photos/102824310523_0825_DWU_E_2305_BiTinstal_H_(p)_450_750V_w.7.pdf |  |  |  | https://bitner.com.pl/data/t4txt_photos/114040240625_0167_3_UE_BITNER_BiTinstal_H_(p)_450_750V.pdf
B64000 | 5902956699176 |  |  | BiTinstal® H 1x16RE mm² 0,6/1 kV | Bezhalogenowe kable zasilające do instalacji w obiektach, gdzie życie ludzkie lub dobra materialne muszą być chronione na wypadek wystąpienia pożaru (hotele, szpitale, szkoły, lotniska, stacje metra, stacje kolejowe, instalacje przemysłowe). Kable są przeznaczone do układania w pomieszczeniach suchych i wilgotnych, na tynku, wtynkowo i pod tynkiem, w ścianach murowanych i bezpośrednio w betonie, jedynie do układania na stałe. W przypadku instalacji na zewnątrz lub pod ziemią należy umieścić kable w kanałach kablowych lub rurach. | [10 empty] | Zakłady Kablowe BITNER Sp. z o.o. | B64000 | Bezhalogenowy kabel energetyczny, do zastosowań wnętrzowych, 0,6/1kV |  |  | BITNER | [6 empty] | true | true | 12 | PL | [11 empty] | n03 | no_discount_group | no_bonus_group | NOT_RELEVANT | NONE | NOT_RELEVANT | NONE | [33 empty] | 27.32.13.0 |  |  | 0 | 24 | 24 |  |  |  |  | 8544 49 95 | [8 empty] | EC003251 | KMT | KMT | 1 | 1 | [32 empty] | net_list | 39298 | PLN | 0.23 |  |  |  | 2025-07-24 |  |  | KMT | [13 empty] | https://bitner.com.pl/data/t4_text/649x234_020653130721_bitinstal%20h%200,6_1.jpg |  |  |  | https://bitner.com.pl/data/t4txt_photos/020721130721_BiTinstal%20H%2006-1%20kV.pdf |  |  |  | https://bitner.com.pl/data/t4txt_photos/105335310523_0947_DWU_E_2305_BiT_INSTAL_H_0,6_1_kV_w.3.pdf |  |  |  | https://bitner.com.pl/data/t4txt_photos/093649131023_0347_4_UE_BITNER_BiTinstal_H_0,6_1kV.pdf
B64001 | 5902956699244 |  |  | BiTinstal® H 1x25RM mm² 0,6/1 kV | Bezhalogenowe kable zasilające do instalacji w obiektach, gdzie życie ludzkie lub dobra materialne muszą być chronione na wypadek wystąpienia pożaru (hotele, szpitale, szkoły, lotniska, stacje metra, stacje kolejowe, instalacje przemysłowe). Kable są przeznaczone do układania w pomieszczeniach suchych i wilgotnych, na tynku, wtynkowo i pod tynkiem, w ścianach murowanych i bezpośrednio w betonie, jedynie do układania na stałe. W przypadku instalacji na zewnątrz lub pod ziemią należy umieścić kable w kanałach kablowych lub rurach. | [10 empty] | Zakłady Kablowe BITNER Sp. z o.o. | B64001 | Bezhalogenowy kabel energetyczny, do zastosowań wnętrzowych, 0,6/1kV |  |  | BITNER | [6 empty] | true | true | 12 | PL | [11 empty] | n03 | no_discount_group | no_bonus_group | NOT_RELEVANT | NONE | NOT_RELEVANT | NONE | [33 empty] | 27.32.13.0 |  |  | 0 | 24 | 24 |  |  |  |  | 8544 49 95 | [8 empty] | EC003251 | KMT | KMT | 1 | 1 | [32 empty] | net_list | 60180 | PLN | 0.23 |  |  |  | 2025-07-24 |  |  | KMT | [13 empty] | https://bitner.com.pl/data/t4_text/649x234_020653130721_bitinstal%20h%200,6_1.jpg |  |  |  | https://bitner.com.pl/data/t4txt_photos/020721130721_BiTinstal%20H%2006-1%20kV.pdf |  |  |  | https://bitner.com.pl/data/t4txt_photos/105335310523_0947_DWU_E_2305_BiT_INSTAL_H_0,6_1_kV_w.3.pdf |  |  |  | https://bitner.com.pl/data/t4txt_photos/093649131023_0347_4_UE_BITNER_BiTinstal_H_0,6_1kV.pdf
B64002 | 5902956699152 |  |  | BiTinstal® H 1x35RM mm² 0,6/1 kV | Bezhalogenowe kable zasilające do instalacji w obiektach, gdzie życie ludzkie lub dobra materialne muszą być chronione na wypadek wystąpienia pożaru (hotele, szpitale, szkoły, lotniska, stacje metra, stacje kolejowe, instalacje przemysłowe). Kable są przeznaczone do układania w pomieszczeniach suchych i wilgotnych, na tynku, wtynkowo i pod tynkiem, w ścianach murowanych i bezpośrednio w betonie, jedynie do układania na stałe. W przypadku instalacji na zewnątrz lub pod ziemią należy umieścić kable w kanałach kablowych lub rurach. | [10 empty] | Zakłady Kablowe BITNER Sp. z o.o. | B64002 | Bezhalogenowy kabel energetyczny, do zastosowań wnętrzowych, 0,6/1kV |  |  | BITNER | [6 empty] | true | true | 12 | PL | [11 empty] | n03 | no_discount_group | no_bonus_group | NOT_RELEVANT | NONE | NOT_RELEVANT | NONE | [33 empty] | 27.32.13.0 |  |  | 0 | 24 | 24 |  |  |  |  | 8544 49 95 | [8 empty] | EC003251 | KMT | KMT | 1 | 1 | [32 empty] | net_list | 81631 | PLN | 0.23 |  |  |  | 2025-07-24 |  |  | KMT | [13 empty] | https://bitner.com.pl/data/t4_text/649x234_020653130721_bitinstal%20h%200,6_1.jpg |  |  |  | https://bitner.com.pl/data/t4txt_photos/020721130721_BiTinstal%20H%2006-1%20kV.pdf |  |  |  | https://bitner.com.pl/data/t4txt_photos/105335310523_0947_DWU_E_2305_BiT_INSTAL_H_0,6_1_kV_w.3.pdf |  |  |  | https://bitner.com.pl/data/t4txt_photos/093649131023_0347_4_UE_BITNER_BiTinstal_H_0,6_1kV.pdf
B64003 | 5902956699220 |  |  | BiTinstal® H 1x50RM mm² 0,6/1 kV | Bezhalogenowe kable zasilające do instalacji w obiektach, gdzie życie ludzkie lub dobra materialne muszą być chronione na wypadek wystąpienia pożaru (hotele, szpitale, szkoły, lotniska, stacje metra, stacje kolejowe, instalacje przemysłowe). Kable są przeznaczone do układania w pomieszczeniach suchych i wilgotnych, na tynku, wtynkowo i pod tynkiem, w ścianach murowanych i bezpośrednio w betonie, jedynie do układania na stałe. W przypadku instalacji na zewnątrz lub pod ziemią należy umieścić kable w kanałach kablowych lub rurach. | [10 empty] | Zakłady Kablowe BITNER Sp. z o.o. | B64003 | Bezhalogenowy kabel energetyczny, do zastosowań wnętrzowych, 0,6/1kV |  |  | BITNER | [6 empty] | true | true | 12 | PL | [11 empty] | n03 | no_discount_group | no_bonus_group | NOT_RELEVANT | NONE | NOT_RELEVANT | NONE | [33 empty] | 27.32.13.0 |  |  | 0 | 24 | 24 |  |  |  |  | 8544 49 95 | [8 empty] | EC003251 | KMT | KMT | 1 | 1 | [32 empty] | net_list | 113015 | PLN | 0.23 |  |  |  | 2025-07-24 |  |  | KMT | [13 empty] | https://bitner.com.pl/data/t4_text/649x234_020653130721_bitinstal%20h%200,6_1.jpg |  |  |  | https://bitner.com.pl/data/t4txt_photos/020721130721_BiTinstal%20H%2006-1%20kV.pdf |  |  |  | https://bitner.com.pl/data/t4txt_photos/105335310523_0947_DWU_E_2305_BiT_INSTAL_H_0,6_1_kV_w.3.pdf |  |  |  | https://bitner.com.pl/data/t4txt_photos/093649131023_0347_4_UE_BITNER_BiTinstal_H_0,6_1kV.pdf
B64004 | 5902956699183 |  |  | BiTinstal® H 1x70RM mm² 0,6/1 kV | Bezhalogenowe kable zasilające do instalacji w obiektach, gdzie życie ludzkie lub dobra materialne muszą być chronione na wypadek wystąpienia pożaru (hotele, szpitale, szkoły, lotniska, stacje metra, stacje kolejowe, instalacje przemysłowe). Kable są przeznaczone do układania w pomieszczeniach suchych i wilgotnych, na tynku, wtynkowo i pod tynkiem, w ścianach murowanych i bezpośrednio w betonie, jedynie do układania na stałe. W przypadku instalacji na zewnątrz lub pod ziemią należy umieścić kable w kanałach kablowych lub rurach. | [10 empty] | Zakłady Kablowe BITNER Sp. z o.o. | B64004 | Bezhalogenowy kabel energetyczny, do zastosowań wnętrzowych, 0,6/1kV |  |  | BITNER | [6 empty] | true | true | 12 | PL | [11 empty] | n03 | no_discount_group | no_bonus_group | NOT_RELEVANT | NONE | NOT_RELEVANT | NONE | [33 empty] | 27.32.13.0 |  |  | 0 | 24 | 24 |  |  |  |  | 8544 49 95 | [8 empty] | EC003251 | KMT | KMT | 1 | 1 | [32 empty] | net_list | 155635 | PLN | 0.23 |  |  |  | 2025-07-24 |  |  | KMT | [13 empty] | https://bitner.com.pl/data/t4_text/649x234_020653130721_bitinstal%20h%200,6_1.jpg |  |  |  | https://bitner.com.pl/data/t4txt_photos/020721130721_BiTinstal%20H%2006-1%20kV.pdf |  |  |  | https://bitner.com.pl/data/t4txt_photos/105335310523_0947_DWU_E_2305_BiT_INSTAL_H_0,6_1_kV_w.3.pdf |  |  |  | https://bitner.com.pl/data/t4txt_photos/093649131023_0347_4_UE_BITNER_BiTinstal_H_0,6_1kV.pdf
B64005 | 5902956699237 |  |  | BiTinstal® H 1x95RM mm² 0,6/1 kV | Bezhalogenowe kable zasilające do instalacji w obiektach, gdzie życie ludzkie lub dobra materialne muszą być chronione na wypadek wystąpienia pożaru (hotele, szpitale, szkoły, lotniska, stacje metra, stacje kolejowe, instalacje przemysłowe). Kable są przeznaczone do układania w pomieszczeniach suchych i wilgotnych, na tynku, wtynkowo i pod tynkiem, w ścianach murowanych i bezpośrednio w betonie, jedynie do układania na stałe. W przypadku instalacji na zewnątrz lub pod ziemią należy umieścić kable w kanałach kablowych lub rurach. | [10 empty] | Zakłady Kablowe BITNER Sp. z o.o. | B64005 | Bezhalogenowy kabel energetyczny, do zastosowań wnętrzowych, 0,6/1kV |  |  | BITNER | [6 empty] | true | true | 12 | PL | [11 empty] | n03 | no_discount_group | no_bonus_group | NOT_RELEVANT | NONE | NOT_RELEVANT | NONE | [33 empty] | 27.32.13.0 |  |  | 0 | 24 | 24 |  |  |  |  | 8544 49 95 | [8 empty] | EC003251 | KMT | KMT | 1 | 1 | [32 empty] | net_list | 215672 | PLN | 0.23 |  |  |  | 2025-07-24 |  |  | KMT | [13 empty] | https://bitner.com.pl/data/t4_text/649x234_020653130721_bitinstal%20h%200,6_1.jpg |  |  |  | https://bitner.com.pl/data/t4txt_photos/020721130721_BiTinstal%20H%2006-1%20kV.pdf |  |  |  | https://bitner.com.pl/data/t4txt_photos/105335310523_0947_DWU_E_2305_BiT_INSTAL_H_0,6_1_kV_w.3.pdf |  |  |  | https://bitner.com.pl/data/t4txt_photos/093649131023_0347_4_UE_BITNER_BiTinstal_H_0,6_1kV.pdf
B64006 | 5902956699190 |  |  | BiTinstal® H 1x120RM mm² 0,6/1 kV | Bezhalogenowe kable zasilające do instalacji w obiektach, gdzie życie ludzkie lub dobra materialne muszą być chronione na wypadek wystąpienia pożaru (hotele, szpitale, szkoły, lotniska, stacje metra, stacje kolejowe, instalacje przemysłowe). Kable są przeznaczone do układania w pomieszczeniach suchych i wilgotnych, na tynku, wtynkowo i pod tynkiem, w ścianach murowanych i bezpośrednio w betonie, jedynie do układania na stałe. W przypadku instalacji na zewnątrz lub pod ziemią należy umieścić kable w kanałach kablowych lub rurach. | [10 empty] | Zakłady Kablowe BITNER Sp. z o.o. | B64006 | Bezhalogenowy kabel energetyczny, do zastosowań wnętrzowych, 0,6/1kV |  |  | BITNER | [6 empty] | true | true | 12 | PL | [11 empty] | n03 | no_discount_group | no_bonus_group | NOT_RELEVANT | NONE | NOT_RELEVANT | NONE | [33 empty] | 27.32.13.0 |  |  | 0 | 24 | 24 |  |  |  |  | 8544 49 95 | [8 empty] | EC003251 | KMT | KMT | 1 | 1 | [32 empty] | net_list | 266206 | PLN | 0.23 |  |  |  | 2025-07-24 |  |  | KMT | [13 empty] | https://bitner.com.pl/data/t4_text/649x234_020653130721_bitinstal%20h%200,6_1.jpg |  |  |  | https://bitner.com.pl/data/t4txt_photos/020721130721_BiTinstal%20H%2006-1%20kV.pdf |  |  |  | https://bitner.com.pl/data/t4txt_photos/105335310523_0947_DWU_E_2305_BiT_INSTAL_H_0,6_1_kV_w.3.pdf |  |  |  | https://bitner.com.pl/data/t4txt_photos/093649131023_0347_4_UE_BITNER_BiTinstal_H_0,6_1kV.pdf
B64007 | 5902956699206 |  |  | BiTinstal® H 1x150RM mm² 0,6/1 kV | Bezhalogenowe kable zasilające do instalacji w obiektach, gdzie życie ludzkie lub dobra materialne muszą być chronione na wypadek wystąpienia pożaru (hotele, szpitale, szkoły, lotniska, stacje metra, stacje kolejowe, instalacje przemysłowe). Kable są przeznaczone do układania w pomieszczeniach suchych i wilgotnych, na tynku, wtynkowo i pod tynkiem, w ścianach murowanych i bezpośrednio w betonie, jedynie do układania na stałe. W przypadku instalacji na zewnątrz lub pod ziemią należy umieścić kable w kanałach kablowych lub rurach. | [10 empty] | Zakłady Kablowe BITNER Sp. z o.o. | B64007 | Bezhalogenowy kabel energetyczny, do zastosowań wnętrzowych, 0,6/1kV |  |  | BITNER | [6 empty] | true | true | 12 | PL | [11 empty] | n03 | no_discount_group | no_bonus_group | NOT_RELEVANT | NONE | NOT_RELEVANT | NONE | [33 empty] | 27.32.13.0 |  |  | 0 | 24 | 24 |  |  |  |  | 8544 49 95 | [8 empty] | EC003251 | KMT | KMT | 1 | 1 | [32 empty] | net_list | 341141 | PLN | 0.23 |  |  |  | 2025-07-24 |  |  | KMT | [13 empty] | https://bitner.com.pl/data/t4_text/649x234_020653130721_bitinstal%20h%200,6_1.jpg |  |  |  | https://bitner.com.pl/data/t4txt_photos/020721130721_BiTinstal%20H%2006-1%20kV.pdf |  |  |  | https://bitner.com.pl/data/t4txt_photos/105335310523_0947_DWU_E_2305_BiT_INSTAL_H_0,6_1_kV_w.3.pdf |  |  |  | https://bitner.com.pl/data/t4txt_photos/093649131023_0347_4_UE_BITNER_BiTinstal_H_0,6_1kV.pdf
B64008 | 5902956699213 |  |  | BiTinstal® H 1x185RM mm² 0,6/1 kV | Bezhalogenowe kable zasilające do instalacji w obiektach, gdzie życie ludzkie lub dobra materialne muszą być chronione na wypadek wystąpienia pożaru (hotele, szpitale, szkoły, lotniska, stacje metra, stacje kolejowe, instalacje przemysłowe). Kable są przeznaczone do układania w pomieszczeniach suchych i wilgotnych, na tynku, wtynkowo i pod tynkiem, w ścianach murowanych i bezpośrednio w betonie, jedynie do układania na stałe. W przypadku instalacji na zewnątrz lub pod ziemią należy umieścić kable w kanałach kablowych lub rurach. | [10 empty] | Zakłady Kablowe BITNER Sp. z o.o. | B64008 | Bezhalogenowy kabel energetyczny, do zastosowań wnętrzowych, 0,6/1kV |  |  | BITNER | [6 empty] | true | true | 12 | PL | [11 empty] | n03 | no_discount_group | no_bonus_group | NOT_RELEVANT | NONE | NOT_RELEVANT | NONE | [33 empty] | 27.32.13.0 |  |  | 0 | 24 | 24 |  |  |  |  | 8544 49 95 | [8 empty] | EC003251 | KMT | KMT | 1 | 1 | [32 empty] | net_list | 418458 | PLN | 0.23 |  |  |  | 2025-07-24 |  |  | KMT | [13 empty] | https://bitner.com.pl/data/t4_text/649x234_020653130721_bitinstal%20h%200,6_1.jpg |  |  |  | https://bitner.com.pl/data/t4txt_photos/020721130721_BiTinstal%20H%2006-1%20kV.pdf |  |  |  | https://bitner.com.pl/data/t4txt_photos/105335310523_0947_DWU_E_2305_BiT_INSTAL_H_0,6_1_kV_w.3.pdf |  |  |  | https://bitner.com.pl/data/t4txt_photos/093649131023_0347_4_UE_BITNER_BiTinstal_H_0,6_1kV.pdf
B64009 | 5902956699251 |  |  | BiTinstal® H 1x240RM mm² 0,6/1 kV | Bezhalogenowe kable zasilające do instalacji w obiektach, gdzie życie ludzkie lub dobra materialne muszą być chronione na wypadek wystąpienia pożaru (hotele, szpitale, szkoły, lotniska, stacje metra, stacje kolejowe, instalacje przemysłowe). Kable są przeznaczone do układania w pomieszczeniach suchych i wilgotnych, na tynku, wtynkowo i pod tynkiem, w ścianach murowanych i bezpośrednio w betonie, jedynie do układania na stałe. W przypadku instalacji na zewnątrz lub pod ziemią należy umieścić kable w kanałach kablowych lub rurach. | [10 empty] | Zakłady Kablowe BITNER Sp. z o.o. | B64009 | Bezhalogenowy kabel energetyczny, do zastosowań wnętrzowych, 0,6/1kV |  |  | BITNER | [6 empty] | true | true | 12 | PL | [11 empty] | n03 | no_discount_group | no_bonus_group | NOT_RELEVANT | NONE | NOT_RELEVANT | NONE | [33 empty] | 27.32.13.0 |  |  | 0 | 24 | 24 |  |  |  |  | 8544 49 95 | [8 empty] | EC003251 | KMT | KMT | 1 | 1 | [32 empty] | net_list | 543785 | PLN | 0.23 |  |  |  | 2025-07-24 |  |  | KMT | [13 empty] | https://bitner.com.pl/data/t4_text/649x234_020653130721_bitinstal%20h%200,6_1.jpg |  |  |  | https://bitner.com.pl/data/t4txt_photos/020721130721_BiTinstal%20H%2006-1%20kV.pdf |  |  |  | https://bitner.com.pl/data/t4txt_photos/105335310523_0947_DWU_E_2305_BiT_INSTAL_H_0,6_1_kV_w.3.pdf |  |  |  | https://bitner.com.pl/data/t4txt_photos/093649131023_0347_4_UE_BITNER_BiTinstal_H_0,6_1kV.pdf
B64010 | 5902956699343 |  |  | BiTinstal® H 1x300RM mm² 0,6/1 kV | Bezhalogenowe kable zasilające do instalacji w obiektach, gdzie życie ludzkie lub dobra materialne muszą być chronione na wypadek wystąpienia pożaru (hotele, szpitale, szkoły, lotniska, stacje metra, stacje kolejowe, instalacje przemysłowe). Kable są przeznaczone do układania w pomieszczeniach suchych i wilgotnych, na tynku, wtynkowo i pod tynkiem, w ścianach murowanych i bezpośrednio w betonie, jedynie do układania na stałe. W przypadku instalacji na zewnątrz lub pod ziemią należy umieścić kable w kanałach kablowych lub rurach. | [10 empty] | Zakłady Kablowe BITNER Sp. z o.o. | B64010 | Bezhalogenowy kabel energetyczny, do zastosowań wnętrzowych, 0,6/1kV |  |  | BITNER | [6 empty] | true | true | 12 | PL | [11 empty] | n03 | no_discount_group | no_bonus_group | NOT_RELEVANT | NONE | NOT_RELEVANT | NONE | [33 empty] | 27.32.13.0 |  |  | 0 | 24 | 24 |  |  |  |  | 8544 49 95 | [8 empty] | EC003251 | KMT | KMT | 1 | 1 | [32 empty] | net_list | 670560 | PLN | 0.23 |  |  |  | 2025-07-24 |  |  | KMT | [13 empty] | https://bitner.com.pl/data/t4_text/649x234_020653130721_bitinstal%20h%200,6_1.jpg |  |  |  | https://bitner.com.pl/data/t4txt_photos/020721130721_BiTinstal%20H%2006-1%20kV.pdf |  |  |  | https://bitner.com.pl/data/t4txt_photos/105335310523_0947_DWU_E_2305_BiT_INSTAL_H_0,6_1_kV_w.3.pdf |  |  |  | https://bitner.com.pl/data/t4txt_photos/093649131023_0347_4_UE_BITNER_BiTinstal_H_0,6_1kV.pdf
B64050 | 5902956699008 |  |  | BiTinstal® H 3G1,5RE mm² 0,6/1 kV | Bezhalogenowe kable zasilające do instalacji w obiektach, gdzie życie ludzkie lub dobra materialne muszą być chronione na wypadek wystąpienia pożaru (hotele, szpitale, szkoły, lotniska, stacje metra, stacje kolejowe, instalacje przemysłowe). Kable są przeznaczone do układania w pomieszczeniach suchych i wilgotnych, na tynku, wtynkowo i pod tynkiem, w ścianach murowanych i bezpośrednio w betonie, jedynie do układania na stałe. W przypadku instalacji na zewnątrz lub pod ziemią należy umieścić kable w kanałach kablowych lub rurach. | [10 empty] | Zakłady Kablowe BITNER Sp. z o.o. | B64050 | Bezhalogenowy kabel energetyczny, do zastosowań wnętrzowych, 0,6/1kV |  |  | BITNER | [6 empty] | true | true | 12 | PL | [11 empty] | n03 | no_discount_group | no_bonus_group | NOT_RELEVANT | NONE | NOT_RELEVANT | NONE | [33 empty] | 27.32.13.0 |  |  | 0 | 24 | 24 |  |  |  |  | 8544 49 99 | [8 empty] | EC003251 | KMT | KMT | 1 | 1 | [32 empty] | net_list | 16639 | PLN | 0.23 |  |  |  | 2025-07-24 |  |  | KMT | [13 empty] | https://bitner.com.pl/data/t4_text/649x234_020653130721_bitinstal%20h%200,6_1.jpg |  |  |  | https://bitner.com.pl/data/t4txt_photos/020721130721_BiTinstal%20H%2006-1%20kV.pdf |  |  |  | https://bitner.com.pl/data/t4txt_photos/105408310523_0960_DWU_E_2305_BiTinstal_H_0,6_1_kV_wyd.2.pdf |  |  |  | https://bitner.com.pl/data/t4txt_photos/093649131023_0347_4_UE_BITNER_BiTinstal_H_0,6_1kV.pdf
B64051 | 5902956699015 |  |  | BiTinstal® H 3G2,5RE mm² 0,6/1 kV | Bezhalogenowe kable zasilające do instalacji w obiektach, gdzie życie ludzkie lub dobra materialne muszą być chronione na wypadek wystąpienia pożaru (hotele, szpitale, szkoły, lotniska, stacje metra, stacje kolejowe, instalacje przemysłowe). Kable są przeznaczone do układania w pomieszczeniach suchych i wilgotnych, na tynku, wtynkowo i pod tynkiem, w ścianach murowanych i bezpośrednio w betonie, jedynie do układania na stałe. W przypadku instalacji na zewnątrz lub pod ziemią należy umieścić kable w kanałach kablowych lub rurach. | [10 empty] | Zakłady Kablowe BITNER Sp. z o.o. | B64051 | Bezhalogenowy kabel energetyczny, do zastosowań wnętrzowych, 0,6/1kV |  |  | BITNER | [6 empty] | true | true | 12 | PL | [11 empty] | n03 | no_discount_group | no_bonus_group | NOT_RELEVANT | NONE | NOT_RELEVANT | NONE | [33 empty] | 27.32.13.0 |  |  | 0 | 24 | 24 |  |  |  |  | 8544 49 99 | [8 empty] | EC003251 | KMT | KMT | 1 | 1 | [32 empty] | net_list | 23784 | PLN | 0.23 |  |  |  | 2025-07-24 |  |  | KMT | [13 empty] | https://bitner.com.pl/data/t4_text/649x234_020653130721_bitinstal%20h%200,6_1.jpg |  |  |  | https://bitner.com.pl/data/t4txt_photos/020721130721_BiTinstal%20H%2006-1%20kV.pdf |  |  |  | https://bitner.com.pl/data/t4txt_photos/105408310523_0960_DWU_E_2305_BiTinstal_H_0,6_1_kV_wyd.2.pdf |  |  |  | https://bitner.com.pl/data/t4txt_photos/093649131023_0347_4_UE_BITNER_BiTinstal_H_0,6_1kV.pdf
B64052 | 5902956699060 |  |  | BiTinstal® H 3G4,0RE mm² 0,6/1 kV | Bezhalogenowe kable zasilające do instalacji w obiektach, gdzie życie ludzkie lub dobra materialne muszą być chronione na wypadek wystąpienia pożaru (hotele, szpitale, szkoły, lotniska, stacje metra, stacje kolejowe, instalacje przemysłowe). Kable są przeznaczone do układania w pomieszczeniach suchych i wilgotnych, na tynku, wtynkowo i pod tynkiem, w ścianach murowanych i bezpośrednio w betonie, jedynie do układania na stałe. W przypadku instalacji na zewnątrz lub pod ziemią należy umieścić kable w kanałach kablowych lub rurach. | [10 empty] | Zakłady Kablowe BITNER Sp. z o.o. | B64052 | Bezhalogenowy kabel energetyczny, do zastosowań wnętrzowych, 0,6/1kV |  |  | BITNER | [6 empty] | true | true | 12 | PL | [11 empty] | n03 | no_discount_group | no_bonus_group | NOT_RELEVANT | NONE | NOT_RELEVANT | NONE | [33 empty] | 27.32.13.0 |  |  | 0 | 24 | 24 |  |  |  |  | 8544 49 99 | [8 empty] | EC003251 | KMT | KMT | 1 | 1 | [32 empty] | net_list | 34330 | PLN | 0.23 |  |  |  | 2025-07-24 |  |  | KMT | [13 empty] | https://bitner.com.pl/data/t4_text/649x234_020653130721_bitinstal%20h%200,6_1.jpg |  |  |  | https://bitner.com.pl/data/t4txt_photos/020721130721_BiTinstal%20H%2006-1%20kV.pdf |  |  |  | https://bitner.com.pl/data/t4txt_photos/105408310523_0960_DWU_E_2305_BiTinstal_H_0,6_1_kV_wyd.2.pdf |  |  |  | https://bitner.com.pl/data/t4txt_photos/093649131023_0347_4_UE_BITNER_BiTinstal_H_0,6_1kV.pdf
B64056 | 5902956699022 |  |  | BiTinstal® H 4G1,5RE mm² 0,6/1 kV | Bezhalogenowe kable zasilające do instalacji w obiektach, gdzie życie ludzkie lub dobra materialne muszą być chronione na wypadek wystąpienia pożaru (hotele, szpitale, szkoły, lotniska, stacje metra, stacje kolejowe, instalacje przemysłowe). Kable są przeznaczone do układania w pomieszczeniach suchych i wilgotnych, na tynku, wtynkowo i pod tynkiem, w ścianach murowanych i bezpośrednio w betonie, jedynie do układania na stałe. W przypadku instalacji na zewnątrz lub pod ziemią należy umieścić kable w kanałach kablowych lub rurach. | [10 empty] | Zakłady Kablowe BITNER Sp. z o.o. | B64056 | Bezhalogenowy kabel energetyczny, do zastosowań wnętrzowych, 0,6/1kV |  |  | BITNER | [6 empty] | true | true | 12 | PL | [11 empty] | n03 | no_discount_group | no_bonus_group | NOT_RELEVANT | NONE | NOT_RELEVANT | NONE | [33 empty] | 27.32.13.0 |  |  | 0 | 24 | 24 |  |  |  |  | 8544 49 99 | [8 empty] | EC003251 | KMT | KMT | 1 | 1 | [32 empty] | net_list | 21223 | PLN | 0.23 |  |  |  | 2025-07-24 |  |  | KMT | [13 empty] | https://bitner.com.pl/data/t4_text/649x234_020653130721_bitinstal%20h%200,6_1.jpg |  |  |  | https://bitner.com.pl/data/t4txt_photos/020721130721_BiTinstal%20H%2006-1%20kV.pdf |  |  |  | https://bitner.com.pl/data/t4txt_photos/105408310523_0960_DWU_E_2305_BiTinstal_H_0,6_1_kV_wyd.2.pdf |  |  |  | https://bitner.com.pl/data/t4txt_photos/093649131023_0347_4_UE_BITNER_BiTinstal_H_0,6_1kV.pdf
B64057 | 5902956699114 |  |  | BiTinstal® H 4G2,5RE mm² 0,6/1 kV | Bezhalogenowe kable zasilające do instalacji w obiektach, gdzie życie ludzkie lub dobra materialne muszą być chronione na wypadek wystąpienia pożaru (hotele, szpitale, szkoły, lotniska, stacje metra, stacje kolejowe, instalacje przemysłowe). Kable są przeznaczone do układania w pomieszczeniach suchych i wilgotnych, na tynku, wtynkowo i pod tynkiem, w ścianach murowanych i bezpośrednio w betonie, jedynie do układania na stałe. W przypadku instalacji na zewnątrz lub pod ziemią należy umieścić kable w kanałach kablowych lub rurach. | [10 empty] | Zakłady Kablowe BITNER Sp. z o.o. | B64057 | Bezhalogenowy kabel energetyczny, do zastosowań wnętrzowych, 0,6/1kV |  |  | BITNER | [6 empty] | true | true | 12 | PL | [11 empty] | n03 | no_discount_group | no_bonus_group | NOT_RELEVANT | NONE | NOT_RELEVANT | NONE | [33 empty] | 27.32.13.0 |  |  | 0 | 24 | 24 |  |  |  |  | 8544 49 99 | [8 empty] | EC003251 | KMT | KMT | 1 | 1 | [32 empty] | net_list | 30757 | PLN | 0.23 |  |  |  | 2025-07-24 |  |  | KMT | [13 empty] | https://bitner.com.pl/data/t4_text/649x234_020653130721_bitinstal%20h%200,6_1.jpg |  |  |  | https://bitner.com.pl/data/t4txt_photos/020721130721_BiTinstal%20H%2006-1%20kV.pdf |  |  |  | https://bitner.com.pl/data/t4txt_photos/105408310523_0960_DWU_E_2305_BiTinstal_H_0,6_1_kV_wyd.2.pdf |  |  |  | https://bitner.com.pl/data/t4txt_photos/093649131023_0347_4_UE_BITNER_BiTinstal_H_0,6_1kV.pdf
B64058 | 5902956699138 |  |  | BiTinstal® H 4G4,0RE mm² 0,6/1 kV | Bezhalogenowe kable zasilające do instalacji w obiektach, gdzie życie ludzkie lub dobra materialne muszą być chronione na wypadek wystąpienia pożaru (hotele, szpitale, szkoły, lotniska, stacje metra, stacje kolejowe, instalacje przemysłowe). Kable są przeznaczone do układania w pomieszczeniach suchych i wilgotnych, na tynku, wtynkowo i pod tynkiem, w ścianach murowanych i bezpośrednio w betonie, jedynie do układania na stałe. W przypadku instalacji na zewnątrz lub pod ziemią należy umieścić kable w kanałach kablowych lub rurach. | [10 empty] | Zakłady Kablowe BITNER Sp. z o.o. | B64058 | Bezhalogenowy kabel energetyczny, do zastosowań wnętrzowych, 0,6/1kV |  |  | BITNER | [6 empty] | true | true | 12 | PL | [11 empty] | n03 | no_discount_group | no_bonus_group | NOT_RELEVANT | NONE | NOT_RELEVANT | NONE | [33 empty] | 27.32.13.0 |  |  | 0 | 24 | 24 |  |  |  |  | 8544 49 95 | [8 empty] | EC003251 | KMT | KMT | 1 | 1 | [32 empty] | net_list | 44721 | PLN | 0.23 |  |  |  | 2025-07-24 |  |  | KMT | [13 empty] | https://bitner.com.pl/data/t4_text/649x234_020653130721_bitinstal%20h%200,6_1.jpg |  |  |  | https://bitner.com.pl/data/t4txt_photos/020721130721_BiTinstal%20H%2006-1%20kV.pdf |  |  |  | https://bitner.com.pl/data/t4txt_photos/105408310523_0960_DWU_E_2305_BiTinstal_H_0,6_1_kV_wyd.2.pdf |  |  |  | https://bitner.com.pl/data/t4txt_photos/093649131023_0347_4_UE_BITNER_BiTinstal_H_0,6_1kV.pdf
B64060 | 5902956643209 |  |  | BiTinstal® H 4G10RE mm² 0,6/1 kV | Bezhalogenowe kable zasilające do instalacji w obiektach, gdzie życie ludzkie lub dobra materialne muszą być chronione na wypadek wystąpienia pożaru (hotele, szpitale, szkoły, lotniska, stacje metra, stacje kolejowe, instalacje przemysłowe). Kable są przeznaczone do układania w pomieszczeniach suchych i wilgotnych, na tynku, wtynkowo i pod tynkiem, w ścianach murowanych i bezpośrednio w betonie, jedynie do układania na stałe. W przypadku instalacji na zewnątrz lub pod ziemią należy umieścić kable w kanałach kablowych lub rurach. | [10 empty] | Zakłady Kablowe BITNER Sp. z o.o. | B64060 | Bezhalogenowy kabel energetyczny, do zastosowań wnętrzowych, 0,6/1kV |  |  | BITNER | [6 empty] | true | true | 12 | PL | [11 empty] | n03 | no_discount_group | no_bonus_group | NOT_RELEVANT | NONE | NOT_RELEVANT | NONE | [33 empty] | 27.32.13.0 |  |  | 0 | 24 | 24 |  |  |  |  | 8544 49 99 | [8 empty] | EC003251 | KMT | KMT | 1 | 1 | [32 empty] | net_list | 100055 | PLN | 0.23 |  |  |  | 2025-07-24 |  |  | KMT | [13 empty] | https://bitner.com.pl/data/t4_text/649x234_020653130721_bitinstal%20h%200,6_1.jpg |  |  |  | https://bitner.com.pl/data/t4txt_photos/020721130721_BiTinstal%20H%2006-1%20kV.pdf |  |  |  | https://bitner.com.pl/data/t4txt_photos/105408310523_0960_DWU_E_2305_BiTinstal_H_0,6_1_kV_wyd.2.pdf |  |  |  | https://bitner.com.pl/data/t4txt_photos/093649131023_0347_4_UE_BITNER_BiTinstal_H_0,6_1kV.pdf
B64061 | 5902956643216 |  |  | BiTinstal® H 4G16RE mm² 0,6/1 kV | Bezhalogenowe kable zasilające do instalacji w obiektach, gdzie życie ludzkie lub dobra materialne muszą być chronione na wypadek wystąpienia pożaru (hotele, szpitale, szkoły, lotniska, stacje metra, stacje kolejowe, instalacje przemysłowe). Kable są przeznaczone do układania w pomieszczeniach suchych i wilgotnych, na tynku, wtynkowo i pod tynkiem, w ścianach murowanych i bezpośrednio w betonie, jedynie do układania na stałe. W przypadku instalacji na zewnątrz lub pod ziemią należy umieścić kable w kanałach kablowych lub rurach. | [10 empty] | Zakłady Kablowe BITNER Sp. z o.o. | B64061 | Bezhalogenowy kabel energetyczny, do zastosowań wnętrzowych, 0,6/1kV |  |  | BITNER | [6 empty] | true | true | 12 | PL | [11 empty] | n03 | no_discount_group | no_bonus_group | NOT_RELEVANT | NONE | NOT_RELEVANT | NONE | [33 empty] | 27.32.13.0 |  |  | 0 | 24 | 24 |  |  |  |  | 8544 49 99 | [8 empty] | EC003251 | KMT | KMT | 1 | 1 | [32 empty] | net_list | 160788 | PLN | 0.23 |  |  |  | 2025-07-24 |  |  | KMT | [13 empty] | https://bitner.com.pl/data/t4_text/649x234_020653130721_bitinstal%20h%200,6_1.jpg |  |  |  | https://bitner.com.pl/data/t4txt_photos/020721130721_BiTinstal%20H%2006-1%20kV.pdf |  |  |  | https://bitner.com.pl/data/t4txt_photos/105408310523_0960_DWU_E_2305_BiTinstal_H_0,6_1_kV_wyd.2.pdf |  |  |  | https://bitner.com.pl/data/t4txt_photos/093649131023_0347_4_UE_BITNER_BiTinstal_H_0,6_1kV.pdf
B64062 | 5902956699039 |  |  | BiTinstal® H 5G1,5RE mm² 0,6/1 kV | Bezhalogenowe kable zasilające do instalacji w obiektach, gdzie życie ludzkie lub dobra materialne muszą być chronione na wypadek wystąpienia pożaru (hotele, szpitale, szkoły, lotniska, stacje metra, stacje kolejowe, instalacje przemysłowe). Kable są przeznaczone do układania w pomieszczeniach suchych i wilgotnych, na tynku, wtynkowo i pod tynkiem, w ścianach murowanych i bezpośrednio w betonie, jedynie do układania na stałe. W przypadku instalacji na zewnątrz lub pod ziemią należy umieścić kable w kanałach kablowych lub rurach. | [10 empty] | Zakłady Kablowe BITNER Sp. z o.o. | B64062 | Bezhalogenowy kabel energetyczny, do zastosowań wnętrzowych, 0,6/1kV |  |  | BITNER | [6 empty] | true | true | 12 | PL | [11 empty] | n03 | no_discount_group | no_bonus_group | NOT_RELEVANT | NONE | NOT_RELEVANT | NONE | [33 empty] | 27.32.13.0 |  |  | 0 | 24 | 24 |  |  |  |  | 8544 49 99 | [8 empty] | EC003251 | KMT | KMT | 1 | 1 | [32 empty] | net_list | 25901 | PLN | 0.23 |  |  |  | 2025-07-24 |  |  | KMT | [13 empty] | https://bitner.com.pl/data/t4_text/649x234_020653130721_bitinstal%20h%200,6_1.jpg |  |  |  | https://bitner.com.pl/data/t4txt_photos/020721130721_BiTinstal%20H%2006-1%20kV.pdf |  |  |  | https://bitner.com.pl/data/t4txt_photos/105408310523_0960_DWU_E_2305_BiTinstal_H_0,6_1_kV_wyd.2.pdf |  |  |  | https://bitner.com.pl/data/t4txt_photos/093649131023_0347_4_UE_BITNER_BiTinstal_H_0,6_1kV.pdf
B64063 | 5902956699046 |  |  | BiTinstal® H 5G2,5RE mm² 0,6/1 kV | Bezhalogenowe kable zasilające do instalacji w obiektach, gdzie życie ludzkie lub dobra materialne muszą być chronione na wypadek wystąpienia pożaru (hotele, szpitale, szkoły, lotniska, stacje metra, stacje kolejowe, instalacje przemysłowe). Kable są przeznaczone do układania w pomieszczeniach suchych i wilgotnych, na tynku, wtynkowo i pod tynkiem, w ścianach murowanych i bezpośrednio w betonie, jedynie do układania na stałe. W przypadku instalacji na zewnątrz lub pod ziemią należy umieścić kable w kanałach kablowych lub rurach. | [10 empty] | Zakłady Kablowe BITNER Sp. z o.o. | B64063 | Bezhalogenowy kabel energetyczny, do zastosowań wnętrzowych, 0,6/1kV |  |  | BITNER | [6 empty] | true | true | 12 | PL | [11 empty] | n03 | no_discount_group | no_bonus_group | NOT_RELEVANT | NONE | NOT_RELEVANT | NONE | [33 empty] | 27.32.13.0 |  |  | 0 | 24 | 24 |  |  |  |  | 8544 49 99 | [8 empty] | EC003251 | KMT | KMT | 1 | 1 | [32 empty] | net_list | 37630 | PLN | 0.23 |  |  |  | 2025-07-24 |  |  | KMT | [13 empty] | https://bitner.com.pl/data/t4_text/649x234_020653130721_bitinstal%20h%200,6_1.jpg |  |  |  | https://bitner.com.pl/data/t4txt_photos/020721130721_BiTinstal%20H%2006-1%20kV.pdf |  |  |  | https://bitner.com.pl/data/t4txt_photos/105408310523_0960_DWU_E_2305_BiTinstal_H_0,6_1_kV_wyd.2.pdf |  |  |  | https://bitner.com.pl/data/t4txt_photos/093649131023_0347_4_UE_BITNER_BiTinstal_H_0,6_1kV.pdf
B64064 | 5902956699091 |  |  | BiTinstal® H 5G4,0RE mm² 0,6/1 kV | Bezhalogenowe kable zasilające do instalacji w obiektach, gdzie życie ludzkie lub dobra materialne muszą być chronione na wypadek wystąpienia pożaru (hotele, szpitale, szkoły, lotniska, stacje metra, stacje kolejowe, instalacje przemysłowe). Kable są przeznaczone do układania w pomieszczeniach suchych i wilgotnych, na tynku, wtynkowo i pod tynkiem, w ścianach murowanych i bezpośrednio w betonie, jedynie do układania na stałe. W przypadku instalacji na zewnątrz lub pod ziemią należy umieścić kable w kanałach kablowych lub rurach. | [10 empty] | Zakłady Kablowe BITNER Sp. z o.o. | B64064 | Bezhalogenowy kabel energetyczny, do zastosowań wnętrzowych, 0,6/1kV |  |  | BITNER | [6 empty] | true | true | 12 | PL | [11 empty] | n03 | no_discount_group | no_bonus_group | NOT_RELEVANT | NONE | NOT_RELEVANT | NONE | [33 empty] | 27.32.13.0 |  |  | 0 | 24 | 24 |  |  |  |  | 8544 49 99 | [8 empty] | EC003251 | KMT | KMT | 1 | 1 | [32 empty] | net_list | 55019 | PLN | 0.23 |  |  |  | 2025-07-24 |  |  | KMT | [13 empty] | https://bitner.com.pl/data/t4_text/649x234_020653130721_bitinstal%20h%200,6_1.jpg |  |  |  | https://bitner.com.pl/data/t4txt_photos/020721130721_BiTinstal%20H%2006-1%20kV.pdf |  |  |  | https://bitner.com.pl/data/t4txt_photos/105408310523_0960_DWU_E_2305_BiTinstal_H_0,6_1_kV_wyd.2.pdf |  |  |  | https://bitner.com.pl/data/t4txt_photos/093649131023_0347_4_UE_BITNER_BiTinstal_H_0,6_1kV.pdf
B64065 | 5902956699084 |  |  | BiTinstal® H 5G6,0RE mm² 0,6/1 kV | Bezhalogenowe kable zasilające do instalacji w obiektach, gdzie życie ludzkie lub dobra materialne muszą być chronione na wypadek wystąpienia pożaru (hotele, szpitale, szkoły, lotniska, stacje metra, stacje kolejowe, instalacje przemysłowe). Kable są przeznaczone do układania w pomieszczeniach suchych i wilgotnych, na tynku, wtynkowo i pod tynkiem, w ścianach murowanych i bezpośrednio w betonie, jedynie do układania na stałe. W przypadku instalacji na zewnątrz lub pod ziemią należy umieścić kable w kanałach kablowych lub rurach. | [10 empty] | Zakłady Kablowe BITNER Sp. z o.o. | B64065 | Bezhalogenowy kabel energetyczny, do zastosowań wnętrzowych, 0,6/1kV |  |  | BITNER | [6 empty] | true | true | 12 | PL | [11 empty] | n03 | no_discount_group | no_bonus_group | NOT_RELEVANT | NONE | NOT_RELEVANT | NONE | [33 empty] | 27.32.13.0 |  |  | 0 | 24 | 24 |  |  |  |  | 8544 49 99 | [8 empty] | EC003251 | KMT | KMT | 1 | 1 | [32 empty] | net_list | 77806 | PLN | 0.23 |  |  |  | 2025-07-24 |  |  | KMT | [13 empty] | https://bitner.com.pl/data/t4_text/649x234_020653130721_bitinstal%20h%200,6_1.jpg |  |  |  | https://bitner.com.pl/data/t4txt_photos/020721130721_BiTinstal%20H%2006-1%20kV.pdf |  |  |  | https://bitner.com.pl/data/t4txt_photos/105408310523_0960_DWU_E_2305_BiTinstal_H_0,6_1_kV_wyd.2.pdf |  |  |  | https://bitner.com.pl/data/t4txt_photos/093649131023_0347_4_UE_BITNER_BiTinstal_H_0,6_1kV.pdf
B64066 | 5902956699053 |  |  | BiTinstal® H 5G10RE mm² 0,6/1 kV | Bezhalogenowe kable zasilające do instalacji w obiektach, gdzie życie ludzkie lub dobra materialne muszą być chronione na wypadek wystąpienia pożaru (hotele, szpitale, szkoły, lotniska, stacje metra, stacje kolejowe, instalacje przemysłowe). Kable są przeznaczone do układania w pomieszczeniach suchych i wilgotnych, na tynku, wtynkowo i pod tynkiem, w ścianach murowanych i bezpośrednio w betonie, jedynie do układania na stałe. W przypadku instalacji na zewnątrz lub pod ziemią należy umieścić kable w kanałach kablowych lub rurach. | [10 empty] | Zakłady Kablowe BITNER Sp. z o.o. | B64066 | Bezhalogenowy kabel energetyczny, do zastosowań wnętrzowych, 0,6/1kV |  |  | BITNER | [6 empty] | true | true | 12 | PL | [11 empty] | n03 | no_discount_group | no_bonus_group | NOT_RELEVANT | NONE | NOT_RELEVANT | NONE | [33 empty] | 27.32.13.0 |  |  | 0 | 24 | 24 |  |  |  |  | 8544 49 99 | [8 empty] | EC003251 | KMT | KMT | 1 | 1 | [32 empty] | net_list | 123851 | PLN | 0.23 |  |  |  | 2025-07-24 |  |  | KMT | [13 empty] | https://bitner.com.pl/data/t4_text/649x234_020653130721_bitinstal%20h%200,6_1.jpg |  |  |  | https://bitner.com.pl/data/t4txt_photos/020721130721_BiTinstal%20H%2006-1%20kV.pdf |  |  |  | https://bitner.com.pl/data/t4txt_photos/105408310523_0960_DWU_E_2305_BiTinstal_H_0,6_1_kV_wyd.2.pdf |  |  |  | https://bitner.com.pl/data/t4txt_photos/093649131023_0347_4_UE_BITNER_BiTinstal_H_0,6_1kV.pdf
B64067 | 5902956699077 |  |  | BiTinstal® H 5G16RE mm² 0,6/1 kV | Bezhalogenowe kable zasilające do instalacji w obiektach, gdzie życie ludzkie lub dobra materialne muszą być chronione na wypadek wystąpienia pożaru (hotele, szpitale, szkoły, lotniska, stacje metra, stacje kolejowe, instalacje przemysłowe). Kable są przeznaczone do układania w pomieszczeniach suchych i wilgotnych, na tynku, wtynkowo i pod tynkiem, w ścianach murowanych i bezpośrednio w betonie, jedynie do układania na stałe. W przypadku instalacji na zewnątrz lub pod ziemią należy umieścić kable w kanałach kablowych lub rurach. | [10 empty] | Zakłady Kablowe BITNER Sp. z o.o. | B64067 | Bezhalogenowy kabel energetyczny, do zastosowań wnętrzowych, 0,6/1kV |  |  | BITNER | [6 empty] | true | true | 12 | PL | [11 empty] | n03 | no_discount_group | no_bonus_group | NOT_RELEVANT | NONE | NOT_RELEVANT | NONE | [33 empty] | 27.32.13.0 |  |  | 0 | 24 | 24 |  |  |  |  | 8544 49 99 | [8 empty] | EC003251 | KMT | KMT | 1 | 1 | [32 empty] | net_list | 199641 | PLN | 0.23 |  |  |  | 2025-07-24 |  |  | KMT | [13 empty] | https://bitner.com.pl/data/t4_text/649x234_020653130721_bitinstal%20h%200,6_1.jpg |  |  |  | https://bitner.com.pl/data/t4txt_photos/020721130721_BiTinstal%20H%2006-1%20kV.pdf |  |  |  | https://bitner.com.pl/data/t4txt_photos/105408310523_0960_DWU_E_2305_BiTinstal_H_0,6_1_kV_wyd.2.pdf |  |  |  | https://bitner.com.pl/data/t4txt_photos/093649131023_0347_4_UE_BITNER_BiTinstal_H_0,6_1kV.pdf
B64068 | 5902956699121 |  |  | BiTinstal® H 5G25RM mm² 0,6/1 kV | Bezhalogenowe kable zasilające do instalacji w obiektach, gdzie życie ludzkie lub dobra materialne muszą być chronione na wypadek wystąpienia pożaru (hotele, szpitale, szkoły, lotniska, stacje metra, stacje kolejowe, instalacje przemysłowe). Kable są przeznaczone do układania w pomieszczeniach suchych i wilgotnych, na tynku, wtynkowo i pod tynkiem, w ścianach murowanych i bezpośrednio w betonie, jedynie do układania na stałe. W przypadku instalacji na zewnątrz lub pod ziemią należy umieścić kable w kanałach kablowych lub rurach. | [10 empty] | Zakłady Kablowe BITNER Sp. z o.o. | B64068 | Bezhalogenowy kabel energetyczny, do zastosowań wnętrzowych, 0,6/1kV |  |  | BITNER | [6 empty] | true | true | 12 | PL | [11 empty] | n03 | no_discount_group | no_bonus_group | NOT_RELEVANT | NONE | NOT_RELEVANT | NONE | [33 empty] | 27.32.13.0 |  |  | 0 | 24 | 24 |  |  |  |  | 8544 49 99 | [8 empty] | EC003251 | KMT | KMT | 1 | 1 | [32 empty] | net_list | 315814 | PLN | 0.23 |  |  |  | 2025-07-24 |  |  | KMT | [13 empty] | https://bitner.com.pl/data/t4_text/649x234_020653130721_bitinstal%20h%200,6_1.jpg |  |  |  | https://bitner.com.pl/data/t4txt_photos/020721130721_BiTinstal%20H%2006-1%20kV.pdf |  |  |  | https://bitner.com.pl/data/t4txt_photos/105408310523_0960_DWU_E_2305_BiTinstal_H_0,6_1_kV_wyd.2.pdf |  |  |  | https://bitner.com.pl/data/t4txt_photos/093649131023_0347_4_UE_BITNER_BiTinstal_H_0,6_1kV.pdf
B64069 | 5902956699169 |  |  | BiTinstal® H 5G35RM mm² 0,6/1 kV | Bezhalogenowe kable zasilające do instalacji w obiektach, gdzie życie ludzkie lub dobra materialne muszą być chronione na wypadek wystąpienia pożaru (hotele, szpitale, szkoły, lotniska, stacje metra, stacje kolejowe, instalacje przemysłowe). Kable są przeznaczone do układania w pomieszczeniach suchych i wilgotnych, na tynku, wtynkowo i pod tynkiem, w ścianach murowanych i bezpośrednio w betonie, jedynie do układania na stałe. W przypadku instalacji na zewnątrz lub pod ziemią należy umieścić kable w kanałach kablowych lub rurach. | [10 empty] | Zakłady Kablowe BITNER Sp. z o.o. | B64069 | Bezhalogenowy kabel energetyczny, do zastosowań wnętrzowych, 0,6/1kV |  |  | BITNER | [6 empty] | true | true | 12 | PL | [11 empty] | n03 | no_discount_group | no_bonus_group | NOT_RELEVANT | NONE | NOT_RELEVANT | NONE | [33 empty] | 27.32.13.0 |  |  | 0 | 24 | 24 |  |  |  |  | 8544 49 99 | [8 empty] | EC003251 | KMT | KMT | 1 | 1 | [32 empty] | net_list | 426881 | PLN | 0.23 |  |  |  | 2025-07-24 |  |  | KMT | [13 empty] | https://bitner.com.pl/data/t4_text/649x234_020653130721_bitinstal%20h%200,6_1.jpg |  |  |  | https://bitner.com.pl/data/t4txt_photos/020721130721_BiTinstal%20H%2006-1%20kV.pdf |  |  |  | https://bitner.com.pl/data/t4txt_photos/105408310523_0960_DWU_E_2305_BiTinstal_H_0,6_1_kV_wyd.2.pdf |  |  |  | https://bitner.com.pl/data/t4txt_photos/093649131023_0347_4_UE_BITNER_BiTinstal_H_0,6_1kV.pdf
B64080 | 5902956699107 |  |  | BiTinstal® H 2x1,5RE mm² 0,6/1 kV | Bezhalogenowe kable zasilające do instalacji w obiektach, gdzie życie ludzkie lub dobra materialne muszą być chronione na wypadek wystąpienia pożaru (hotele, szpitale, szkoły, lotniska, stacje metra, stacje kolejowe, instalacje przemysłowe). Kable są przeznaczone do układania w pomieszczeniach suchych i wilgotnych, na tynku, wtynkowo i pod tynkiem, w ścianach murowanych i bezpośrednio w betonie, jedynie do układania na stałe. W przypadku instalacji na zewnątrz lub pod ziemią należy umieścić kable w kanałach kablowych lub rurach. | [10 empty] | Zakłady Kablowe BITNER Sp. z o.o. | B64080 | Bezhalogenowy kabel energetyczny, do zastosowań wnętrzowych, 0,6/1kV |  |  | BITNER | [6 empty] | true | true | 12 | PL | [11 empty] | n03 | no_discount_group | no_bonus_group | NOT_RELEVANT | NONE | NOT_RELEVANT | NONE | [33 empty] | 27.32.13.0 |  |  | 0 | 24 | 24 |  |  |  |  | 8544 49 99 | [8 empty] | EC003251 | KMT | KMT | 1 | 1 | [32 empty] | net_list | 12614 | PLN | 0.23 |  |  |  | 2025-07-24 |  |  | KMT | [13 empty] | https://bitner.com.pl/data/t4_text/649x234_020653130721_bitinstal%20h%200,6_1.jpg |  |  |  | https://bitner.com.pl/data/t4txt_photos/020721130721_BiTinstal%20H%2006-1%20kV.pdf |  |  |  | https://bitner.com.pl/data/t4txt_photos/105408310523_0960_DWU_E_2305_BiTinstal_H_0,6_1_kV_wyd.2.pdf |  |  |  | https://bitner.com.pl/data/t4txt_photos/093649131023_0347_4_UE_BITNER_BiTinstal_H_0,6_1kV.pdf
B64085 | 5902956699350 |  |  | BiTinstal® H 2x16RE mm² 0,6/1 kV | Bezhalogenowe kable zasilające do instalacji w obiektach, gdzie życie ludzkie lub dobra materialne muszą być chronione na wypadek wystąpienia pożaru (hotele, szpitale, szkoły, lotniska, stacje metra, stacje kolejowe, instalacje przemysłowe). Kable są przeznaczone do układania w pomieszczeniach suchych i wilgotnych, na tynku, wtynkowo i pod tynkiem, w ścianach murowanych i bezpośrednio w betonie, jedynie do układania na stałe. W przypadku instalacji na zewnątrz lub pod ziemią należy umieścić kable w kanałach kablowych lub rurach. | [10 empty] | Zakłady Kablowe BITNER Sp. z o.o. | B64085 | Bezhalogenowy kabel energetyczny, do zastosowań wnętrzowych, 0,6/1kV |  |  | BITNER | [6 empty] | true | true | 12 | PL | [11 empty] | n03 | no_discount_group | no_bonus_group | NOT_RELEVANT | NONE | NOT_RELEVANT | NONE | [33 empty] | 27.32.13.0 |  |  | 0 | 24 | 24 |  |  |  |  | 8544 49 95 | [8 empty] | EC003251 | KMT | KMT | 1 | 1 | [32 empty] | net_list | 86497 | PLN | 0.23 |  |  |  | 2025-07-24 |  |  | KMT | [13 empty] | https://bitner.com.pl/data/t4_text/649x234_020653130721_bitinstal%20h%200,6_1.jpg |  |  |  | https://bitner.com.pl/data/t4txt_photos/020721130721_BiTinstal%20H%2006-1%20kV.pdf |  |  |  | https://bitner.com.pl/data/t4txt_photos/105408310523_0960_DWU_E_2305_BiTinstal_H_0,6_1_kV_wyd.2.pdf |  |  |  | https://bitner.com.pl/data/t4txt_photos/093649131023_0347_4_UE_BITNER_BiTinstal_H_0,6_1kV.pdf
B10900 | 5902956372598 |  |  | Kabel HTKSH FE180/PH120/E90 1x2x0,8 mm | Kable telekomunikacyjne ognioodporne bezhalogenowe przeznaczone są do stosowania w instalacjach oświetlenia awaryjnego, systemach alarmowych, sygnalizacyjnych, teletransmisyjnych, dźwiękowych systemach ostrzegawczych (DSO), a także w systemach sygnalizacji pożaru i automatyki pożarniczej oraz w innych obwodach zapewniających bezpieczeństwo. W warunkach pożaru kable te zapewniają prawidłowe funkcjonowanie instalacji przez co najmniej 120 min. (PH120) oraz trwałość izolacji kabla przez 180 min. (FE180). Podczas spalania nie wydzielają toksycznych gazów oraz gęstych dymów. Kable nadają się do instalowania na stałe wewnątrz budynków. Przewody HTKSH FE180/PH120 (E90) zostały przebadane zgodnie z wymogami normy DIN 4102 cz.12 i mogą być instalowane w trasach kablowych E90 jako element zespołu kablowego E90 (montaż na uchwytach co 30 lub 60 cm) | [10 empty] | Zakłady Kablowe BITNER Sp. z o.o. | B10900 | Ognioodporny, bezhalogenowy kabel telekomunikacyjny |  |  | BITNER | [6 empty] | true | true | 12 | PL | [11 empty] | n04 | no_discount_group | no_bonus_group | NOT_RELEVANT | NONE | NOT_RELEVANT | NONE | [33 empty] | 27.32.13.0 |  |  | 0 | 24 | 24 |  |  |  |  | 8544 49 95 | [8 empty] | EC003249 | KMT | KMT | 1 | 1 | [32 empty] | net_list | 3628 | PLN | 0.23 |  |  |  | 2025-07-24 |  |  | KMT | [13 empty] | https://bitner.com.pl/data/t4_text/649x234_010714210725_HTKSH%20FE180_PH120_E90.jpg |  |  |  | https://bitner.com.pl/data/t4txt_photos/010750210725_HTKSH_FE180_PH120_E90_karta%20katalogowa%20PL.pdf |  |  |  | https://bitner.com.pl/data/t4txt_photos/081951240725_0004.2_KDWU_BITNER_HTKSH(ekw)_PH120%20-od%2024.07.2025.pdf |  |  |  | https://bitner.com.pl/data/t4txt_photos/081928240725_0116_6_UE_BITNER_HTKSH(ekw)_FE180_PH120_E90.pdf
B10901 | 5902956373809 |  |  | Kabel HTKSH FE180/PH120/E90 1x4x0,8 mm | Kable telekomunikacyjne ognioodporne bezhalogenowe przeznaczone są do stosowania w instalacjach oświetlenia awaryjnego, systemach alarmowych, sygnalizacyjnych, teletransmisyjnych, dźwiękowych systemach ostrzegawczych (DSO), a także w systemach sygnalizacji pożaru i automatyki pożarniczej oraz w innych obwodach zapewniających bezpieczeństwo. W warunkach pożaru kable te zapewniają prawidłowe funkcjonowanie instalacji przez co najmniej 120 min. (PH120) oraz trwałość izolacji kabla przez 180 min. (FE180). Podczas spalania nie wydzielają toksycznych gazów oraz gęstych dymów. Kable nadają się do instalowania na stałe wewnątrz budynków. Przewody HTKSH FE180/PH120 (E90) zostały przebadane zgodnie z wymogami normy DIN 4102 cz.12 i mogą być instalowane w trasach kablowych E90 jako element zespołu kablowego E90 (montaż na uchwytach co 30 lub 60 cm) | [10 empty] | Zakłady Kablowe BITNER Sp. z o.o. | B10901 | Ognioodporny, bezhalogenowy kabel telekomunikacyjny |  |  | BITNER | [6 empty] | true | true | 12 | PL | [11 empty] | n04 | no_discount_group | no_bonus_group | NOT_RELEVANT | NONE | NOT_RELEVANT | NONE | [33 empty] | 27.32.13.0 |  |  | 0 | 24 | 24 |  |  |  |  | 8544 49 95 | [8 empty] | EC003249 | KMT | KMT | 1 | 1 | [32 empty] | net_list | 6514 | PLN | 0.23 |  |  |  | 2025-07-24 |  |  | KMT | [13 empty] | https://bitner.com.pl/data/t4_text/649x234_010714210725_HTKSH%20FE180_PH120_E90.jpg |  |  |  | https://bitner.com.pl/data/t4txt_photos/010750210725_HTKSH_FE180_PH120_E90_karta%20katalogowa%20PL.pdf |  |  |  | https://bitner.com.pl/data/t4txt_photos/081951240725_0004.2_KDWU_BITNER_HTKSH(ekw)_PH120%20-od%2024.07.2025.pdf |  |  |  | https://bitner.com.pl/data/t4txt_photos/081928240725_0116_6_UE_BITNER_HTKSH(ekw)_FE180_PH120_E90.pdf
B10902 | 5902956372642 |  |  | Kabel HTKSH FE180/PH120/E90 2x2x0,8 mm | Kable telekomunikacyjne ognioodporne bezhalogenowe przeznaczone są do stosowania w instalacjach oświetlenia awaryjnego, systemach alarmowych, sygnalizacyjnych, teletransmisyjnych, dźwiękowych systemach ostrzegawczych (DSO), a także w systemach sygnalizacji pożaru i automatyki pożarniczej oraz w innych obwodach zapewniających bezpieczeństwo. W warunkach pożaru kable te zapewniają prawidłowe funkcjonowanie instalacji przez co najmniej 120 min. (PH120) oraz trwałość izolacji kabla przez 180 min. (FE180). Podczas spalania nie wydzielają toksycznych gazów oraz gęstych dymów. Kable nadają się do instalowania na stałe wewnątrz budynków. Przewody HTKSH FE180/PH120 (E90) zostały przebadane zgodnie z wymogami normy DIN 4102 cz.12 i mogą być instalowane w trasach kablowych E90 jako element zespołu kablowego E90 (montaż na uchwytach co 30 lub 60 cm) | [10 empty] | Zakłady Kablowe BITNER Sp. z o.o. | B10902 | Ognioodporny, bezhalogenowy kabel telekomunikacyjny |  |  | BITNER | [6 empty] | true | true | 12 | PL | [11 empty] | n04 | no_discount_group | no_bonus_group | NOT_RELEVANT | NONE | NOT_RELEVANT | NONE | [33 empty] | 27.32.13.0 |  |  | 0 | 24 | 24 |  |  |  |  | 8544 49 95 | [8 empty] | EC003249 | KMT | KMT | 1 | 1 | [32 empty] | net_list | 7233 | PLN | 0.23 |  |  |  | 2025-07-24 |  |  | KMT | [13 empty] | https://bitner.com.pl/data/t4_text/649x234_010714210725_HTKSH%20FE180_PH120_E90.jpg |  |  |  | https://bitner.com.pl/data/t4txt_photos/010750210725_HTKSH_FE180_PH120_E90_karta%20katalogowa%20PL.pdf |  |  |  | https://bitner.com.pl/data/t4txt_photos/081951240725_0004.2_KDWU_BITNER_HTKSH(ekw)_PH120%20-od%2024.07.2025.pdf |  |  |  | https://bitner.com.pl/data/t4txt_photos/081928240725_0116_6_UE_BITNER_HTKSH(ekw)_FE180_PH120_E90.pdf
B10903 | 5902956372673 |  |  | Kabel HTKSH FE180/PH120/E90 3x2x0,8 mm | Kable telekomunikacyjne ognioodporne bezhalogenowe przeznaczone są do stosowania w instalacjach oświetlenia awaryjnego, systemach alarmowych, sygnalizacyjnych, teletransmisyjnych, dźwiękowych systemach ostrzegawczych (DSO), a także w systemach sygnalizacji pożaru i automatyki pożarniczej oraz w innych obwodach zapewniających bezpieczeństwo. W warunkach pożaru kable te zapewniają prawidłowe funkcjonowanie instalacji przez co najmniej 120 min. (PH120) oraz trwałość izolacji kabla przez 180 min. (FE180). Podczas spalania nie wydzielają toksycznych gazów oraz gęstych dymów. Kable nadają się do instalowania na stałe wewnątrz budynków. Przewody HTKSH FE180/PH120 (E90) zostały przebadane zgodnie z wymogami normy DIN 4102 cz.12 i mogą być instalowane w trasach kablowych E90 jako element zespołu kablowego E90 (montaż na uchwytach co 30 lub 60 cm) | [10 empty] | Zakłady Kablowe BITNER Sp. z o.o. | B10903 | Ognioodporny, bezhalogenowy kabel telekomunikacyjny |  |  | BITNER | [6 empty] | true | true | 12 | PL | [11 empty] | n04 | no_discount_group | no_bonus_group | NOT_RELEVANT | NONE | NOT_RELEVANT | NONE | [33 empty] | 27.32.13.0 |  |  | 0 | 24 | 24 |  |  |  |  | 8544 49 95 | [8 empty] | EC003249 | KMT | KMT | 1 | 1 | [32 empty] | net_list | 9737 | PLN | 0.23 |  |  |  | 2025-07-24 |  |  | KMT | [13 empty] | https://bitner.com.pl/data/t4_text/649x234_010714210725_HTKSH%20FE180_PH120_E90.jpg |  |  |  | https://bitner.com.pl/data/t4txt_photos/010750210725_HTKSH_FE180_PH120_E90_karta%20katalogowa%20PL.pdf |  |  |  | https://bitner.com.pl/data/t4txt_photos/081951240725_0004.2_KDWU_BITNER_HTKSH(ekw)_PH120%20-od%2024.07.2025.pdf |  |  |  | https://bitner.com.pl/data/t4txt_photos/081928240725_0116_6_UE_BITNER_HTKSH(ekw)_FE180_PH120_E90.pdf
B10904 | 5902956372697 |  |  | Kabel HTKSH FE180/PH120/E90 4x2x0,8 mm | Kable telekomunikacyjne ognioodporne bezhalogenowe przeznaczone są do stosowania w instalacjach oświetlenia awaryjnego, systemach alarmowych, sygnalizacyjnych, teletransmisyjnych, dźwiękowych systemach ostrzegawczych (DSO), a także w systemach sygnalizacji pożaru i automatyki pożarniczej oraz w innych obwodach zapewniających bezpieczeństwo. W warunkach pożaru kable te zapewniają prawidłowe funkcjonowanie instalacji przez co najmniej 120 min. (PH120) oraz trwałość izolacji kabla przez 180 min. (FE180). Podczas spalania nie wydzielają toksycznych gazów oraz gęstych dymów. Kable nadają się do instalowania na stałe wewnątrz budynków. Przewody HTKSH FE180/PH120 (E90) zostały przebadane zgodnie z wymogami normy DIN 4102 cz.12 i mogą być instalowane w trasach kablowych E90 jako element zespołu kablowego E90 (montaż na uchwytach co 30 lub 60 cm) | [10 empty] | Zakłady Kablowe BITNER Sp. z o.o. | B10904 | Ognioodporny, bezhalogenowy kabel telekomunikacyjny |  |  | BITNER | [6 empty] | true | true | 12 | PL | [11 empty] | n04 | no_discount_group | no_bonus_group | NOT_RELEVANT | NONE | NOT_RELEVANT | NONE | [33 empty] | 27.32.13.0 |  |  | 0 | 24 | 24 |  |  |  |  | 8544 49 95 | [8 empty] | EC003249 | KMT | KMT | 1 | 1 | [32 empty] | net_list | 12754 | PLN | 0.23 |  |  |  | 2025-07-24 |  |  | KMT | [13 empty] | https://bitner.com.pl/data/t4_text/649x234_010714210725_HTKSH%20FE180_PH120_E90.jpg |  |  |  | https://bitner.com.pl/data/t4txt_photos/010750210725_HTKSH_FE180_PH120_E90_karta%20katalogowa%20PL.pdf |  |  |  | https://bitner.com.pl/data/t4txt_photos/081951240725_0004.2_KDWU_BITNER_HTKSH(ekw)_PH120%20-od%2024.07.2025.pdf |  |  |  | https://bitner.com.pl/data/t4txt_photos/081928240725_0116_6_UE_BITNER_HTKSH(ekw)_FE180_PH120_E90.pdf
B10905 | 5902956373816 |  |  | Kabel HTKSH FE180/PH120/E90 5x2x0,8 mm | Kable telekomunikacyjne ognioodporne bezhalogenowe przeznaczone są do stosowania w instalacjach oświetlenia awaryjnego, systemach alarmowych, sygnalizacyjnych, teletransmisyjnych, dźwiękowych systemach ostrzegawczych (DSO), a także w systemach sygnalizacji pożaru i automatyki pożarniczej oraz w innych obwodach zapewniających bezpieczeństwo. W warunkach pożaru kable te zapewniają prawidłowe funkcjonowanie instalacji przez co najmniej 120 min. (PH120) oraz trwałość izolacji kabla przez 180 min. (FE180). Podczas spalania nie wydzielają toksycznych gazów oraz gęstych dymów. Kable nadają się do instalowania na stałe wewnątrz budynków. Przewody HTKSH FE180/PH120 (E90) zostały przebadane zgodnie z wymogami normy DIN 4102 cz.12 i mogą być instalowane w trasach kablowych E90 jako element zespołu kablowego E90 (montaż na uchwytach co 30 lub 60 cm) | [10 empty] | Zakłady Kablowe BITNER Sp. z o.o. | B10905 | Ognioodporny, bezhalogenowy kabel telekomunikacyjny |  |  | BITNER | [6 empty] | true | true | 12 | PL | [11 empty] | n04 | no_discount_group | no_bonus_group | NOT_RELEVANT | NONE | NOT_RELEVANT | NONE | [33 empty] | 27.32.13.0 |  |  | 0 | 24 | 24 |  |  |  |  | 8544 49 95 | [8 empty] | EC003249 | KMT | KMT | 1 | 1 | [32 empty] | net_list | 15696 | PLN | 0.23 |  |  |  | 2025-07-24 |  |  | KMT | [13 empty] | https://bitner.com.pl/data/t4_text/649x234_010714210725_HTKSH%20FE180_PH120_E90.jpg |  |  |  | https://bitner.com.pl/data/t4txt_photos/010750210725_HTKSH_FE180_PH120_E90_karta%20katalogowa%20PL.pdf |  |  |  | https://bitner.com.pl/data/t4txt_photos/081951240725_0004.2_KDWU_BITNER_HTKSH(ekw)_PH120%20-od%2024.07.2025.pdf |  |  |  | https://bitner.com.pl/data/t4txt_photos/081928240725_0116_6_UE_BITNER_HTKSH(ekw)_FE180_PH120_E90.pdf
B10906 | 5902956373823 |  |  | Kabel HTKSH FE180/PH120/E90 7x2x0,8 mm | Kable telekomunikacyjne ognioodporne bezhalogenowe przeznaczone są do stosowania w instalacjach oświetlenia awaryjnego, systemach alarmowych, sygnalizacyjnych, teletransmisyjnych, dźwiękowych systemach ostrzegawczych (DSO), a także w systemach sygnalizacji pożaru i automatyki pożarniczej oraz w innych obwodach zapewniających bezpieczeństwo. W warunkach pożaru kable te zapewniają prawidłowe funkcjonowanie instalacji przez co najmniej 120 min. (PH120) oraz trwałość izolacji kabla przez 180 min. (FE180). Podczas spalania nie wydzielają toksycznych gazów oraz gęstych dymów. Kable nadają się do instalowania na stałe wewnątrz budynków. Przewody HTKSH FE180/PH120 (E90) zostały przebadane zgodnie z wymogami normy DIN 4102 cz.12 i mogą być instalowane w trasach kablowych E90 jako element zespołu kablowego E90 (montaż na uchwytach co 30 lub 60 cm) | [10 empty] | Zakłady Kablowe BITNER Sp. z o.o. | B10906 | Ognioodporny, bezhalogenowy kabel telekomunikacyjny |  |  | BITNER | [6 empty] | true | true | 12 | PL | [11 empty] | n04 | no_discount_group | no_bonus_group | NOT_RELEVANT | NONE | NOT_RELEVANT | NONE | [33 empty] | 27.32.13.0 |  |  | 0 | 24 | 24 |  |  |  |  | 8544 49 95 | [8 empty] | EC003249 | KMT | KMT | 1 | 1 | [32 empty] | net_list | 21407 | PLN | 0.23 |  |  |  | 2025-07-24 |  |  | KMT | [13 empty] | https://bitner.com.pl/data/t4_text/649x234_010714210725_HTKSH%20FE180_PH120_E90.jpg |  |  |  | https://bitner.com.pl/data/t4txt_photos/010750210725_HTKSH_FE180_PH120_E90_karta%20katalogowa%20PL.pdf |  |  |  | https://bitner.com.pl/data/t4txt_photos/081951240725_0004.2_KDWU_BITNER_HTKSH(ekw)_PH120%20-od%2024.07.2025.pdf |  |  |  | https://bitner.com.pl/data/t4txt_photos/081928240725_0116_6_UE_BITNER_HTKSH(ekw)_FE180_PH120_E90.pdf
B10907 | 5902956373830 |  |  | Kabel HTKSH FE180/PH120/E90 8x2x0,8 mm | Kable telekomunikacyjne ognioodporne bezhalogenowe przeznaczone są do stosowania w instalacjach oświetlenia awaryjnego, systemach alarmowych, sygnalizacyjnych, teletransmisyjnych, dźwiękowych systemach ostrzegawczych (DSO), a także w systemach sygnalizacji pożaru i automatyki pożarniczej oraz w innych obwodach zapewniających bezpieczeństwo. W warunkach pożaru kable te zapewniają prawidłowe funkcjonowanie instalacji przez co najmniej 120 min. (PH120) oraz trwałość izolacji kabla przez 180 min. (FE180). Podczas spalania nie wydzielają toksycznych gazów oraz gęstych dymów. Kable nadają się do instalowania na stałe wewnątrz budynków. Przewody HTKSH FE180/PH120 (E90) zostały przebadane zgodnie z wymogami normy DIN 4102 cz.12 i mogą być instalowane w trasach kablowych E90 jako element zespołu kablowego E90 (montaż na uchwytach co 30 lub 60 cm) | [10 empty] | Zakłady Kablowe BITNER Sp. z o.o. | B10907 | Ognioodporny, bezhalogenowy kabel telekomunikacyjny |  |  | BITNER | [6 empty] | true | true | 12 | PL | [11 empty] | n04 | no_discount_group | no_bonus_group | NOT_RELEVANT | NONE | NOT_RELEVANT | NONE | [33 empty] | 27.32.13.0 |  |  | 0 | 24 | 24 |  |  |  |  | 8544 49 95 | [8 empty] | EC003249 | KMT | KMT | 1 | 1 | [32 empty] | net_list | 24878 | PLN | 0.23 |  |  |  | 2025-07-24 |  |  | KMT | [13 empty] | https://bitner.com.pl/data/t4_text/649x234_010714210725_HTKSH%20FE180_PH120_E90.jpg |  |  |  | https://bitner.com.pl/data/t4txt_photos/010750210725_HTKSH_FE180_PH120_E90_karta%20katalogowa%20PL.pdf |  |  |  | https://bitner.com.pl/data/t4txt_photos/081951240725_0004.2_KDWU_BITNER_HTKSH(ekw)_PH120%20-od%2024.07.2025.pdf |  |  |  | https://bitner.com.pl/data/t4txt_photos/081928240725_0116_6_UE_BITNER_HTKSH(ekw)_FE180_PH120_E90.pdf
B10908 | 5902956373847 |  |  | Kabel HTKSH FE180/PH120/E90 10x2x0,8 mm | Kable telekomunikacyjne ognioodporne bezhalogenowe przeznaczone są do stosowania w instalacjach oświetlenia awaryjnego, systemach alarmowych, sygnalizacyjnych, teletransmisyjnych, dźwiękowych systemach ostrzegawczych (DSO), a także w systemach sygnalizacji pożaru i automatyki pożarniczej oraz w innych obwodach zapewniających bezpieczeństwo. W warunkach pożaru kable te zapewniają prawidłowe funkcjonowanie instalacji przez co najmniej 120 min. (PH120) oraz trwałość izolacji kabla przez 180 min. (FE180). Podczas spalania nie wydzielają toksycznych gazów oraz gęstych dymów. Kable nadają się do instalowania na stałe wewnątrz budynków. Przewody HTKSH FE180/PH120 (E90) zostały przebadane zgodnie z wymogami normy DIN 4102 cz.12 i mogą być instalowane w trasach kablowych E90 jako element zespołu kablowego E90 (montaż na uchwytach co 30 lub 60 cm) | [10 empty] | Zakłady Kablowe BITNER Sp. z o.o. | B10908 | Ognioodporny, bezhalogenowy kabel telekomunikacyjny |  |  | BITNER | [6 empty] | true | true | 12 | PL | [11 empty] | n04 | no_discount_group | no_bonus_group | NOT_RELEVANT | NONE | NOT_RELEVANT | NONE | [33 empty] | 27.32.13.0 |  |  | 0 | 24 | 24 |  |  |  |  | 8544 49 95 | [8 empty] | EC003249 | KMT | KMT | 1 | 1 | [32 empty] | net_list | 30737 | PLN | 0.23 |  |  |  | 2025-07-24 |  |  | KMT | [13 empty] | https://bitner.com.pl/data/t4_text/649x234_010714210725_HTKSH%20FE180_PH120_E90.jpg |  |  |  | https://bitner.com.pl/data/t4txt_photos/010750210725_HTKSH_FE180_PH120_E90_karta%20katalogowa%20PL.pdf |  |  |  | https://bitner.com.pl/data/t4txt_photos/081951240725_0004.2_KDWU_BITNER_HTKSH(ekw)_PH120%20-od%2024.07.2025.pdf |  |  |  | https://bitner.com.pl/data/t4txt_photos/081928240725_0116_6_UE_BITNER_HTKSH(ekw)_FE180_PH120_E90.pdf
B10909 | 5902956372604 |  |  | Kabel HTKSH FE180/PH120/E90 1x2x1,0 mm | Kable telekomunikacyjne ognioodporne bezhalogenowe przeznaczone są do stosowania w instalacjach oświetlenia awaryjnego, systemach alarmowych, sygnalizacyjnych, teletransmisyjnych, dźwiękowych systemach ostrzegawczych (DSO), a także w systemach sygnalizacji pożaru i automatyki pożarniczej oraz w innych obwodach zapewniających bezpieczeństwo. W warunkach pożaru kable te zapewniają prawidłowe funkcjonowanie instalacji przez co najmniej 120 min. (PH120) oraz trwałość izolacji kabla przez 180 min. (FE180). Podczas spalania nie wydzielają toksycznych gazów oraz gęstych dymów. Kable nadają się do instalowania na stałe wewnątrz budynków. Przewody HTKSH FE180/PH120 (E90) zostały przebadane zgodnie z wymogami normy DIN 4102 cz.12 i mogą być instalowane w trasach kablowych E90 jako element zespołu kablowego E90 (montaż na uchwytach co 30 lub 60 cm) | [10 empty] | Zakłady Kablowe BITNER Sp. z o.o. | B10909 | Ognioodporny, bezhalogenowy kabel telekomunikacyjny |  |  | BITNER | [6 empty] | true | true | 12 | PL | [11 empty] | n04 | no_discount_group | no_bonus_group | NOT_RELEVANT | NONE | NOT_RELEVANT | NONE | [33 empty] | 27.32.13.0 |  |  | 0 | 24 | 24 |  |  |  |  | 8544 49 95 | [8 empty] | EC003249 | KMT | KMT | 1 | 1 | [32 empty] | net_list | 4992 | PLN | 0.23 |  |  |  | 2025-07-24 |  |  | KMT | [13 empty] | https://bitner.com.pl/data/t4_text/649x234_010714210725_HTKSH%20FE180_PH120_E90.jpg |  |  |  | https://bitner.com.pl/data/t4txt_photos/010750210725_HTKSH_FE180_PH120_E90_karta%20katalogowa%20PL.pdf |  |  |  | https://bitner.com.pl/data/t4txt_photos/081951240725_0004.2_KDWU_BITNER_HTKSH(ekw)_PH120%20-od%2024.07.2025.pdf |  |  |  | https://bitner.com.pl/data/t4txt_photos/081928240725_0116_6_UE_BITNER_HTKSH(ekw)_FE180_PH120_E90.pdf
B10910 | 5902956373854 |  |  | Kabel HTKSH FE180/PH120/E90 1x4x1,0 mm | Kable telekomunikacyjne ognioodporne bezhalogenowe przeznaczone są do stosowania w instalacjach oświetlenia awaryjnego, systemach alarmowych, sygnalizacyjnych, teletransmisyjnych, dźwiękowych systemach ostrzegawczych (DSO), a także w systemach sygnalizacji pożaru i automatyki pożarniczej oraz w innych obwodach zapewniających bezpieczeństwo. W warunkach pożaru kable te zapewniają prawidłowe funkcjonowanie instalacji przez co najmniej 120 min. (PH120) oraz trwałość izolacji kabla przez 180 min. (FE180). Podczas spalania nie wydzielają toksycznych gazów oraz gęstych dymów. Kable nadają się do instalowania na stałe wewnątrz budynków. Przewody HTKSH FE180/PH120 (E90) zostały przebadane zgodnie z wymogami normy DIN 4102 cz.12 i mogą być instalowane w trasach kablowych E90 jako element zespołu kablowego E90 (montaż na uchwytach co 30 lub 60 cm) | [10 empty] | Zakłady Kablowe BITNER Sp. z o.o. | B10910 | Ognioodporny, bezhalogenowy kabel telekomunikacyjny |  |  | BITNER | [6 empty] | true | true | 12 | PL | [11 empty] | n04 | no_discount_group | no_bonus_group | NOT_RELEVANT | NONE | NOT_RELEVANT | NONE | [33 empty] | 27.32.13.0 |  |  | 0 | 24 | 24 |  |  |  |  | 8544 49 95 | [8 empty] | EC003249 | KMT | KMT | 1 | 1 | [32 empty] | net_list | 9165 | PLN | 0.23 |  |  |  | 2025-07-24 |  |  | KMT | [13 empty] | https://bitner.com.pl/data/t4_text/649x234_010714210725_HTKSH%20FE180_PH120_E90.jpg |  |  |  | https://bitner.com.pl/data/t4txt_photos/010750210725_HTKSH_FE180_PH120_E90_karta%20katalogowa%20PL.pdf |  |  |  | https://bitner.com.pl/data/t4txt_photos/081951240725_0004.2_KDWU_BITNER_HTKSH(ekw)_PH120%20-od%2024.07.2025.pdf |  |  |  | https://bitner.com.pl/data/t4txt_photos/081928240725_0116_6_UE_BITNER_HTKSH(ekw)_FE180_PH120_E90.pdf
B10911 | 5902956372659 |  |  | Kabel HTKSH FE180/PH120/E90 2x2x1,0 mm | Kable telekomunikacyjne ognioodporne bezhalogenowe przeznaczone są do stosowania w instalacjach oświetlenia awaryjnego, systemach alarmowych, sygnalizacyjnych, teletransmisyjnych, dźwiękowych systemach ostrzegawczych (DSO), a także w systemach sygnalizacji pożaru i automatyki pożarniczej oraz w innych obwodach zapewniających bezpieczeństwo. W warunkach pożaru kable te zapewniają prawidłowe funkcjonowanie instalacji przez co najmniej 120 min. (PH120) oraz trwałość izolacji kabla przez 180 min. (FE180). Podczas spalania nie wydzielają toksycznych gazów oraz gęstych dymów. Kable nadają się do instalowania na stałe wewnątrz budynków. Przewody HTKSH FE180/PH120 (E90) zostały przebadane zgodnie z wymogami normy DIN 4102 cz.12 i mogą być instalowane w trasach kablowych E90 jako element zespołu kablowego E90 (montaż na uchwytach co 30 lub 60 cm) | [10 empty] | Zakłady Kablowe BITNER Sp. z o.o. | B10911 | Ognioodporny, bezhalogenowy kabel telekomunikacyjny |  |  | BITNER | [6 empty] | true | true | 12 | PL | [11 empty] | n04 | no_discount_group | no_bonus_group | NOT_RELEVANT | NONE | NOT_RELEVANT | NONE | [33 empty] | 27.32.13.0 |  |  | 0 | 24 | 24 |  |  |  |  | 8544 49 95 | [8 empty] | EC003249 | KMT | KMT | 1 | 1 | [32 empty] | net_list | 10085 | PLN | 0.23 |  |  |  | 2025-07-24 |  |  | KMT | [13 empty] | https://bitner.com.pl/data/t4_text/649x234_010714210725_HTKSH%20FE180_PH120_E90.jpg |  |  |  | https://bitner.com.pl/data/t4txt_photos/010750210725_HTKSH_FE180_PH120_E90_karta%20katalogowa%20PL.pdf |  |  |  | https://bitner.com.pl/data/t4txt_photos/081951240725_0004.2_KDWU_BITNER_HTKSH(ekw)_PH120%20-od%2024.07.2025.pdf |  |  |  | https://bitner.com.pl/data/t4txt_photos/081928240725_0116_6_UE_BITNER_HTKSH(ekw)_FE180_PH120_E90.pdf
B10912 | 5902956372680 |  |  | Kabel HTKSH FE180/PH120/E90 3x2x1,0 mm | Kable telekomunikacyjne ognioodporne bezhalogenowe przeznaczone są do stosowania w instalacjach oświetlenia awaryjnego, systemach alarmowych, sygnalizacyjnych, teletransmisyjnych, dźwiękowych systemach ostrzegawczych (DSO), a także w systemach sygnalizacji pożaru i automatyki pożarniczej oraz w innych obwodach zapewniających bezpieczeństwo. W warunkach pożaru kable te zapewniają prawidłowe funkcjonowanie instalacji przez co najmniej 120 min. (PH120) oraz trwałość izolacji kabla przez 180 min. (FE180). Podczas spalania nie wydzielają toksycznych gazów oraz gęstych dymów. Kable nadają się do instalowania na stałe wewnątrz budynków. Przewody HTKSH FE180/PH120 (E90) zostały przebadane zgodnie z wymogami normy DIN 4102 cz.12 i mogą być instalowane w trasach kablowych E90 jako element zespołu kablowego E90 (montaż na uchwytach co 30 lub 60 cm) | [10 empty] | Zakłady Kablowe BITNER Sp. z o.o. | B10912 | Ognioodporny, bezhalogenowy kabel telekomunikacyjny |  |  | BITNER | [6 empty] | true | true | 12 | PL | [11 empty] | n04 | no_discount_group | no_bonus_group | NOT_RELEVANT | NONE | NOT_RELEVANT | NONE | [33 empty] | 27.32.13.0 |  |  | 0 | 24 | 24 |  |  |  |  | 8544 49 95 | [8 empty] | EC003249 | KMT | KMT | 1 | 1 | [32 empty] | net_list | 13693 | PLN | 0.23 |  |  |  | 2025-07-24 |  |  | KMT | [13 empty] | https://bitner.com.pl/data/t4_text/649x234_010714210725_HTKSH%20FE180_PH120_E90.jpg |  |  |  | https://bitner.com.pl/data/t4txt_photos/010750210725_HTKSH_FE180_PH120_E90_karta%20katalogowa%20PL.pdf |  |  |  | https://bitner.com.pl/data/t4txt_photos/081951240725_0004.2_KDWU_BITNER_HTKSH(ekw)_PH120%20-od%2024.07.2025.pdf |  |  |  | https://bitner.com.pl/data/t4txt_photos/081928240725_0116_6_UE_BITNER_HTKSH(ekw)_FE180_PH120_E90.pdf
B10913 | 5902956372703 |  |  | Kabel HTKSH FE180/PH120/E90 4x2x1,0 mm | Kable telekomunikacyjne ognioodporne bezhalogenowe przeznaczone są do stosowania w instalacjach oświetlenia awaryjnego, systemach alarmowych, sygnalizacyjnych, teletransmisyjnych, dźwiękowych systemach ostrzegawczych (DSO), a także w systemach sygnalizacji pożaru i automatyki pożarniczej oraz w innych obwodach zapewniających bezpieczeństwo. W warunkach pożaru kable te zapewniają prawidłowe funkcjonowanie instalacji przez co najmniej 120 min. (PH120) oraz trwałość izolacji kabla przez 180 min. (FE180). Podczas spalania nie wydzielają toksycznych gazów oraz gęstych dymów. Kable nadają się do instalowania na stałe wewnątrz budynków. Przewody HTKSH FE180/PH120 (E90) zostały przebadane zgodnie z wymogami normy DIN 4102 cz.12 i mogą być instalowane w trasach kablowych E90 jako element zespołu kablowego E90 (montaż na uchwytach co 30 lub 60 cm) | [10 empty] | Zakłady Kablowe BITNER Sp. z o.o. | B10913 | Ognioodporny, bezhalogenowy kabel telekomunikacyjny |  |  | BITNER | [6 empty] | true | true | 12 | PL | [11 empty] | n04 | no_discount_group | no_bonus_group | NOT_RELEVANT | NONE | NOT_RELEVANT | NONE | [33 empty] | 27.32.13.0 |  |  | 0 | 24 | 24 |  |  |  |  | 8544 49 95 | [8 empty] | EC003249 | KMT | KMT | 1 | 1 | [32 empty] | net_list | 17983 | PLN | 0.23 |  |  |  | 2025-07-24 |  |  | KMT | [13 empty] | https://bitner.com.pl/data/t4_text/649x234_010714210725_HTKSH%20FE180_PH120_E90.jpg |  |  |  | https://bitner.com.pl/data/t4txt_photos/010750210725_HTKSH_FE180_PH120_E90_karta%20katalogowa%20PL.pdf |  |  |  | https://bitner.com.pl/data/t4txt_photos/081951240725_0004.2_KDWU_BITNER_HTKSH(ekw)_PH120%20-od%2024.07.2025.pdf |  |  |  | https://bitner.com.pl/data/t4txt_photos/081928240725_0116_6_UE_BITNER_HTKSH(ekw)_FE180_PH120_E90.pdf
B10914 | 5902956373861 |  |  | Kabel HTKSH FE180/PH120/E90 5x2x1,0 mm | Kable telekomunikacyjne ognioodporne bezhalogenowe przeznaczone są do stosowania w instalacjach oświetlenia awaryjnego, systemach alarmowych, sygnalizacyjnych, teletransmisyjnych, dźwiękowych systemach ostrzegawczych (DSO), a także w systemach sygnalizacji pożaru i automatyki pożarniczej oraz w innych obwodach zapewniających bezpieczeństwo. W warunkach pożaru kable te zapewniają prawidłowe funkcjonowanie instalacji przez co najmniej 120 min. (PH120) oraz trwałość izolacji kabla przez 180 min. (FE180). Podczas spalania nie wydzielają toksycznych gazów oraz gęstych dymów. Kable nadają się do instalowania na stałe wewnątrz budynków. Przewody HTKSH FE180/PH120 (E90) zostały przebadane zgodnie z wymogami normy DIN 4102 cz.12 i mogą być instalowane w trasach kablowych E90 jako element zespołu kablowego E90 (montaż na uchwytach co 30 lub 60 cm) | [10 empty] | Zakłady Kablowe BITNER Sp. z o.o. | B10914 | Ognioodporny, bezhalogenowy kabel telekomunikacyjny |  |  | BITNER | [6 empty] | true | true | 12 | PL | [11 empty] | n04 | no_discount_group | no_bonus_group | NOT_RELEVANT | NONE | NOT_RELEVANT | NONE | [33 empty] | 27.32.13.0 |  |  | 0 | 24 | 24 |  |  |  |  | 8544 49 95 | [8 empty] | EC003249 | KMT | KMT | 1 | 1 | [32 empty] | net_list | 22801 | PLN | 0.23 |  |  |  | 2025-07-24 |  |  | KMT | [13 empty] | https://bitner.com.pl/data/t4_text/649x234_010714210725_HTKSH%20FE180_PH120_E90.jpg |  |  |  | https://bitner.com.pl/data/t4txt_photos/010750210725_HTKSH_FE180_PH120_E90_karta%20katalogowa%20PL.pdf |  |  |  | https://bitner.com.pl/data/t4txt_photos/081951240725_0004.2_KDWU_BITNER_HTKSH(ekw)_PH120%20-od%2024.07.2025.pdf |  |  |  | https://bitner.com.pl/data/t4txt_photos/081928240725_0116_6_UE_BITNER_HTKSH(ekw)_FE180_PH120_E90.pdf
B10915 | 5902956373878 |  |  | Kabel HTKSH FE180/PH120/E90 7x2x1,0 mm | Kable telekomunikacyjne ognioodporne bezhalogenowe przeznaczone są do stosowania w instalacjach oświetlenia awaryjnego, systemach alarmowych, sygnalizacyjnych, teletransmisyjnych, dźwiękowych systemach ostrzegawczych (DSO), a także w systemach sygnalizacji pożaru i automatyki pożarniczej oraz w innych obwodach zapewniających bezpieczeństwo. W warunkach pożaru kable te zapewniają prawidłowe funkcjonowanie instalacji przez co najmniej 120 min. (PH120) oraz trwałość izolacji kabla przez 180 min. (FE180). Podczas spalania nie wydzielają toksycznych gazów oraz gęstych dymów. Kable nadają się do instalowania na stałe wewnątrz budynków. Przewody HTKSH FE180/PH120 (E90) zostały przebadane zgodnie z wymogami normy DIN 4102 cz.12 i mogą być instalowane w trasach kablowych E90 jako element zespołu kablowego E90 (montaż na uchwytach co 30 lub 60 cm) | [10 empty] | Zakłady Kablowe BITNER Sp. z o.o. | B10915 | Ognioodporny, bezhalogenowy kabel telekomunikacyjny |  |  | BITNER | [6 empty] | true | true | 12 | PL | [11 empty] | n04 | no_discount_group | no_bonus_group | NOT_RELEVANT | NONE | NOT_RELEVANT | NONE | [33 empty] | 27.32.13.0 |  |  | 0 | 24 | 24 |  |  |  |  | 8544 49 95 | [8 empty] | EC003249 | KMT | KMT | 1 | 1 | [32 empty] | net_list | 31118 | PLN | 0.23 |  |  |  | 2025-07-24 |  |  | KMT | [13 empty] | https://bitner.com.pl/data/t4_text/649x234_010714210725_HTKSH%20FE180_PH120_E90.jpg |  |  |  | https://bitner.com.pl/data/t4txt_photos/010750210725_HTKSH_FE180_PH120_E90_karta%20katalogowa%20PL.pdf |  |  |  | https://bitner.com.pl/data/t4txt_photos/081951240725_0004.2_KDWU_BITNER_HTKSH(ekw)_PH120%20-od%2024.07.2025.pdf |  |  |  | https://bitner.com.pl/data/t4txt_photos/081928240725_0116_6_UE_BITNER_HTKSH(ekw)_FE180_PH120_E90.pdf
B10916 | 5902956373885 |  |  | Kabel HTKSH FE180/PH120/E90 8x2x1,0 mm | Kable telekomunikacyjne ognioodporne bezhalogenowe przeznaczone są do stosowania w instalacjach oświetlenia awaryjnego, systemach alarmowych, sygnalizacyjnych, teletransmisyjnych, dźwiękowych systemach ostrzegawczych (DSO), a także w systemach sygnalizacji pożaru i automatyki pożarniczej oraz w innych obwodach zapewniających bezpieczeństwo. W warunkach pożaru kable te zapewniają prawidłowe funkcjonowanie instalacji przez co najmniej 120 min. (PH120) oraz trwałość izolacji kabla przez 180 min. (FE180). Podczas spalania nie wydzielają toksycznych gazów oraz gęstych dymów. Kable nadają się do instalowania na stałe wewnątrz budynków. Przewody HTKSH FE180/PH120 (E90) zostały przebadane zgodnie z wymogami normy DIN 4102 cz.12 i mogą być instalowane w trasach kablowych E90 jako element zespołu kablowego E90 (montaż na uchwytach co 30 lub 60 cm) | [10 empty] | Zakłady Kablowe BITNER Sp. z o.o. | B10916 | Ognioodporny, bezhalogenowy kabel telekomunikacyjny |  |  | BITNER | [6 empty] | true | true | 12 | PL | [11 empty] | n04 | no_discount_group | no_bonus_group | NOT_RELEVANT | NONE | NOT_RELEVANT | NONE | [33 empty] | 27.32.13.0 |  |  | 0 | 24 | 24 |  |  |  |  | 8544 49 95 | [8 empty] | EC003249 | KMT | KMT | 1 | 1 | [32 empty] | net_list | 35264 | PLN | 0.23 |  |  |  | 2025-07-24 |  |  | KMT | [13 empty] | https://bitner.com.pl/data/t4_text/649x234_010714210725_HTKSH%20FE180_PH120_E90.jpg |  |  |  | https://bitner.com.pl/data/t4txt_photos/010750210725_HTKSH_FE180_PH120_E90_karta%20katalogowa%20PL.pdf |  |  |  | https://bitner.com.pl/data/t4txt_photos/081951240725_0004.2_KDWU_BITNER_HTKSH(ekw)_PH120%20-od%2024.07.2025.pdf |  |  |  | https://bitner.com.pl/data/t4txt_photos/081928240725_0116_6_UE_BITNER_HTKSH(ekw)_FE180_PH120_E90.pdf
B10917 | 5902956373892 |  |  | Kabel HTKSH FE180/PH120/E90 10x2x1,0 mm | Kable telekomunikacyjne ognioodporne bezhalogenowe przeznaczone są do stosowania w instalacjach oświetlenia awaryjnego, systemach alarmowych, sygnalizacyjnych, teletransmisyjnych, dźwiękowych systemach ostrzegawczych (DSO), a także w systemach sygnalizacji pożaru i automatyki pożarniczej oraz w innych obwodach zapewniających bezpieczeństwo. W warunkach pożaru kable te zapewniają prawidłowe funkcjonowanie instalacji przez co najmniej 120 min. (PH120) oraz trwałość izolacji kabla przez 180 min. (FE180). Podczas spalania nie wydzielają toksycznych gazów oraz gęstych dymów. Kable nadają się do instalowania na stałe wewnątrz budynków. Przewody HTKSH FE180/PH120 (E90) zostały przebadane zgodnie z wymogami normy DIN 4102 cz.12 i mogą być instalowane w trasach kablowych E90 jako element zespołu kablowego E90 (montaż na uchwytach co 30 lub 60 cm) | [10 empty] | Zakłady Kablowe BITNER Sp. z o.o. | B10917 | Ognioodporny, bezhalogenowy kabel telekomunikacyjny |  |  | BITNER | [6 empty] | true | true | 12 | PL | [11 empty] | n04 | no_discount_group | no_bonus_group | NOT_RELEVANT | NONE | NOT_RELEVANT | NONE | [33 empty] | 27.32.13.0 |  |  | 0 | 24 | 24 |  |  |  |  | 8544 49 95 | [8 empty] | EC003249 | KMT | KMT | 1 | 1 | [32 empty] | net_list | 43710 | PLN | 0.23 |  |  |  | 2025-07-24 |  |  | KMT | [13 empty] | https://bitner.com.pl/data/t4_text/649x234_010714210725_HTKSH%20FE180_PH120_E90.jpg |  |  |  | https://bitner.com.pl/data/t4txt_photos/010750210725_HTKSH_FE180_PH120_E90_karta%20katalogowa%20PL.pdf |  |  |  | https://bitner.com.pl/data/t4txt_photos/081951240725_0004.2_KDWU_BITNER_HTKSH(ekw)_PH120%20-od%2024.07.2025.pdf |  |  |  | https://bitner.com.pl/data/t4txt_photos/081928240725_0116_6_UE_BITNER_HTKSH(ekw)_FE180_PH120_E90.pdf
B10918 | 5902956372611 |  |  | Kabel HTKSH FE180/PH120/E90 1x2x1,4 mm | Kable telekomunikacyjne ognioodporne bezhalogenowe przeznaczone są do stosowania w instalacjach oświetlenia awaryjnego, systemach alarmowych, sygnalizacyjnych, teletransmisyjnych, dźwiękowych systemach ostrzegawczych (DSO), a także w systemach sygnalizacji pożaru i automatyki pożarniczej oraz w innych obwodach zapewniających bezpieczeństwo. W warunkach pożaru kable te zapewniają prawidłowe funkcjonowanie instalacji przez co najmniej 120 min. (PH120) oraz trwałość izolacji kabla przez 180 min. (FE180). Podczas spalania nie wydzielają toksycznych gazów oraz gęstych dymów. Kable nadają się do instalowania na stałe wewnątrz budynków. Przewody HTKSH FE180/PH120 (E90) zostały przebadane zgodnie z wymogami normy DIN 4102 cz.12 i mogą być instalowane w trasach kablowych E90 jako element zespołu kablowego E90 (montaż na uchwytach co 30 lub 60 cm) | [10 empty] | Zakłady Kablowe BITNER Sp. z o.o. | B10918 | Ognioodporny, bezhalogenowy kabel telekomunikacyjny |  |  | BITNER | [6 empty] | true | true | 12 | PL | [11 empty] | n04 | no_discount_group | no_bonus_group | NOT_RELEVANT | NONE | NOT_RELEVANT | NONE | [33 empty] | 27.32.13.0 |  |  | 0 | 24 | 24 |  |  |  |  | 8544 49 95 | [8 empty] | EC003249 | KMT | KMT | 1 | 1 | [32 empty] | net_list | 8171 | PLN | 0.23 |  |  |  | 2025-07-24 |  |  | KMT | [13 empty] | https://bitner.com.pl/data/t4_text/649x234_010714210725_HTKSH%20FE180_PH120_E90.jpg |  |  |  | https://bitner.com.pl/data/t4txt_photos/010750210725_HTKSH_FE180_PH120_E90_karta%20katalogowa%20PL.pdf |  |  |  | https://bitner.com.pl/data/t4txt_photos/081951240725_0004.2_KDWU_BITNER_HTKSH(ekw)_PH120%20-od%2024.07.2025.pdf |  |  |  | https://bitner.com.pl/data/t4txt_photos/081928240725_0116_6_UE_BITNER_HTKSH(ekw)_FE180_PH120_E90.pdf
B10919 | 5902956373908 |  |  | Kabel HTKSH FE180/PH120/E90 1x4x1,4 mm | Kable telekomunikacyjne ognioodporne bezhalogenowe przeznaczone są do stosowania w instalacjach oświetlenia awaryjnego, systemach alarmowych, sygnalizacyjnych, teletransmisyjnych, dźwiękowych systemach ostrzegawczych (DSO), a także w systemach sygnalizacji pożaru i automatyki pożarniczej oraz w innych obwodach zapewniających bezpieczeństwo. W warunkach pożaru kable te zapewniają prawidłowe funkcjonowanie instalacji przez co najmniej 120 min. (PH120) oraz trwałość izolacji kabla przez 180 min. (FE180). Podczas spalania nie wydzielają toksycznych gazów oraz gęstych dymów. Kable nadają się do instalowania na stałe wewnątrz budynków. Przewody HTKSH FE180/PH120 (E90) zostały przebadane zgodnie z wymogami normy DIN 4102 cz.12 i mogą być instalowane w trasach kablowych E90 jako element zespołu kablowego E90 (montaż na uchwytach co 30 lub 60 cm) | [10 empty] | Zakłady Kablowe BITNER Sp. z o.o. | B10919 | Ognioodporny, bezhalogenowy kabel telekomunikacyjny |  |  | BITNER | [6 empty] | true | true | 12 | PL | [11 empty] | n04 | no_discount_group | no_bonus_group | NOT_RELEVANT | NONE | NOT_RELEVANT | NONE | [33 empty] | 27.32.13.0 |  |  | 0 | 24 | 24 |  |  |  |  | 8544 49 95 | [8 empty] | EC003249 | KMT | KMT | 1 | 1 | [32 empty] | net_list | 15405 | PLN | 0.23 |  |  |  | 2025-07-24 |  |  | KMT | [13 empty] | https://bitner.com.pl/data/t4_text/649x234_010714210725_HTKSH%20FE180_PH120_E90.jpg |  |  |  | https://bitner.com.pl/data/t4txt_photos/010750210725_HTKSH_FE180_PH120_E90_karta%20katalogowa%20PL.pdf |  |  |  | https://bitner.com.pl/data/t4txt_photos/081951240725_0004.2_KDWU_BITNER_HTKSH(ekw)_PH120%20-od%2024.07.2025.pdf |  |  |  | https://bitner.com.pl/data/t4txt_photos/081928240725_0116_6_UE_BITNER_HTKSH(ekw)_FE180_PH120_E90.pdf
B10920 | 5902956372666 |  |  | Kabel HTKSH FE180/PH120/E90 2x2x1,4 mm | Kable telekomunikacyjne ognioodporne bezhalogenowe przeznaczone są do stosowania w instalacjach oświetlenia awaryjnego, systemach alarmowych, sygnalizacyjnych, teletransmisyjnych, dźwiękowych systemach ostrzegawczych (DSO), a także w systemach sygnalizacji pożaru i automatyki pożarniczej oraz w innych obwodach zapewniających bezpieczeństwo. W warunkach pożaru kable te zapewniają prawidłowe funkcjonowanie instalacji przez co najmniej 120 min. (PH120) oraz trwałość izolacji kabla przez 180 min. (FE180). Podczas spalania nie wydzielają toksycznych gazów oraz gęstych dymów. Kable nadają się do instalowania na stałe wewnątrz budynków. Przewody HTKSH FE180/PH120 (E90) zostały przebadane zgodnie z wymogami normy DIN 4102 cz.12 i mogą być instalowane w trasach kablowych E90 jako element zespołu kablowego E90 (montaż na uchwytach co 30 lub 60 cm) | [10 empty] | Zakłady Kablowe BITNER Sp. z o.o. | B10920 | Ognioodporny, bezhalogenowy kabel telekomunikacyjny |  |  | BITNER | [6 empty] | true | true | 12 | PL | [11 empty] | n04 | no_discount_group | no_bonus_group | NOT_RELEVANT | NONE | NOT_RELEVANT | NONE | [33 empty] | 27.32.13.0 |  |  | 0 | 24 | 24 |  |  |  |  | 8544 49 95 | [8 empty] | EC003249 | KMT | KMT | 1 | 1 | [32 empty] | net_list | 16734 | PLN | 0.23 |  |  |  | 2025-07-24 |  |  | KMT | [13 empty] | https://bitner.com.pl/data/t4_text/649x234_010714210725_HTKSH%20FE180_PH120_E90.jpg |  |  |  | https://bitner.com.pl/data/t4txt_photos/010750210725_HTKSH_FE180_PH120_E90_karta%20katalogowa%20PL.pdf |  |  |  | https://bitner.com.pl/data/t4txt_photos/081951240725_0004.2_KDWU_BITNER_HTKSH(ekw)_PH120%20-od%2024.07.2025.pdf |  |  |  | https://bitner.com.pl/data/t4txt_photos/081928240725_0116_6_UE_BITNER_HTKSH(ekw)_FE180_PH120_E90.pdf
B10921 | 5902956373915 |  |  | Kabel HTKSH FE180/PH120/E90 3x2x1,4 mm | Kable telekomunikacyjne ognioodporne bezhalogenowe przeznaczone są do stosowania w instalacjach oświetlenia awaryjnego, systemach alarmowych, sygnalizacyjnych, teletransmisyjnych, dźwiękowych systemach ostrzegawczych (DSO), a także w systemach sygnalizacji pożaru i automatyki pożarniczej oraz w innych obwodach zapewniających bezpieczeństwo. W warunkach pożaru kable te zapewniają prawidłowe funkcjonowanie instalacji przez co najmniej 120 min. (PH120) oraz trwałość izolacji kabla przez 180 min. (FE180). Podczas spalania nie wydzielają toksycznych gazów oraz gęstych dymów. Kable nadają się do instalowania na stałe wewnątrz budynków. Przewody HTKSH FE180/PH120 (E90) zostały przebadane zgodnie z wymogami normy DIN 4102 cz.12 i mogą być instalowane w trasach kablowych E90 jako element zespołu kablowego E90 (montaż na uchwytach co 30 lub 60 cm) | [10 empty] | Zakłady Kablowe BITNER Sp. z o.o. | B10921 | Ognioodporny, bezhalogenowy kabel telekomunikacyjny |  |  | BITNER | [6 empty] | true | true | 12 | PL | [11 empty] | n04 | no_discount_group | no_bonus_group | NOT_RELEVANT | NONE | NOT_RELEVANT | NONE | [33 empty] | 27.32.13.0 |  |  | 0 | 24 | 24 |  |  |  |  | 8544 49 95 | [8 empty] | EC003249 | KMT | KMT | 1 | 1 | [32 empty] | net_list | 23074 | PLN | 0.23 |  |  |  | 2025-07-24 |  |  | KMT | [13 empty] | https://bitner.com.pl/data/t4_text/649x234_010714210725_HTKSH%20FE180_PH120_E90.jpg |  |  |  | https://bitner.com.pl/data/t4txt_photos/010750210725_HTKSH_FE180_PH120_E90_karta%20katalogowa%20PL.pdf |  |  |  | https://bitner.com.pl/data/t4txt_photos/081951240725_0004.2_KDWU_BITNER_HTKSH(ekw)_PH120%20-od%2024.07.2025.pdf |  |  |  | https://bitner.com.pl/data/t4txt_photos/081928240725_0116_6_UE_BITNER_HTKSH(ekw)_FE180_PH120_E90.pdf
B10922 | 5902956373922 |  |  | Kabel HTKSH FE180/PH120/E90 4x2x1,4 mm | Kable telekomunikacyjne ognioodporne bezhalogenowe przeznaczone są do stosowania w instalacjach oświetlenia awaryjnego, systemach alarmowych, sygnalizacyjnych, teletransmisyjnych, dźwiękowych systemach ostrzegawczych (DSO), a także w systemach sygnalizacji pożaru i automatyki pożarniczej oraz w innych obwodach zapewniających bezpieczeństwo. W warunkach pożaru kable te zapewniają prawidłowe funkcjonowanie instalacji przez co najmniej 120 min. (PH120) oraz trwałość izolacji kabla przez 180 min. (FE180). Podczas spalania nie wydzielają toksycznych gazów oraz gęstych dymów. Kable nadają się do instalowania na stałe wewnątrz budynków. Przewody HTKSH FE180/PH120 (E90) zostały przebadane zgodnie z wymogami normy DIN 4102 cz.12 i mogą być instalowane w trasach kablowych E90 jako element zespołu kablowego E90 (montaż na uchwytach co 30 lub 60 cm) | [10 empty] | Zakłady Kablowe BITNER Sp. z o.o. | B10922 | Ognioodporny, bezhalogenowy kabel telekomunikacyjny |  |  | BITNER | [6 empty] | true | true | 12 | PL | [11 empty] | n04 | no_discount_group | no_bonus_group | NOT_RELEVANT | NONE | NOT_RELEVANT | NONE | [33 empty] | 27.32.13.0 |  |  | 0 | 24 | 24 |  |  |  |  | 8544 49 95 | [8 empty] | EC003249 | KMT | KMT | 1 | 1 | [32 empty] | net_list | 31101 | PLN | 0.23 |  |  |  | 2025-07-24 |  |  | KMT | [13 empty] | https://bitner.com.pl/data/t4_text/649x234_010714210725_HTKSH%20FE180_PH120_E90.jpg |  |  |  | https://bitner.com.pl/data/t4txt_photos/010750210725_HTKSH_FE180_PH120_E90_karta%20katalogowa%20PL.pdf |  |  |  | https://bitner.com.pl/data/t4txt_photos/081951240725_0004.2_KDWU_BITNER_HTKSH(ekw)_PH120%20-od%2024.07.2025.pdf |  |  |  | https://bitner.com.pl/data/t4txt_photos/081928240725_0116_6_UE_BITNER_HTKSH(ekw)_FE180_PH120_E90.pdf
B10923 | 5902956373939 |  |  | Kabel HTKSH FE180/PH120/E90 5x2x1,4 mm | Kable telekomunikacyjne ognioodporne bezhalogenowe przeznaczone są do stosowania w instalacjach oświetlenia awaryjnego, systemach alarmowych, sygnalizacyjnych, teletransmisyjnych, dźwiękowych systemach ostrzegawczych (DSO), a także w systemach sygnalizacji pożaru i automatyki pożarniczej oraz w innych obwodach zapewniających bezpieczeństwo. W warunkach pożaru kable te zapewniają prawidłowe funkcjonowanie instalacji przez co najmniej 120 min. (PH120) oraz trwałość izolacji kabla przez 180 min. (FE180). Podczas spalania nie wydzielają toksycznych gazów oraz gęstych dymów. Kable nadają się do instalowania na stałe wewnątrz budynków. Przewody HTKSH FE180/PH120 (E90) zostały przebadane zgodnie z wymogami normy DIN 4102 cz.12 i mogą być instalowane w trasach kablowych E90 jako element zespołu kablowego E90 (montaż na uchwytach co 30 lub 60 cm) | [10 empty] | Zakłady Kablowe BITNER Sp. z o.o. | B10923 | Ognioodporny, bezhalogenowy kabel telekomunikacyjny |  |  | BITNER | [6 empty] | true | true | 12 | PL | [11 empty] | n04 | no_discount_group | no_bonus_group | NOT_RELEVANT | NONE | NOT_RELEVANT | NONE | [33 empty] | 27.32.13.0 |  |  | 0 | 24 | 24 |  |  |  |  | 8544 49 95 | [8 empty] | EC003249 | KMT | KMT | 1 | 1 | [32 empty] | net_list | 38406 | PLN | 0.23 |  |  |  | 2025-07-24 |  |  | KMT | [13 empty] | https://bitner.com.pl/data/t4_text/649x234_010714210725_HTKSH%20FE180_PH120_E90.jpg |  |  |  | https://bitner.com.pl/data/t4txt_photos/010750210725_HTKSH_FE180_PH120_E90_karta%20katalogowa%20PL.pdf |  |  |  | https://bitner.com.pl/data/t4txt_photos/081951240725_0004.2_KDWU_BITNER_HTKSH(ekw)_PH120%20-od%2024.07.2025.pdf |  |  |  | https://bitner.com.pl/data/t4txt_photos/081928240725_0116_6_UE_BITNER_HTKSH(ekw)_FE180_PH120_E90.pdf
B10924 | 5902956373946 |  |  | Kabel HTKSH FE180/PH120/E90 7x2x1,4 mm | Kable telekomunikacyjne ognioodporne bezhalogenowe przeznaczone są do stosowania w instalacjach oświetlenia awaryjnego, systemach alarmowych, sygnalizacyjnych, teletransmisyjnych, dźwiękowych systemach ostrzegawczych (DSO), a także w systemach sygnalizacji pożaru i automatyki pożarniczej oraz w innych obwodach zapewniających bezpieczeństwo. W warunkach pożaru kable te zapewniają prawidłowe funkcjonowanie instalacji przez co najmniej 120 min. (PH120) oraz trwałość izolacji kabla przez 180 min. (FE180). Podczas spalania nie wydzielają toksycznych gazów oraz gęstych dymów. Kable nadają się do instalowania na stałe wewnątrz budynków. Przewody HTKSH FE180/PH120 (E90) zostały przebadane zgodnie z wymogami normy DIN 4102 cz.12 i mogą być instalowane w trasach kablowych E90 jako element zespołu kablowego E90 (montaż na uchwytach co 30 lub 60 cm) | [10 empty] | Zakłady Kablowe BITNER Sp. z o.o. | B10924 | Ognioodporny, bezhalogenowy kabel telekomunikacyjny |  |  | BITNER | [6 empty] | true | true | 12 | PL | [11 empty] | n04 | no_discount_group | no_bonus_group | NOT_RELEVANT | NONE | NOT_RELEVANT | NONE | [33 empty] | 27.32.13.0 |  |  | 0 | 24 | 24 |  |  |  |  | 8544 49 95 | [8 empty] | EC003249 | KMT | KMT | 1 | 1 | [32 empty] | net_list | 52798 | PLN | 0.23 |  |  |  | 2025-07-24 |  |  | KMT | [13 empty] | https://bitner.com.pl/data/t4_text/649x234_010714210725_HTKSH%20FE180_PH120_E90.jpg |  |  |  | https://bitner.com.pl/data/t4txt_photos/010750210725_HTKSH_FE180_PH120_E90_karta%20katalogowa%20PL.pdf |  |  |  | https://bitner.com.pl/data/t4txt_photos/081951240725_0004.2_KDWU_BITNER_HTKSH(ekw)_PH120%20-od%2024.07.2025.pdf |  |  |  | https://bitner.com.pl/data/t4txt_photos/081928240725_0116_6_UE_BITNER_HTKSH(ekw)_FE180_PH120_E90.pdf
B10925 | 5902956373953 |  |  | Kabel HTKSH FE180/PH120/E90 8x2x1,4 mm | Kable telekomunikacyjne ognioodporne bezhalogenowe przeznaczone są do stosowania w instalacjach oświetlenia awaryjnego, systemach alarmowych, sygnalizacyjnych, teletransmisyjnych, dźwiękowych systemach ostrzegawczych (DSO), a także w systemach sygnalizacji pożaru i automatyki pożarniczej oraz w innych obwodach zapewniających bezpieczeństwo. W warunkach pożaru kable te zapewniają prawidłowe funkcjonowanie instalacji przez co najmniej 120 min. (PH120) oraz trwałość izolacji kabla przez 180 min. (FE180). Podczas spalania nie wydzielają toksycznych gazów oraz gęstych dymów. Kable nadają się do instalowania na stałe wewnątrz budynków. Przewody HTKSH FE180/PH120 (E90) zostały przebadane zgodnie z wymogami normy DIN 4102 cz.12 i mogą być instalowane w trasach kablowych E90 jako element zespołu kablowego E90 (montaż na uchwytach co 30 lub 60 cm) | [10 empty] | Zakłady Kablowe BITNER Sp. z o.o. | B10925 | Ognioodporny, bezhalogenowy kabel telekomunikacyjny |  |  | BITNER | [6 empty] | true | true | 12 | PL | [11 empty] | n04 | no_discount_group | no_bonus_group | NOT_RELEVANT | NONE | NOT_RELEVANT | NONE | [33 empty] | 27.32.13.0 |  |  | 0 | 24 | 24 |  |  |  |  | 8544 49 95 | [8 empty] | EC003249 | KMT | KMT | 1 | 1 | [32 empty] | net_list | 60861 | PLN | 0.23 |  |  |  | 2025-07-24 |  |  | KMT | [13 empty] | https://bitner.com.pl/data/t4_text/649x234_010714210725_HTKSH%20FE180_PH120_E90.jpg |  |  |  | https://bitner.com.pl/data/t4txt_photos/010750210725_HTKSH_FE180_PH120_E90_karta%20katalogowa%20PL.pdf |  |  |  | https://bitner.com.pl/data/t4txt_photos/081951240725_0004.2_KDWU_BITNER_HTKSH(ekw)_PH120%20-od%2024.07.2025.pdf |  |  |  | https://bitner.com.pl/data/t4txt_photos/081928240725_0116_6_UE_BITNER_HTKSH(ekw)_FE180_PH120_E90.pdf
B10926 | 5902956373960 |  |  | Kabel HTKSH FE180/PH120/E90 10x2x1,4 mm | Kable telekomunikacyjne ognioodporne bezhalogenowe przeznaczone są do stosowania w instalacjach oświetlenia awaryjnego, systemach alarmowych, sygnalizacyjnych, teletransmisyjnych, dźwiękowych systemach ostrzegawczych (DSO), a także w systemach sygnalizacji pożaru i automatyki pożarniczej oraz w innych obwodach zapewniających bezpieczeństwo. W warunkach pożaru kable te zapewniają prawidłowe funkcjonowanie instalacji przez co najmniej 120 min. (PH120) oraz trwałość izolacji kabla przez 180 min. (FE180). Podczas spalania nie wydzielają toksycznych gazów oraz gęstych dymów. Kable nadają się do instalowania na stałe wewnątrz budynków. Przewody HTKSH FE180/PH120 (E90) zostały przebadane zgodnie z wymogami normy DIN 4102 cz.12 i mogą być instalowane w trasach kablowych E90 jako element zespołu kablowego E90 (montaż na uchwytach co 30 lub 60 cm) | [10 empty] | Zakłady Kablowe BITNER Sp. z o.o. | B10926 | Ognioodporny, bezhalogenowy kabel telekomunikacyjny |  |  | BITNER | [6 empty] | true | true | 12 | PL | [11 empty] | n04 | no_discount_group | no_bonus_group | NOT_RELEVANT | NONE | NOT_RELEVANT | NONE | [33 empty] | 27.32.13.0 |  |  | 0 | 24 | 24 |  |  |  |  | 8544 49 95 | [8 empty] | EC003249 | KMT | KMT | 1 | 1 | [32 empty] | net_list | 75481 | PLN | 0.23 |  |  |  | 2025-07-24 |  |  | KMT | [13 empty] | https://bitner.com.pl/data/t4_text/649x234_010714210725_HTKSH%20FE180_PH120_E90.jpg |  |  |  | https://bitner.com.pl/data/t4txt_photos/010750210725_HTKSH_FE180_PH120_E90_karta%20katalogowa%20PL.pdf |  |  |  | https://bitner.com.pl/data/t4txt_photos/081951240725_0004.2_KDWU_BITNER_HTKSH(ekw)_PH120%20-od%2024.07.2025.pdf |  |  |  | https://bitner.com.pl/data/t4txt_photos/081928240725_0116_6_UE_BITNER_HTKSH(ekw)_FE180_PH120_E90.pdf
B10927 | 5902956372628 |  |  | Kabel HTKSH FE180/PH120/E90 1x2x1,8 mm | Kable telekomunikacyjne ognioodporne bezhalogenowe przeznaczone są do stosowania w instalacjach oświetlenia awaryjnego, systemach alarmowych, sygnalizacyjnych, teletransmisyjnych, dźwiękowych systemach ostrzegawczych (DSO), a także w systemach sygnalizacji pożaru i automatyki pożarniczej oraz w innych obwodach zapewniających bezpieczeństwo. W warunkach pożaru kable te zapewniają prawidłowe funkcjonowanie instalacji przez co najmniej 120 min. (PH120) oraz trwałość izolacji kabla przez 180 min. (FE180). Podczas spalania nie wydzielają toksycznych gazów oraz gęstych dymów. Kable nadają się do instalowania na stałe wewnątrz budynków. Przewody HTKSH FE180/PH120 (E90) zostały przebadane zgodnie z wymogami normy DIN 4102 cz.12 i mogą być instalowane w trasach kablowych E90 jako element zespołu kablowego E90 (montaż na uchwytach co 30 lub 60 cm) | [10 empty] | Zakłady Kablowe BITNER Sp. z o.o. | B10927 | Ognioodporny, bezhalogenowy kabel telekomunikacyjny |  |  | BITNER | [6 empty] | true | true | 12 | PL | [11 empty] | n04 | no_discount_group | no_bonus_group | NOT_RELEVANT | NONE | NOT_RELEVANT | NONE | [33 empty] | 27.32.13.0 |  |  | 0 | 24 | 24 |  |  |  |  | 8544 49 95 | [8 empty] | EC003249 | KMT | KMT | 1 | 1 | [32 empty] | net_list | 12754 | PLN | 0.23 |  |  |  | 2025-07-24 |  |  | KMT | [13 empty] | https://bitner.com.pl/data/t4_text/649x234_010714210725_HTKSH%20FE180_PH120_E90.jpg |  |  |  | https://bitner.com.pl/data/t4txt_photos/010750210725_HTKSH_FE180_PH120_E90_karta%20katalogowa%20PL.pdf |  |  |  | https://bitner.com.pl/data/t4txt_photos/081951240725_0004.2_KDWU_BITNER_HTKSH(ekw)_PH120%20-od%2024.07.2025.pdf |  |  |  | https://bitner.com.pl/data/t4txt_photos/081928240725_0116_6_UE_BITNER_HTKSH(ekw)_FE180_PH120_E90.pdf
B10928 | 5902956373977 |  |  | Kabel HTKSH FE180/PH120/E90 1x4x1,8 mm | Kable telekomunikacyjne ognioodporne bezhalogenowe przeznaczone są do stosowania w instalacjach oświetlenia awaryjnego, systemach alarmowych, sygnalizacyjnych, teletransmisyjnych, dźwiękowych systemach ostrzegawczych (DSO), a także w systemach sygnalizacji pożaru i automatyki pożarniczej oraz w innych obwodach zapewniających bezpieczeństwo. W warunkach pożaru kable te zapewniają prawidłowe funkcjonowanie instalacji przez co najmniej 120 min. (PH120) oraz trwałość izolacji kabla przez 180 min. (FE180). Podczas spalania nie wydzielają toksycznych gazów oraz gęstych dymów. Kable nadają się do instalowania na stałe wewnątrz budynków. Przewody HTKSH FE180/PH120 (E90) zostały przebadane zgodnie z wymogami normy DIN 4102 cz.12 i mogą być instalowane w trasach kablowych E90 jako element zespołu kablowego E90 (montaż na uchwytach co 30 lub 60 cm) | [10 empty] | Zakłady Kablowe BITNER Sp. z o.o. | B10928 | Ognioodporny, bezhalogenowy kabel telekomunikacyjny |  |  | BITNER | [6 empty] | true | true | 12 | PL | [11 empty] | n04 | no_discount_group | no_bonus_group | NOT_RELEVANT | NONE | NOT_RELEVANT | NONE | [33 empty] | 27.32.13.0 |  |  | 0 | 24 | 24 |  |  |  |  | 8544 49 95 | [8 empty] | EC003249 | KMT | KMT | 1 | 1 | [32 empty] | net_list | 23995 | PLN | 0.23 |  |  |  | 2025-07-24 |  |  | KMT | [13 empty] | https://bitner.com.pl/data/t4_text/649x234_010714210725_HTKSH%20FE180_PH120_E90.jpg |  |  |  | https://bitner.com.pl/data/t4txt_photos/010750210725_HTKSH_FE180_PH120_E90_karta%20katalogowa%20PL.pdf |  |  |  | https://bitner.com.pl/data/t4txt_photos/081951240725_0004.2_KDWU_BITNER_HTKSH(ekw)_PH120%20-od%2024.07.2025.pdf |  |  |  | https://bitner.com.pl/data/t4txt_photos/081928240725_0116_6_UE_BITNER_HTKSH(ekw)_FE180_PH120_E90.pdf
B10929 | 5902956373984 |  |  | Kabel HTKSH FE180/PH120/E90 2x2x1,8 mm | Kable telekomunikacyjne ognioodporne bezhalogenowe przeznaczone są do stosowania w instalacjach oświetlenia awaryjnego, systemach alarmowych, sygnalizacyjnych, teletransmisyjnych, dźwiękowych systemach ostrzegawczych (DSO), a także w systemach sygnalizacji pożaru i automatyki pożarniczej oraz w innych obwodach zapewniających bezpieczeństwo. W warunkach pożaru kable te zapewniają prawidłowe funkcjonowanie instalacji przez co najmniej 120 min. (PH120) oraz trwałość izolacji kabla przez 180 min. (FE180). Podczas spalania nie wydzielają toksycznych gazów oraz gęstych dymów. Kable nadają się do instalowania na stałe wewnątrz budynków. Przewody HTKSH FE180/PH120 (E90) zostały przebadane zgodnie z wymogami normy DIN 4102 cz.12 i mogą być instalowane w trasach kablowych E90 jako element zespołu kablowego E90 (montaż na uchwytach co 30 lub 60 cm) | [10 empty] | Zakłady Kablowe BITNER Sp. z o.o. | B10929 | Ognioodporny, bezhalogenowy kabel telekomunikacyjny |  |  | BITNER | [6 empty] | true | true | 12 | PL | [11 empty] | n04 | no_discount_group | no_bonus_group | NOT_RELEVANT | NONE | NOT_RELEVANT | NONE | [33 empty] | 27.32.13.0 |  |  | 0 | 24 | 24 |  |  |  |  | 8544 49 95 | [8 empty] | EC003249 | KMT | KMT | 1 | 1 | [32 empty] | net_list | 26572 | PLN | 0.23 |  |  |  | 2025-07-24 |  |  | KMT | [13 empty] | https://bitner.com.pl/data/t4_text/649x234_010714210725_HTKSH%20FE180_PH120_E90.jpg |  |  |  | https://bitner.com.pl/data/t4txt_photos/010750210725_HTKSH_FE180_PH120_E90_karta%20katalogowa%20PL.pdf |  |  |  | https://bitner.com.pl/data/t4txt_photos/081951240725_0004.2_KDWU_BITNER_HTKSH(ekw)_PH120%20-od%2024.07.2025.pdf |  |  |  | https://bitner.com.pl/data/t4txt_photos/081928240725_0116_6_UE_BITNER_HTKSH(ekw)_FE180_PH120_E90.pdf
B10930 | 5902956373991 |  |  | Kabel HTKSH FE180/PH120/E90 3x2x1,8 mm | Kable telekomunikacyjne ognioodporne bezhalogenowe przeznaczone są do stosowania w instalacjach oświetlenia awaryjnego, systemach alarmowych, sygnalizacyjnych, teletransmisyjnych, dźwiękowych systemach ostrzegawczych (DSO), a także w systemach sygnalizacji pożaru i automatyki pożarniczej oraz w innych obwodach zapewniających bezpieczeństwo. W warunkach pożaru kable te zapewniają prawidłowe funkcjonowanie instalacji przez co najmniej 120 min. (PH120) oraz trwałość izolacji kabla przez 180 min. (FE180). Podczas spalania nie wydzielają toksycznych gazów oraz gęstych dymów. Kable nadają się do instalowania na stałe wewnątrz budynków. Przewody HTKSH FE180/PH120 (E90) zostały przebadane zgodnie z wymogami normy DIN 4102 cz.12 i mogą być instalowane w trasach kablowych E90 jako element zespołu kablowego E90 (montaż na uchwytach co 30 lub 60 cm) | [10 empty] | Zakłady Kablowe BITNER Sp. z o.o. | B10930 | Ognioodporny, bezhalogenowy kabel telekomunikacyjny |  |  | BITNER | [6 empty] | true | true | 12 | PL | [11 empty] | n04 | no_discount_group | no_bonus_group | NOT_RELEVANT | NONE | NOT_RELEVANT | NONE | [33 empty] | 27.32.13.0 |  |  | 0 | 24 | 24 |  |  |  |  | 8544 49 95 | [8 empty] | EC003249 | KMT | KMT | 1 | 1 | [32 empty] | net_list | 36620 | PLN | 0.23 |  |  |  | 2025-07-24 |  |  | KMT | [13 empty] | https://bitner.com.pl/data/t4_text/649x234_010714210725_HTKSH%20FE180_PH120_E90.jpg |  |  |  | https://bitner.com.pl/data/t4txt_photos/010750210725_HTKSH_FE180_PH120_E90_karta%20katalogowa%20PL.pdf |  |  |  | https://bitner.com.pl/data/t4txt_photos/081951240725_0004.2_KDWU_BITNER_HTKSH(ekw)_PH120%20-od%2024.07.2025.pdf |  |  |  | https://bitner.com.pl/data/t4txt_photos/081928240725_0116_6_UE_BITNER_HTKSH(ekw)_FE180_PH120_E90.pdf
B10931 | 5902956374004 |  |  | Kabel HTKSH FE180/PH120/E90 4x2x1,8 mm | Kable telekomunikacyjne ognioodporne bezhalogenowe przeznaczone są do stosowania w instalacjach oświetlenia awaryjnego, systemach alarmowych, sygnalizacyjnych, teletransmisyjnych, dźwiękowych systemach ostrzegawczych (DSO), a także w systemach sygnalizacji pożaru i automatyki pożarniczej oraz w innych obwodach zapewniających bezpieczeństwo. W warunkach pożaru kable te zapewniają prawidłowe funkcjonowanie instalacji przez co najmniej 120 min. (PH120) oraz trwałość izolacji kabla przez 180 min. (FE180). Podczas spalania nie wydzielają toksycznych gazów oraz gęstych dymów. Kable nadają się do instalowania na stałe wewnątrz budynków. Przewody HTKSH FE180/PH120 (E90) zostały przebadane zgodnie z wymogami normy DIN 4102 cz.12 i mogą być instalowane w trasach kablowych E90 jako element zespołu kablowego E90 (montaż na uchwytach co 30 lub 60 cm) | [10 empty] | Zakłady Kablowe BITNER Sp. z o.o. | B10931 | Ognioodporny, bezhalogenowy kabel telekomunikacyjny |  |  | BITNER | [6 empty] | true | true | 12 | PL | [11 empty] | n04 | no_discount_group | no_bonus_group | NOT_RELEVANT | NONE | NOT_RELEVANT | NONE | [33 empty] | 27.32.13.0 |  |  | 0 | 24 | 24 |  |  |  |  | 8544 49 95 | [8 empty] | EC003249 | KMT | KMT | 1 | 1 | [32 empty] | net_list | 48214 | PLN | 0.23 |  |  |  | 2025-07-24 |  |  | KMT | [13 empty] | https://bitner.com.pl/data/t4_text/649x234_010714210725_HTKSH%20FE180_PH120_E90.jpg |  |  |  | https://bitner.com.pl/data/t4txt_photos/010750210725_HTKSH_FE180_PH120_E90_karta%20katalogowa%20PL.pdf |  |  |  | https://bitner.com.pl/data/t4txt_photos/081951240725_0004.2_KDWU_BITNER_HTKSH(ekw)_PH120%20-od%2024.07.2025.pdf |  |  |  | https://bitner.com.pl/data/t4txt_photos/081928240725_0116_6_UE_BITNER_HTKSH(ekw)_FE180_PH120_E90.pdf
B10932 | 5902956374011 |  |  | Kabel HTKSH FE180/PH120/E90 5x2x1,8 mm | Kable telekomunikacyjne ognioodporne bezhalogenowe przeznaczone są do stosowania w instalacjach oświetlenia awaryjnego, systemach alarmowych, sygnalizacyjnych, teletransmisyjnych, dźwiękowych systemach ostrzegawczych (DSO), a także w systemach sygnalizacji pożaru i automatyki pożarniczej oraz w innych obwodach zapewniających bezpieczeństwo. W warunkach pożaru kable te zapewniają prawidłowe funkcjonowanie instalacji przez co najmniej 120 min. (PH120) oraz trwałość izolacji kabla przez 180 min. (FE180). Podczas spalania nie wydzielają toksycznych gazów oraz gęstych dymów. Kable nadają się do instalowania na stałe wewnątrz budynków. Przewody HTKSH FE180/PH120 (E90) zostały przebadane zgodnie z wymogami normy DIN 4102 cz.12 i mogą być instalowane w trasach kablowych E90 jako element zespołu kablowego E90 (montaż na uchwytach co 30 lub 60 cm) | [10 empty] | Zakłady Kablowe BITNER Sp. z o.o. | B10932 | Ognioodporny, bezhalogenowy kabel telekomunikacyjny |  |  | BITNER | [6 empty] | true | true | 12 | PL | [11 empty] | n04 | no_discount_group | no_bonus_group | NOT_RELEVANT | NONE | NOT_RELEVANT | NONE | [33 empty] | 27.32.13.0 |  |  | 0 | 24 | 24 |  |  |  |  | 8544 49 95 | [8 empty] | EC003249 | KMT | KMT | 1 | 1 | [32 empty] | net_list | 60506 | PLN | 0.23 |  |  |  | 2025-07-24 |  |  | KMT | [13 empty] | https://bitner.com.pl/data/t4_text/649x234_010714210725_HTKSH%20FE180_PH120_E90.jpg |  |  |  | https://bitner.com.pl/data/t4txt_photos/010750210725_HTKSH_FE180_PH120_E90_karta%20katalogowa%20PL.pdf |  |  |  | https://bitner.com.pl/data/t4txt_photos/081951240725_0004.2_KDWU_BITNER_HTKSH(ekw)_PH120%20-od%2024.07.2025.pdf |  |  |  | https://bitner.com.pl/data/t4txt_photos/081928240725_0116_6_UE_BITNER_HTKSH(ekw)_FE180_PH120_E90.pdf
B10933 | 5902956374028 |  |  | Kabel HTKSH FE180/PH120/E90 7x2x1,8 mm | Kable telekomunikacyjne ognioodporne bezhalogenowe przeznaczone są do stosowania w instalacjach oświetlenia awaryjnego, systemach alarmowych, sygnalizacyjnych, teletransmisyjnych, dźwiękowych systemach ostrzegawczych (DSO), a także w systemach sygnalizacji pożaru i automatyki pożarniczej oraz w innych obwodach zapewniających bezpieczeństwo. W warunkach pożaru kable te zapewniają prawidłowe funkcjonowanie instalacji przez co najmniej 120 min. (PH120) oraz trwałość izolacji kabla przez 180 min. (FE180). Podczas spalania nie wydzielają toksycznych gazów oraz gęstych dymów. Kable nadają się do instalowania na stałe wewnątrz budynków. Przewody HTKSH FE180/PH120 (E90) zostały przebadane zgodnie z wymogami normy DIN 4102 cz.12 i mogą być instalowane w trasach kablowych E90 jako element zespołu kablowego E90 (montaż na uchwytach co 30 lub 60 cm) | [10 empty] | Zakłady Kablowe BITNER Sp. z o.o. | B10933 | Ognioodporny, bezhalogenowy kabel telekomunikacyjny |  |  | BITNER | [6 empty] | true | true | 12 | PL | [11 empty] | n04 | no_discount_group | no_bonus_group | NOT_RELEVANT | NONE | NOT_RELEVANT | NONE | [33 empty] | 27.32.13.0 |  |  | 0 | 24 | 24 |  |  |  |  | 8544 49 95 | [8 empty] | EC003249 | KMT | KMT | 1 | 1 | [32 empty] | net_list | 83035 | PLN | 0.23 |  |  |  | 2025-07-24 |  |  | KMT | [13 empty] | https://bitner.com.pl/data/t4_text/649x234_010714210725_HTKSH%20FE180_PH120_E90.jpg |  |  |  | https://bitner.com.pl/data/t4txt_photos/010750210725_HTKSH_FE180_PH120_E90_karta%20katalogowa%20PL.pdf |  |  |  | https://bitner.com.pl/data/t4txt_photos/081951240725_0004.2_KDWU_BITNER_HTKSH(ekw)_PH120%20-od%2024.07.2025.pdf |  |  |  | https://bitner.com.pl/data/t4txt_photos/081928240725_0116_6_UE_BITNER_HTKSH(ekw)_FE180_PH120_E90.pdf
B10934 | 5902956374035 |  |  | Kabel HTKSH FE180/PH120/E90 8x2x1,8 mm | Kable telekomunikacyjne ognioodporne bezhalogenowe przeznaczone są do stosowania w instalacjach oświetlenia awaryjnego, systemach alarmowych, sygnalizacyjnych, teletransmisyjnych, dźwiękowych systemach ostrzegawczych (DSO), a także w systemach sygnalizacji pożaru i automatyki pożarniczej oraz w innych obwodach zapewniających bezpieczeństwo. W warunkach pożaru kable te zapewniają prawidłowe funkcjonowanie instalacji przez co najmniej 120 min. (PH120) oraz trwałość izolacji kabla przez 180 min. (FE180). Podczas spalania nie wydzielają toksycznych gazów oraz gęstych dymów. Kable nadają się do instalowania na stałe wewnątrz budynków. Przewody HTKSH FE180/PH120 (E90) zostały przebadane zgodnie z wymogami normy DIN 4102 cz.12 i mogą być instalowane w trasach kablowych E90 jako element zespołu kablowego E90 (montaż na uchwytach co 30 lub 60 cm) | [10 empty] | Zakłady Kablowe BITNER Sp. z o.o. | B10934 | Ognioodporny, bezhalogenowy kabel telekomunikacyjny |  |  | BITNER | [6 empty] | true | true | 12 | PL | [11 empty] | n04 | no_discount_group | no_bonus_group | NOT_RELEVANT | NONE | NOT_RELEVANT | NONE | [33 empty] | 27.32.13.0 |  |  | 0 | 24 | 24 |  |  |  |  | 8544 49 95 | [8 empty] | EC003249 | KMT | KMT | 1 | 1 | [32 empty] | net_list | 94311 | PLN | 0.23 |  |  |  | 2025-07-24 |  |  | KMT | [13 empty] | https://bitner.com.pl/data/t4_text/649x234_010714210725_HTKSH%20FE180_PH120_E90.jpg |  |  |  | https://bitner.com.pl/data/t4txt_photos/010750210725_HTKSH_FE180_PH120_E90_karta%20katalogowa%20PL.pdf |  |  |  | https://bitner.com.pl/data/t4txt_photos/081951240725_0004.2_KDWU_BITNER_HTKSH(ekw)_PH120%20-od%2024.07.2025.pdf |  |  |  | https://bitner.com.pl/data/t4txt_photos/081928240725_0116_6_UE_BITNER_HTKSH(ekw)_FE180_PH120_E90.pdf
B10935 | 5902956374042 |  |  | Kabel HTKSH FE180/PH120/E90 10x2x1,8 mm | Kable telekomunikacyjne ognioodporne bezhalogenowe przeznaczone są do stosowania w instalacjach oświetlenia awaryjnego, systemach alarmowych, sygnalizacyjnych, teletransmisyjnych, dźwiękowych systemach ostrzegawczych (DSO), a także w systemach sygnalizacji pożaru i automatyki pożarniczej oraz w innych obwodach zapewniających bezpieczeństwo. W warunkach pożaru kable te zapewniają prawidłowe funkcjonowanie instalacji przez co najmniej 120 min. (PH120) oraz trwałość izolacji kabla przez 180 min. (FE180). Podczas spalania nie wydzielają toksycznych gazów oraz gęstych dymów. Kable nadają się do instalowania na stałe wewnątrz budynków. Przewody HTKSH FE180/PH120 (E90) zostały przebadane zgodnie z wymogami normy DIN 4102 cz.12 i mogą być instalowane w trasach kablowych E90 jako element zespołu kablowego E90 (montaż na uchwytach co 30 lub 60 cm) | [10 empty] | Zakłady Kablowe BITNER Sp. z o.o. | B10935 | Ognioodporny, bezhalogenowy kabel telekomunikacyjny |  |  | BITNER | [6 empty] | true | true | 12 | PL | [11 empty] | n04 | no_discount_group | no_bonus_group | NOT_RELEVANT | NONE | NOT_RELEVANT | NONE | [33 empty] | 27.32.13.0 |  |  | 0 | 24 | 24 |  |  |  |  | 8544 49 95 | [8 empty] | EC003249 | KMT | KMT | 1 | 1 | [32 empty] | net_list | 117640 | PLN | 0.23 |  |  |  | 2025-07-24 |  |  | KMT | [13 empty] | https://bitner.com.pl/data/t4_text/649x234_010714210725_HTKSH%20FE180_PH120_E90.jpg |  |  |  | https://bitner.com.pl/data/t4txt_photos/010750210725_HTKSH_FE180_PH120_E90_karta%20katalogowa%20PL.pdf |  |  |  | https://bitner.com.pl/data/t4txt_photos/081951240725_0004.2_KDWU_BITNER_HTKSH(ekw)_PH120%20-od%2024.07.2025.pdf |  |  |  | https://bitner.com.pl/data/t4txt_photos/081928240725_0116_6_UE_BITNER_HTKSH(ekw)_FE180_PH120_E90.pdf
B10936 | 5902956372635 |  |  | Kabel HTKSH FE180/PH120/E90 1x2x2,3 mm | Kable telekomunikacyjne ognioodporne bezhalogenowe przeznaczone są do stosowania w instalacjach oświetlenia awaryjnego, systemach alarmowych, sygnalizacyjnych, teletransmisyjnych, dźwiękowych systemach ostrzegawczych (DSO), a także w systemach sygnalizacji pożaru i automatyki pożarniczej oraz w innych obwodach zapewniających bezpieczeństwo. W warunkach pożaru kable te zapewniają prawidłowe funkcjonowanie instalacji przez co najmniej 120 min. (PH120) oraz trwałość izolacji kabla przez 180 min. (FE180). Podczas spalania nie wydzielają toksycznych gazów oraz gęstych dymów. Kable nadają się do instalowania na stałe wewnątrz budynków. Przewody HTKSH FE180/PH120 (E90) zostały przebadane zgodnie z wymogami normy DIN 4102 cz.12 i mogą być instalowane w trasach kablowych E90 jako element zespołu kablowego E90 (montaż na uchwytach co 30 lub 60 cm) | [10 empty] | Zakłady Kablowe BITNER Sp. z o.o. | B10936 | Ognioodporny, bezhalogenowy kabel telekomunikacyjny |  |  | BITNER | [6 empty] | true | true | 12 | PL | [11 empty] | n04 | no_discount_group | no_bonus_group | NOT_RELEVANT | NONE | NOT_RELEVANT | NONE | [33 empty] | 27.32.13.0 |  |  | 0 | 24 | 24 |  |  |  |  | 8544 49 95 | [8 empty] | EC003249 | KMT | KMT | 1 | 1 | [32 empty] | net_list | 19231 | PLN | 0.23 |  |  |  | 2025-07-24 |  |  | KMT | [13 empty] | https://bitner.com.pl/data/t4_text/649x234_010714210725_HTKSH%20FE180_PH120_E90.jpg |  |  |  | https://bitner.com.pl/data/t4txt_photos/010750210725_HTKSH_FE180_PH120_E90_karta%20katalogowa%20PL.pdf |  |  |  | https://bitner.com.pl/data/t4txt_photos/081951240725_0004.2_KDWU_BITNER_HTKSH(ekw)_PH120%20-od%2024.07.2025.pdf |  |  |  | https://bitner.com.pl/data/t4txt_photos/081928240725_0116_6_UE_BITNER_HTKSH(ekw)_FE180_PH120_E90.pdf
B10937 | 5902956374059 |  |  | Kabel HTKSH FE180/PH120/E90 1x4x2,3 mm | Kable telekomunikacyjne ognioodporne bezhalogenowe przeznaczone są do stosowania w instalacjach oświetlenia awaryjnego, systemach alarmowych, sygnalizacyjnych, teletransmisyjnych, dźwiękowych systemach ostrzegawczych (DSO), a także w systemach sygnalizacji pożaru i automatyki pożarniczej oraz w innych obwodach zapewniających bezpieczeństwo. W warunkach pożaru kable te zapewniają prawidłowe funkcjonowanie instalacji przez co najmniej 120 min. (PH120) oraz trwałość izolacji kabla przez 180 min. (FE180). Podczas spalania nie wydzielają toksycznych gazów oraz gęstych dymów. Kable nadają się do instalowania na stałe wewnątrz budynków. Przewody HTKSH FE180/PH120 (E90) zostały przebadane zgodnie z wymogami normy DIN 4102 cz.12 i mogą być instalowane w trasach kablowych E90 jako element zespołu kablowego E90 (montaż na uchwytach co 30 lub 60 cm) | [10 empty] | Zakłady Kablowe BITNER Sp. z o.o. | B10937 | Ognioodporny, bezhalogenowy kabel telekomunikacyjny |  |  | BITNER | [6 empty] | true | true | 12 | PL | [11 empty] | n04 | no_discount_group | no_bonus_group | NOT_RELEVANT | NONE | NOT_RELEVANT | NONE | [33 empty] | 27.32.13.0 |  |  | 0 | 24 | 24 |  |  |  |  | 8544 49 95 | [8 empty] | EC003249 | KMT | KMT | 1 | 1 | [32 empty] | net_list | 36785 | PLN | 0.23 |  |  |  | 2025-07-24 |  |  | KMT | [13 empty] | https://bitner.com.pl/data/t4_text/649x234_010714210725_HTKSH%20FE180_PH120_E90.jpg |  |  |  | https://bitner.com.pl/data/t4txt_photos/010750210725_HTKSH_FE180_PH120_E90_karta%20katalogowa%20PL.pdf |  |  |  | https://bitner.com.pl/data/t4txt_photos/081951240725_0004.2_KDWU_BITNER_HTKSH(ekw)_PH120%20-od%2024.07.2025.pdf |  |  |  | https://bitner.com.pl/data/t4txt_photos/081928240725_0116_6_UE_BITNER_HTKSH(ekw)_FE180_PH120_E90.pdf
B10938 | 5902956374066 |  |  | Kabel HTKSH FE180/PH120/E90 2x2x2,3 mm | Kable telekomunikacyjne ognioodporne bezhalogenowe przeznaczone są do stosowania w instalacjach oświetlenia awaryjnego, systemach alarmowych, sygnalizacyjnych, teletransmisyjnych, dźwiękowych systemach ostrzegawczych (DSO), a także w systemach sygnalizacji pożaru i automatyki pożarniczej oraz w innych obwodach zapewniających bezpieczeństwo. W warunkach pożaru kable te zapewniają prawidłowe funkcjonowanie instalacji przez co najmniej 120 min. (PH120) oraz trwałość izolacji kabla przez 180 min. (FE180). Podczas spalania nie wydzielają toksycznych gazów oraz gęstych dymów. Kable nadają się do instalowania na stałe wewnątrz budynków. Przewody HTKSH FE180/PH120 (E90) zostały przebadane zgodnie z wymogami normy DIN 4102 cz.12 i mogą być instalowane w trasach kablowych E90 jako element zespołu kablowego E90 (montaż na uchwytach co 30 lub 60 cm) | [10 empty] | Zakłady Kablowe BITNER Sp. z o.o. | B10938 | Ognioodporny, bezhalogenowy kabel telekomunikacyjny |  |  | BITNER | [6 empty] | true | true | 12 | PL | [11 empty] | n04 | no_discount_group | no_bonus_group | NOT_RELEVANT | NONE | NOT_RELEVANT | NONE | [33 empty] | 27.32.13.0 |  |  | 0 | 24 | 24 |  |  |  |  | 8544 49 95 | [8 empty] | EC003249 | KMT | KMT | 1 | 1 | [32 empty] | net_list | 40066 | PLN | 0.23 |  |  |  | 2025-07-24 |  |  | KMT | [13 empty] | https://bitner.com.pl/data/t4_text/649x234_010714210725_HTKSH%20FE180_PH120_E90.jpg |  |  |  | https://bitner.com.pl/data/t4txt_photos/010750210725_HTKSH_FE180_PH120_E90_karta%20katalogowa%20PL.pdf |  |  |  | https://bitner.com.pl/data/t4txt_photos/081951240725_0004.2_KDWU_BITNER_HTKSH(ekw)_PH120%20-od%2024.07.2025.pdf |  |  |  | https://bitner.com.pl/data/t4txt_photos/081928240725_0116_6_UE_BITNER_HTKSH(ekw)_FE180_PH120_E90.pdf
B10939 | 5902956374073 |  |  | Kabel HTKSH FE180/PH120/E90 3x2x2,3 mm | Kable telekomunikacyjne ognioodporne bezhalogenowe przeznaczone są do stosowania w instalacjach oświetlenia awaryjnego, systemach alarmowych, sygnalizacyjnych, teletransmisyjnych, dźwiękowych systemach ostrzegawczych (DSO), a także w systemach sygnalizacji pożaru i automatyki pożarniczej oraz w innych obwodach zapewniających bezpieczeństwo. W warunkach pożaru kable te zapewniają prawidłowe funkcjonowanie instalacji przez co najmniej 120 min. (PH120) oraz trwałość izolacji kabla przez 180 min. (FE180). Podczas spalania nie wydzielają toksycznych gazów oraz gęstych dymów. Kable nadają się do instalowania na stałe wewnątrz budynków. Przewody HTKSH FE180/PH120 (E90) zostały przebadane zgodnie z wymogami normy DIN 4102 cz.12 i mogą być instalowane w trasach kablowych E90 jako element zespołu kablowego E90 (montaż na uchwytach co 30 lub 60 cm) | [10 empty] | Zakłady Kablowe BITNER Sp. z o.o. | B10939 | Ognioodporny, bezhalogenowy kabel telekomunikacyjny |  |  | BITNER | [6 empty] | true | true | 12 | PL | [11 empty] | n04 | no_discount_group | no_bonus_group | NOT_RELEVANT | NONE | NOT_RELEVANT | NONE | [33 empty] | 27.32.13.0 |  |  | 0 | 24 | 24 |  |  |  |  | 8544 49 95 | [8 empty] | EC003249 | KMT | KMT | 1 | 1 | [32 empty] | net_list | 55868 | PLN | 0.23 |  |  |  | 2025-07-24 |  |  | KMT | [13 empty] | https://bitner.com.pl/data/t4_text/649x234_010714210725_HTKSH%20FE180_PH120_E90.jpg |  |  |  | https://bitner.com.pl/data/t4txt_photos/010750210725_HTKSH_FE180_PH120_E90_karta%20katalogowa%20PL.pdf |  |  |  | https://bitner.com.pl/data/t4txt_photos/081951240725_0004.2_KDWU_BITNER_HTKSH(ekw)_PH120%20-od%2024.07.2025.pdf |  |  |  | https://bitner.com.pl/data/t4txt_photos/081928240725_0116_6_UE_BITNER_HTKSH(ekw)_FE180_PH120_E90.pdf
B10940 | 5902956374080 |  |  | Kabel HTKSH FE180/PH120/E90 4x2x2,3 mm | Kable telekomunikacyjne ognioodporne bezhalogenowe przeznaczone są do stosowania w instalacjach oświetlenia awaryjnego, systemach alarmowych, sygnalizacyjnych, teletransmisyjnych, dźwiękowych systemach ostrzegawczych (DSO), a także w systemach sygnalizacji pożaru i automatyki pożarniczej oraz w innych obwodach zapewniających bezpieczeństwo. W warunkach pożaru kable te zapewniają prawidłowe funkcjonowanie instalacji przez co najmniej 120 min. (PH120) oraz trwałość izolacji kabla przez 180 min. (FE180). Podczas spalania nie wydzielają toksycznych gazów oraz gęstych dymów. Kable nadają się do instalowania na stałe wewnątrz budynków. Przewody HTKSH FE180/PH120 (E90) zostały przebadane zgodnie z wymogami normy DIN 4102 cz.12 i mogą być instalowane w trasach kablowych E90 jako element zespołu kablowego E90 (montaż na uchwytach co 30 lub 60 cm) | [10 empty] | Zakłady Kablowe BITNER Sp. z o.o. | B10940 | Ognioodporny, bezhalogenowy kabel telekomunikacyjny |  |  | BITNER | [6 empty] | true | true | 12 | PL | [11 empty] | n04 | no_discount_group | no_bonus_group | NOT_RELEVANT | NONE | NOT_RELEVANT | NONE | [33 empty] | 27.32.13.0 |  |  | 0 | 24 | 24 |  |  |  |  | 8544 49 95 | [8 empty] | EC003249 | KMT | KMT | 1 | 1 | [32 empty] | net_list | 74734 | PLN | 0.23 |  |  |  | 2025-07-24 |  |  | KMT | [13 empty] | https://bitner.com.pl/data/t4_text/649x234_010714210725_HTKSH%20FE180_PH120_E90.jpg |  |  |  | https://bitner.com.pl/data/t4txt_photos/010750210725_HTKSH_FE180_PH120_E90_karta%20katalogowa%20PL.pdf |  |  |  | https://bitner.com.pl/data/t4txt_photos/081951240725_0004.2_KDWU_BITNER_HTKSH(ekw)_PH120%20-od%2024.07.2025.pdf |  |  |  | https://bitner.com.pl/data/t4txt_photos/081928240725_0116_6_UE_BITNER_HTKSH(ekw)_FE180_PH120_E90.pdf
B10941 | 5902956374097 |  |  | Kabel HTKSH FE180/PH120/E90 5x2x2,3 mm | Kable telekomunikacyjne ognioodporne bezhalogenowe przeznaczone są do stosowania w instalacjach oświetlenia awaryjnego, systemach alarmowych, sygnalizacyjnych, teletransmisyjnych, dźwiękowych systemach ostrzegawczych (DSO), a także w systemach sygnalizacji pożaru i automatyki pożarniczej oraz w innych obwodach zapewniających bezpieczeństwo. W warunkach pożaru kable te zapewniają prawidłowe funkcjonowanie instalacji przez co najmniej 120 min. (PH120) oraz trwałość izolacji kabla przez 180 min. (FE180). Podczas spalania nie wydzielają toksycznych gazów oraz gęstych dymów. Kable nadają się do instalowania na stałe wewnątrz budynków. Przewody HTKSH FE180/PH120 (E90) zostały przebadane zgodnie z wymogami normy DIN 4102 cz.12 i mogą być instalowane w trasach kablowych E90 jako element zespołu kablowego E90 (montaż na uchwytach co 30 lub 60 cm) | [10 empty] | Zakłady Kablowe BITNER Sp. z o.o. | B10941 | Ognioodporny, bezhalogenowy kabel telekomunikacyjny |  |  | BITNER | [6 empty] | true | true | 12 | PL | [11 empty] | n04 | no_discount_group | no_bonus_group | NOT_RELEVANT | NONE | NOT_RELEVANT | NONE | [33 empty] | 27.32.13.0 |  |  | 0 | 24 | 24 |  |  |  |  | 8544 49 95 | [8 empty] | EC003249 | KMT | KMT | 1 | 1 | [32 empty] | net_list | 92543 | PLN | 0.23 |  |  |  | 2025-07-24 |  |  | KMT | [13 empty] | https://bitner.com.pl/data/t4_text/649x234_010714210725_HTKSH%20FE180_PH120_E90.jpg |  |  |  | https://bitner.com.pl/data/t4txt_photos/010750210725_HTKSH_FE180_PH120_E90_karta%20katalogowa%20PL.pdf |  |  |  | https://bitner.com.pl/data/t4txt_photos/081951240725_0004.2_KDWU_BITNER_HTKSH(ekw)_PH120%20-od%2024.07.2025.pdf |  |  |  | https://bitner.com.pl/data/t4txt_photos/081928240725_0116_6_UE_BITNER_HTKSH(ekw)_FE180_PH120_E90.pdf
B10942 | 5902956374103 |  |  | Kabel HTKSH FE180/PH120/E90 7x2x2,3 mm | Kable telekomunikacyjne ognioodporne bezhalogenowe przeznaczone są do stosowania w instalacjach oświetlenia awaryjnego, systemach alarmowych, sygnalizacyjnych, teletransmisyjnych, dźwiękowych systemach ostrzegawczych (DSO), a także w systemach sygnalizacji pożaru i automatyki pożarniczej oraz w innych obwodach zapewniających bezpieczeństwo. W warunkach pożaru kable te zapewniają prawidłowe funkcjonowanie instalacji przez co najmniej 120 min. (PH120) oraz trwałość izolacji kabla przez 180 min. (FE180). Podczas spalania nie wydzielają toksycznych gazów oraz gęstych dymów. Kable nadają się do instalowania na stałe wewnątrz budynków. Przewody HTKSH FE180/PH120 (E90) zostały przebadane zgodnie z wymogami normy DIN 4102 cz.12 i mogą być instalowane w trasach kablowych E90 jako element zespołu kablowego E90 (montaż na uchwytach co 30 lub 60 cm) | [10 empty] | Zakłady Kablowe BITNER Sp. z o.o. | B10942 | Ognioodporny, bezhalogenowy kabel telekomunikacyjny |  |  | BITNER | [6 empty] | true | true | 12 | PL | [11 empty] | n04 | no_discount_group | no_bonus_group | NOT_RELEVANT | NONE | NOT_RELEVANT | NONE | [33 empty] | 27.32.13.0 |  |  | 0 | 24 | 24 |  |  |  |  | 8544 49 95 | [8 empty] | EC003249 | KMT | KMT | 1 | 1 | [32 empty] | net_list | 128189 | PLN | 0.23 |  |  |  | 2025-07-24 |  |  | KMT | [13 empty] | https://bitner.com.pl/data/t4_text/649x234_010714210725_HTKSH%20FE180_PH120_E90.jpg |  |  |  | https://bitner.com.pl/data/t4txt_photos/010750210725_HTKSH_FE180_PH120_E90_karta%20katalogowa%20PL.pdf |  |  |  | https://bitner.com.pl/data/t4txt_photos/081951240725_0004.2_KDWU_BITNER_HTKSH(ekw)_PH120%20-od%2024.07.2025.pdf |  |  |  | https://bitner.com.pl/data/t4txt_photos/081928240725_0116_6_UE_BITNER_HTKSH(ekw)_FE180_PH120_E90.pdf
B10943 | 5902956374110 |  |  | Kabel HTKSH FE180/PH120/E90 8x2x2,3 mm | Kable telekomunikacyjne ognioodporne bezhalogenowe przeznaczone są do stosowania w instalacjach oświetlenia awaryjnego, systemach alarmowych, sygnalizacyjnych, teletransmisyjnych, dźwiękowych systemach ostrzegawczych (DSO), a także w systemach sygnalizacji pożaru i automatyki pożarniczej oraz w innych obwodach zapewniających bezpieczeństwo. W warunkach pożaru kable te zapewniają prawidłowe funkcjonowanie instalacji przez co najmniej 120 min. (PH120) oraz trwałość izolacji kabla przez 180 min. (FE180). Podczas spalania nie wydzielają toksycznych gazów oraz gęstych dymów. Kable nadają się do instalowania na stałe wewnątrz budynków. Przewody HTKSH FE180/PH120 (E90) zostały przebadane zgodnie z wymogami normy DIN 4102 cz.12 i mogą być instalowane w trasach kablowych E90 jako element zespołu kablowego E90 (montaż na uchwytach co 30 lub 60 cm) | [10 empty] | Zakłady Kablowe BITNER Sp. z o.o. | B10943 | Ognioodporny, bezhalogenowy kabel telekomunikacyjny |  |  | BITNER | [6 empty] | true | true | 12 | PL | [11 empty] | n04 | no_discount_group | no_bonus_group | NOT_RELEVANT | NONE | NOT_RELEVANT | NONE | [33 empty] | 27.32.13.0 |  |  | 0 | 24 | 24 |  |  |  |  | 8544 49 95 | [8 empty] | EC003249 | KMT | KMT | 1 | 1 | [32 empty] | net_list | 145743 | PLN | 0.23 |  |  |  | 2025-07-24 |  |  | KMT | [13 empty] | https://bitner.com.pl/data/t4_text/649x234_010714210725_HTKSH%20FE180_PH120_E90.jpg |  |  |  | https://bitner.com.pl/data/t4txt_photos/010750210725_HTKSH_FE180_PH120_E90_karta%20katalogowa%20PL.pdf |  |  |  | https://bitner.com.pl/data/t4txt_photos/081951240725_0004.2_KDWU_BITNER_HTKSH(ekw)_PH120%20-od%2024.07.2025.pdf |  |  |  | https://bitner.com.pl/data/t4txt_photos/081928240725_0116_6_UE_BITNER_HTKSH(ekw)_FE180_PH120_E90.pdf
B10944 | 5902956374127 |  |  | Kabel HTKSH FE180/PH120/E90 10x2x2,3 mm | Kable telekomunikacyjne ognioodporne bezhalogenowe przeznaczone są do stosowania w instalacjach oświetlenia awaryjnego, systemach alarmowych, sygnalizacyjnych, teletransmisyjnych, dźwiękowych systemach ostrzegawczych (DSO), a także w systemach sygnalizacji pożaru i automatyki pożarniczej oraz w innych obwodach zapewniających bezpieczeństwo. W warunkach pożaru kable te zapewniają prawidłowe funkcjonowanie instalacji przez co najmniej 120 min. (PH120) oraz trwałość izolacji kabla przez 180 min. (FE180). Podczas spalania nie wydzielają toksycznych gazów oraz gęstych dymów. Kable nadają się do instalowania na stałe wewnątrz budynków. Przewody HTKSH FE180/PH120 (E90) zostały przebadane zgodnie z wymogami normy DIN 4102 cz.12 i mogą być instalowane w trasach kablowych E90 jako element zespołu kablowego E90 (montaż na uchwytach co 30 lub 60 cm) | [10 empty] | Zakłady Kablowe BITNER Sp. z o.o. | B10944 | Ognioodporny, bezhalogenowy kabel telekomunikacyjny |  |  | BITNER | [6 empty] | true | true | 12 | PL | [11 empty] | n04 | no_discount_group | no_bonus_group | NOT_RELEVANT | NONE | NOT_RELEVANT | NONE | [33 empty] | 27.32.13.0 |  |  | 0 | 24 | 24 |  |  |  |  | 8544 49 95 | [8 empty] | EC003249 | KMT | KMT | 1 | 1 | [32 empty] | net_list | 181142 | PLN | 0.23 |  |  |  | 2025-07-24 |  |  | KMT | [13 empty] | https://bitner.com.pl/data/t4_text/649x234_010714210725_HTKSH%20FE180_PH120_E90.jpg |  |  |  | https://bitner.com.pl/data/t4txt_photos/010750210725_HTKSH_FE180_PH120_E90_karta%20katalogowa%20PL.pdf |  |  |  | https://bitner.com.pl/data/t4txt_photos/081951240725_0004.2_KDWU_BITNER_HTKSH(ekw)_PH120%20-od%2024.07.2025.pdf |  |  |  | https://bitner.com.pl/data/t4txt_photos/081928240725_0116_6_UE_BITNER_HTKSH(ekw)_FE180_PH120_E90.pdf
B10945 | 5902956374134 |  |  | Kabel HTKSH FE180/PH120/E90 1x2x2,8 mm | Kable telekomunikacyjne ognioodporne bezhalogenowe przeznaczone są do stosowania w instalacjach oświetlenia awaryjnego, systemach alarmowych, sygnalizacyjnych, teletransmisyjnych, dźwiękowych systemach ostrzegawczych (DSO), a także w systemach sygnalizacji pożaru i automatyki pożarniczej oraz w innych obwodach zapewniających bezpieczeństwo. W warunkach pożaru kable te zapewniają prawidłowe funkcjonowanie instalacji przez co najmniej 120 min. (PH120) oraz trwałość izolacji kabla przez 180 min. (FE180). Podczas spalania nie wydzielają toksycznych gazów oraz gęstych dymów. Kable nadają się do instalowania na stałe wewnątrz budynków. Przewody HTKSH FE180/PH120 (E90) zostały przebadane zgodnie z wymogami normy DIN 4102 cz.12 i mogą być instalowane w trasach kablowych E90 jako element zespołu kablowego E90 (montaż na uchwytach co 30 lub 60 cm) | [10 empty] | Zakłady Kablowe BITNER Sp. z o.o. | B10945 | Ognioodporny, bezhalogenowy kabel telekomunikacyjny |  |  | BITNER | [6 empty] | true | true | 12 | PL | [11 empty] | n04 | no_discount_group | no_bonus_group | NOT_RELEVANT | NONE | NOT_RELEVANT | NONE | [33 empty] | 27.32.13.0 |  |  | 0 | 24 | 24 |  |  |  |  | 8544 49 95 | [8 empty] | EC003249 | KMT | KMT | 1 | 1 | [32 empty] | net_list | 27310 | PLN | 0.23 |  |  |  | 2025-07-24 |  |  | KMT | [13 empty] | https://bitner.com.pl/data/t4_text/649x234_010714210725_HTKSH%20FE180_PH120_E90.jpg |  |  |  | https://bitner.com.pl/data/t4txt_photos/010750210725_HTKSH_FE180_PH120_E90_karta%20katalogowa%20PL.pdf |  |  |  | https://bitner.com.pl/data/t4txt_photos/081951240725_0004.2_KDWU_BITNER_HTKSH(ekw)_PH120%20-od%2024.07.2025.pdf |  |  |  | https://bitner.com.pl/data/t4txt_photos/081928240725_0116_6_UE_BITNER_HTKSH(ekw)_FE180_PH120_E90.pdf
B10946 | 5902956374141 |  |  | Kabel HTKSH FE180/PH120/E90 1x4x2,8 mm | Kable telekomunikacyjne ognioodporne bezhalogenowe przeznaczone są do stosowania w instalacjach oświetlenia awaryjnego, systemach alarmowych, sygnalizacyjnych, teletransmisyjnych, dźwiękowych systemach ostrzegawczych (DSO), a także w systemach sygnalizacji pożaru i automatyki pożarniczej oraz w innych obwodach zapewniających bezpieczeństwo. W warunkach pożaru kable te zapewniają prawidłowe funkcjonowanie instalacji przez co najmniej 120 min. (PH120) oraz trwałość izolacji kabla przez 180 min. (FE180). Podczas spalania nie wydzielają toksycznych gazów oraz gęstych dymów. Kable nadają się do instalowania na stałe wewnątrz budynków. Przewody HTKSH FE180/PH120 (E90) zostały przebadane zgodnie z wymogami normy DIN 4102 cz.12 i mogą być instalowane w trasach kablowych E90 jako element zespołu kablowego E90 (montaż na uchwytach co 30 lub 60 cm) | [10 empty] | Zakłady Kablowe BITNER Sp. z o.o. | B10946 | Ognioodporny, bezhalogenowy kabel telekomunikacyjny |  |  | BITNER | [6 empty] | true | true | 12 | PL | [11 empty] | n04 | no_discount_group | no_bonus_group | NOT_RELEVANT | NONE | NOT_RELEVANT | NONE | [33 empty] | 27.32.13.0 |  |  | 0 | 24 | 24 |  |  |  |  | 8544 49 95 | [8 empty] | EC003249 | KMT | KMT | 1 | 1 | [32 empty] | net_list | 53309 | PLN | 0.23 |  |  |  | 2025-07-24 |  |  | KMT | [13 empty] | https://bitner.com.pl/data/t4_text/649x234_010714210725_HTKSH%20FE180_PH120_E90.jpg |  |  |  | https://bitner.com.pl/data/t4txt_photos/010750210725_HTKSH_FE180_PH120_E90_karta%20katalogowa%20PL.pdf |  |  |  | https://bitner.com.pl/data/t4txt_photos/081951240725_0004.2_KDWU_BITNER_HTKSH(ekw)_PH120%20-od%2024.07.2025.pdf |  |  |  | https://bitner.com.pl/data/t4txt_photos/081928240725_0116_6_UE_BITNER_HTKSH(ekw)_FE180_PH120_E90.pdf
B10947 | 5902956374158 |  |  | Kabel HTKSH FE180/PH120/E90 2x2x2,8 mm | Kable telekomunikacyjne ognioodporne bezhalogenowe przeznaczone są do stosowania w instalacjach oświetlenia awaryjnego, systemach alarmowych, sygnalizacyjnych, teletransmisyjnych, dźwiękowych systemach ostrzegawczych (DSO), a także w systemach sygnalizacji pożaru i automatyki pożarniczej oraz w innych obwodach zapewniających bezpieczeństwo. W warunkach pożaru kable te zapewniają prawidłowe funkcjonowanie instalacji przez co najmniej 120 min. (PH120) oraz trwałość izolacji kabla przez 180 min. (FE180). Podczas spalania nie wydzielają toksycznych gazów oraz gęstych dymów. Kable nadają się do instalowania na stałe wewnątrz budynków. Przewody HTKSH FE180/PH120 (E90) zostały przebadane zgodnie z wymogami normy DIN 4102 cz.12 i mogą być instalowane w trasach kablowych E90 jako element zespołu kablowego E90 (montaż na uchwytach co 30 lub 60 cm) | [10 empty] | Zakłady Kablowe BITNER Sp. z o.o. | B10947 | Ognioodporny, bezhalogenowy kabel telekomunikacyjny |  |  | BITNER | [6 empty] | true | true | 12 | PL | [11 empty] | n04 | no_discount_group | no_bonus_group | NOT_RELEVANT | NONE | NOT_RELEVANT | NONE | [33 empty] | 27.32.13.0 |  |  | 0 | 24 | 24 |  |  |  |  | 8544 49 95 | [8 empty] | EC003249 | KMT | KMT | 1 | 1 | [32 empty] | net_list | 56844 | PLN | 0.23 |  |  |  | 2025-07-24 |  |  | KMT | [13 empty] | https://bitner.com.pl/data/t4_text/649x234_010714210725_HTKSH%20FE180_PH120_E90.jpg |  |  |  | https://bitner.com.pl/data/t4txt_photos/010750210725_HTKSH_FE180_PH120_E90_karta%20katalogowa%20PL.pdf |  |  |  | https://bitner.com.pl/data/t4txt_photos/081951240725_0004.2_KDWU_BITNER_HTKSH(ekw)_PH120%20-od%2024.07.2025.pdf |  |  |  | https://bitner.com.pl/data/t4txt_photos/081928240725_0116_6_UE_BITNER_HTKSH(ekw)_FE180_PH120_E90.pdf
B10948 | 5902956374165 |  |  | Kabel HTKSH FE180/PH120/E90 3x2x2,8 mm | Kable telekomunikacyjne ognioodporne bezhalogenowe przeznaczone są do stosowania w instalacjach oświetlenia awaryjnego, systemach alarmowych, sygnalizacyjnych, teletransmisyjnych, dźwiękowych systemach ostrzegawczych (DSO), a także w systemach sygnalizacji pożaru i automatyki pożarniczej oraz w innych obwodach zapewniających bezpieczeństwo. W warunkach pożaru kable te zapewniają prawidłowe funkcjonowanie instalacji przez co najmniej 120 min. (PH120) oraz trwałość izolacji kabla przez 180 min. (FE180). Podczas spalania nie wydzielają toksycznych gazów oraz gęstych dymów. Kable nadają się do instalowania na stałe wewnątrz budynków. Przewody HTKSH FE180/PH120 (E90) zostały przebadane zgodnie z wymogami normy DIN 4102 cz.12 i mogą być instalowane w trasach kablowych E90 jako element zespołu kablowego E90 (montaż na uchwytach co 30 lub 60 cm) | [10 empty] | Zakłady Kablowe BITNER Sp. z o.o. | B10948 | Ognioodporny, bezhalogenowy kabel telekomunikacyjny |  |  | BITNER | [6 empty] | true | true | 12 | PL | [11 empty] | n04 | no_discount_group | no_bonus_group | NOT_RELEVANT | NONE | NOT_RELEVANT | NONE | [33 empty] | 27.32.13.0 |  |  | 0 | 24 | 24 |  |  |  |  | 8544 49 95 | [8 empty] | EC003249 | KMT | KMT | 1 | 1 | [32 empty] | net_list | 80783 | PLN | 0.23 |  |  |  | 2025-07-24 |  |  | KMT | [13 empty] | https://bitner.com.pl/data/t4_text/649x234_010714210725_HTKSH%20FE180_PH120_E90.jpg |  |  |  | https://bitner.com.pl/data/t4txt_photos/010750210725_HTKSH_FE180_PH120_E90_karta%20katalogowa%20PL.pdf |  |  |  | https://bitner.com.pl/data/t4txt_photos/081951240725_0004.2_KDWU_BITNER_HTKSH(ekw)_PH120%20-od%2024.07.2025.pdf |  |  |  | https://bitner.com.pl/data/t4txt_photos/081928240725_0116_6_UE_BITNER_HTKSH(ekw)_FE180_PH120_E90.pdf
B10949 | 5902956374172 |  |  | Kabel HTKSH FE180/PH120/E90 4x2x2,8 mm | Kable telekomunikacyjne ognioodporne bezhalogenowe przeznaczone są do stosowania w instalacjach oświetlenia awaryjnego, systemach alarmowych, sygnalizacyjnych, teletransmisyjnych, dźwiękowych systemach ostrzegawczych (DSO), a także w systemach sygnalizacji pożaru i automatyki pożarniczej oraz w innych obwodach zapewniających bezpieczeństwo. W warunkach pożaru kable te zapewniają prawidłowe funkcjonowanie instalacji przez co najmniej 120 min. (PH120) oraz trwałość izolacji kabla przez 180 min. (FE180). Podczas spalania nie wydzielają toksycznych gazów oraz gęstych dymów. Kable nadają się do instalowania na stałe wewnątrz budynków. Przewody HTKSH FE180/PH120 (E90) zostały przebadane zgodnie z wymogami normy DIN 4102 cz.12 i mogą być instalowane w trasach kablowych E90 jako element zespołu kablowego E90 (montaż na uchwytach co 30 lub 60 cm) | [10 empty] | Zakłady Kablowe BITNER Sp. z o.o. | B10949 | Ognioodporny, bezhalogenowy kabel telekomunikacyjny |  |  | BITNER | [6 empty] | true | true | 12 | PL | [11 empty] | n04 | no_discount_group | no_bonus_group | NOT_RELEVANT | NONE | NOT_RELEVANT | NONE | [33 empty] | 27.32.13.0 |  |  | 0 | 24 | 24 |  |  |  |  | 8544 49 95 | [8 empty] | EC003249 | KMT | KMT | 1 | 1 | [32 empty] | net_list | 106782 | PLN | 0.23 |  |  |  | 2025-07-24 |  |  | KMT | [13 empty] | https://bitner.com.pl/data/t4_text/649x234_010714210725_HTKSH%20FE180_PH120_E90.jpg |  |  |  | https://bitner.com.pl/data/t4txt_photos/010750210725_HTKSH_FE180_PH120_E90_karta%20katalogowa%20PL.pdf |  |  |  | https://bitner.com.pl/data/t4txt_photos/081951240725_0004.2_KDWU_BITNER_HTKSH(ekw)_PH120%20-od%2024.07.2025.pdf |  |  |  | https://bitner.com.pl/data/t4txt_photos/081928240725_0116_6_UE_BITNER_HTKSH(ekw)_FE180_PH120_E90.pdf
B10950 | 5902956374189 |  |  | Kabel HTKSH FE180/PH120/E90 10x2x2,8 mm | Kable telekomunikacyjne ognioodporne bezhalogenowe przeznaczone są do stosowania w instalacjach oświetlenia awaryjnego, systemach alarmowych, sygnalizacyjnych, teletransmisyjnych, dźwiękowych systemach ostrzegawczych (DSO), a także w systemach sygnalizacji pożaru i automatyki pożarniczej oraz w innych obwodach zapewniających bezpieczeństwo. W warunkach pożaru kable te zapewniają prawidłowe funkcjonowanie instalacji przez co najmniej 120 min. (PH120) oraz trwałość izolacji kabla przez 180 min. (FE180). Podczas spalania nie wydzielają toksycznych gazów oraz gęstych dymów. Kable nadają się do instalowania na stałe wewnątrz budynków. Przewody HTKSH FE180/PH120 (E90) zostały przebadane zgodnie z wymogami normy DIN 4102 cz.12 i mogą być instalowane w trasach kablowych E90 jako element zespołu kablowego E90 (montaż na uchwytach co 30 lub 60 cm) | [10 empty] | Zakłady Kablowe BITNER Sp. z o.o. | B10950 | Ognioodporny, bezhalogenowy kabel telekomunikacyjny |  |  | BITNER | [6 empty] | true | true | 12 | PL | [11 empty] | n04 | no_discount_group | no_bonus_group | NOT_RELEVANT | NONE | NOT_RELEVANT | NONE | [33 empty] | 27.32.13.0 |  |  | 0 | 24 | 24 |  |  |  |  | 8544 49 95 | [8 empty] | EC003249 | KMT | KMT | 1 | 1 | [32 empty] | net_list | 257202 | PLN | 0.23 |  |  |  | 2025-07-24 |  |  | KMT | [13 empty] | https://bitner.com.pl/data/t4_text/649x234_010714210725_HTKSH%20FE180_PH120_E90.jpg |  |  |  | https://bitner.com.pl/data/t4txt_photos/010750210725_HTKSH_FE180_PH120_E90_karta%20katalogowa%20PL.pdf |  |  |  | https://bitner.com.pl/data/t4txt_photos/081951240725_0004.2_KDWU_BITNER_HTKSH(ekw)_PH120%20-od%2024.07.2025.pdf |  |  |  | https://bitner.com.pl/data/t4txt_photos/081928240725_0116_6_UE_BITNER_HTKSH(ekw)_FE180_PH120_E90.pdf
TN0300 | 5902956185204 |  |  | Kabel HTKSHekw 1x2x0,8 mm | Specjalne kable bezhalogenowe do łączenia telefonicznych urządzeń stacyjnych i teletransmisyjnych oraz transmisji danych za pomocą sygnałów analogowych i cyfrowych w przeciwpożarowych instalacjach sterowania i sygnalizacji. Kable są stosowane przede wszystkim jako tory transmisji i zasilania urządzeń liniowych (czujniki, moduły liniowe) w dozorowych liniach systemów sygnalizacji pożarowej, autonomicznych systemach sterowania gaszeniem i oddymiania pożarowego. Kable są stosowane w instalacjach wykorzystywanych w chwili „0” powstania pożaru (moment wykrycia pożaru przez centralę wykrywczą). Kable są przeznaczone do transmisji sygnału lub stanu odłączenie wentylacji bytowej, sprowadzenie dźwigów osobowych, wyłączenie zasilania obiektu). Statyczny ekran zabezpiecza kable przed wpływem zewnętrznych pól magnetycznych. Kable nadają się do instalowania na stałe wewnątrz budynków. | [10 empty] | Zakłady Kablowe BITNER Sp. z o.o. | TN0300 | Bezhalogenowy kabel telekomunikacyjny w ekranie |  |  | BITNER | [6 empty] | true | true | 12 | PL | [11 empty] | n04A | no_discount_group | no_bonus_group | NOT_RELEVANT | NONE | NOT_RELEVANT | NONE | [33 empty] | 27.32.13.0 |  |  | 0 | 24 | 24 |  |  |  |  | 8544 49 95 | [8 empty] | EC003249 | KMT | KMT | 1 | 1 | [32 empty] | net_list | 2916 | PLN | 0.23 |  |  |  | 2025-07-24 |  |  | KMT | [13 empty] | https://bitner.com.pl/data/t4_text/649x234_025718291116_HTKSHekw.JPG |  |  |  | https://bitner.com.pl/data/t4txt_photos/11594580420_HTKSHekw.pdf |  |  |  | https://bitner.com.pl/data/t4txt_photos/10014520824_0005.4_KDWU_2023_HTKSHekw.pdf |  |  |  | https://bitner.com.pl/data/t4txt_photos/104245220224_0003_6_UE_BITNER_HTKSHekw.pdf
TN0302 | 5902956185228 |  |  | Kabel HTKSHekw 2x2x0,8 mm | Specjalne kable bezhalogenowe do łączenia telefonicznych urządzeń stacyjnych i teletransmisyjnych oraz transmisji danych za pomocą sygnałów analogowych i cyfrowych w przeciwpożarowych instalacjach sterowania i sygnalizacji. Kable są stosowane przede wszystkim jako tory transmisji i zasilania urządzeń liniowych (czujniki, moduły liniowe) w dozorowych liniach systemów sygnalizacji pożarowej, autonomicznych systemach sterowania gaszeniem i oddymiania pożarowego. Kable są stosowane w instalacjach wykorzystywanych w chwili „0” powstania pożaru (moment wykrycia pożaru przez centralę wykrywczą). Kable są przeznaczone do transmisji sygnału lub stanu odłączenie wentylacji bytowej, sprowadzenie dźwigów osobowych, wyłączenie zasilania obiektu). Statyczny ekran zabezpiecza kable przed wpływem zewnętrznych pól magnetycznych. Kable nadają się do instalowania na stałe wewnątrz budynków. | [10 empty] | Zakłady Kablowe BITNER Sp. z o.o. | TN0302 | Bezhalogenowy kabel telekomunikacyjny w ekranie |  |  | BITNER | [6 empty] | true | true | 12 | PL | [11 empty] | n04A | no_discount_group | no_bonus_group | NOT_RELEVANT | NONE | NOT_RELEVANT | NONE | [33 empty] | 27.32.13.0 |  |  | 0 | 24 | 24 |  |  |  |  | 8544 49 95 | [8 empty] | EC003249 | KMT | KMT | 1 | 1 | [32 empty] | net_list | 5173 | PLN | 0.23 |  |  |  | 2025-07-24 |  |  | KMT | [13 empty] | https://bitner.com.pl/data/t4_text/649x234_025718291116_HTKSHekw.JPG |  |  |  | https://bitner.com.pl/data/t4txt_photos/11594580420_HTKSHekw.pdf |  |  |  | https://bitner.com.pl/data/t4txt_photos/10014520824_0005.4_KDWU_2023_HTKSHekw.pdf |  |  |  | https://bitner.com.pl/data/t4txt_photos/104245220224_0003_6_UE_BITNER_HTKSHekw.pdf
TN0306 | 5902956185334 |  |  | Kabel HTKSHekw 1x2x1,0 mm | Specjalne kable bezhalogenowe do łączenia telefonicznych urządzeń stacyjnych i teletransmisyjnych oraz transmisji danych za pomocą sygnałów analogowych i cyfrowych w przeciwpożarowych instalacjach sterowania i sygnalizacji. Kable są stosowane przede wszystkim jako tory transmisji i zasilania urządzeń liniowych (czujniki, moduły liniowe) w dozorowych liniach systemów sygnalizacji pożarowej, autonomicznych systemach sterowania gaszeniem i oddymiania pożarowego. Kable są stosowane w instalacjach wykorzystywanych w chwili „0” powstania pożaru (moment wykrycia pożaru przez centralę wykrywczą). Kable są przeznaczone do transmisji sygnału lub stanu odłączenie wentylacji bytowej, sprowadzenie dźwigów osobowych, wyłączenie zasilania obiektu). Statyczny ekran zabezpiecza kable przed wpływem zewnętrznych pól magnetycznych. Kable nadają się do instalowania na stałe wewnątrz budynków. | [10 empty] | Zakłady Kablowe BITNER Sp. z o.o. | TN0306 | Bezhalogenowy kabel telekomunikacyjny w ekranie |  |  | BITNER | [6 empty] | true | true | 12 | PL | [11 empty] | n04A | no_discount_group | no_bonus_group | NOT_RELEVANT | NONE | NOT_RELEVANT | NONE | [33 empty] | 27.32.13.0 |  |  | 0 | 24 | 24 |  |  |  |  | 8544 49 95 | [8 empty] | EC003249 | KMT | KMT | 1 | 1 | [32 empty] | net_list | 4198 | PLN | 0.23 |  |  |  | 2025-07-24 |  |  | KMT | [13 empty] | https://bitner.com.pl/data/t4_text/649x234_025718291116_HTKSHekw.JPG |  |  |  | https://bitner.com.pl/data/t4txt_photos/11594580420_HTKSHekw.pdf |  |  |  | https://bitner.com.pl/data/t4txt_photos/10014520824_0005.4_KDWU_2023_HTKSHekw.pdf |  |  |  | https://bitner.com.pl/data/t4txt_photos/104245220224_0003_6_UE_BITNER_HTKSHekw.pdf
BF0001 | 5902956358707 |  |  | BiTflame®A 1x2x0,8 mm | Specjalne kable bezhalogenowe do łączenia telefonicznych urządzeń stacyjnych i teletransmisyjnych oraz transmisji danych za pomocą sygnałów analogowych i cyfrowych w przeciwpożarowych instalacjach sterowania i sygnalizacji. Kable są stosowane przede wszystkim jako tory transmisji i zasilania urządzeń liniowych (czujniki, moduły liniowe) w dozorowych liniach systemów sygnalizacji pożarowej, autonomicznych systemach sterowania gaszeniem i oddymiania pożarowego. Kable są stosowane w instalacjach wykorzystywanych w chwili „0” powstania pożaru (moment wykrycia pożaru przez centralę wykrywczą). Kable są przeznaczone do transmisji sygnału lub stanu wyzwalającego urządzenia pomocnicze, które w przypadku wykrycia pożaru są uruchamiane przez centralę sygnalizacji pożarowej (np. odłączenie wentylacji bytowej, sprowadzenie dźwigów osobowych, wyłączenie zasilania obiektu). Kable nadają się do instalowania na stałe wewnątrz budynków. | [10 empty] | Zakłady Kablowe BITNER Sp. z o.o. | BF0001 | Bezhalogenowy kabel sterowniczy, sygnalizacyjny i telekomunikacyjny |  |  | BITNER | [6 empty] | true | true | 12 | PL | [11 empty] | n04A | no_discount_group | no_bonus_group | NOT_RELEVANT | NONE | NOT_RELEVANT | NONE | [33 empty] | 27.32.13.0 |  |  | 0 | 24 | 24 |  |  |  |  | 8544 49 95 | [8 empty] | EC003249 | KMT | KMT | 1 | 1 | [32 empty] | net_list | 3857 | PLN | 0.23 |  |  |  | 2025-07-24 |  |  | KMT | [13 empty] | https://bitner.com.pl/data/t4_text/649x234_012751260922_BiTflame%C2%AEA-zdj%C4%99cie.jpg |  |  |  | https://bitner.com.pl/data/t4txt_photos/012822260922_BiTflame%C2%AEA.pdf |  |  |  | https://bitner.com.pl/data/t4txt_photos/023627260922_0007.1_KDWU_2022_BiTflame%20A,%20BiTflame%20A(St).pdf |  |  |  | https://bitner.com.pl/data/t4txt_photos/033754170925_0394_2_UE_BITNER_BiTflame_A_BiTflame_A(St).pdf
BF0003 | 5902956358714 |  |  | BiTflame®A 2x2x0,8 mm | Specjalne kable bezhalogenowe do łączenia telefonicznych urządzeń stacyjnych i teletransmisyjnych oraz transmisji danych za pomocą sygnałów analogowych i cyfrowych w przeciwpożarowych instalacjach sterowania i sygnalizacji. Kable są stosowane przede wszystkim jako tory transmisji i zasilania urządzeń liniowych (czujniki, moduły liniowe) w dozorowych liniach systemów sygnalizacji pożarowej, autonomicznych systemach sterowania gaszeniem i oddymiania pożarowego. Kable są stosowane w instalacjach wykorzystywanych w chwili „0” powstania pożaru (moment wykrycia pożaru przez centralę wykrywczą). Kable są przeznaczone do transmisji sygnału lub stanu wyzwalającego urządzenia pomocnicze, które w przypadku wykrycia pożaru są uruchamiane przez centralę sygnalizacji pożarowej (np. odłączenie wentylacji bytowej, sprowadzenie dźwigów osobowych, wyłączenie zasilania obiektu). Kable nadają się do instalowania na stałe wewnątrz budynków. | [10 empty] | Zakłady Kablowe BITNER Sp. z o.o. | BF0003 | Bezhalogenowy kabel sterowniczy, sygnalizacyjny i telekomunikacyjny |  |  | BITNER | [6 empty] | true | true | 12 | PL | [11 empty] | n04A | no_discount_group | no_bonus_group | NOT_RELEVANT | NONE | NOT_RELEVANT | NONE | [33 empty] | 27.32.13.0 |  |  | 0 | 24 | 24 |  |  |  |  | 8544 49 95 | [8 empty] | EC003249 | KMT | KMT | 1 | 1 | [32 empty] | net_list | 7644 | PLN | 0.23 |  |  |  | 2025-07-24 |  |  | KMT | [13 empty] | https://bitner.com.pl/data/t4_text/649x234_012751260922_BiTflame%C2%AEA-zdj%C4%99cie.jpg |  |  |  | https://bitner.com.pl/data/t4txt_photos/012822260922_BiTflame%C2%AEA.pdf |  |  |  | https://bitner.com.pl/data/t4txt_photos/023627260922_0007.1_KDWU_2022_BiTflame%20A,%20BiTflame%20A(St).pdf |  |  |  | https://bitner.com.pl/data/t4txt_photos/033754170925_0394_2_UE_BITNER_BiTflame_A_BiTflame_A(St).pdf
BF0004 | 5902956358721 |  |  | BiTflame®A 3x2x0,8 mm | Specjalne kable bezhalogenowe do łączenia telefonicznych urządzeń stacyjnych i teletransmisyjnych oraz transmisji danych za pomocą sygnałów analogowych i cyfrowych w przeciwpożarowych instalacjach sterowania i sygnalizacji. Kable są stosowane przede wszystkim jako tory transmisji i zasilania urządzeń liniowych (czujniki, moduły liniowe) w dozorowych liniach systemów sygnalizacji pożarowej, autonomicznych systemach sterowania gaszeniem i oddymiania pożarowego. Kable są stosowane w instalacjach wykorzystywanych w chwili „0” powstania pożaru (moment wykrycia pożaru przez centralę wykrywczą). Kable są przeznaczone do transmisji sygnału lub stanu wyzwalającego urządzenia pomocnicze, które w przypadku wykrycia pożaru są uruchamiane przez centralę sygnalizacji pożarowej (np. odłączenie wentylacji bytowej, sprowadzenie dźwigów osobowych, wyłączenie zasilania obiektu). Kable nadają się do instalowania na stałe wewnątrz budynków. | [10 empty] | Zakłady Kablowe BITNER Sp. z o.o. | BF0004 | Bezhalogenowy kabel sterowniczy, sygnalizacyjny i telekomunikacyjny |  |  | BITNER | [6 empty] | true | true | 12 | PL | [11 empty] | n04A | no_discount_group | no_bonus_group | NOT_RELEVANT | NONE | NOT_RELEVANT | NONE | [33 empty] | 27.32.13.0 |  |  | 0 | 24 | 24 |  |  |  |  | 8544 49 95 | [8 empty] | EC003249 | KMT | KMT | 1 | 1 | [32 empty] | net_list | 10345 | PLN | 0.23 |  |  |  | 2025-07-24 |  |  | KMT | [13 empty] | https://bitner.com.pl/data/t4_text/649x234_012751260922_BiTflame%C2%AEA-zdj%C4%99cie.jpg |  |  |  | https://bitner.com.pl/data/t4txt_photos/012822260922_BiTflame%C2%AEA.pdf |  |  |  | https://bitner.com.pl/data/t4txt_photos/023627260922_0007.1_KDWU_2022_BiTflame%20A,%20BiTflame%20A(St).pdf |  |  |  | https://bitner.com.pl/data/t4txt_photos/033754170925_0394_2_UE_BITNER_BiTflame_A_BiTflame_A(St).pdf
BF0010 | 5902956358738 |  |  | BiTflame®A 1x2x1,0 mm | Specjalne kable bezhalogenowe do łączenia telefonicznych urządzeń stacyjnych i teletransmisyjnych oraz transmisji danych za pomocą sygnałów analogowych i cyfrowych w przeciwpożarowych instalacjach sterowania i sygnalizacji. Kable są stosowane przede wszystkim jako tory transmisji i zasilania urządzeń liniowych (czujniki, moduły liniowe) w dozorowych liniach systemów sygnalizacji pożarowej, autonomicznych systemach sterowania gaszeniem i oddymiania pożarowego. Kable są stosowane w instalacjach wykorzystywanych w chwili „0” powstania pożaru (moment wykrycia pożaru przez centralę wykrywczą). Kable są przeznaczone do transmisji sygnału lub stanu wyzwalającego urządzenia pomocnicze, które w przypadku wykrycia pożaru są uruchamiane przez centralę sygnalizacji pożarowej (np. odłączenie wentylacji bytowej, sprowadzenie dźwigów osobowych, wyłączenie zasilania obiektu). Kable nadają się do instalowania na stałe wewnątrz budynków. | [10 empty] | Zakłady Kablowe BITNER Sp. z o.o. | BF0010 | Bezhalogenowy kabel sterowniczy, sygnalizacyjny i telekomunikacyjny |  |  | BITNER | [6 empty] | true | true | 12 | PL | [11 empty] | n04A | no_discount_group | no_bonus_group | NOT_RELEVANT | NONE | NOT_RELEVANT | NONE | [33 empty] | 27.32.13.0 |  |  | 0 | 24 | 24 |  |  |  |  | 8544 49 95 | [8 empty] | EC003249 | KMT | KMT | 1 | 1 | [32 empty] | net_list | 5669 | PLN | 0.23 |  |  |  | 2025-07-24 |  |  | KMT | [13 empty] | https://bitner.com.pl/data/t4_text/649x234_012751260922_BiTflame%C2%AEA-zdj%C4%99cie.jpg |  |  |  | https://bitner.com.pl/data/t4txt_photos/012822260922_BiTflame%C2%AEA.pdf |  |  |  | https://bitner.com.pl/data/t4txt_photos/023627260922_0007.1_KDWU_2022_BiTflame%20A,%20BiTflame%20A(St).pdf |  |  |  | https://bitner.com.pl/data/t4txt_photos/033754170925_0394_2_UE_BITNER_BiTflame_A_BiTflame_A(St).pdf
BF0011 | 5902956358745 |  |  | BiTflame®A 1x4x1,0 mm | Specjalne kable bezhalogenowe do łączenia telefonicznych urządzeń stacyjnych i teletransmisyjnych oraz transmisji danych za pomocą sygnałów analogowych i cyfrowych w przeciwpożarowych instalacjach sterowania i sygnalizacji. Kable są stosowane przede wszystkim jako tory transmisji i zasilania urządzeń liniowych (czujniki, moduły liniowe) w dozorowych liniach systemów sygnalizacji pożarowej, autonomicznych systemach sterowania gaszeniem i oddymiania pożarowego. Kable są stosowane w instalacjach wykorzystywanych w chwili „0” powstania pożaru (moment wykrycia pożaru przez centralę wykrywczą). Kable są przeznaczone do transmisji sygnału lub stanu wyzwalającego urządzenia pomocnicze, które w przypadku wykrycia pożaru są uruchamiane przez centralę sygnalizacji pożarowej (np. odłączenie wentylacji bytowej, sprowadzenie dźwigów osobowych, wyłączenie zasilania obiektu). Kable nadają się do instalowania na stałe wewnątrz budynków. | [10 empty] | Zakłady Kablowe BITNER Sp. z o.o. | BF0011 | Bezhalogenowy kabel sterowniczy, sygnalizacyjny i telekomunikacyjny |  |  | BITNER | [6 empty] | true | true | 12 | PL | [11 empty] | n04A | no_discount_group | no_bonus_group | NOT_RELEVANT | NONE | NOT_RELEVANT | NONE | [33 empty] | 27.32.13.0 |  |  | 0 | 24 | 24 |  |  |  |  | 8544 49 95 | [8 empty] | EC003249 | KMT | KMT | 1 | 1 | [32 empty] | net_list | 10399 | PLN | 0.23 |  |  |  | 2025-07-24 |  |  | KMT | [13 empty] | https://bitner.com.pl/data/t4_text/649x234_012751260922_BiTflame%C2%AEA-zdj%C4%99cie.jpg |  |  |  | https://bitner.com.pl/data/t4txt_photos/012822260922_BiTflame%C2%AEA.pdf |  |  |  | https://bitner.com.pl/data/t4txt_photos/023627260922_0007.1_KDWU_2022_BiTflame%20A,%20BiTflame%20A(St).pdf |  |  |  | https://bitner.com.pl/data/t4txt_photos/033754170925_0394_2_UE_BITNER_BiTflame_A_BiTflame_A(St).pdf
BF0012 | 5902956358752 |  |  | BiTflame®A 2x2x1,0 mm | Specjalne kable bezhalogenowe do łączenia telefonicznych urządzeń stacyjnych i teletransmisyjnych oraz transmisji danych za pomocą sygnałów analogowych i cyfrowych w przeciwpożarowych instalacjach sterowania i sygnalizacji. Kable są stosowane przede wszystkim jako tory transmisji i zasilania urządzeń liniowych (czujniki, moduły liniowe) w dozorowych liniach systemów sygnalizacji pożarowej, autonomicznych systemach sterowania gaszeniem i oddymiania pożarowego. Kable są stosowane w instalacjach wykorzystywanych w chwili „0” powstania pożaru (moment wykrycia pożaru przez centralę wykrywczą). Kable są przeznaczone do transmisji sygnału lub stanu wyzwalającego urządzenia pomocnicze, które w przypadku wykrycia pożaru są uruchamiane przez centralę sygnalizacji pożarowej (np. odłączenie wentylacji bytowej, sprowadzenie dźwigów osobowych, wyłączenie zasilania obiektu). Kable nadają się do instalowania na stałe wewnątrz budynków. | [10 empty] | Zakłady Kablowe BITNER Sp. z o.o. | BF0012 | Bezhalogenowy kabel sterowniczy, sygnalizacyjny i telekomunikacyjny |  |  | BITNER | [6 empty] | true | true | 12 | PL | [11 empty] | n04A | no_discount_group | no_bonus_group | NOT_RELEVANT | NONE | NOT_RELEVANT | NONE | [33 empty] | 27.32.13.0 |  |  | 0 | 24 | 24 |  |  |  |  | 8544 49 95 | [8 empty] | EC003249 | KMT | KMT | 1 | 1 | [32 empty] | net_list | 12129 | PLN | 0.23 |  |  |  | 2025-07-24 |  |  | KMT | [13 empty] | https://bitner.com.pl/data/t4_text/649x234_012751260922_BiTflame%C2%AEA-zdj%C4%99cie.jpg |  |  |  | https://bitner.com.pl/data/t4txt_photos/012822260922_BiTflame%C2%AEA.pdf |  |  |  | https://bitner.com.pl/data/t4txt_photos/023627260922_0007.1_KDWU_2022_BiTflame%20A,%20BiTflame%20A(St).pdf |  |  |  | https://bitner.com.pl/data/t4txt_photos/033754170925_0394_2_UE_BITNER_BiTflame_A_BiTflame_A(St).pdf
BF0013 | 5902956358769 |  |  | BiTflame®A 3x2x1,0 mm | Specjalne kable bezhalogenowe do łączenia telefonicznych urządzeń stacyjnych i teletransmisyjnych oraz transmisji danych za pomocą sygnałów analogowych i cyfrowych w przeciwpożarowych instalacjach sterowania i sygnalizacji. Kable są stosowane przede wszystkim jako tory transmisji i zasilania urządzeń liniowych (czujniki, moduły liniowe) w dozorowych liniach systemów sygnalizacji pożarowej, autonomicznych systemach sterowania gaszeniem i oddymiania pożarowego. Kable są stosowane w instalacjach wykorzystywanych w chwili „0” powstania pożaru (moment wykrycia pożaru przez centralę wykrywczą). Kable są przeznaczone do transmisji sygnału lub stanu wyzwalającego urządzenia pomocnicze, które w przypadku wykrycia pożaru są uruchamiane przez centralę sygnalizacji pożarowej (np. odłączenie wentylacji bytowej, sprowadzenie dźwigów osobowych, wyłączenie zasilania obiektu). Kable nadają się do instalowania na stałe wewnątrz budynków. | [10 empty] | Zakłady Kablowe BITNER Sp. z o.o. | BF0013 | Bezhalogenowy kabel sterowniczy, sygnalizacyjny i telekomunikacyjny |  |  | BITNER | [6 empty] | true | true | 12 | PL | [11 empty] | n04A | no_discount_group | no_bonus_group | NOT_RELEVANT | NONE | NOT_RELEVANT | NONE | [33 empty] | 27.32.13.0 |  |  | 0 | 24 | 24 |  |  |  |  | 8544 49 95 | [8 empty] | EC003249 | KMT | KMT | 1 | 1 | [32 empty] | net_list | 16030 | PLN | 0.23 |  |  |  | 2025-07-24 |  |  | KMT | [13 empty] | https://bitner.com.pl/data/t4_text/649x234_012751260922_BiTflame%C2%AEA-zdj%C4%99cie.jpg |  |  |  | https://bitner.com.pl/data/t4txt_photos/012822260922_BiTflame%C2%AEA.pdf |  |  |  | https://bitner.com.pl/data/t4txt_photos/023627260922_0007.1_KDWU_2022_BiTflame%20A,%20BiTflame%20A(St).pdf |  |  |  | https://bitner.com.pl/data/t4txt_photos/033754170925_0394_2_UE_BITNER_BiTflame_A_BiTflame_A(St).pdf
BF0014 | 5902956358776 |  |  | BiTflame®A 4x2x1,0 mm | Specjalne kable bezhalogenowe do łączenia telefonicznych urządzeń stacyjnych i teletransmisyjnych oraz transmisji danych za pomocą sygnałów analogowych i cyfrowych w przeciwpożarowych instalacjach sterowania i sygnalizacji. Kable są stosowane przede wszystkim jako tory transmisji i zasilania urządzeń liniowych (czujniki, moduły liniowe) w dozorowych liniach systemów sygnalizacji pożarowej, autonomicznych systemach sterowania gaszeniem i oddymiania pożarowego. Kable są stosowane w instalacjach wykorzystywanych w chwili „0” powstania pożaru (moment wykrycia pożaru przez centralę wykrywczą). Kable są przeznaczone do transmisji sygnału lub stanu wyzwalającego urządzenia pomocnicze, które w przypadku wykrycia pożaru są uruchamiane przez centralę sygnalizacji pożarowej (np. odłączenie wentylacji bytowej, sprowadzenie dźwigów osobowych, wyłączenie zasilania obiektu). Kable nadają się do instalowania na stałe wewnątrz budynków. | [10 empty] | Zakłady Kablowe BITNER Sp. z o.o. | BF0014 | Bezhalogenowy kabel sterowniczy, sygnalizacyjny i telekomunikacyjny |  |  | BITNER | [6 empty] | true | true | 12 | PL | [11 empty] | n04A | no_discount_group | no_bonus_group | NOT_RELEVANT | NONE | NOT_RELEVANT | NONE | [33 empty] | 27.32.13.0 |  |  | 0 | 24 | 24 |  |  |  |  | 8544 49 95 | [8 empty] | EC003249 | KMT | KMT | 1 | 1 | [32 empty] | net_list | 20764 | PLN | 0.23 |  |  |  | 2025-07-24 |  |  | KMT | [13 empty] | https://bitner.com.pl/data/t4_text/649x234_012751260922_BiTflame%C2%AEA-zdj%C4%99cie.jpg |  |  |  | https://bitner.com.pl/data/t4txt_photos/012822260922_BiTflame%C2%AEA.pdf |  |  |  | https://bitner.com.pl/data/t4txt_photos/023627260922_0007.1_KDWU_2022_BiTflame%20A,%20BiTflame%20A(St).pdf |  |  |  | https://bitner.com.pl/data/t4txt_photos/033754170925_0394_2_UE_BITNER_BiTflame_A_BiTflame_A(St).pdf
BF0015 | 5902956358783 |  |  | BiTflame®A 5x2x1,0 mm | Specjalne kable bezhalogenowe do łączenia telefonicznych urządzeń stacyjnych i teletransmisyjnych oraz transmisji danych za pomocą sygnałów analogowych i cyfrowych w przeciwpożarowych instalacjach sterowania i sygnalizacji. Kable są stosowane przede wszystkim jako tory transmisji i zasilania urządzeń liniowych (czujniki, moduły liniowe) w dozorowych liniach systemów sygnalizacji pożarowej, autonomicznych systemach sterowania gaszeniem i oddymiania pożarowego. Kable są stosowane w instalacjach wykorzystywanych w chwili „0” powstania pożaru (moment wykrycia pożaru przez centralę wykrywczą). Kable są przeznaczone do transmisji sygnału lub stanu wyzwalającego urządzenia pomocnicze, które w przypadku wykrycia pożaru są uruchamiane przez centralę sygnalizacji pożarowej (np. odłączenie wentylacji bytowej, sprowadzenie dźwigów osobowych, wyłączenie zasilania obiektu). Kable nadają się do instalowania na stałe wewnątrz budynków. | [10 empty] | Zakłady Kablowe BITNER Sp. z o.o. | BF0015 | Bezhalogenowy kabel sterowniczy, sygnalizacyjny i telekomunikacyjny |  |  | BITNER | [6 empty] | true | true | 12 | PL | [11 empty] | n04A | no_discount_group | no_bonus_group | NOT_RELEVANT | NONE | NOT_RELEVANT | NONE | [33 empty] | 27.32.13.0 |  |  | 0 | 24 | 24 |  |  |  |  | 8544 49 95 | [8 empty] | EC003249 | KMT | KMT | 1 | 1 | [32 empty] | net_list | 25968 | PLN | 0.23 |  |  |  | 2025-07-24 |  |  | KMT | [13 empty] | https://bitner.com.pl/data/t4_text/649x234_012751260922_BiTflame%C2%AEA-zdj%C4%99cie.jpg |  |  |  | https://bitner.com.pl/data/t4txt_photos/012822260922_BiTflame%C2%AEA.pdf |  |  |  | https://bitner.com.pl/data/t4txt_photos/023627260922_0007.1_KDWU_2022_BiTflame%20A,%20BiTflame%20A(St).pdf |  |  |  | https://bitner.com.pl/data/t4txt_photos/033754170925_0394_2_UE_BITNER_BiTflame_A_BiTflame_A(St).pdf
BF0068 | 5902956358790 |  |  | BiTflame®A(St) 1x2x0,6 mm | Specjalne kable bezhalogenowe do łączenia telefonicznych urządzeń stacyjnych i teletransmisyjnych oraz transmisji danych za pomocą sygnałów analogowych i cyfrowych w przeciwpożarowych instalacjach sterowania i sygnalizacji. Kable są stosowane przede wszystkim jako tory transmisji i zasilania urządzeń liniowych (czujniki, moduły liniowe) w dozorowych liniach systemów sygnalizacji pożarowej, autonomicznych systemach sterowania gaszeniem i oddymiania pożarowego. Kable są stosowane w instalacjach wykorzystywanych w chwili „0” powstania pożaru (moment wykrycia pożaru przez centralę wykrywczą). Kable są przeznaczone do transmisji sygnału lub stanu wyzwalającego urządzenia pomocnicze, które w przypadku wykrycia pożaru są uruchamiane przez centralę sygnalizacji pożarowej (np. odłączenie wentylacji bytowej, sprowadzenie dźwigów osobowych, wyłączenie zasilania obiektu). Kable nadają się do instalowania na stałe wewnątrz budynków. | [10 empty] | Zakłady Kablowe BITNER Sp. z o.o. | BF0068 | Bezhalogenowy kabel sterowniczy, sygnalizacyjny i telekomunikacyjny w ekranie z folii aluminiowej laminowanej z żyłą uziemiającą |  |  | BITNER | [6 empty] | true | true | 12 | PL | [11 empty] | n04A | no_discount_group | no_bonus_group | NOT_RELEVANT | NONE | NOT_RELEVANT | NONE | [33 empty] | 27.32.13.0 |  |  | 0 | 24 | 24 |  |  |  |  | 8544 49 95 | [8 empty] | EC003249 | KMT | KMT | 1 | 1 | [32 empty] | net_list | 2849 | PLN | 0.23 |  |  |  | 2025-07-24 |  |  | KMT | [13 empty] | https://bitner.com.pl/data/t4_text/649x234_012932260922_BiTflame%C2%AEA(St)-zdj%C4%99cie.jpg |  |  |  | https://bitner.com.pl/data/t4txt_photos/013000260922_BiTflame%C2%AEA(St).pdf |  |  |  | https://bitner.com.pl/data/t4txt_photos/024029260922_0007.1_KDWU_2022_BiTflame%20A,%20BiTflame%20A(St).pdf |  |  |  | https://bitner.com.pl/data/t4txt_photos/033459170925_0394_2_UE_BITNER_BiTflame_A_BiTflame_A(St).pdf
BF0069 | 5902956358806 |  |  | BiTflame®A(St) 3x2x0,6 mm | Specjalne kable bezhalogenowe do łączenia telefonicznych urządzeń stacyjnych i teletransmisyjnych oraz transmisji danych za pomocą sygnałów analogowych i cyfrowych w przeciwpożarowych instalacjach sterowania i sygnalizacji. Kable są stosowane przede wszystkim jako tory transmisji i zasilania urządzeń liniowych (czujniki, moduły liniowe) w dozorowych liniach systemów sygnalizacji pożarowej, autonomicznych systemach sterowania gaszeniem i oddymiania pożarowego. Kable są stosowane w instalacjach wykorzystywanych w chwili „0” powstania pożaru (moment wykrycia pożaru przez centralę wykrywczą). Kable są przeznaczone do transmisji sygnału lub stanu wyzwalającego urządzenia pomocnicze, które w przypadku wykrycia pożaru są uruchamiane przez centralę sygnalizacji pożarowej (np. odłączenie wentylacji bytowej, sprowadzenie dźwigów osobowych, wyłączenie zasilania obiektu). Kable nadają się do instalowania na stałe wewnątrz budynków. | [10 empty] | Zakłady Kablowe BITNER Sp. z o.o. | BF0069 | Bezhalogenowy kabel sterowniczy, sygnalizacyjny i telekomunikacyjny w ekranie z folii aluminiowej laminowanej z żyłą uziemiającą |  |  | BITNER | [6 empty] | true | true | 12 | PL | [11 empty] | n04A | no_discount_group | no_bonus_group | NOT_RELEVANT | NONE | NOT_RELEVANT | NONE | [33 empty] | 27.32.13.0 |  |  | 0 | 24 | 24 |  |  |  |  | 8544 49 95 | [8 empty] | EC003249 | KMT | KMT | 1 | 1 | [32 empty] | net_list | 6414 | PLN | 0.23 |  |  |  | 2025-07-24 |  |  | KMT | [13 empty] | https://bitner.com.pl/data/t4_text/649x234_012932260922_BiTflame%C2%AEA(St)-zdj%C4%99cie.jpg |  |  |  | https://bitner.com.pl/data/t4txt_photos/013000260922_BiTflame%C2%AEA(St).pdf |  |  |  | https://bitner.com.pl/data/t4txt_photos/024029260922_0007.1_KDWU_2022_BiTflame%20A,%20BiTflame%20A(St).pdf |  |  |  | https://bitner.com.pl/data/t4txt_photos/033459170925_0394_2_UE_BITNER_BiTflame_A_BiTflame_A(St).pdf
BF0070 | 5902956358813 |  |  | BiTflame®A(St) 1x2x0,8 mm | Specjalne kable bezhalogenowe do łączenia telefonicznych urządzeń stacyjnych i teletransmisyjnych oraz transmisji danych za pomocą sygnałów analogowych i cyfrowych w przeciwpożarowych instalacjach sterowania i sygnalizacji. Kable są stosowane przede wszystkim jako tory transmisji i zasilania urządzeń liniowych (czujniki, moduły liniowe) w dozorowych liniach systemów sygnalizacji pożarowej, autonomicznych systemach sterowania gaszeniem i oddymiania pożarowego. Kable są stosowane w instalacjach wykorzystywanych w chwili „0” powstania pożaru (moment wykrycia pożaru przez centralę wykrywczą). Kable są przeznaczone do transmisji sygnału lub stanu wyzwalającego urządzenia pomocnicze, które w przypadku wykrycia pożaru są uruchamiane przez centralę sygnalizacji pożarowej (np. odłączenie wentylacji bytowej, sprowadzenie dźwigów osobowych, wyłączenie zasilania obiektu). Kable nadają się do instalowania na stałe wewnątrz budynków. | [10 empty] | Zakłady Kablowe BITNER Sp. z o.o. | BF0070 | Bezhalogenowy kabel sterowniczy, sygnalizacyjny i telekomunikacyjny w ekranie z folii aluminiowej laminowanej z żyłą uziemiającą |  |  | BITNER | [6 empty] | true | true | 12 | PL | [11 empty] | n04A | no_discount_group | no_bonus_group | NOT_RELEVANT | NONE | NOT_RELEVANT | NONE | [33 empty] | 27.32.13.0 |  |  | 0 | 24 | 24 |  |  |  |  | 8544 49 95 | [8 empty] | EC003249 | KMT | KMT | 1 | 1 | [32 empty] | net_list | 4100 | PLN | 0.23 |  |  |  | 2025-07-24 |  |  | KMT | [13 empty] | https://bitner.com.pl/data/t4_text/649x234_012932260922_BiTflame%C2%AEA(St)-zdj%C4%99cie.jpg |  |  |  | https://bitner.com.pl/data/t4txt_photos/013000260922_BiTflame%C2%AEA(St).pdf |  |  |  | https://bitner.com.pl/data/t4txt_photos/024029260922_0007.1_KDWU_2022_BiTflame%20A,%20BiTflame%20A(St).pdf |  |  |  | https://bitner.com.pl/data/t4txt_photos/033459170925_0394_2_UE_BITNER_BiTflame_A_BiTflame_A(St).pdf
BF0071 | 5902956358820 |  |  | BiTflame®A(St) 1x4x0,8 mm | Specjalne kable bezhalogenowe do łączenia telefonicznych urządzeń stacyjnych i teletransmisyjnych oraz transmisji danych za pomocą sygnałów analogowych i cyfrowych w przeciwpożarowych instalacjach sterowania i sygnalizacji. Kable są stosowane przede wszystkim jako tory transmisji i zasilania urządzeń liniowych (czujniki, moduły liniowe) w dozorowych liniach systemów sygnalizacji pożarowej, autonomicznych systemach sterowania gaszeniem i oddymiania pożarowego. Kable są stosowane w instalacjach wykorzystywanych w chwili „0” powstania pożaru (moment wykrycia pożaru przez centralę wykrywczą). Kable są przeznaczone do transmisji sygnału lub stanu wyzwalającego urządzenia pomocnicze, które w przypadku wykrycia pożaru są uruchamiane przez centralę sygnalizacji pożarowej (np. odłączenie wentylacji bytowej, sprowadzenie dźwigów osobowych, wyłączenie zasilania obiektu). Kable nadają się do instalowania na stałe wewnątrz budynków. | [10 empty] | Zakłady Kablowe BITNER Sp. z o.o. | BF0071 | Bezhalogenowy kabel sterowniczy, sygnalizacyjny i telekomunikacyjny w ekranie z folii aluminiowej laminowanej z żyłą uziemiającą |  |  | BITNER | [6 empty] | true | true | 12 | PL | [11 empty] | n04A | no_discount_group | no_bonus_group | NOT_RELEVANT | NONE | NOT_RELEVANT | NONE | [33 empty] | 27.32.13.0 |  |  | 0 | 24 | 24 |  |  |  |  | 8544 49 95 | [8 empty] | EC003249 | KMT | KMT | 1 | 1 | [32 empty] | net_list | 6855 | PLN | 0.23 |  |  |  | 2025-07-24 |  |  | KMT | [13 empty] | https://bitner.com.pl/data/t4_text/649x234_012932260922_BiTflame%C2%AEA(St)-zdj%C4%99cie.jpg |  |  |  | https://bitner.com.pl/data/t4txt_photos/013000260922_BiTflame%C2%AEA(St).pdf |  |  |  | https://bitner.com.pl/data/t4txt_photos/024029260922_0007.1_KDWU_2022_BiTflame%20A,%20BiTflame%20A(St).pdf |  |  |  | https://bitner.com.pl/data/t4txt_photos/033459170925_0394_2_UE_BITNER_BiTflame_A_BiTflame_A(St).pdf
BF0072 | 5902956358837 |  |  | BiTflame®A(St) 2x2x0,8 mm | Specjalne kable bezhalogenowe do łączenia telefonicznych urządzeń stacyjnych i teletransmisyjnych oraz transmisji danych za pomocą sygnałów analogowych i cyfrowych w przeciwpożarowych instalacjach sterowania i sygnalizacji. Kable są stosowane przede wszystkim jako tory transmisji i zasilania urządzeń liniowych (czujniki, moduły liniowe) w dozorowych liniach systemów sygnalizacji pożarowej, autonomicznych systemach sterowania gaszeniem i oddymiania pożarowego. Kable są stosowane w instalacjach wykorzystywanych w chwili „0” powstania pożaru (moment wykrycia pożaru przez centralę wykrywczą). Kable są przeznaczone do transmisji sygnału lub stanu wyzwalającego urządzenia pomocnicze, które w przypadku wykrycia pożaru są uruchamiane przez centralę sygnalizacji pożarowej (np. odłączenie wentylacji bytowej, sprowadzenie dźwigów osobowych, wyłączenie zasilania obiektu). Kable nadają się do instalowania na stałe wewnątrz budynków. | [10 empty] | Zakłady Kablowe BITNER Sp. z o.o. | BF0072 | Bezhalogenowy kabel sterowniczy, sygnalizacyjny i telekomunikacyjny w ekranie z folii aluminiowej laminowanej z żyłą uziemiającą |  |  | BITNER | [6 empty] | true | true | 12 | PL | [11 empty] | n04A | no_discount_group | no_bonus_group | NOT_RELEVANT | NONE | NOT_RELEVANT | NONE | [33 empty] | 27.32.13.0 |  |  | 0 | 24 | 24 |  |  |  |  | 8544 49 95 | [8 empty] | EC003249 | KMT | KMT | 1 | 1 | [32 empty] | net_list | 7201 | PLN | 0.23 |  |  |  | 2025-07-24 |  |  | KMT | [13 empty] | https://bitner.com.pl/data/t4_text/649x234_012932260922_BiTflame%C2%AEA(St)-zdj%C4%99cie.jpg |  |  |  | https://bitner.com.pl/data/t4txt_photos/013000260922_BiTflame%C2%AEA(St).pdf |  |  |  | https://bitner.com.pl/data/t4txt_photos/024029260922_0007.1_KDWU_2022_BiTflame%20A,%20BiTflame%20A(St).pdf |  |  |  | https://bitner.com.pl/data/t4txt_photos/033459170925_0394_2_UE_BITNER_BiTflame_A_BiTflame_A(St).pdf
BF0073 | 5902956358844 |  |  | BiTflame®A(St) 3x2x0,8 mm | Specjalne kable bezhalogenowe do łączenia telefonicznych urządzeń stacyjnych i teletransmisyjnych oraz transmisji danych za pomocą sygnałów analogowych i cyfrowych w przeciwpożarowych instalacjach sterowania i sygnalizacji. Kable są stosowane przede wszystkim jako tory transmisji i zasilania urządzeń liniowych (czujniki, moduły liniowe) w dozorowych liniach systemów sygnalizacji pożarowej, autonomicznych systemach sterowania gaszeniem i oddymiania pożarowego. Kable są stosowane w instalacjach wykorzystywanych w chwili „0” powstania pożaru (moment wykrycia pożaru przez centralę wykrywczą). Kable są przeznaczone do transmisji sygnału lub stanu wyzwalającego urządzenia pomocnicze, które w przypadku wykrycia pożaru są uruchamiane przez centralę sygnalizacji pożarowej (np. odłączenie wentylacji bytowej, sprowadzenie dźwigów osobowych, wyłączenie zasilania obiektu). Kable nadają się do instalowania na stałe wewnątrz budynków. | [10 empty] | Zakłady Kablowe BITNER Sp. z o.o. | BF0073 | Bezhalogenowy kabel sterowniczy, sygnalizacyjny i telekomunikacyjny w ekranie z folii aluminiowej laminowanej z żyłą uziemiającą |  |  | BITNER | [6 empty] | true | true | 12 | PL | [11 empty] | n04A | no_discount_group | no_bonus_group | NOT_RELEVANT | NONE | NOT_RELEVANT | NONE | [33 empty] | 27.32.13.0 |  |  | 0 | 24 | 24 |  |  |  |  | 8544 49 95 | [8 empty] | EC003249 | KMT | KMT | 1 | 1 | [32 empty] | net_list | 10244 | PLN | 0.23 |  |  |  | 2025-07-24 |  |  | KMT | [13 empty] | https://bitner.com.pl/data/t4_text/649x234_012932260922_BiTflame%C2%AEA(St)-zdj%C4%99cie.jpg |  |  |  | https://bitner.com.pl/data/t4txt_photos/013000260922_BiTflame%C2%AEA(St).pdf |  |  |  | https://bitner.com.pl/data/t4txt_photos/024029260922_0007.1_KDWU_2022_BiTflame%20A,%20BiTflame%20A(St).pdf |  |  |  | https://bitner.com.pl/data/t4txt_photos/033459170925_0394_2_UE_BITNER_BiTflame_A_BiTflame_A(St).pdf
BF0074 | 5902956358851 |  |  | BiTflame®A(St) 4x2x0,8 mm | Specjalne kable bezhalogenowe do łączenia telefonicznych urządzeń stacyjnych i teletransmisyjnych oraz transmisji danych za pomocą sygnałów analogowych i cyfrowych w przeciwpożarowych instalacjach sterowania i sygnalizacji. Kable są stosowane przede wszystkim jako tory transmisji i zasilania urządzeń liniowych (czujniki, moduły liniowe) w dozorowych liniach systemów sygnalizacji pożarowej, autonomicznych systemach sterowania gaszeniem i oddymiania pożarowego. Kable są stosowane w instalacjach wykorzystywanych w chwili „0” powstania pożaru (moment wykrycia pożaru przez centralę wykrywczą). Kable są przeznaczone do transmisji sygnału lub stanu wyzwalającego urządzenia pomocnicze, które w przypadku wykrycia pożaru są uruchamiane przez centralę sygnalizacji pożarowej (np. odłączenie wentylacji bytowej, sprowadzenie dźwigów osobowych, wyłączenie zasilania obiektu). Kable nadają się do instalowania na stałe wewnątrz budynków. | [10 empty] | Zakłady Kablowe BITNER Sp. z o.o. | BF0074 | Bezhalogenowy kabel sterowniczy, sygnalizacyjny i telekomunikacyjny w ekranie z folii aluminiowej laminowanej z żyłą uziemiającą |  |  | BITNER | [6 empty] | true | true | 12 | PL | [11 empty] | n04A | no_discount_group | no_bonus_group | NOT_RELEVANT | NONE | NOT_RELEVANT | NONE | [33 empty] | 27.32.13.0 |  |  | 0 | 24 | 24 |  |  |  |  | 8544 49 95 | [8 empty] | EC003249 | KMT | KMT | 1 | 1 | [32 empty] | net_list | 13164 | PLN | 0.23 |  |  |  | 2025-07-24 |  |  | KMT | [13 empty] | https://bitner.com.pl/data/t4_text/649x234_012932260922_BiTflame%C2%AEA(St)-zdj%C4%99cie.jpg |  |  |  | https://bitner.com.pl/data/t4txt_photos/013000260922_BiTflame%C2%AEA(St).pdf |  |  |  | https://bitner.com.pl/data/t4txt_photos/024029260922_0007.1_KDWU_2022_BiTflame%20A,%20BiTflame%20A(St).pdf |  |  |  | https://bitner.com.pl/data/t4txt_photos/033459170925_0394_2_UE_BITNER_BiTflame_A_BiTflame_A(St).pdf
BF0075 | 5902956358868 |  |  | BiTflame®A(St) 5x2x0,8 mm | Specjalne kable bezhalogenowe do łączenia telefonicznych urządzeń stacyjnych i teletransmisyjnych oraz transmisji danych za pomocą sygnałów analogowych i cyfrowych w przeciwpożarowych instalacjach sterowania i sygnalizacji. Kable są stosowane przede wszystkim jako tory transmisji i zasilania urządzeń liniowych (czujniki, moduły liniowe) w dozorowych liniach systemów sygnalizacji pożarowej, autonomicznych systemach sterowania gaszeniem i oddymiania pożarowego. Kable są stosowane w instalacjach wykorzystywanych w chwili „0” powstania pożaru (moment wykrycia pożaru przez centralę wykrywczą). Kable są przeznaczone do transmisji sygnału lub stanu wyzwalającego urządzenia pomocnicze, które w przypadku wykrycia pożaru są uruchamiane przez centralę sygnalizacji pożarowej (np. odłączenie wentylacji bytowej, sprowadzenie dźwigów osobowych, wyłączenie zasilania obiektu). Kable nadają się do instalowania na stałe wewnątrz budynków. | [10 empty] | Zakłady Kablowe BITNER Sp. z o.o. | BF0075 | Bezhalogenowy kabel sterowniczy, sygnalizacyjny i telekomunikacyjny w ekranie z folii aluminiowej laminowanej z żyłą uziemiającą |  |  | BITNER | [6 empty] | true | true | 12 | PL | [11 empty] | n04A | no_discount_group | no_bonus_group | NOT_RELEVANT | NONE | NOT_RELEVANT | NONE | [33 empty] | 27.32.13.0 |  |  | 0 | 24 | 24 |  |  |  |  | 8544 49 95 | [8 empty] | EC003249 | KMT | KMT | 1 | 1 | [32 empty] | net_list | 15984 | PLN | 0.23 |  |  |  | 2025-07-24 |  |  | KMT | [13 empty] | https://bitner.com.pl/data/t4_text/649x234_012932260922_BiTflame%C2%AEA(St)-zdj%C4%99cie.jpg |  |  |  | https://bitner.com.pl/data/t4txt_photos/013000260922_BiTflame%C2%AEA(St).pdf |  |  |  | https://bitner.com.pl/data/t4txt_photos/024029260922_0007.1_KDWU_2022_BiTflame%20A,%20BiTflame%20A(St).pdf |  |  |  | https://bitner.com.pl/data/t4txt_photos/033459170925_0394_2_UE_BITNER_BiTflame_A_BiTflame_A(St).pdf
BF0082 | 5902956358875 |  |  | BiTflame®A(St) 1x2x1,0 mm | Specjalne kable bezhalogenowe do łączenia telefonicznych urządzeń stacyjnych i teletransmisyjnych oraz transmisji danych za pomocą sygnałów analogowych i cyfrowych w przeciwpożarowych instalacjach sterowania i sygnalizacji. Kable są stosowane przede wszystkim jako tory transmisji i zasilania urządzeń liniowych (czujniki, moduły liniowe) w dozorowych liniach systemów sygnalizacji pożarowej, autonomicznych systemach sterowania gaszeniem i oddymiania pożarowego. Kable są stosowane w instalacjach wykorzystywanych w chwili „0” powstania pożaru (moment wykrycia pożaru przez centralę wykrywczą). Kable są przeznaczone do transmisji sygnału lub stanu wyzwalającego urządzenia pomocnicze, które w przypadku wykrycia pożaru są uruchamiane przez centralę sygnalizacji pożarowej (np. odłączenie wentylacji bytowej, sprowadzenie dźwigów osobowych, wyłączenie zasilania obiektu). Kable nadają się do instalowania na stałe wewnątrz budynków. | [10 empty] | Zakłady Kablowe BITNER Sp. z o.o. | BF0082 | Bezhalogenowy kabel sterowniczy, sygnalizacyjny i telekomunikacyjny w ekranie z folii aluminiowej laminowanej z żyłą uziemiającą |  |  | BITNER | [6 empty] | true | true | 12 | PL | [11 empty] | n04A | no_discount_group | no_bonus_group | NOT_RELEVANT | NONE | NOT_RELEVANT | NONE | [33 empty] | 27.32.13.0 |  |  | 0 | 24 | 24 |  |  |  |  | 8544 49 95 | [8 empty] | EC003249 | KMT | KMT | 1 | 1 | [32 empty] | net_list | 5857 | PLN | 0.23 |  |  |  | 2025-07-24 |  |  | KMT | [13 empty] | https://bitner.com.pl/data/t4_text/649x234_012932260922_BiTflame%C2%AEA(St)-zdj%C4%99cie.jpg |  |  |  | https://bitner.com.pl/data/t4txt_photos/013000260922_BiTflame%C2%AEA(St).pdf |  |  |  | https://bitner.com.pl/data/t4txt_photos/024029260922_0007.1_KDWU_2022_BiTflame%20A,%20BiTflame%20A(St).pdf |  |  |  | https://bitner.com.pl/data/t4txt_photos/033459170925_0394_2_UE_BITNER_BiTflame_A_BiTflame_A(St).pdf
BF0083 | 5902956358882 |  |  | BiTflame®A(St) 1x4x1,0 mm | Specjalne kable bezhalogenowe do łączenia telefonicznych urządzeń stacyjnych i teletransmisyjnych oraz transmisji danych za pomocą sygnałów analogowych i cyfrowych w przeciwpożarowych instalacjach sterowania i sygnalizacji. Kable są stosowane przede wszystkim jako tory transmisji i zasilania urządzeń liniowych (czujniki, moduły liniowe) w dozorowych liniach systemów sygnalizacji pożarowej, autonomicznych systemach sterowania gaszeniem i oddymiania pożarowego. Kable są stosowane w instalacjach wykorzystywanych w chwili „0” powstania pożaru (moment wykrycia pożaru przez centralę wykrywczą). Kable są przeznaczone do transmisji sygnału lub stanu wyzwalającego urządzenia pomocnicze, które w przypadku wykrycia pożaru są uruchamiane przez centralę sygnalizacji pożarowej (np. odłączenie wentylacji bytowej, sprowadzenie dźwigów osobowych, wyłączenie zasilania obiektu). Kable nadają się do instalowania na stałe wewnątrz budynków. | [10 empty] | Zakłady Kablowe BITNER Sp. z o.o. | BF0083 | Bezhalogenowy kabel sterowniczy, sygnalizacyjny i telekomunikacyjny w ekranie z folii aluminiowej laminowanej z żyłą uziemiającą |  |  | BITNER | [6 empty] | true | true | 12 | PL | [11 empty] | n04A | no_discount_group | no_bonus_group | NOT_RELEVANT | NONE | NOT_RELEVANT | NONE | [33 empty] | 27.32.13.0 |  |  | 0 | 24 | 24 |  |  |  |  | 8544 49 95 | [8 empty] | EC003249 | KMT | KMT | 1 | 1 | [32 empty] | net_list | 10435 | PLN | 0.23 |  |  |  | 2025-07-24 |  |  | KMT | [13 empty] | https://bitner.com.pl/data/t4_text/649x234_012932260922_BiTflame%C2%AEA(St)-zdj%C4%99cie.jpg |  |  |  | https://bitner.com.pl/data/t4txt_photos/013000260922_BiTflame%C2%AEA(St).pdf |  |  |  | https://bitner.com.pl/data/t4txt_photos/024029260922_0007.1_KDWU_2022_BiTflame%20A,%20BiTflame%20A(St).pdf |  |  |  | https://bitner.com.pl/data/t4txt_photos/033459170925_0394_2_UE_BITNER_BiTflame_A_BiTflame_A(St).pdf
BF0084 | 5902956358899 |  |  | BiTflame®A(St) 2x2x1,0 mm | Specjalne kable bezhalogenowe do łączenia telefonicznych urządzeń stacyjnych i teletransmisyjnych oraz transmisji danych za pomocą sygnałów analogowych i cyfrowych w przeciwpożarowych instalacjach sterowania i sygnalizacji. Kable są stosowane przede wszystkim jako tory transmisji i zasilania urządzeń liniowych (czujniki, moduły liniowe) w dozorowych liniach systemów sygnalizacji pożarowej, autonomicznych systemach sterowania gaszeniem i oddymiania pożarowego. Kable są stosowane w instalacjach wykorzystywanych w chwili „0” powstania pożaru (moment wykrycia pożaru przez centralę wykrywczą). Kable są przeznaczone do transmisji sygnału lub stanu wyzwalającego urządzenia pomocnicze, które w przypadku wykrycia pożaru są uruchamiane przez centralę sygnalizacji pożarowej (np. odłączenie wentylacji bytowej, sprowadzenie dźwigów osobowych, wyłączenie zasilania obiektu). Kable nadają się do instalowania na stałe wewnątrz budynków. | [10 empty] | Zakłady Kablowe BITNER Sp. z o.o. | BF0084 | Bezhalogenowy kabel sterowniczy, sygnalizacyjny i telekomunikacyjny w ekranie z folii aluminiowej laminowanej z żyłą uziemiającą |  |  | BITNER | [6 empty] | true | true | 12 | PL | [11 empty] | n04A | no_discount_group | no_bonus_group | NOT_RELEVANT | NONE | NOT_RELEVANT | NONE | [33 empty] | 27.32.13.0 |  |  | 0 | 24 | 24 |  |  |  |  | 8544 49 95 | [8 empty] | EC003249 | KMT | KMT | 1 | 1 | [32 empty] | net_list | 10940 | PLN | 0.23 |  |  |  | 2025-07-24 |  |  | KMT | [13 empty] | https://bitner.com.pl/data/t4_text/649x234_012932260922_BiTflame%C2%AEA(St)-zdj%C4%99cie.jpg |  |  |  | https://bitner.com.pl/data/t4txt_photos/013000260922_BiTflame%C2%AEA(St).pdf |  |  |  | https://bitner.com.pl/data/t4txt_photos/024029260922_0007.1_KDWU_2022_BiTflame%20A,%20BiTflame%20A(St).pdf |  |  |  | https://bitner.com.pl/data/t4txt_photos/033459170925_0394_2_UE_BITNER_BiTflame_A_BiTflame_A(St).pdf
BF0085 | 5902956358905 |  |  | BiTflame®A(St) 3x2x1,0 mm | Specjalne kable bezhalogenowe do łączenia telefonicznych urządzeń stacyjnych i teletransmisyjnych oraz transmisji danych za pomocą sygnałów analogowych i cyfrowych w przeciwpożarowych instalacjach sterowania i sygnalizacji. Kable są stosowane przede wszystkim jako tory transmisji i zasilania urządzeń liniowych (czujniki, moduły liniowe) w dozorowych liniach systemów sygnalizacji pożarowej, autonomicznych systemach sterowania gaszeniem i oddymiania pożarowego. Kable są stosowane w instalacjach wykorzystywanych w chwili „0” powstania pożaru (moment wykrycia pożaru przez centralę wykrywczą). Kable są przeznaczone do transmisji sygnału lub stanu wyzwalającego urządzenia pomocnicze, które w przypadku wykrycia pożaru są uruchamiane przez centralę sygnalizacji pożarowej (np. odłączenie wentylacji bytowej, sprowadzenie dźwigów osobowych, wyłączenie zasilania obiektu). Kable nadają się do instalowania na stałe wewnątrz budynków. | [10 empty] | Zakłady Kablowe BITNER Sp. z o.o. | BF0085 | Bezhalogenowy kabel sterowniczy, sygnalizacyjny i telekomunikacyjny w ekranie z folii aluminiowej laminowanej z żyłą uziemiającą |  |  | BITNER | [6 empty] | true | true | 12 | PL | [11 empty] | n04A | no_discount_group | no_bonus_group | NOT_RELEVANT | NONE | NOT_RELEVANT | NONE | [33 empty] | 27.32.13.0 |  |  | 0 | 24 | 24 |  |  |  |  | 8544 49 95 | [8 empty] | EC003249 | KMT | KMT | 1 | 1 | [32 empty] | net_list | 15636 | PLN | 0.23 |  |  |  | 2025-07-24 |  |  | KMT | [13 empty] | https://bitner.com.pl/data/t4_text/649x234_012932260922_BiTflame%C2%AEA(St)-zdj%C4%99cie.jpg |  |  |  | https://bitner.com.pl/data/t4txt_photos/013000260922_BiTflame%C2%AEA(St).pdf |  |  |  | https://bitner.com.pl/data/t4txt_photos/024029260922_0007.1_KDWU_2022_BiTflame%20A,%20BiTflame%20A(St).pdf |  |  |  | https://bitner.com.pl/data/t4txt_photos/033459170925_0394_2_UE_BITNER_BiTflame_A_BiTflame_A(St).pdf
BF0086 | 5902956358912 |  |  | BiTflame®A(St) 4x2x1,0 mm | Specjalne kable bezhalogenowe do łączenia telefonicznych urządzeń stacyjnych i teletransmisyjnych oraz transmisji danych za pomocą sygnałów analogowych i cyfrowych w przeciwpożarowych instalacjach sterowania i sygnalizacji. Kable są stosowane przede wszystkim jako tory transmisji i zasilania urządzeń liniowych (czujniki, moduły liniowe) w dozorowych liniach systemów sygnalizacji pożarowej, autonomicznych systemach sterowania gaszeniem i oddymiania pożarowego. Kable są stosowane w instalacjach wykorzystywanych w chwili „0” powstania pożaru (moment wykrycia pożaru przez centralę wykrywczą). Kable są przeznaczone do transmisji sygnału lub stanu wyzwalającego urządzenia pomocnicze, które w przypadku wykrycia pożaru są uruchamiane przez centralę sygnalizacji pożarowej (np. odłączenie wentylacji bytowej, sprowadzenie dźwigów osobowych, wyłączenie zasilania obiektu). Kable nadają się do instalowania na stałe wewnątrz budynków. | [10 empty] | Zakłady Kablowe BITNER Sp. z o.o. | BF0086 | Bezhalogenowy kabel sterowniczy, sygnalizacyjny i telekomunikacyjny w ekranie z folii aluminiowej laminowanej z żyłą uziemiającą |  |  | BITNER | [6 empty] | true | true | 12 | PL | [11 empty] | n04A | no_discount_group | no_bonus_group | NOT_RELEVANT | NONE | NOT_RELEVANT | NONE | [33 empty] | 27.32.13.0 |  |  | 0 | 24 | 24 |  |  |  |  | 8544 49 95 | [8 empty] | EC003249 | KMT | KMT | 1 | 1 | [32 empty] | net_list | 20214 | PLN | 0.23 |  |  |  | 2025-07-24 |  |  | KMT | [13 empty] | https://bitner.com.pl/data/t4_text/649x234_012932260922_BiTflame%C2%AEA(St)-zdj%C4%99cie.jpg |  |  |  | https://bitner.com.pl/data/t4txt_photos/013000260922_BiTflame%C2%AEA(St).pdf |  |  |  | https://bitner.com.pl/data/t4txt_photos/024029260922_0007.1_KDWU_2022_BiTflame%20A,%20BiTflame%20A(St).pdf |  |  |  | https://bitner.com.pl/data/t4txt_photos/033459170925_0394_2_UE_BITNER_BiTflame_A_BiTflame_A(St).pdf
BF0087 | 5902956358929 |  |  | BiTflame®A(St) 5x2x1,0 mm | Specjalne kable bezhalogenowe do łączenia telefonicznych urządzeń stacyjnych i teletransmisyjnych oraz transmisji danych za pomocą sygnałów analogowych i cyfrowych w przeciwpożarowych instalacjach sterowania i sygnalizacji. Kable są stosowane przede wszystkim jako tory transmisji i zasilania urządzeń liniowych (czujniki, moduły liniowe) w dozorowych liniach systemów sygnalizacji pożarowej, autonomicznych systemach sterowania gaszeniem i oddymiania pożarowego. Kable są stosowane w instalacjach wykorzystywanych w chwili „0” powstania pożaru (moment wykrycia pożaru przez centralę wykrywczą). Kable są przeznaczone do transmisji sygnału lub stanu wyzwalającego urządzenia pomocnicze, które w przypadku wykrycia pożaru są uruchamiane przez centralę sygnalizacji pożarowej (np. odłączenie wentylacji bytowej, sprowadzenie dźwigów osobowych, wyłączenie zasilania obiektu). Kable nadają się do instalowania na stałe wewnątrz budynków. | [10 empty] | Zakłady Kablowe BITNER Sp. z o.o. | BF0087 | Bezhalogenowy kabel sterowniczy, sygnalizacyjny i telekomunikacyjny w ekranie z folii aluminiowej laminowanej z żyłą uziemiającą |  |  | BITNER | [6 empty] | true | true | 12 | PL | [11 empty] | n04A | no_discount_group | no_bonus_group | NOT_RELEVANT | NONE | NOT_RELEVANT | NONE | [33 empty] | 27.32.13.0 |  |  | 0 | 24 | 24 |  |  |  |  | 8544 49 95 | [8 empty] | EC003249 | KMT | KMT | 1 | 1 | [32 empty] | net_list | 25114 | PLN | 0.23 |  |  |  | 2025-07-24 |  |  | KMT | [13 empty] | https://bitner.com.pl/data/t4_text/649x234_012932260922_BiTflame%C2%AEA(St)-zdj%C4%99cie.jpg |  |  |  | https://bitner.com.pl/data/t4txt_photos/013000260922_BiTflame%C2%AEA(St).pdf |  |  |  | https://bitner.com.pl/data/t4txt_photos/024029260922_0007.1_KDWU_2022_BiTflame%20A,%20BiTflame%20A(St).pdf |  |  |  | https://bitner.com.pl/data/t4txt_photos/033459170925_0394_2_UE_BITNER_BiTflame_A_BiTflame_A(St).pdf
B10170 | 5902956372710 |  |  | Kabel HTKSHekw FE180/PH120/E90 1x2x0,8 mm | Kable telekomunikacyjne ognioodporne bezhalogenowe przeznaczone są do stosowania w instalacjach oświetlenia awaryjnego, systemach alarmowych, sygnalizacyjnych, teletransmisyjnych, dźwiękowych systemach ostrzegawczych (DSO), a także w systemach sygnalizacji pożaru i automatyki pożarniczej oraz w innych obwodach zapewniających bezpieczeństwo. Statyczny ekran (ekw) zabezpiecza kable przed wpływem zewnętrznych pól magnetycznych. W warunkach pożaru kable te zapewniają prawidłowe funkcjonowanie instalacji przez co najmniej 120 min. (PH120) oraz trwałość izolacji kabla przez 180 min. (FE180). Podczas spalania nie wydzielają toksycznych gazów oraz gęstych dymów. Kable nadają się do instalowania na stałe wewnątrz budynków. Przewody HTKSHekw FE180/PH120 (E90) zostały przebadane zgodnie z wymogami normy DIN 4102 cz.12 i mogą być instalowane w trasach kablowych E90 jako element zespołu kablowego E90 (montaż na uchwytach co 30 lub 60 cm). | [10 empty] | Zakłady Kablowe BITNER Sp. z o.o. | B10170 | Ognioodporny, bezhalogenowy kabel telekomunikacyjny |  |  | BITNER | [6 empty] | true | true | 12 | PL | [11 empty] | n04 | no_discount_group | no_bonus_group | NOT_RELEVANT | NONE | NOT_RELEVANT | NONE | [33 empty] | 27.32.13.0 |  |  | 0 | 24 | 24 |  |  |  |  | 8544 49 95 | [8 empty] | EC003249 | KMT | KMT | 1 | 1 | [32 empty] | net_list | 4718 | PLN | 0.23 |  |  |  | 2025-07-24 |  |  | KMT | [13 empty] | https://bitner.com.pl/data/t4_text/649x234_124913210725_HTKSHekw%20FE180_PH120_E90.jpg |  |  |  | https://bitner.com.pl/data/t4txt_photos/124955210725_HTKSHekw_FE180_PH120_E90_karta%20katalogowa%20PL.pdf |  |  |  | https://bitner.com.pl/data/t4txt_photos/081746240725_0004.2_KDWU_BITNER_HTKSH(ekw)_PH120%20-od%2024.07.2025.pdf |  |  |  | https://bitner.com.pl/data/t4txt_photos/081812240725_0116_6_UE_BITNER_HTKSH(ekw)_FE180_PH120_E90.pdf
B10171 | 5902956372727 |  |  | Kabel HTKSHekw FE180/PH120/E90 1x2x1,0 mm | Kable telekomunikacyjne ognioodporne bezhalogenowe przeznaczone są do stosowania w instalacjach oświetlenia awaryjnego, systemach alarmowych, sygnalizacyjnych, teletransmisyjnych, dźwiękowych systemach ostrzegawczych (DSO), a także w systemach sygnalizacji pożaru i automatyki pożarniczej oraz w innych obwodach zapewniających bezpieczeństwo. Statyczny ekran (ekw) zabezpiecza kable przed wpływem zewnętrznych pól magnetycznych. W warunkach pożaru kable te zapewniają prawidłowe funkcjonowanie instalacji przez co najmniej 120 min. (PH120) oraz trwałość izolacji kabla przez 180 min. (FE180). Podczas spalania nie wydzielają toksycznych gazów oraz gęstych dymów. Kable nadają się do instalowania na stałe wewnątrz budynków. Przewody HTKSHekw FE180/PH120 (E90) zostały przebadane zgodnie z wymogami normy DIN 4102 cz.12 i mogą być instalowane w trasach kablowych E90 jako element zespołu kablowego E90 (montaż na uchwytach co 30 lub 60 cm). | [10 empty] | Zakłady Kablowe BITNER Sp. z o.o. | B10171 | Ognioodporny, bezhalogenowy kabel telekomunikacyjny |  |  | BITNER | [6 empty] | true | true | 12 | PL | [11 empty] | n04 | no_discount_group | no_bonus_group | NOT_RELEVANT | NONE | NOT_RELEVANT | NONE | [33 empty] | 27.32.13.0 |  |  | 0 | 24 | 24 |  |  |  |  | 8544 49 95 | [8 empty] | EC003249 | KMT | KMT | 1 | 1 | [32 empty] | net_list | 6184 | PLN | 0.23 |  |  |  | 2025-07-24 |  |  | KMT | [13 empty] | https://bitner.com.pl/data/t4_text/649x234_124913210725_HTKSHekw%20FE180_PH120_E90.jpg |  |  |  | https://bitner.com.pl/data/t4txt_photos/124955210725_HTKSHekw_FE180_PH120_E90_karta%20katalogowa%20PL.pdf |  |  |  | https://bitner.com.pl/data/t4txt_photos/081746240725_0004.2_KDWU_BITNER_HTKSH(ekw)_PH120%20-od%2024.07.2025.pdf |  |  |  | https://bitner.com.pl/data/t4txt_photos/081812240725_0116_6_UE_BITNER_HTKSH(ekw)_FE180_PH120_E90.pdf
B10172 | 5902956372734 |  |  | Kabel HTKSHekw FE180/PH120/E90 1x2x1,4 mm | Kable telekomunikacyjne ognioodporne bezhalogenowe przeznaczone są do stosowania w instalacjach oświetlenia awaryjnego, systemach alarmowych, sygnalizacyjnych, teletransmisyjnych, dźwiękowych systemach ostrzegawczych (DSO), a także w systemach sygnalizacji pożaru i automatyki pożarniczej oraz w innych obwodach zapewniających bezpieczeństwo. Statyczny ekran (ekw) zabezpiecza kable przed wpływem zewnętrznych pól magnetycznych. W warunkach pożaru kable te zapewniają prawidłowe funkcjonowanie instalacji przez co najmniej 120 min. (PH120) oraz trwałość izolacji kabla przez 180 min. (FE180). Podczas spalania nie wydzielają toksycznych gazów oraz gęstych dymów. Kable nadają się do instalowania na stałe wewnątrz budynków. Przewody HTKSHekw FE180/PH120 (E90) zostały przebadane zgodnie z wymogami normy DIN 4102 cz.12 i mogą być instalowane w trasach kablowych E90 jako element zespołu kablowego E90 (montaż na uchwytach co 30 lub 60 cm). | [10 empty] | Zakłady Kablowe BITNER Sp. z o.o. | B10172 | Ognioodporny, bezhalogenowy kabel telekomunikacyjny |  |  | BITNER | [6 empty] | true | true | 12 | PL | [11 empty] | n04 | no_discount_group | no_bonus_group | NOT_RELEVANT | NONE | NOT_RELEVANT | NONE | [33 empty] | 27.32.13.0 |  |  | 0 | 24 | 24 |  |  |  |  | 8544 49 95 | [8 empty] | EC003249 | KMT | KMT | 1 | 1 | [32 empty] | net_list | 9519 | PLN | 0.23 |  |  |  | 2025-07-24 |  |  | KMT | [13 empty] | https://bitner.com.pl/data/t4_text/649x234_124913210725_HTKSHekw%20FE180_PH120_E90.jpg |  |  |  | https://bitner.com.pl/data/t4txt_photos/124955210725_HTKSHekw_FE180_PH120_E90_karta%20katalogowa%20PL.pdf |  |  |  | https://bitner.com.pl/data/t4txt_photos/081746240725_0004.2_KDWU_BITNER_HTKSH(ekw)_PH120%20-od%2024.07.2025.pdf |  |  |  | https://bitner.com.pl/data/t4txt_photos/081812240725_0116_6_UE_BITNER_HTKSH(ekw)_FE180_PH120_E90.pdf
B10173 | 5902956372741 |  |  | Kabel HTKSHekw FE180/PH120/E90 1x2x1,8 mm | Kable telekomunikacyjne ognioodporne bezhalogenowe przeznaczone są do stosowania w instalacjach oświetlenia awaryjnego, systemach alarmowych, sygnalizacyjnych, teletransmisyjnych, dźwiękowych systemach ostrzegawczych (DSO), a także w systemach sygnalizacji pożaru i automatyki pożarniczej oraz w innych obwodach zapewniających bezpieczeństwo. Statyczny ekran (ekw) zabezpiecza kable przed wpływem zewnętrznych pól magnetycznych. W warunkach pożaru kable te zapewniają prawidłowe funkcjonowanie instalacji przez co najmniej 120 min. (PH120) oraz trwałość izolacji kabla przez 180 min. (FE180). Podczas spalania nie wydzielają toksycznych gazów oraz gęstych dymów. Kable nadają się do instalowania na stałe wewnątrz budynków. Przewody HTKSHekw FE180/PH120 (E90) zostały przebadane zgodnie z wymogami normy DIN 4102 cz.12 i mogą być instalowane w trasach kablowych E90 jako element zespołu kablowego E90 (montaż na uchwytach co 30 lub 60 cm). | [10 empty] | Zakłady Kablowe BITNER Sp. z o.o. | B10173 | Ognioodporny, bezhalogenowy kabel telekomunikacyjny |  |  | BITNER | [6 empty] | true | true | 12 | PL | [11 empty] | n04 | no_discount_group | no_bonus_group | NOT_RELEVANT | NONE | NOT_RELEVANT | NONE | [33 empty] | 27.32.13.0 |  |  | 0 | 24 | 24 |  |  |  |  | 8544 49 95 | [8 empty] | EC003249 | KMT | KMT | 1 | 1 | [32 empty] | net_list | 14321 | PLN | 0.23 |  |  |  | 2025-07-24 |  |  | KMT | [13 empty] | https://bitner.com.pl/data/t4_text/649x234_124913210725_HTKSHekw%20FE180_PH120_E90.jpg |  |  |  | https://bitner.com.pl/data/t4txt_photos/124955210725_HTKSHekw_FE180_PH120_E90_karta%20katalogowa%20PL.pdf |  |  |  | https://bitner.com.pl/data/t4txt_photos/081746240725_0004.2_KDWU_BITNER_HTKSH(ekw)_PH120%20-od%2024.07.2025.pdf |  |  |  | https://bitner.com.pl/data/t4txt_photos/081812240725_0116_6_UE_BITNER_HTKSH(ekw)_FE180_PH120_E90.pdf
B10174 | 5902956372758 |  |  | Kabel HTKSHekw FE180/PH120/E90 2x2x0,8 mm | Kable telekomunikacyjne ognioodporne bezhalogenowe przeznaczone są do stosowania w instalacjach oświetlenia awaryjnego, systemach alarmowych, sygnalizacyjnych, teletransmisyjnych, dźwiękowych systemach ostrzegawczych (DSO), a także w systemach sygnalizacji pożaru i automatyki pożarniczej oraz w innych obwodach zapewniających bezpieczeństwo. Statyczny ekran (ekw) zabezpiecza kable przed wpływem zewnętrznych pól magnetycznych. W warunkach pożaru kable te zapewniają prawidłowe funkcjonowanie instalacji przez co najmniej 120 min. (PH120) oraz trwałość izolacji kabla przez 180 min. (FE180). Podczas spalania nie wydzielają toksycznych gazów oraz gęstych dymów. Kable nadają się do instalowania na stałe wewnątrz budynków. Przewody HTKSHekw FE180/PH120 (E90) zostały przebadane zgodnie z wymogami normy DIN 4102 cz.12 i mogą być instalowane w trasach kablowych E90 jako element zespołu kablowego E90 (montaż na uchwytach co 30 lub 60 cm). | [10 empty] | Zakłady Kablowe BITNER Sp. z o.o. | B10174 | Ognioodporny, bezhalogenowy kabel telekomunikacyjny |  |  | BITNER | [6 empty] | true | true | 12 | PL | [11 empty] | n04 | no_discount_group | no_bonus_group | NOT_RELEVANT | NONE | NOT_RELEVANT | NONE | [33 empty] | 27.32.13.0 |  |  | 0 | 24 | 24 |  |  |  |  | 8544 49 95 | [8 empty] | EC003249 | KMT | KMT | 1 | 1 | [32 empty] | net_list | 8581 | PLN | 0.23 |  |  |  | 2025-07-24 |  |  | KMT | [13 empty] | https://bitner.com.pl/data/t4_text/649x234_124913210725_HTKSHekw%20FE180_PH120_E90.jpg |  |  |  | https://bitner.com.pl/data/t4txt_photos/124955210725_HTKSHekw_FE180_PH120_E90_karta%20katalogowa%20PL.pdf |  |  |  | https://bitner.com.pl/data/t4txt_photos/081746240725_0004.2_KDWU_BITNER_HTKSH(ekw)_PH120%20-od%2024.07.2025.pdf |  |  |  | https://bitner.com.pl/data/t4txt_photos/081812240725_0116_6_UE_BITNER_HTKSH(ekw)_FE180_PH120_E90.pdf
B10175 | 5902956372765 |  |  | Kabel HTKSHekw FE180/PH120/E90 2x2x1,0 mm | Kable telekomunikacyjne ognioodporne bezhalogenowe przeznaczone są do stosowania w instalacjach oświetlenia awaryjnego, systemach alarmowych, sygnalizacyjnych, teletransmisyjnych, dźwiękowych systemach ostrzegawczych (DSO), a także w systemach sygnalizacji pożaru i automatyki pożarniczej oraz w innych obwodach zapewniających bezpieczeństwo. Statyczny ekran (ekw) zabezpiecza kable przed wpływem zewnętrznych pól magnetycznych. W warunkach pożaru kable te zapewniają prawidłowe funkcjonowanie instalacji przez co najmniej 120 min. (PH120) oraz trwałość izolacji kabla przez 180 min. (FE180). Podczas spalania nie wydzielają toksycznych gazów oraz gęstych dymów. Kable nadają się do instalowania na stałe wewnątrz budynków. Przewody HTKSHekw FE180/PH120 (E90) zostały przebadane zgodnie z wymogami normy DIN 4102 cz.12 i mogą być instalowane w trasach kablowych E90 jako element zespołu kablowego E90 (montaż na uchwytach co 30 lub 60 cm). | [10 empty] | Zakłady Kablowe BITNER Sp. z o.o. | B10175 | Ognioodporny, bezhalogenowy kabel telekomunikacyjny |  |  | BITNER | [6 empty] | true | true | 12 | PL | [11 empty] | n04 | no_discount_group | no_bonus_group | NOT_RELEVANT | NONE | NOT_RELEVANT | NONE | [33 empty] | 27.32.13.0 |  |  | 0 | 24 | 24 |  |  |  |  | 8544 49 95 | [8 empty] | EC003249 | KMT | KMT | 1 | 1 | [32 empty] | net_list | 11543 | PLN | 0.23 |  |  |  | 2025-07-24 |  |  | KMT | [13 empty] | https://bitner.com.pl/data/t4_text/649x234_124913210725_HTKSHekw%20FE180_PH120_E90.jpg |  |  |  | https://bitner.com.pl/data/t4txt_photos/124955210725_HTKSHekw_FE180_PH120_E90_karta%20katalogowa%20PL.pdf |  |  |  | https://bitner.com.pl/data/t4txt_photos/081746240725_0004.2_KDWU_BITNER_HTKSH(ekw)_PH120%20-od%2024.07.2025.pdf |  |  |  | https://bitner.com.pl/data/t4txt_photos/081812240725_0116_6_UE_BITNER_HTKSH(ekw)_FE180_PH120_E90.pdf
B10176 | 5902956372772 |  |  | Kabel HTKSHekw FE180/PH120/E90 2x2x1,4 mm | Kable telekomunikacyjne ognioodporne bezhalogenowe przeznaczone są do stosowania w instalacjach oświetlenia awaryjnego, systemach alarmowych, sygnalizacyjnych, teletransmisyjnych, dźwiękowych systemach ostrzegawczych (DSO), a także w systemach sygnalizacji pożaru i automatyki pożarniczej oraz w innych obwodach zapewniających bezpieczeństwo. Statyczny ekran (ekw) zabezpiecza kable przed wpływem zewnętrznych pól magnetycznych. W warunkach pożaru kable te zapewniają prawidłowe funkcjonowanie instalacji przez co najmniej 120 min. (PH120) oraz trwałość izolacji kabla przez 180 min. (FE180). Podczas spalania nie wydzielają toksycznych gazów oraz gęstych dymów. Kable nadają się do instalowania na stałe wewnątrz budynków. Przewody HTKSHekw FE180/PH120 (E90) zostały przebadane zgodnie z wymogami normy DIN 4102 cz.12 i mogą być instalowane w trasach kablowych E90 jako element zespołu kablowego E90 (montaż na uchwytach co 30 lub 60 cm). | [10 empty] | Zakłady Kablowe BITNER Sp. z o.o. | B10176 | Ognioodporny, bezhalogenowy kabel telekomunikacyjny |  |  | BITNER | [6 empty] | true | true | 12 | PL | [11 empty] | n04 | no_discount_group | no_bonus_group | NOT_RELEVANT | NONE | NOT_RELEVANT | NONE | [33 empty] | 27.32.13.0 |  |  | 0 | 24 | 24 |  |  |  |  | 8544 49 95 | [8 empty] | EC003249 | KMT | KMT | 1 | 1 | [32 empty] | net_list | 18438 | PLN | 0.23 |  |  |  | 2025-07-24 |  |  | KMT | [13 empty] | https://bitner.com.pl/data/t4_text/649x234_124913210725_HTKSHekw%20FE180_PH120_E90.jpg |  |  |  | https://bitner.com.pl/data/t4txt_photos/124955210725_HTKSHekw_FE180_PH120_E90_karta%20katalogowa%20PL.pdf |  |  |  | https://bitner.com.pl/data/t4txt_photos/081746240725_0004.2_KDWU_BITNER_HTKSH(ekw)_PH120%20-od%2024.07.2025.pdf |  |  |  | https://bitner.com.pl/data/t4txt_photos/081812240725_0116_6_UE_BITNER_HTKSH(ekw)_FE180_PH120_E90.pdf
B10177 | 5902956372789 |  |  | Kabel HTKSHekw FE180/PH120/E90 3x2x0,8 mm | Kable telekomunikacyjne ognioodporne bezhalogenowe przeznaczone są do stosowania w instalacjach oświetlenia awaryjnego, systemach alarmowych, sygnalizacyjnych, teletransmisyjnych, dźwiękowych systemach ostrzegawczych (DSO), a także w systemach sygnalizacji pożaru i automatyki pożarniczej oraz w innych obwodach zapewniających bezpieczeństwo. Statyczny ekran (ekw) zabezpiecza kable przed wpływem zewnętrznych pól magnetycznych. W warunkach pożaru kable te zapewniają prawidłowe funkcjonowanie instalacji przez co najmniej 120 min. (PH120) oraz trwałość izolacji kabla przez 180 min. (FE180). Podczas spalania nie wydzielają toksycznych gazów oraz gęstych dymów. Kable nadają się do instalowania na stałe wewnątrz budynków. Przewody HTKSHekw FE180/PH120 (E90) zostały przebadane zgodnie z wymogami normy DIN 4102 cz.12 i mogą być instalowane w trasach kablowych E90 jako element zespołu kablowego E90 (montaż na uchwytach co 30 lub 60 cm). | [10 empty] | Zakłady Kablowe BITNER Sp. z o.o. | B10177 | Ognioodporny, bezhalogenowy kabel telekomunikacyjny |  |  | BITNER | [6 empty] | true | true | 12 | PL | [11 empty] | n04 | no_discount_group | no_bonus_group | NOT_RELEVANT | NONE | NOT_RELEVANT | NONE | [33 empty] | 27.32.13.0 |  |  | 0 | 24 | 24 |  |  |  |  | 8544 49 95 | [8 empty] | EC003249 | KMT | KMT | 1 | 1 | [32 empty] | net_list | 11179 | PLN | 0.23 |  |  |  | 2025-07-24 |  |  | KMT | [13 empty] | https://bitner.com.pl/data/t4_text/649x234_124913210725_HTKSHekw%20FE180_PH120_E90.jpg |  |  |  | https://bitner.com.pl/data/t4txt_photos/124955210725_HTKSHekw_FE180_PH120_E90_karta%20katalogowa%20PL.pdf |  |  |  | https://bitner.com.pl/data/t4txt_photos/081746240725_0004.2_KDWU_BITNER_HTKSH(ekw)_PH120%20-od%2024.07.2025.pdf |  |  |  | https://bitner.com.pl/data/t4txt_photos/081812240725_0116_6_UE_BITNER_HTKSH(ekw)_FE180_PH120_E90.pdf
B10178 | 5902956372796 |  |  | Kabel HTKSHekw FE180/PH120/E90 4x2x0,8 mm | Kable telekomunikacyjne ognioodporne bezhalogenowe przeznaczone są do stosowania w instalacjach oświetlenia awaryjnego, systemach alarmowych, sygnalizacyjnych, teletransmisyjnych, dźwiękowych systemach ostrzegawczych (DSO), a także w systemach sygnalizacji pożaru i automatyki pożarniczej oraz w innych obwodach zapewniających bezpieczeństwo. Statyczny ekran (ekw) zabezpiecza kable przed wpływem zewnętrznych pól magnetycznych. W warunkach pożaru kable te zapewniają prawidłowe funkcjonowanie instalacji przez co najmniej 120 min. (PH120) oraz trwałość izolacji kabla przez 180 min. (FE180). Podczas spalania nie wydzielają toksycznych gazów oraz gęstych dymów. Kable nadają się do instalowania na stałe wewnątrz budynków. Przewody HTKSHekw FE180/PH120 (E90) zostały przebadane zgodnie z wymogami normy DIN 4102 cz.12 i mogą być instalowane w trasach kablowych E90 jako element zespołu kablowego E90 (montaż na uchwytach co 30 lub 60 cm). | [10 empty] | Zakłady Kablowe BITNER Sp. z o.o. | B10178 | Ognioodporny, bezhalogenowy kabel telekomunikacyjny |  |  | BITNER | [6 empty] | true | true | 12 | PL | [11 empty] | n04 | no_discount_group | no_bonus_group | NOT_RELEVANT | NONE | NOT_RELEVANT | NONE | [33 empty] | 27.32.13.0 |  |  | 0 | 24 | 24 |  |  |  |  | 8544 49 95 | [8 empty] | EC003249 | KMT | KMT | 1 | 1 | [32 empty] | net_list | 14375 | PLN | 0.23 |  |  |  | 2025-07-24 |  |  | KMT | [13 empty] | https://bitner.com.pl/data/t4_text/649x234_124913210725_HTKSHekw%20FE180_PH120_E90.jpg |  |  |  | https://bitner.com.pl/data/t4txt_photos/124955210725_HTKSHekw_FE180_PH120_E90_karta%20katalogowa%20PL.pdf |  |  |  | https://bitner.com.pl/data/t4txt_photos/081746240725_0004.2_KDWU_BITNER_HTKSH(ekw)_PH120%20-od%2024.07.2025.pdf |  |  |  | https://bitner.com.pl/data/t4txt_photos/081812240725_0116_6_UE_BITNER_HTKSH(ekw)_FE180_PH120_E90.pdf
B10179 | 5902956372802 |  |  | Kabel HTKSHekw FE180/PH120/E90 5x2x1,0 mm | Kable telekomunikacyjne ognioodporne bezhalogenowe przeznaczone są do stosowania w instalacjach oświetlenia awaryjnego, systemach alarmowych, sygnalizacyjnych, teletransmisyjnych, dźwiękowych systemach ostrzegawczych (DSO), a także w systemach sygnalizacji pożaru i automatyki pożarniczej oraz w innych obwodach zapewniających bezpieczeństwo. Statyczny ekran (ekw) zabezpiecza kable przed wpływem zewnętrznych pól magnetycznych. W warunkach pożaru kable te zapewniają prawidłowe funkcjonowanie instalacji przez co najmniej 120 min. (PH120) oraz trwałość izolacji kabla przez 180 min. (FE180). Podczas spalania nie wydzielają toksycznych gazów oraz gęstych dymów. Kable nadają się do instalowania na stałe wewnątrz budynków. Przewody HTKSHekw FE180/PH120 (E90) zostały przebadane zgodnie z wymogami normy DIN 4102 cz.12 i mogą być instalowane w trasach kablowych E90 jako element zespołu kablowego E90 (montaż na uchwytach co 30 lub 60 cm). | [10 empty] | Zakłady Kablowe BITNER Sp. z o.o. | B10179 | Ognioodporny, bezhalogenowy kabel telekomunikacyjny |  |  | BITNER | [6 empty] | true | true | 12 | PL | [11 empty] | n04 | no_discount_group | no_bonus_group | NOT_RELEVANT | NONE | NOT_RELEVANT | NONE | [33 empty] | 27.32.13.0 |  |  | 0 | 24 | 24 |  |  |  |  | 8544 49 95 | [8 empty] | EC003249 | KMT | KMT | 1 | 1 | [32 empty] | net_list | 24129 | PLN | 0.23 |  |  |  | 2025-07-24 |  |  | KMT | [13 empty] | https://bitner.com.pl/data/t4_text/649x234_124913210725_HTKSHekw%20FE180_PH120_E90.jpg |  |  |  | https://bitner.com.pl/data/t4txt_photos/124955210725_HTKSHekw_FE180_PH120_E90_karta%20katalogowa%20PL.pdf |  |  |  | https://bitner.com.pl/data/t4txt_photos/081746240725_0004.2_KDWU_BITNER_HTKSH(ekw)_PH120%20-od%2024.07.2025.pdf |  |  |  | https://bitner.com.pl/data/t4txt_photos/081812240725_0116_6_UE_BITNER_HTKSH(ekw)_FE180_PH120_E90.pdf
B10180 | 5902956374196 |  |  | Kabel HTKSHekw FE180/PH120/E90 1x4x0,8 mm | Kable telekomunikacyjne ognioodporne bezhalogenowe przeznaczone są do stosowania w instalacjach oświetlenia awaryjnego, systemach alarmowych, sygnalizacyjnych, teletransmisyjnych, dźwiękowych systemach ostrzegawczych (DSO), a także w systemach sygnalizacji pożaru i automatyki pożarniczej oraz w innych obwodach zapewniających bezpieczeństwo. Statyczny ekran (ekw) zabezpiecza kable przed wpływem zewnętrznych pól magnetycznych. W warunkach pożaru kable te zapewniają prawidłowe funkcjonowanie instalacji przez co najmniej 120 min. (PH120) oraz trwałość izolacji kabla przez 180 min. (FE180). Podczas spalania nie wydzielają toksycznych gazów oraz gęstych dymów. Kable nadają się do instalowania na stałe wewnątrz budynków. Przewody HTKSHekw FE180/PH120 (E90) zostały przebadane zgodnie z wymogami normy DIN 4102 cz.12 i mogą być instalowane w trasach kablowych E90 jako element zespołu kablowego E90 (montaż na uchwytach co 30 lub 60 cm). | [10 empty] | Zakłady Kablowe BITNER Sp. z o.o. | B10180 | Ognioodporny, bezhalogenowy kabel telekomunikacyjny |  |  | BITNER | [6 empty] | true | true | 12 | PL | [11 empty] | n04 | no_discount_group | no_bonus_group | NOT_RELEVANT | NONE | NOT_RELEVANT | NONE | [33 empty] | 27.32.13.0 |  |  | 0 | 24 | 24 |  |  |  |  | 8544 49 95 | [8 empty] | EC003249 | KMT | KMT | 1 | 1 | [32 empty] | net_list | 7716 | PLN | 0.23 |  |  |  | 2025-07-24 |  |  | KMT | [13 empty] | https://bitner.com.pl/data/t4_text/649x234_124913210725_HTKSHekw%20FE180_PH120_E90.jpg |  |  |  | https://bitner.com.pl/data/t4txt_photos/124955210725_HTKSHekw_FE180_PH120_E90_karta%20katalogowa%20PL.pdf |  |  |  | https://bitner.com.pl/data/t4txt_photos/081746240725_0004.2_KDWU_BITNER_HTKSH(ekw)_PH120%20-od%2024.07.2025.pdf |  |  |  | https://bitner.com.pl/data/t4txt_photos/081812240725_0116_6_UE_BITNER_HTKSH(ekw)_FE180_PH120_E90.pdf
B10181 | 5902956374202 |  |  | Kabel HTKSHekw FE180/PH120/E90 5x2x0,8 mm | Kable telekomunikacyjne ognioodporne bezhalogenowe przeznaczone są do stosowania w instalacjach oświetlenia awaryjnego, systemach alarmowych, sygnalizacyjnych, teletransmisyjnych, dźwiękowych systemach ostrzegawczych (DSO), a także w systemach sygnalizacji pożaru i automatyki pożarniczej oraz w innych obwodach zapewniających bezpieczeństwo. Statyczny ekran (ekw) zabezpiecza kable przed wpływem zewnętrznych pól magnetycznych. W warunkach pożaru kable te zapewniają prawidłowe funkcjonowanie instalacji przez co najmniej 120 min. (PH120) oraz trwałość izolacji kabla przez 180 min. (FE180). Podczas spalania nie wydzielają toksycznych gazów oraz gęstych dymów. Kable nadają się do instalowania na stałe wewnątrz budynków. Przewody HTKSHekw FE180/PH120 (E90) zostały przebadane zgodnie z wymogami normy DIN 4102 cz.12 i mogą być instalowane w trasach kablowych E90 jako element zespołu kablowego E90 (montaż na uchwytach co 30 lub 60 cm). | [10 empty] | Zakłady Kablowe BITNER Sp. z o.o. | B10181 | Ognioodporny, bezhalogenowy kabel telekomunikacyjny |  |  | BITNER | [6 empty] | true | true | 12 | PL | [11 empty] | n04 | no_discount_group | no_bonus_group | NOT_RELEVANT | NONE | NOT_RELEVANT | NONE | [33 empty] | 27.32.13.0 |  |  | 0 | 24 | 24 |  |  |  |  | 8544 49 95 | [8 empty] | EC003249 | KMT | KMT | 1 | 1 | [32 empty] | net_list | 17410 | PLN | 0.23 |  |  |  | 2025-07-24 |  |  | KMT | [13 empty] | https://bitner.com.pl/data/t4_text/649x234_124913210725_HTKSHekw%20FE180_PH120_E90.jpg |  |  |  | https://bitner.com.pl/data/t4txt_photos/124955210725_HTKSHekw_FE180_PH120_E90_karta%20katalogowa%20PL.pdf |  |  |  | https://bitner.com.pl/data/t4txt_photos/081746240725_0004.2_KDWU_BITNER_HTKSH(ekw)_PH120%20-od%2024.07.2025.pdf |  |  |  | https://bitner.com.pl/data/t4txt_photos/081812240725_0116_6_UE_BITNER_HTKSH(ekw)_FE180_PH120_E90.pdf
B10182 | 5902956374219 |  |  | Kabel HTKSHekw FE180/PH120/E90 7x2x0,8 mm | Kable telekomunikacyjne ognioodporne bezhalogenowe przeznaczone są do stosowania w instalacjach oświetlenia awaryjnego, systemach alarmowych, sygnalizacyjnych, teletransmisyjnych, dźwiękowych systemach ostrzegawczych (DSO), a także w systemach sygnalizacji pożaru i automatyki pożarniczej oraz w innych obwodach zapewniających bezpieczeństwo. Statyczny ekran (ekw) zabezpiecza kable przed wpływem zewnętrznych pól magnetycznych. W warunkach pożaru kable te zapewniają prawidłowe funkcjonowanie instalacji przez co najmniej 120 min. (PH120) oraz trwałość izolacji kabla przez 180 min. (FE180). Podczas spalania nie wydzielają toksycznych gazów oraz gęstych dymów. Kable nadają się do instalowania na stałe wewnątrz budynków. Przewody HTKSHekw FE180/PH120 (E90) zostały przebadane zgodnie z wymogami normy DIN 4102 cz.12 i mogą być instalowane w trasach kablowych E90 jako element zespołu kablowego E90 (montaż na uchwytach co 30 lub 60 cm). | [10 empty] | Zakłady Kablowe BITNER Sp. z o.o. | B10182 | Ognioodporny, bezhalogenowy kabel telekomunikacyjny |  |  | BITNER | [6 empty] | true | true | 12 | PL | [11 empty] | n04 | no_discount_group | no_bonus_group | NOT_RELEVANT | NONE | NOT_RELEVANT | NONE | [33 empty] | 27.32.13.0 |  |  | 0 | 24 | 24 |  |  |  |  | 8544 49 95 | [8 empty] | EC003249 | KMT | KMT | 1 | 1 | [32 empty] | net_list | 23284 | PLN | 0.23 |  |  |  | 2025-07-24 |  |  | KMT | [13 empty] | https://bitner.com.pl/data/t4_text/649x234_124913210725_HTKSHekw%20FE180_PH120_E90.jpg |  |  |  | https://bitner.com.pl/data/t4txt_photos/124955210725_HTKSHekw_FE180_PH120_E90_karta%20katalogowa%20PL.pdf |  |  |  | https://bitner.com.pl/data/t4txt_photos/081746240725_0004.2_KDWU_BITNER_HTKSH(ekw)_PH120%20-od%2024.07.2025.pdf |  |  |  | https://bitner.com.pl/data/t4txt_photos/081812240725_0116_6_UE_BITNER_HTKSH(ekw)_FE180_PH120_E90.pdf
B10183 | 5902956374226 |  |  | Kabel HTKSHekw FE180/PH120/E90 8x2x0,8 mm | Kable telekomunikacyjne ognioodporne bezhalogenowe przeznaczone są do stosowania w instalacjach oświetlenia awaryjnego, systemach alarmowych, sygnalizacyjnych, teletransmisyjnych, dźwiękowych systemach ostrzegawczych (DSO), a także w systemach sygnalizacji pożaru i automatyki pożarniczej oraz w innych obwodach zapewniających bezpieczeństwo. Statyczny ekran (ekw) zabezpiecza kable przed wpływem zewnętrznych pól magnetycznych. W warunkach pożaru kable te zapewniają prawidłowe funkcjonowanie instalacji przez co najmniej 120 min. (PH120) oraz trwałość izolacji kabla przez 180 min. (FE180). Podczas spalania nie wydzielają toksycznych gazów oraz gęstych dymów. Kable nadają się do instalowania na stałe wewnątrz budynków. Przewody HTKSHekw FE180/PH120 (E90) zostały przebadane zgodnie z wymogami normy DIN 4102 cz.12 i mogą być instalowane w trasach kablowych E90 jako element zespołu kablowego E90 (montaż na uchwytach co 30 lub 60 cm). | [10 empty] | Zakłady Kablowe BITNER Sp. z o.o. | B10183 | Ognioodporny, bezhalogenowy kabel telekomunikacyjny |  |  | BITNER | [6 empty] | true | true | 12 | PL | [11 empty] | n04 | no_discount_group | no_bonus_group | NOT_RELEVANT | NONE | NOT_RELEVANT | NONE | [33 empty] | 27.32.13.0 |  |  | 0 | 24 | 24 |  |  |  |  | 8544 49 95 | [8 empty] | EC003249 | KMT | KMT | 1 | 1 | [32 empty] | net_list | 26228 | PLN | 0.23 |  |  |  | 2025-07-24 |  |  | KMT | [13 empty] | https://bitner.com.pl/data/t4_text/649x234_124913210725_HTKSHekw%20FE180_PH120_E90.jpg |  |  |  | https://bitner.com.pl/data/t4txt_photos/124955210725_HTKSHekw_FE180_PH120_E90_karta%20katalogowa%20PL.pdf |  |  |  | https://bitner.com.pl/data/t4txt_photos/081746240725_0004.2_KDWU_BITNER_HTKSH(ekw)_PH120%20-od%2024.07.2025.pdf |  |  |  | https://bitner.com.pl/data/t4txt_photos/081812240725_0116_6_UE_BITNER_HTKSH(ekw)_FE180_PH120_E90.pdf
B10184 | 5902956374233 |  |  | Kabel HTKSHekw FE180/PH120/E90 10x2x0,8 mm | Kable telekomunikacyjne ognioodporne bezhalogenowe przeznaczone są do stosowania w instalacjach oświetlenia awaryjnego, systemach alarmowych, sygnalizacyjnych, teletransmisyjnych, dźwiękowych systemach ostrzegawczych (DSO), a także w systemach sygnalizacji pożaru i automatyki pożarniczej oraz w innych obwodach zapewniających bezpieczeństwo. Statyczny ekran (ekw) zabezpiecza kable przed wpływem zewnętrznych pól magnetycznych. W warunkach pożaru kable te zapewniają prawidłowe funkcjonowanie instalacji przez co najmniej 120 min. (PH120) oraz trwałość izolacji kabla przez 180 min. (FE180). Podczas spalania nie wydzielają toksycznych gazów oraz gęstych dymów. Kable nadają się do instalowania na stałe wewnątrz budynków. Przewody HTKSHekw FE180/PH120 (E90) zostały przebadane zgodnie z wymogami normy DIN 4102 cz.12 i mogą być instalowane w trasach kablowych E90 jako element zespołu kablowego E90 (montaż na uchwytach co 30 lub 60 cm). | [10 empty] | Zakłady Kablowe BITNER Sp. z o.o. | B10184 | Ognioodporny, bezhalogenowy kabel telekomunikacyjny |  |  | BITNER | [6 empty] | true | true | 12 | PL | [11 empty] | n04 | no_discount_group | no_bonus_group | NOT_RELEVANT | NONE | NOT_RELEVANT | NONE | [33 empty] | 27.32.13.0 |  |  | 0 | 24 | 24 |  |  |  |  | 8544 49 95 | [8 empty] | EC003249 | KMT | KMT | 1 | 1 | [32 empty] | net_list | 32257 | PLN | 0.23 |  |  |  | 2025-07-24 |  |  | KMT | [13 empty] | https://bitner.com.pl/data/t4_text/649x234_124913210725_HTKSHekw%20FE180_PH120_E90.jpg |  |  |  | https://bitner.com.pl/data/t4txt_photos/124955210725_HTKSHekw_FE180_PH120_E90_karta%20katalogowa%20PL.pdf |  |  |  | https://bitner.com.pl/data/t4txt_photos/081746240725_0004.2_KDWU_BITNER_HTKSH(ekw)_PH120%20-od%2024.07.2025.pdf |  |  |  | https://bitner.com.pl/data/t4txt_photos/081812240725_0116_6_UE_BITNER_HTKSH(ekw)_FE180_PH120_E90.pdf
B10185 | 5902956374240 |  |  | Kabel HTKSHekw FE180/PH120/E90 1x4x1,0 mm | Kable telekomunikacyjne ognioodporne bezhalogenowe przeznaczone są do stosowania w instalacjach oświetlenia awaryjnego, systemach alarmowych, sygnalizacyjnych, teletransmisyjnych, dźwiękowych systemach ostrzegawczych (DSO), a także w systemach sygnalizacji pożaru i automatyki pożarniczej oraz w innych obwodach zapewniających bezpieczeństwo. Statyczny ekran (ekw) zabezpiecza kable przed wpływem zewnętrznych pól magnetycznych. W warunkach pożaru kable te zapewniają prawidłowe funkcjonowanie instalacji przez co najmniej 120 min. (PH120) oraz trwałość izolacji kabla przez 180 min. (FE180). Podczas spalania nie wydzielają toksycznych gazów oraz gęstych dymów. Kable nadają się do instalowania na stałe wewnątrz budynków. Przewody HTKSHekw FE180/PH120 (E90) zostały przebadane zgodnie z wymogami normy DIN 4102 cz.12 i mogą być instalowane w trasach kablowych E90 jako element zespołu kablowego E90 (montaż na uchwytach co 30 lub 60 cm). | [10 empty] | Zakłady Kablowe BITNER Sp. z o.o. | B10185 | Ognioodporny, bezhalogenowy kabel telekomunikacyjny |  |  | BITNER | [6 empty] | true | true | 12 | PL | [11 empty] | n04 | no_discount_group | no_bonus_group | NOT_RELEVANT | NONE | NOT_RELEVANT | NONE | [33 empty] | 27.32.13.0 |  |  | 0 | 24 | 24 |  |  |  |  | 8544 49 95 | [8 empty] | EC003249 | KMT | KMT | 1 | 1 | [32 empty] | net_list | 10477 | PLN | 0.23 |  |  |  | 2025-07-24 |  |  | KMT | [13 empty] | https://bitner.com.pl/data/t4_text/649x234_124913210725_HTKSHekw%20FE180_PH120_E90.jpg |  |  |  | https://bitner.com.pl/data/t4txt_photos/124955210725_HTKSHekw_FE180_PH120_E90_karta%20katalogowa%20PL.pdf |  |  |  | https://bitner.com.pl/data/t4txt_photos/081746240725_0004.2_KDWU_BITNER_HTKSH(ekw)_PH120%20-od%2024.07.2025.pdf |  |  |  | https://bitner.com.pl/data/t4txt_photos/081812240725_0116_6_UE_BITNER_HTKSH(ekw)_FE180_PH120_E90.pdf
B10186 | 5902956374257 |  |  | Kabel HTKSHekw FE180/PH120/E90 3x2x1,0 mm | Kable telekomunikacyjne ognioodporne bezhalogenowe przeznaczone są do stosowania w instalacjach oświetlenia awaryjnego, systemach alarmowych, sygnalizacyjnych, teletransmisyjnych, dźwiękowych systemach ostrzegawczych (DSO), a także w systemach sygnalizacji pożaru i automatyki pożarniczej oraz w innych obwodach zapewniających bezpieczeństwo. Statyczny ekran (ekw) zabezpiecza kable przed wpływem zewnętrznych pól magnetycznych. W warunkach pożaru kable te zapewniają prawidłowe funkcjonowanie instalacji przez co najmniej 120 min. (PH120) oraz trwałość izolacji kabla przez 180 min. (FE180). Podczas spalania nie wydzielają toksycznych gazów oraz gęstych dymów. Kable nadają się do instalowania na stałe wewnątrz budynków. Przewody HTKSHekw FE180/PH120 (E90) zostały przebadane zgodnie z wymogami normy DIN 4102 cz.12 i mogą być instalowane w trasach kablowych E90 jako element zespołu kablowego E90 (montaż na uchwytach co 30 lub 60 cm). | [10 empty] | Zakłady Kablowe BITNER Sp. z o.o. | B10186 | Ognioodporny, bezhalogenowy kabel telekomunikacyjny |  |  | BITNER | [6 empty] | true | true | 12 | PL | [11 empty] | n04 | no_discount_group | no_bonus_group | NOT_RELEVANT | NONE | NOT_RELEVANT | NONE | [33 empty] | 27.32.13.0 |  |  | 0 | 24 | 24 |  |  |  |  | 8544 49 95 | [8 empty] | EC003249 | KMT | KMT | 1 | 1 | [32 empty] | net_list | 15296 | PLN | 0.23 |  |  |  | 2025-07-24 |  |  | KMT | [13 empty] | https://bitner.com.pl/data/t4_text/649x234_124913210725_HTKSHekw%20FE180_PH120_E90.jpg |  |  |  | https://bitner.com.pl/data/t4txt_photos/124955210725_HTKSHekw_FE180_PH120_E90_karta%20katalogowa%20PL.pdf |  |  |  | https://bitner.com.pl/data/t4txt_photos/081746240725_0004.2_KDWU_BITNER_HTKSH(ekw)_PH120%20-od%2024.07.2025.pdf |  |  |  | https://bitner.com.pl/data/t4txt_photos/081812240725_0116_6_UE_BITNER_HTKSH(ekw)_FE180_PH120_E90.pdf
B10187 | 5902956374264 |  |  | Kabel HTKSHekw FE180/PH120/E90 4x2x1,0 mm | Kable telekomunikacyjne ognioodporne bezhalogenowe przeznaczone są do stosowania w instalacjach oświetlenia awaryjnego, systemach alarmowych, sygnalizacyjnych, teletransmisyjnych, dźwiękowych systemach ostrzegawczych (DSO), a także w systemach sygnalizacji pożaru i automatyki pożarniczej oraz w innych obwodach zapewniających bezpieczeństwo. Statyczny ekran (ekw) zabezpiecza kable przed wpływem zewnętrznych pól magnetycznych. W warunkach pożaru kable te zapewniają prawidłowe funkcjonowanie instalacji przez co najmniej 120 min. (PH120) oraz trwałość izolacji kabla przez 180 min. (FE180). Podczas spalania nie wydzielają toksycznych gazów oraz gęstych dymów. Kable nadają się do instalowania na stałe wewnątrz budynków. Przewody HTKSHekw FE180/PH120 (E90) zostały przebadane zgodnie z wymogami normy DIN 4102 cz.12 i mogą być instalowane w trasach kablowych E90 jako element zespołu kablowego E90 (montaż na uchwytach co 30 lub 60 cm). | [10 empty] | Zakłady Kablowe BITNER Sp. z o.o. | B10187 | Ognioodporny, bezhalogenowy kabel telekomunikacyjny |  |  | BITNER | [6 empty] | true | true | 12 | PL | [11 empty] | n04 | no_discount_group | no_bonus_group | NOT_RELEVANT | NONE | NOT_RELEVANT | NONE | [33 empty] | 27.32.13.0 |  |  | 0 | 24 | 24 |  |  |  |  | 8544 49 95 | [8 empty] | EC003249 | KMT | KMT | 1 | 1 | [32 empty] | net_list | 19786 | PLN | 0.23 |  |  |  | 2025-07-24 |  |  | KMT | [13 empty] | https://bitner.com.pl/data/t4_text/649x234_124913210725_HTKSHekw%20FE180_PH120_E90.jpg |  |  |  | https://bitner.com.pl/data/t4txt_photos/124955210725_HTKSHekw_FE180_PH120_E90_karta%20katalogowa%20PL.pdf |  |  |  | https://bitner.com.pl/data/t4txt_photos/081746240725_0004.2_KDWU_BITNER_HTKSH(ekw)_PH120%20-od%2024.07.2025.pdf |  |  |  | https://bitner.com.pl/data/t4txt_photos/081812240725_0116_6_UE_BITNER_HTKSH(ekw)_FE180_PH120_E90.pdf
B10189 | 5902956374271 |  |  | Kabel HTKSHekw FE180/PH120/E90 7x2x1,0 mm | Kable telekomunikacyjne ognioodporne bezhalogenowe przeznaczone są do stosowania w instalacjach oświetlenia awaryjnego, systemach alarmowych, sygnalizacyjnych, teletransmisyjnych, dźwiękowych systemach ostrzegawczych (DSO), a także w systemach sygnalizacji pożaru i automatyki pożarniczej oraz w innych obwodach zapewniających bezpieczeństwo. Statyczny ekran (ekw) zabezpiecza kable przed wpływem zewnętrznych pól magnetycznych. W warunkach pożaru kable te zapewniają prawidłowe funkcjonowanie instalacji przez co najmniej 120 min. (PH120) oraz trwałość izolacji kabla przez 180 min. (FE180). Podczas spalania nie wydzielają toksycznych gazów oraz gęstych dymów. Kable nadają się do instalowania na stałe wewnątrz budynków. Przewody HTKSHekw FE180/PH120 (E90) zostały przebadane zgodnie z wymogami normy DIN 4102 cz.12 i mogą być instalowane w trasach kablowych E90 jako element zespołu kablowego E90 (montaż na uchwytach co 30 lub 60 cm). | [10 empty] | Zakłady Kablowe BITNER Sp. z o.o. | B10189 | Ognioodporny, bezhalogenowy kabel telekomunikacyjny |  |  | BITNER | [6 empty] | true | true | 12 | PL | [11 empty] | n04 | no_discount_group | no_bonus_group | NOT_RELEVANT | NONE | NOT_RELEVANT | NONE | [33 empty] | 27.32.13.0 |  |  | 0 | 24 | 24 |  |  |  |  | 8544 49 95 | [8 empty] | EC003249 | KMT | KMT | 1 | 1 | [32 empty] | net_list | 32612 | PLN | 0.23 |  |  |  | 2025-07-24 |  |  | KMT | [13 empty] | https://bitner.com.pl/data/t4_text/649x234_124913210725_HTKSHekw%20FE180_PH120_E90.jpg |  |  |  | https://bitner.com.pl/data/t4txt_photos/124955210725_HTKSHekw_FE180_PH120_E90_karta%20katalogowa%20PL.pdf |  |  |  | https://bitner.com.pl/data/t4txt_photos/081746240725_0004.2_KDWU_BITNER_HTKSH(ekw)_PH120%20-od%2024.07.2025.pdf |  |  |  | https://bitner.com.pl/data/t4txt_photos/081812240725_0116_6_UE_BITNER_HTKSH(ekw)_FE180_PH120_E90.pdf
B10190 | 5902956374288 |  |  | Kabel HTKSHekw FE180/PH120/E90 8x2x1,0 mm | Kable telekomunikacyjne ognioodporne bezhalogenowe przeznaczone są do stosowania w instalacjach oświetlenia awaryjnego, systemach alarmowych, sygnalizacyjnych, teletransmisyjnych, dźwiękowych systemach ostrzegawczych (DSO), a także w systemach sygnalizacji pożaru i automatyki pożarniczej oraz w innych obwodach zapewniających bezpieczeństwo. Statyczny ekran (ekw) zabezpiecza kable przed wpływem zewnętrznych pól magnetycznych. W warunkach pożaru kable te zapewniają prawidłowe funkcjonowanie instalacji przez co najmniej 120 min. (PH120) oraz trwałość izolacji kabla przez 180 min. (FE180). Podczas spalania nie wydzielają toksycznych gazów oraz gęstych dymów. Kable nadają się do instalowania na stałe wewnątrz budynków. Przewody HTKSHekw FE180/PH120 (E90) zostały przebadane zgodnie z wymogami normy DIN 4102 cz.12 i mogą być instalowane w trasach kablowych E90 jako element zespołu kablowego E90 (montaż na uchwytach co 30 lub 60 cm). | [10 empty] | Zakłady Kablowe BITNER Sp. z o.o. | B10190 | Ognioodporny, bezhalogenowy kabel telekomunikacyjny |  |  | BITNER | [6 empty] | true | true | 12 | PL | [11 empty] | n04 | no_discount_group | no_bonus_group | NOT_RELEVANT | NONE | NOT_RELEVANT | NONE | [33 empty] | 27.32.13.0 |  |  | 0 | 24 | 24 |  |  |  |  | 8544 49 95 | [8 empty] | EC003249 | KMT | KMT | 1 | 1 | [32 empty] | net_list | 36823 | PLN | 0.23 |  |  |  | 2025-07-24 |  |  | KMT | [13 empty] | https://bitner.com.pl/data/t4_text/649x234_124913210725_HTKSHekw%20FE180_PH120_E90.jpg |  |  |  | https://bitner.com.pl/data/t4txt_photos/124955210725_HTKSHekw_FE180_PH120_E90_karta%20katalogowa%20PL.pdf |  |  |  | https://bitner.com.pl/data/t4txt_photos/081746240725_0004.2_KDWU_BITNER_HTKSH(ekw)_PH120%20-od%2024.07.2025.pdf |  |  |  | https://bitner.com.pl/data/t4txt_photos/081812240725_0116_6_UE_BITNER_HTKSH(ekw)_FE180_PH120_E90.pdf
B10191 | 5902956374295 |  |  | Kabel HTKSHekw FE180/PH120/E90 10x2x1,0 mm | Kable telekomunikacyjne ognioodporne bezhalogenowe przeznaczone są do stosowania w instalacjach oświetlenia awaryjnego, systemach alarmowych, sygnalizacyjnych, teletransmisyjnych, dźwiękowych systemach ostrzegawczych (DSO), a także w systemach sygnalizacji pożaru i automatyki pożarniczej oraz w innych obwodach zapewniających bezpieczeństwo. Statyczny ekran (ekw) zabezpiecza kable przed wpływem zewnętrznych pól magnetycznych. W warunkach pożaru kable te zapewniają prawidłowe funkcjonowanie instalacji przez co najmniej 120 min. (PH120) oraz trwałość izolacji kabla przez 180 min. (FE180). Podczas spalania nie wydzielają toksycznych gazów oraz gęstych dymów. Kable nadają się do instalowania na stałe wewnątrz budynków. Przewody HTKSHekw FE180/PH120 (E90) zostały przebadane zgodnie z wymogami normy DIN 4102 cz.12 i mogą być instalowane w trasach kablowych E90 jako element zespołu kablowego E90 (montaż na uchwytach co 30 lub 60 cm). | [10 empty] | Zakłady Kablowe BITNER Sp. z o.o. | B10191 | Ognioodporny, bezhalogenowy kabel telekomunikacyjny |  |  | BITNER | [6 empty] | true | true | 12 | PL | [11 empty] | n04 | no_discount_group | no_bonus_group | NOT_RELEVANT | NONE | NOT_RELEVANT | NONE | [33 empty] | 27.32.13.0 |  |  | 0 | 24 | 24 |  |  |  |  | 8544 49 95 | [8 empty] | EC003249 | KMT | KMT | 1 | 1 | [32 empty] | net_list | 45384 | PLN | 0.23 |  |  |  | 2025-07-24 |  |  | KMT | [13 empty] | https://bitner.com.pl/data/t4_text/649x234_124913210725_HTKSHekw%20FE180_PH120_E90.jpg |  |  |  | https://bitner.com.pl/data/t4txt_photos/124955210725_HTKSHekw_FE180_PH120_E90_karta%20katalogowa%20PL.pdf |  |  |  | https://bitner.com.pl/data/t4txt_photos/081746240725_0004.2_KDWU_BITNER_HTKSH(ekw)_PH120%20-od%2024.07.2025.pdf |  |  |  | https://bitner.com.pl/data/t4txt_photos/081812240725_0116_6_UE_BITNER_HTKSH(ekw)_FE180_PH120_E90.pdf
B10192 | 5902956374301 |  |  | Kabel HTKSHekw FE180/PH120/E90 1x4x1,4 mm | Kable telekomunikacyjne ognioodporne bezhalogenowe przeznaczone są do stosowania w instalacjach oświetlenia awaryjnego, systemach alarmowych, sygnalizacyjnych, teletransmisyjnych, dźwiękowych systemach ostrzegawczych (DSO), a także w systemach sygnalizacji pożaru i automatyki pożarniczej oraz w innych obwodach zapewniających bezpieczeństwo. Statyczny ekran (ekw) zabezpiecza kable przed wpływem zewnętrznych pól magnetycznych. W warunkach pożaru kable te zapewniają prawidłowe funkcjonowanie instalacji przez co najmniej 120 min. (PH120) oraz trwałość izolacji kabla przez 180 min. (FE180). Podczas spalania nie wydzielają toksycznych gazów oraz gęstych dymów. Kable nadają się do instalowania na stałe wewnątrz budynków. Przewody HTKSHekw FE180/PH120 (E90) zostały przebadane zgodnie z wymogami normy DIN 4102 cz.12 i mogą być instalowane w trasach kablowych E90 jako element zespołu kablowego E90 (montaż na uchwytach co 30 lub 60 cm). | [10 empty] | Zakłady Kablowe BITNER Sp. z o.o. | B10192 | Ognioodporny, bezhalogenowy kabel telekomunikacyjny |  |  | BITNER | [6 empty] | true | true | 12 | PL | [11 empty] | n04 | no_discount_group | no_bonus_group | NOT_RELEVANT | NONE | NOT_RELEVANT | NONE | [33 empty] | 27.32.13.0 |  |  | 0 | 24 | 24 |  |  |  |  | 8544 49 95 | [8 empty] | EC003249 | KMT | KMT | 1 | 1 | [32 empty] | net_list | 16878 | PLN | 0.23 |  |  |  | 2025-07-24 |  |  | KMT | [13 empty] | https://bitner.com.pl/data/t4_text/649x234_124913210725_HTKSHekw%20FE180_PH120_E90.jpg |  |  |  | https://bitner.com.pl/data/t4txt_photos/124955210725_HTKSHekw_FE180_PH120_E90_karta%20katalogowa%20PL.pdf |  |  |  | https://bitner.com.pl/data/t4txt_photos/081746240725_0004.2_KDWU_BITNER_HTKSH(ekw)_PH120%20-od%2024.07.2025.pdf |  |  |  | https://bitner.com.pl/data/t4txt_photos/081812240725_0116_6_UE_BITNER_HTKSH(ekw)_FE180_PH120_E90.pdf
B10193 | 5902956374318 |  |  | Kabel HTKSHekw FE180/PH120/E90 3x2x1,4 mm | Kable telekomunikacyjne ognioodporne bezhalogenowe przeznaczone są do stosowania w instalacjach oświetlenia awaryjnego, systemach alarmowych, sygnalizacyjnych, teletransmisyjnych, dźwiękowych systemach ostrzegawczych (DSO), a także w systemach sygnalizacji pożaru i automatyki pożarniczej oraz w innych obwodach zapewniających bezpieczeństwo. Statyczny ekran (ekw) zabezpiecza kable przed wpływem zewnętrznych pól magnetycznych. W warunkach pożaru kable te zapewniają prawidłowe funkcjonowanie instalacji przez co najmniej 120 min. (PH120) oraz trwałość izolacji kabla przez 180 min. (FE180). Podczas spalania nie wydzielają toksycznych gazów oraz gęstych dymów. Kable nadają się do instalowania na stałe wewnątrz budynków. Przewody HTKSHekw FE180/PH120 (E90) zostały przebadane zgodnie z wymogami normy DIN 4102 cz.12 i mogą być instalowane w trasach kablowych E90 jako element zespołu kablowego E90 (montaż na uchwytach co 30 lub 60 cm). | [10 empty] | Zakłady Kablowe BITNER Sp. z o.o. | B10193 | Ognioodporny, bezhalogenowy kabel telekomunikacyjny |  |  | BITNER | [6 empty] | true | true | 12 | PL | [11 empty] | n04 | no_discount_group | no_bonus_group | NOT_RELEVANT | NONE | NOT_RELEVANT | NONE | [33 empty] | 27.32.13.0 |  |  | 0 | 24 | 24 |  |  |  |  | 8544 49 95 | [8 empty] | EC003249 | KMT | KMT | 1 | 1 | [32 empty] | net_list | 24915 | PLN | 0.23 |  |  |  | 2025-07-24 |  |  | KMT | [13 empty] | https://bitner.com.pl/data/t4_text/649x234_124913210725_HTKSHekw%20FE180_PH120_E90.jpg |  |  |  | https://bitner.com.pl/data/t4txt_photos/124955210725_HTKSHekw_FE180_PH120_E90_karta%20katalogowa%20PL.pdf |  |  |  | https://bitner.com.pl/data/t4txt_photos/081746240725_0004.2_KDWU_BITNER_HTKSH(ekw)_PH120%20-od%2024.07.2025.pdf |  |  |  | https://bitner.com.pl/data/t4txt_photos/081812240725_0116_6_UE_BITNER_HTKSH(ekw)_FE180_PH120_E90.pdf
B10194 | 5902956374325 |  |  | Kabel HTKSHekw FE180/PH120/E90 4x2x1,4 mm | Kable telekomunikacyjne ognioodporne bezhalogenowe przeznaczone są do stosowania w instalacjach oświetlenia awaryjnego, systemach alarmowych, sygnalizacyjnych, teletransmisyjnych, dźwiękowych systemach ostrzegawczych (DSO), a także w systemach sygnalizacji pożaru i automatyki pożarniczej oraz w innych obwodach zapewniających bezpieczeństwo. Statyczny ekran (ekw) zabezpiecza kable przed wpływem zewnętrznych pól magnetycznych. W warunkach pożaru kable te zapewniają prawidłowe funkcjonowanie instalacji przez co najmniej 120 min. (PH120) oraz trwałość izolacji kabla przez 180 min. (FE180). Podczas spalania nie wydzielają toksycznych gazów oraz gęstych dymów. Kable nadają się do instalowania na stałe wewnątrz budynków. Przewody HTKSHekw FE180/PH120 (E90) zostały przebadane zgodnie z wymogami normy DIN 4102 cz.12 i mogą być instalowane w trasach kablowych E90 jako element zespołu kablowego E90 (montaż na uchwytach co 30 lub 60 cm). | [10 empty] | Zakłady Kablowe BITNER Sp. z o.o. | B10194 | Ognioodporny, bezhalogenowy kabel telekomunikacyjny |  |  | BITNER | [6 empty] | true | true | 12 | PL | [11 empty] | n04 | no_discount_group | no_bonus_group | NOT_RELEVANT | NONE | NOT_RELEVANT | NONE | [33 empty] | 27.32.13.0 |  |  | 0 | 24 | 24 |  |  |  |  | 8544 49 95 | [8 empty] | EC003249 | KMT | KMT | 1 | 1 | [32 empty] | net_list | 32594 | PLN | 0.23 |  |  |  | 2025-07-24 |  |  | KMT | [13 empty] | https://bitner.com.pl/data/t4_text/649x234_124913210725_HTKSHekw%20FE180_PH120_E90.jpg |  |  |  | https://bitner.com.pl/data/t4txt_photos/124955210725_HTKSHekw_FE180_PH120_E90_karta%20katalogowa%20PL.pdf |  |  |  | https://bitner.com.pl/data/t4txt_photos/081746240725_0004.2_KDWU_BITNER_HTKSH(ekw)_PH120%20-od%2024.07.2025.pdf |  |  |  | https://bitner.com.pl/data/t4txt_photos/081812240725_0116_6_UE_BITNER_HTKSH(ekw)_FE180_PH120_E90.pdf
B10195 | 5902956374332 |  |  | Kabel HTKSHekw FE180/PH120/E90 5x2x1,4 mm | Kable telekomunikacyjne ognioodporne bezhalogenowe przeznaczone są do stosowania w instalacjach oświetlenia awaryjnego, systemach alarmowych, sygnalizacyjnych, teletransmisyjnych, dźwiękowych systemach ostrzegawczych (DSO), a także w systemach sygnalizacji pożaru i automatyki pożarniczej oraz w innych obwodach zapewniających bezpieczeństwo. Statyczny ekran (ekw) zabezpiecza kable przed wpływem zewnętrznych pól magnetycznych. W warunkach pożaru kable te zapewniają prawidłowe funkcjonowanie instalacji przez co najmniej 120 min. (PH120) oraz trwałość izolacji kabla przez 180 min. (FE180). Podczas spalania nie wydzielają toksycznych gazów oraz gęstych dymów. Kable nadają się do instalowania na stałe wewnątrz budynków. Przewody HTKSHekw FE180/PH120 (E90) zostały przebadane zgodnie z wymogami normy DIN 4102 cz.12 i mogą być instalowane w trasach kablowych E90 jako element zespołu kablowego E90 (montaż na uchwytach co 30 lub 60 cm). | [10 empty] | Zakłady Kablowe BITNER Sp. z o.o. | B10195 | Ognioodporny, bezhalogenowy kabel telekomunikacyjny |  |  | BITNER | [6 empty] | true | true | 12 | PL | [11 empty] | n04 | no_discount_group | no_bonus_group | NOT_RELEVANT | NONE | NOT_RELEVANT | NONE | [33 empty] | 27.32.13.0 |  |  | 0 | 24 | 24 |  |  |  |  | 8544 49 95 | [8 empty] | EC003249 | KMT | KMT | 1 | 1 | [32 empty] | net_list | 40819 | PLN | 0.23 |  |  |  | 2025-07-24 |  |  | KMT | [13 empty] | https://bitner.com.pl/data/t4_text/649x234_124913210725_HTKSHekw%20FE180_PH120_E90.jpg |  |  |  | https://bitner.com.pl/data/t4txt_photos/124955210725_HTKSHekw_FE180_PH120_E90_karta%20katalogowa%20PL.pdf |  |  |  | https://bitner.com.pl/data/t4txt_photos/081746240725_0004.2_KDWU_BITNER_HTKSH(ekw)_PH120%20-od%2024.07.2025.pdf |  |  |  | https://bitner.com.pl/data/t4txt_photos/081812240725_0116_6_UE_BITNER_HTKSH(ekw)_FE180_PH120_E90.pdf
B10196 | 5902956374349 |  |  | Kabel HTKSHekw FE180/PH120/E90 7x2x1,4 mm | Kable telekomunikacyjne ognioodporne bezhalogenowe przeznaczone są do stosowania w instalacjach oświetlenia awaryjnego, systemach alarmowych, sygnalizacyjnych, teletransmisyjnych, dźwiękowych systemach ostrzegawczych (DSO), a także w systemach sygnalizacji pożaru i automatyki pożarniczej oraz w innych obwodach zapewniających bezpieczeństwo. Statyczny ekran (ekw) zabezpiecza kable przed wpływem zewnętrznych pól magnetycznych. W warunkach pożaru kable te zapewniają prawidłowe funkcjonowanie instalacji przez co najmniej 120 min. (PH120) oraz trwałość izolacji kabla przez 180 min. (FE180). Podczas spalania nie wydzielają toksycznych gazów oraz gęstych dymów. Kable nadają się do instalowania na stałe wewnątrz budynków. Przewody HTKSHekw FE180/PH120 (E90) zostały przebadane zgodnie z wymogami normy DIN 4102 cz.12 i mogą być instalowane w trasach kablowych E90 jako element zespołu kablowego E90 (montaż na uchwytach co 30 lub 60 cm). | [10 empty] | Zakłady Kablowe BITNER Sp. z o.o. | B10196 | Ognioodporny, bezhalogenowy kabel telekomunikacyjny |  |  | BITNER | [6 empty] | true | true | 12 | PL | [11 empty] | n04 | no_discount_group | no_bonus_group | NOT_RELEVANT | NONE | NOT_RELEVANT | NONE | [33 empty] | 27.32.13.0 |  |  | 0 | 24 | 24 |  |  |  |  | 8544 49 95 | [8 empty] | EC003249 | KMT | KMT | 1 | 1 | [32 empty] | net_list | 54530 | PLN | 0.23 |  |  |  | 2025-07-24 |  |  | KMT | [13 empty] | https://bitner.com.pl/data/t4_text/649x234_124913210725_HTKSHekw%20FE180_PH120_E90.jpg |  |  |  | https://bitner.com.pl/data/t4txt_photos/124955210725_HTKSHekw_FE180_PH120_E90_karta%20katalogowa%20PL.pdf |  |  |  | https://bitner.com.pl/data/t4txt_photos/081746240725_0004.2_KDWU_BITNER_HTKSH(ekw)_PH120%20-od%2024.07.2025.pdf |  |  |  | https://bitner.com.pl/data/t4txt_photos/081812240725_0116_6_UE_BITNER_HTKSH(ekw)_FE180_PH120_E90.pdf
B10197 | 5902956374356 |  |  | Kabel HTKSHekw FE180/PH120/E90 8x2x1,4 mm | Kable telekomunikacyjne ognioodporne bezhalogenowe przeznaczone są do stosowania w instalacjach oświetlenia awaryjnego, systemach alarmowych, sygnalizacyjnych, teletransmisyjnych, dźwiękowych systemach ostrzegawczych (DSO), a także w systemach sygnalizacji pożaru i automatyki pożarniczej oraz w innych obwodach zapewniających bezpieczeństwo. Statyczny ekran (ekw) zabezpiecza kable przed wpływem zewnętrznych pól magnetycznych. W warunkach pożaru kable te zapewniają prawidłowe funkcjonowanie instalacji przez co najmniej 120 min. (PH120) oraz trwałość izolacji kabla przez 180 min. (FE180). Podczas spalania nie wydzielają toksycznych gazów oraz gęstych dymów. Kable nadają się do instalowania na stałe wewnątrz budynków. Przewody HTKSHekw FE180/PH120 (E90) zostały przebadane zgodnie z wymogami normy DIN 4102 cz.12 i mogą być instalowane w trasach kablowych E90 jako element zespołu kablowego E90 (montaż na uchwytach co 30 lub 60 cm). | [10 empty] | Zakłady Kablowe BITNER Sp. z o.o. | B10197 | Ognioodporny, bezhalogenowy kabel telekomunikacyjny |  |  | BITNER | [6 empty] | true | true | 12 | PL | [11 empty] | n04 | no_discount_group | no_bonus_group | NOT_RELEVANT | NONE | NOT_RELEVANT | NONE | [33 empty] | 27.32.13.0 |  |  | 0 | 24 | 24 |  |  |  |  | 8544 49 95 | [8 empty] | EC003249 | KMT | KMT | 1 | 1 | [32 empty] | net_list | 62717 | PLN | 0.23 |  |  |  | 2025-07-24 |  |  | KMT | [13 empty] | https://bitner.com.pl/data/t4_text/649x234_124913210725_HTKSHekw%20FE180_PH120_E90.jpg |  |  |  | https://bitner.com.pl/data/t4txt_photos/124955210725_HTKSHekw_FE180_PH120_E90_karta%20katalogowa%20PL.pdf |  |  |  | https://bitner.com.pl/data/t4txt_photos/081746240725_0004.2_KDWU_BITNER_HTKSH(ekw)_PH120%20-od%2024.07.2025.pdf |  |  |  | https://bitner.com.pl/data/t4txt_photos/081812240725_0116_6_UE_BITNER_HTKSH(ekw)_FE180_PH120_E90.pdf
B10198 | 5902956374363 |  |  | Kabel HTKSHekw FE180/PH120/E90 10x2x1,4 mm | Kable telekomunikacyjne ognioodporne bezhalogenowe przeznaczone są do stosowania w instalacjach oświetlenia awaryjnego, systemach alarmowych, sygnalizacyjnych, teletransmisyjnych, dźwiękowych systemach ostrzegawczych (DSO), a także w systemach sygnalizacji pożaru i automatyki pożarniczej oraz w innych obwodach zapewniających bezpieczeństwo. Statyczny ekran (ekw) zabezpiecza kable przed wpływem zewnętrznych pól magnetycznych. W warunkach pożaru kable te zapewniają prawidłowe funkcjonowanie instalacji przez co najmniej 120 min. (PH120) oraz trwałość izolacji kabla przez 180 min. (FE180). Podczas spalania nie wydzielają toksycznych gazów oraz gęstych dymów. Kable nadają się do instalowania na stałe wewnątrz budynków. Przewody HTKSHekw FE180/PH120 (E90) zostały przebadane zgodnie z wymogami normy DIN 4102 cz.12 i mogą być instalowane w trasach kablowych E90 jako element zespołu kablowego E90 (montaż na uchwytach co 30 lub 60 cm). | [10 empty] | Zakłady Kablowe BITNER Sp. z o.o. | B10198 | Ognioodporny, bezhalogenowy kabel telekomunikacyjny |  |  | BITNER | [6 empty] | true | true | 12 | PL | [11 empty] | n04 | no_discount_group | no_bonus_group | NOT_RELEVANT | NONE | NOT_RELEVANT | NONE | [33 empty] | 27.32.13.0 |  |  | 0 | 24 | 24 |  |  |  |  | 8544 49 95 | [8 empty] | EC003249 | KMT | KMT | 1 | 1 | [32 empty] | net_list | 77513 | PLN | 0.23 |  |  |  | 2025-07-24 |  |  | KMT | [13 empty] | https://bitner.com.pl/data/t4_text/649x234_124913210725_HTKSHekw%20FE180_PH120_E90.jpg |  |  |  | https://bitner.com.pl/data/t4txt_photos/124955210725_HTKSHekw_FE180_PH120_E90_karta%20katalogowa%20PL.pdf |  |  |  | https://bitner.com.pl/data/t4txt_photos/081746240725_0004.2_KDWU_BITNER_HTKSH(ekw)_PH120%20-od%2024.07.2025.pdf |  |  |  | https://bitner.com.pl/data/t4txt_photos/081812240725_0116_6_UE_BITNER_HTKSH(ekw)_FE180_PH120_E90.pdf
B10199 | 5902956374370 |  |  | Kabel HTKSHekw FE180/PH120/E90 1x4x1,8 mm | Kable telekomunikacyjne ognioodporne bezhalogenowe przeznaczone są do stosowania w instalacjach oświetlenia awaryjnego, systemach alarmowych, sygnalizacyjnych, teletransmisyjnych, dźwiękowych systemach ostrzegawczych (DSO), a także w systemach sygnalizacji pożaru i automatyki pożarniczej oraz w innych obwodach zapewniających bezpieczeństwo. Statyczny ekran (ekw) zabezpiecza kable przed wpływem zewnętrznych pól magnetycznych. W warunkach pożaru kable te zapewniają prawidłowe funkcjonowanie instalacji przez co najmniej 120 min. (PH120) oraz trwałość izolacji kabla przez 180 min. (FE180). Podczas spalania nie wydzielają toksycznych gazów oraz gęstych dymów. Kable nadają się do instalowania na stałe wewnątrz budynków. Przewody HTKSHekw FE180/PH120 (E90) zostały przebadane zgodnie z wymogami normy DIN 4102 cz.12 i mogą być instalowane w trasach kablowych E90 jako element zespołu kablowego E90 (montaż na uchwytach co 30 lub 60 cm). | [10 empty] | Zakłady Kablowe BITNER Sp. z o.o. | B10199 | Ognioodporny, bezhalogenowy kabel telekomunikacyjny |  |  | BITNER | [6 empty] | true | true | 12 | PL | [11 empty] | n04 | no_discount_group | no_bonus_group | NOT_RELEVANT | NONE | NOT_RELEVANT | NONE | [33 empty] | 27.32.13.0 |  |  | 0 | 24 | 24 |  |  |  |  | 8544 49 95 | [8 empty] | EC003249 | KMT | KMT | 1 | 1 | [32 empty] | net_list | 25745 | PLN | 0.23 |  |  |  | 2025-07-24 |  |  | KMT | [13 empty] | https://bitner.com.pl/data/t4_text/649x234_124913210725_HTKSHekw%20FE180_PH120_E90.jpg |  |  |  | https://bitner.com.pl/data/t4txt_photos/124955210725_HTKSHekw_FE180_PH120_E90_karta%20katalogowa%20PL.pdf |  |  |  | https://bitner.com.pl/data/t4txt_photos/081746240725_0004.2_KDWU_BITNER_HTKSH(ekw)_PH120%20-od%2024.07.2025.pdf |  |  |  | https://bitner.com.pl/data/t4txt_photos/081812240725_0116_6_UE_BITNER_HTKSH(ekw)_FE180_PH120_E90.pdf
B10200 | 5902956374387 |  |  | Kabel HTKSHekw FE180/PH120/E90 2x2x1,8 mm | Kable telekomunikacyjne ognioodporne bezhalogenowe przeznaczone są do stosowania w instalacjach oświetlenia awaryjnego, systemach alarmowych, sygnalizacyjnych, teletransmisyjnych, dźwiękowych systemach ostrzegawczych (DSO), a także w systemach sygnalizacji pożaru i automatyki pożarniczej oraz w innych obwodach zapewniających bezpieczeństwo. Statyczny ekran (ekw) zabezpiecza kable przed wpływem zewnętrznych pól magnetycznych. W warunkach pożaru kable te zapewniają prawidłowe funkcjonowanie instalacji przez co najmniej 120 min. (PH120) oraz trwałość izolacji kabla przez 180 min. (FE180). Podczas spalania nie wydzielają toksycznych gazów oraz gęstych dymów. Kable nadają się do instalowania na stałe wewnątrz budynków. Przewody HTKSHekw FE180/PH120 (E90) zostały przebadane zgodnie z wymogami normy DIN 4102 cz.12 i mogą być instalowane w trasach kablowych E90 jako element zespołu kablowego E90 (montaż na uchwytach co 30 lub 60 cm). | [10 empty] | Zakłady Kablowe BITNER Sp. z o.o. | B10200 | Ognioodporny, bezhalogenowy kabel telekomunikacyjny |  |  | BITNER | [6 empty] | true | true | 12 | PL | [11 empty] | n04 | no_discount_group | no_bonus_group | NOT_RELEVANT | NONE | NOT_RELEVANT | NONE | [33 empty] | 27.32.13.0 |  |  | 0 | 24 | 24 |  |  |  |  | 8544 49 95 | [8 empty] | EC003249 | KMT | KMT | 1 | 1 | [32 empty] | net_list | 27975 | PLN | 0.23 |  |  |  | 2025-07-24 |  |  | KMT | [13 empty] | https://bitner.com.pl/data/t4_text/649x234_124913210725_HTKSHekw%20FE180_PH120_E90.jpg |  |  |  | https://bitner.com.pl/data/t4txt_photos/124955210725_HTKSHekw_FE180_PH120_E90_karta%20katalogowa%20PL.pdf |  |  |  | https://bitner.com.pl/data/t4txt_photos/081746240725_0004.2_KDWU_BITNER_HTKSH(ekw)_PH120%20-od%2024.07.2025.pdf |  |  |  | https://bitner.com.pl/data/t4txt_photos/081812240725_0116_6_UE_BITNER_HTKSH(ekw)_FE180_PH120_E90.pdf
B10201 | 5902956374394 |  |  | Kabel HTKSHekw FE180/PH120/E90 3x2x1,8 mm | Kable telekomunikacyjne ognioodporne bezhalogenowe przeznaczone są do stosowania w instalacjach oświetlenia awaryjnego, systemach alarmowych, sygnalizacyjnych, teletransmisyjnych, dźwiękowych systemach ostrzegawczych (DSO), a także w systemach sygnalizacji pożaru i automatyki pożarniczej oraz w innych obwodach zapewniających bezpieczeństwo. Statyczny ekran (ekw) zabezpiecza kable przed wpływem zewnętrznych pól magnetycznych. W warunkach pożaru kable te zapewniają prawidłowe funkcjonowanie instalacji przez co najmniej 120 min. (PH120) oraz trwałość izolacji kabla przez 180 min. (FE180). Podczas spalania nie wydzielają toksycznych gazów oraz gęstych dymów. Kable nadają się do instalowania na stałe wewnątrz budynków. Przewody HTKSHekw FE180/PH120 (E90) zostały przebadane zgodnie z wymogami normy DIN 4102 cz.12 i mogą być instalowane w trasach kablowych E90 jako element zespołu kablowego E90 (montaż na uchwytach co 30 lub 60 cm). | [10 empty] | Zakłady Kablowe BITNER Sp. z o.o. | B10201 | Ognioodporny, bezhalogenowy kabel telekomunikacyjny |  |  | BITNER | [6 empty] | true | true | 12 | PL | [11 empty] | n04 | no_discount_group | no_bonus_group | NOT_RELEVANT | NONE | NOT_RELEVANT | NONE | [33 empty] | 27.32.13.0 |  |  | 0 | 24 | 24 |  |  |  |  | 8544 49 95 | [8 empty] | EC003249 | KMT | KMT | 1 | 1 | [32 empty] | net_list | 38188 | PLN | 0.23 |  |  |  | 2025-07-24 |  |  | KMT | [13 empty] | https://bitner.com.pl/data/t4_text/649x234_124913210725_HTKSHekw%20FE180_PH120_E90.jpg |  |  |  | https://bitner.com.pl/data/t4txt_photos/124955210725_HTKSHekw_FE180_PH120_E90_karta%20katalogowa%20PL.pdf |  |  |  | https://bitner.com.pl/data/t4txt_photos/081746240725_0004.2_KDWU_BITNER_HTKSH(ekw)_PH120%20-od%2024.07.2025.pdf |  |  |  | https://bitner.com.pl/data/t4txt_photos/081812240725_0116_6_UE_BITNER_HTKSH(ekw)_FE180_PH120_E90.pdf
B10202 | 5902956374400 |  |  | Kabel HTKSHekw FE180/PH120/E90 4x2x1,8 mm | Kable telekomunikacyjne ognioodporne bezhalogenowe przeznaczone są do stosowania w instalacjach oświetlenia awaryjnego, systemach alarmowych, sygnalizacyjnych, teletransmisyjnych, dźwiękowych systemach ostrzegawczych (DSO), a także w systemach sygnalizacji pożaru i automatyki pożarniczej oraz w innych obwodach zapewniających bezpieczeństwo. Statyczny ekran (ekw) zabezpiecza kable przed wpływem zewnętrznych pól magnetycznych. W warunkach pożaru kable te zapewniają prawidłowe funkcjonowanie instalacji przez co najmniej 120 min. (PH120) oraz trwałość izolacji kabla przez 180 min. (FE180). Podczas spalania nie wydzielają toksycznych gazów oraz gęstych dymów. Kable nadają się do instalowania na stałe wewnątrz budynków. Przewody HTKSHekw FE180/PH120 (E90) zostały przebadane zgodnie z wymogami normy DIN 4102 cz.12 i mogą być instalowane w trasach kablowych E90 jako element zespołu kablowego E90 (montaż na uchwytach co 30 lub 60 cm). | [10 empty] | Zakłady Kablowe BITNER Sp. z o.o. | B10202 | Ognioodporny, bezhalogenowy kabel telekomunikacyjny |  |  | BITNER | [6 empty] | true | true | 12 | PL | [11 empty] | n04 | no_discount_group | no_bonus_group | NOT_RELEVANT | NONE | NOT_RELEVANT | NONE | [33 empty] | 27.32.13.0 |  |  | 0 | 24 | 24 |  |  |  |  | 8544 49 95 | [8 empty] | EC003249 | KMT | KMT | 1 | 1 | [32 empty] | net_list | 49984 | PLN | 0.23 |  |  |  | 2025-07-24 |  |  | KMT | [13 empty] | https://bitner.com.pl/data/t4_text/649x234_124913210725_HTKSHekw%20FE180_PH120_E90.jpg |  |  |  | https://bitner.com.pl/data/t4txt_photos/124955210725_HTKSHekw_FE180_PH120_E90_karta%20katalogowa%20PL.pdf |  |  |  | https://bitner.com.pl/data/t4txt_photos/081746240725_0004.2_KDWU_BITNER_HTKSH(ekw)_PH120%20-od%2024.07.2025.pdf |  |  |  | https://bitner.com.pl/data/t4txt_photos/081812240725_0116_6_UE_BITNER_HTKSH(ekw)_FE180_PH120_E90.pdf
B10203 | 5902956374417 |  |  | Kabel HTKSHekw FE180/PH120/E90 5x2x1,8 mm | Kable telekomunikacyjne ognioodporne bezhalogenowe przeznaczone są do stosowania w instalacjach oświetlenia awaryjnego, systemach alarmowych, sygnalizacyjnych, teletransmisyjnych, dźwiękowych systemach ostrzegawczych (DSO), a także w systemach sygnalizacji pożaru i automatyki pożarniczej oraz w innych obwodach zapewniających bezpieczeństwo. Statyczny ekran (ekw) zabezpiecza kable przed wpływem zewnętrznych pól magnetycznych. W warunkach pożaru kable te zapewniają prawidłowe funkcjonowanie instalacji przez co najmniej 120 min. (PH120) oraz trwałość izolacji kabla przez 180 min. (FE180). Podczas spalania nie wydzielają toksycznych gazów oraz gęstych dymów. Kable nadają się do instalowania na stałe wewnątrz budynków. Przewody HTKSHekw FE180/PH120 (E90) zostały przebadane zgodnie z wymogami normy DIN 4102 cz.12 i mogą być instalowane w trasach kablowych E90 jako element zespołu kablowego E90 (montaż na uchwytach co 30 lub 60 cm). | [10 empty] | Zakłady Kablowe BITNER Sp. z o.o. | B10203 | Ognioodporny, bezhalogenowy kabel telekomunikacyjny |  |  | BITNER | [6 empty] | true | true | 12 | PL | [11 empty] | n04 | no_discount_group | no_bonus_group | NOT_RELEVANT | NONE | NOT_RELEVANT | NONE | [33 empty] | 27.32.13.0 |  |  | 0 | 24 | 24 |  |  |  |  | 8544 49 95 | [8 empty] | EC003249 | KMT | KMT | 1 | 1 | [32 empty] | net_list | 62456 | PLN | 0.23 |  |  |  | 2025-07-24 |  |  | KMT | [13 empty] | https://bitner.com.pl/data/t4_text/649x234_124913210725_HTKSHekw%20FE180_PH120_E90.jpg |  |  |  | https://bitner.com.pl/data/t4txt_photos/124955210725_HTKSHekw_FE180_PH120_E90_karta%20katalogowa%20PL.pdf |  |  |  | https://bitner.com.pl/data/t4txt_photos/081746240725_0004.2_KDWU_BITNER_HTKSH(ekw)_PH120%20-od%2024.07.2025.pdf |  |  |  | https://bitner.com.pl/data/t4txt_photos/081812240725_0116_6_UE_BITNER_HTKSH(ekw)_FE180_PH120_E90.pdf
B10204 | 5902956374424 |  |  | Kabel HTKSHekw FE180/PH120/E90 7x2x1,8 mm | Kable telekomunikacyjne ognioodporne bezhalogenowe przeznaczone są do stosowania w instalacjach oświetlenia awaryjnego, systemach alarmowych, sygnalizacyjnych, teletransmisyjnych, dźwiękowych systemach ostrzegawczych (DSO), a także w systemach sygnalizacji pożaru i automatyki pożarniczej oraz w innych obwodach zapewniających bezpieczeństwo. Statyczny ekran (ekw) zabezpiecza kable przed wpływem zewnętrznych pól magnetycznych. W warunkach pożaru kable te zapewniają prawidłowe funkcjonowanie instalacji przez co najmniej 120 min. (PH120) oraz trwałość izolacji kabla przez 180 min. (FE180). Podczas spalania nie wydzielają toksycznych gazów oraz gęstych dymów. Kable nadają się do instalowania na stałe wewnątrz budynków. Przewody HTKSHekw FE180/PH120 (E90) zostały przebadane zgodnie z wymogami normy DIN 4102 cz.12 i mogą być instalowane w trasach kablowych E90 jako element zespołu kablowego E90 (montaż na uchwytach co 30 lub 60 cm). | [10 empty] | Zakłady Kablowe BITNER Sp. z o.o. | B10204 | Ognioodporny, bezhalogenowy kabel telekomunikacyjny |  |  | BITNER | [6 empty] | true | true | 12 | PL | [11 empty] | n04 | no_discount_group | no_bonus_group | NOT_RELEVANT | NONE | NOT_RELEVANT | NONE | [33 empty] | 27.32.13.0 |  |  | 0 | 24 | 24 |  |  |  |  | 8544 49 95 | [8 empty] | EC003249 | KMT | KMT | 1 | 1 | [32 empty] | net_list | 85147 | PLN | 0.23 |  |  |  | 2025-07-24 |  |  | KMT | [13 empty] | https://bitner.com.pl/data/t4_text/649x234_124913210725_HTKSHekw%20FE180_PH120_E90.jpg |  |  |  | https://bitner.com.pl/data/t4txt_photos/124955210725_HTKSHekw_FE180_PH120_E90_karta%20katalogowa%20PL.pdf |  |  |  | https://bitner.com.pl/data/t4txt_photos/081746240725_0004.2_KDWU_BITNER_HTKSH(ekw)_PH120%20-od%2024.07.2025.pdf |  |  |  | https://bitner.com.pl/data/t4txt_photos/081812240725_0116_6_UE_BITNER_HTKSH(ekw)_FE180_PH120_E90.pdf
B10205 | 5902956374431 |  |  | Kabel HTKSHekw FE180/PH120/E90 8x2x1,8 mm | Kable telekomunikacyjne ognioodporne bezhalogenowe przeznaczone są do stosowania w instalacjach oświetlenia awaryjnego, systemach alarmowych, sygnalizacyjnych, teletransmisyjnych, dźwiękowych systemach ostrzegawczych (DSO), a także w systemach sygnalizacji pożaru i automatyki pożarniczej oraz w innych obwodach zapewniających bezpieczeństwo. Statyczny ekran (ekw) zabezpiecza kable przed wpływem zewnętrznych pól magnetycznych. W warunkach pożaru kable te zapewniają prawidłowe funkcjonowanie instalacji przez co najmniej 120 min. (PH120) oraz trwałość izolacji kabla przez 180 min. (FE180). Podczas spalania nie wydzielają toksycznych gazów oraz gęstych dymów. Kable nadają się do instalowania na stałe wewnątrz budynków. Przewody HTKSHekw FE180/PH120 (E90) zostały przebadane zgodnie z wymogami normy DIN 4102 cz.12 i mogą być instalowane w trasach kablowych E90 jako element zespołu kablowego E90 (montaż na uchwytach co 30 lub 60 cm). | [10 empty] | Zakłady Kablowe BITNER Sp. z o.o. | B10205 | Ognioodporny, bezhalogenowy kabel telekomunikacyjny |  |  | BITNER | [6 empty] | true | true | 12 | PL | [11 empty] | n04 | no_discount_group | no_bonus_group | NOT_RELEVANT | NONE | NOT_RELEVANT | NONE | [33 empty] | 27.32.13.0 |  |  | 0 | 24 | 24 |  |  |  |  | 8544 49 95 | [8 empty] | EC003249 | KMT | KMT | 1 | 1 | [32 empty] | net_list | 96498 | PLN | 0.23 |  |  |  | 2025-07-24 |  |  | KMT | [13 empty] | https://bitner.com.pl/data/t4_text/649x234_124913210725_HTKSHekw%20FE180_PH120_E90.jpg |  |  |  | https://bitner.com.pl/data/t4txt_photos/124955210725_HTKSHekw_FE180_PH120_E90_karta%20katalogowa%20PL.pdf |  |  |  | https://bitner.com.pl/data/t4txt_photos/081746240725_0004.2_KDWU_BITNER_HTKSH(ekw)_PH120%20-od%2024.07.2025.pdf |  |  |  | https://bitner.com.pl/data/t4txt_photos/081812240725_0116_6_UE_BITNER_HTKSH(ekw)_FE180_PH120_E90.pdf
B10206 | 5902956374448 |  |  | Kabel HTKSHekw FE180/PH120/E90 10x2x1,8 mm | Kable telekomunikacyjne ognioodporne bezhalogenowe przeznaczone są do stosowania w instalacjach oświetlenia awaryjnego, systemach alarmowych, sygnalizacyjnych, teletransmisyjnych, dźwiękowych systemach ostrzegawczych (DSO), a także w systemach sygnalizacji pożaru i automatyki pożarniczej oraz w innych obwodach zapewniających bezpieczeństwo. Statyczny ekran (ekw) zabezpiecza kable przed wpływem zewnętrznych pól magnetycznych. W warunkach pożaru kable te zapewniają prawidłowe funkcjonowanie instalacji przez co najmniej 120 min. (PH120) oraz trwałość izolacji kabla przez 180 min. (FE180). Podczas spalania nie wydzielają toksycznych gazów oraz gęstych dymów. Kable nadają się do instalowania na stałe wewnątrz budynków. Przewody HTKSHekw FE180/PH120 (E90) zostały przebadane zgodnie z wymogami normy DIN 4102 cz.12 i mogą być instalowane w trasach kablowych E90 jako element zespołu kablowego E90 (montaż na uchwytach co 30 lub 60 cm). | [10 empty] | Zakłady Kablowe BITNER Sp. z o.o. | B10206 | Ognioodporny, bezhalogenowy kabel telekomunikacyjny |  |  | BITNER | [6 empty] | true | true | 12 | PL | [11 empty] | n04 | no_discount_group | no_bonus_group | NOT_RELEVANT | NONE | NOT_RELEVANT | NONE | [33 empty] | 27.32.13.0 |  |  | 0 | 24 | 24 |  |  |  |  | 8544 49 95 | [8 empty] | EC003249 | KMT | KMT | 1 | 1 | [32 empty] | net_list | 120682 | PLN | 0.23 |  |  |  | 2025-07-24 |  |  | KMT | [13 empty] | https://bitner.com.pl/data/t4_text/649x234_124913210725_HTKSHekw%20FE180_PH120_E90.jpg |  |  |  | https://bitner.com.pl/data/t4txt_photos/124955210725_HTKSHekw_FE180_PH120_E90_karta%20katalogowa%20PL.pdf |  |  |  | https://bitner.com.pl/data/t4txt_photos/081746240725_0004.2_KDWU_BITNER_HTKSH(ekw)_PH120%20-od%2024.07.2025.pdf |  |  |  | https://bitner.com.pl/data/t4txt_photos/081812240725_0116_6_UE_BITNER_HTKSH(ekw)_FE180_PH120_E90.pdf
B10207 | 5902956703651 |  |  | Kabel HTKSHekw FE180/PH120/E90 1x2x2,3 mm | Kable telekomunikacyjne ognioodporne bezhalogenowe przeznaczone są do stosowania w instalacjach oświetlenia awaryjnego, systemach alarmowych, sygnalizacyjnych, teletransmisyjnych, dźwiękowych systemach ostrzegawczych (DSO), a także w systemach sygnalizacji pożaru i automatyki pożarniczej oraz w innych obwodach zapewniających bezpieczeństwo. Statyczny ekran (ekw) zabezpiecza kable przed wpływem zewnętrznych pól magnetycznych. W warunkach pożaru kable te zapewniają prawidłowe funkcjonowanie instalacji przez co najmniej 120 min. (PH120) oraz trwałość izolacji kabla przez 180 min. (FE180). Podczas spalania nie wydzielają toksycznych gazów oraz gęstych dymów. Kable nadają się do instalowania na stałe wewnątrz budynków. Przewody HTKSHekw FE180/PH120 (E90) zostały przebadane zgodnie z wymogami normy DIN 4102 cz.12 i mogą być instalowane w trasach kablowych E90 jako element zespołu kablowego E90 (montaż na uchwytach co 30 lub 60 cm). | [10 empty] | Zakłady Kablowe BITNER Sp. z o.o. | B10207 | Ognioodporny, bezhalogenowy kabel telekomunikacyjny |  |  | BITNER | [6 empty] | true | true | 12 | PL | [11 empty] | n04 | no_discount_group | no_bonus_group | NOT_RELEVANT | NONE | NOT_RELEVANT | NONE | [33 empty] | 27.32.13.0 |  |  | 0 | 24 | 24 |  |  |  |  | 8544 49 95 | [8 empty] | EC003249 | KMT | KMT | 1 | 1 | [32 empty] | net_list | 20996 | PLN | 0.23 |  |  |  | 2025-07-24 |  |  | KMT | [13 empty] | https://bitner.com.pl/data/t4_text/649x234_124913210725_HTKSHekw%20FE180_PH120_E90.jpg |  |  |  | https://bitner.com.pl/data/t4txt_photos/124955210725_HTKSHekw_FE180_PH120_E90_karta%20katalogowa%20PL.pdf |  |  |  | https://bitner.com.pl/data/t4txt_photos/081746240725_0004.2_KDWU_BITNER_HTKSH(ekw)_PH120%20-od%2024.07.2025.pdf |  |  |  | https://bitner.com.pl/data/t4txt_photos/081812240725_0116_6_UE_BITNER_HTKSH(ekw)_FE180_PH120_E90.pdf
B10208 | 5902956374455 |  |  | Kabel HTKSHekw FE180/PH120/E90 1x4x2,3 mm | Kable telekomunikacyjne ognioodporne bezhalogenowe przeznaczone są do stosowania w instalacjach oświetlenia awaryjnego, systemach alarmowych, sygnalizacyjnych, teletransmisyjnych, dźwiękowych systemach ostrzegawczych (DSO), a także w systemach sygnalizacji pożaru i automatyki pożarniczej oraz w innych obwodach zapewniających bezpieczeństwo. Statyczny ekran (ekw) zabezpiecza kable przed wpływem zewnętrznych pól magnetycznych. W warunkach pożaru kable te zapewniają prawidłowe funkcjonowanie instalacji przez co najmniej 120 min. (PH120) oraz trwałość izolacji kabla przez 180 min. (FE180). Podczas spalania nie wydzielają toksycznych gazów oraz gęstych dymów. Kable nadają się do instalowania na stałe wewnątrz budynków. Przewody HTKSHekw FE180/PH120 (E90) zostały przebadane zgodnie z wymogami normy DIN 4102 cz.12 i mogą być instalowane w trasach kablowych E90 jako element zespołu kablowego E90 (montaż na uchwytach co 30 lub 60 cm). | [10 empty] | Zakłady Kablowe BITNER Sp. z o.o. | B10208 | Ognioodporny, bezhalogenowy kabel telekomunikacyjny |  |  | BITNER | [6 empty] | true | true | 12 | PL | [11 empty] | n04 | no_discount_group | no_bonus_group | NOT_RELEVANT | NONE | NOT_RELEVANT | NONE | [33 empty] | 27.32.13.0 |  |  | 0 | 24 | 24 |  |  |  |  | 8544 49 95 | [8 empty] | EC003249 | KMT | KMT | 1 | 1 | [32 empty] | net_list | 38743 | PLN | 0.23 |  |  |  | 2025-07-24 |  |  | KMT | [13 empty] | https://bitner.com.pl/data/t4_text/649x234_124913210725_HTKSHekw%20FE180_PH120_E90.jpg |  |  |  | https://bitner.com.pl/data/t4txt_photos/124955210725_HTKSHekw_FE180_PH120_E90_karta%20katalogowa%20PL.pdf |  |  |  | https://bitner.com.pl/data/t4txt_photos/081746240725_0004.2_KDWU_BITNER_HTKSH(ekw)_PH120%20-od%2024.07.2025.pdf |  |  |  | https://bitner.com.pl/data/t4txt_photos/081812240725_0116_6_UE_BITNER_HTKSH(ekw)_FE180_PH120_E90.pdf
B10209 | 5902956374462 |  |  | Kabel HTKSHekw FE180/PH120/E90 2x2x2,3 mm | Kable telekomunikacyjne ognioodporne bezhalogenowe przeznaczone są do stosowania w instalacjach oświetlenia awaryjnego, systemach alarmowych, sygnalizacyjnych, teletransmisyjnych, dźwiękowych systemach ostrzegawczych (DSO), a także w systemach sygnalizacji pożaru i automatyki pożarniczej oraz w innych obwodach zapewniających bezpieczeństwo. Statyczny ekran (ekw) zabezpiecza kable przed wpływem zewnętrznych pól magnetycznych. W warunkach pożaru kable te zapewniają prawidłowe funkcjonowanie instalacji przez co najmniej 120 min. (PH120) oraz trwałość izolacji kabla przez 180 min. (FE180). Podczas spalania nie wydzielają toksycznych gazów oraz gęstych dymów. Kable nadają się do instalowania na stałe wewnątrz budynków. Przewody HTKSHekw FE180/PH120 (E90) zostały przebadane zgodnie z wymogami normy DIN 4102 cz.12 i mogą być instalowane w trasach kablowych E90 jako element zespołu kablowego E90 (montaż na uchwytach co 30 lub 60 cm). | [10 empty] | Zakłady Kablowe BITNER Sp. z o.o. | B10209 | Ognioodporny, bezhalogenowy kabel telekomunikacyjny |  |  | BITNER | [6 empty] | true | true | 12 | PL | [11 empty] | n04 | no_discount_group | no_bonus_group | NOT_RELEVANT | NONE | NOT_RELEVANT | NONE | [33 empty] | 27.32.13.0 |  |  | 0 | 24 | 24 |  |  |  |  | 8544 49 95 | [8 empty] | EC003249 | KMT | KMT | 1 | 1 | [32 empty] | net_list | 41685 | PLN | 0.23 |  |  |  | 2025-07-24 |  |  | KMT | [13 empty] | https://bitner.com.pl/data/t4_text/649x234_124913210725_HTKSHekw%20FE180_PH120_E90.jpg |  |  |  | https://bitner.com.pl/data/t4txt_photos/124955210725_HTKSHekw_FE180_PH120_E90_karta%20katalogowa%20PL.pdf |  |  |  | https://bitner.com.pl/data/t4txt_photos/081746240725_0004.2_KDWU_BITNER_HTKSH(ekw)_PH120%20-od%2024.07.2025.pdf |  |  |  | https://bitner.com.pl/data/t4txt_photos/081812240725_0116_6_UE_BITNER_HTKSH(ekw)_FE180_PH120_E90.pdf
B10210 | 5902956374479 |  |  | Kabel HTKSHekw FE180/PH120/E90 3x2x2,3 mm | Kable telekomunikacyjne ognioodporne bezhalogenowe przeznaczone są do stosowania w instalacjach oświetlenia awaryjnego, systemach alarmowych, sygnalizacyjnych, teletransmisyjnych, dźwiękowych systemach ostrzegawczych (DSO), a także w systemach sygnalizacji pożaru i automatyki pożarniczej oraz w innych obwodach zapewniających bezpieczeństwo. Statyczny ekran (ekw) zabezpiecza kable przed wpływem zewnętrznych pól magnetycznych. W warunkach pożaru kable te zapewniają prawidłowe funkcjonowanie instalacji przez co najmniej 120 min. (PH120) oraz trwałość izolacji kabla przez 180 min. (FE180). Podczas spalania nie wydzielają toksycznych gazów oraz gęstych dymów. Kable nadają się do instalowania na stałe wewnątrz budynków. Przewody HTKSHekw FE180/PH120 (E90) zostały przebadane zgodnie z wymogami normy DIN 4102 cz.12 i mogą być instalowane w trasach kablowych E90 jako element zespołu kablowego E90 (montaż na uchwytach co 30 lub 60 cm). | [10 empty] | Zakłady Kablowe BITNER Sp. z o.o. | B10210 | Ognioodporny, bezhalogenowy kabel telekomunikacyjny |  |  | BITNER | [6 empty] | true | true | 12 | PL | [11 empty] | n04 | no_discount_group | no_bonus_group | NOT_RELEVANT | NONE | NOT_RELEVANT | NONE | [33 empty] | 27.32.13.0 |  |  | 0 | 24 | 24 |  |  |  |  | 8544 49 95 | [8 empty] | EC003249 | KMT | KMT | 1 | 1 | [32 empty] | net_list | 57636 | PLN | 0.23 |  |  |  | 2025-07-24 |  |  | KMT | [13 empty] | https://bitner.com.pl/data/t4_text/649x234_124913210725_HTKSHekw%20FE180_PH120_E90.jpg |  |  |  | https://bitner.com.pl/data/t4txt_photos/124955210725_HTKSHekw_FE180_PH120_E90_karta%20katalogowa%20PL.pdf |  |  |  | https://bitner.com.pl/data/t4txt_photos/081746240725_0004.2_KDWU_BITNER_HTKSH(ekw)_PH120%20-od%2024.07.2025.pdf |  |  |  | https://bitner.com.pl/data/t4txt_photos/081812240725_0116_6_UE_BITNER_HTKSH(ekw)_FE180_PH120_E90.pdf
B10211 | 5902956374486 |  |  | Kabel HTKSHekw FE180/PH120/E90 4x2x2,3 mm | Kable telekomunikacyjne ognioodporne bezhalogenowe przeznaczone są do stosowania w instalacjach oświetlenia awaryjnego, systemach alarmowych, sygnalizacyjnych, teletransmisyjnych, dźwiękowych systemach ostrzegawczych (DSO), a także w systemach sygnalizacji pożaru i automatyki pożarniczej oraz w innych obwodach zapewniających bezpieczeństwo. Statyczny ekran (ekw) zabezpiecza kable przed wpływem zewnętrznych pól magnetycznych. W warunkach pożaru kable te zapewniają prawidłowe funkcjonowanie instalacji przez co najmniej 120 min. (PH120) oraz trwałość izolacji kabla przez 180 min. (FE180). Podczas spalania nie wydzielają toksycznych gazów oraz gęstych dymów. Kable nadają się do instalowania na stałe wewnątrz budynków. Przewody HTKSHekw FE180/PH120 (E90) zostały przebadane zgodnie z wymogami normy DIN 4102 cz.12 i mogą być instalowane w trasach kablowych E90 jako element zespołu kablowego E90 (montaż na uchwytach co 30 lub 60 cm). | [10 empty] | Zakłady Kablowe BITNER Sp. z o.o. | B10211 | Ognioodporny, bezhalogenowy kabel telekomunikacyjny |  |  | BITNER | [6 empty] | true | true | 12 | PL | [11 empty] | n04 | no_discount_group | no_bonus_group | NOT_RELEVANT | NONE | NOT_RELEVANT | NONE | [33 empty] | 27.32.13.0 |  |  | 0 | 24 | 24 |  |  |  |  | 8544 49 95 | [8 empty] | EC003249 | KMT | KMT | 1 | 1 | [32 empty] | net_list | 76759 | PLN | 0.23 |  |  |  | 2025-07-24 |  |  | KMT | [13 empty] | https://bitner.com.pl/data/t4_text/649x234_124913210725_HTKSHekw%20FE180_PH120_E90.jpg |  |  |  | https://bitner.com.pl/data/t4txt_photos/124955210725_HTKSHekw_FE180_PH120_E90_karta%20katalogowa%20PL.pdf |  |  |  | https://bitner.com.pl/data/t4txt_photos/081746240725_0004.2_KDWU_BITNER_HTKSH(ekw)_PH120%20-od%2024.07.2025.pdf |  |  |  | https://bitner.com.pl/data/t4txt_photos/081812240725_0116_6_UE_BITNER_HTKSH(ekw)_FE180_PH120_E90.pdf
B10212 | 5902956374493 |  |  | Kabel HTKSHekw FE180/PH120/E90 5x2x2,3 mm | Kable telekomunikacyjne ognioodporne bezhalogenowe przeznaczone są do stosowania w instalacjach oświetlenia awaryjnego, systemach alarmowych, sygnalizacyjnych, teletransmisyjnych, dźwiękowych systemach ostrzegawczych (DSO), a także w systemach sygnalizacji pożaru i automatyki pożarniczej oraz w innych obwodach zapewniających bezpieczeństwo. Statyczny ekran (ekw) zabezpiecza kable przed wpływem zewnętrznych pól magnetycznych. W warunkach pożaru kable te zapewniają prawidłowe funkcjonowanie instalacji przez co najmniej 120 min. (PH120) oraz trwałość izolacji kabla przez 180 min. (FE180). Podczas spalania nie wydzielają toksycznych gazów oraz gęstych dymów. Kable nadają się do instalowania na stałe wewnątrz budynków. Przewody HTKSHekw FE180/PH120 (E90) zostały przebadane zgodnie z wymogami normy DIN 4102 cz.12 i mogą być instalowane w trasach kablowych E90 jako element zespołu kablowego E90 (montaż na uchwytach co 30 lub 60 cm). | [10 empty] | Zakłady Kablowe BITNER Sp. z o.o. | B10212 | Ognioodporny, bezhalogenowy kabel telekomunikacyjny |  |  | BITNER | [6 empty] | true | true | 12 | PL | [11 empty] | n04 | no_discount_group | no_bonus_group | NOT_RELEVANT | NONE | NOT_RELEVANT | NONE | [33 empty] | 27.32.13.0 |  |  | 0 | 24 | 24 |  |  |  |  | 8544 49 95 | [8 empty] | EC003249 | KMT | KMT | 1 | 1 | [32 empty] | net_list | 94710 | PLN | 0.23 |  |  |  | 2025-07-24 |  |  | KMT | [13 empty] | https://bitner.com.pl/data/t4_text/649x234_124913210725_HTKSHekw%20FE180_PH120_E90.jpg |  |  |  | https://bitner.com.pl/data/t4txt_photos/124955210725_HTKSHekw_FE180_PH120_E90_karta%20katalogowa%20PL.pdf |  |  |  | https://bitner.com.pl/data/t4txt_photos/081746240725_0004.2_KDWU_BITNER_HTKSH(ekw)_PH120%20-od%2024.07.2025.pdf |  |  |  | https://bitner.com.pl/data/t4txt_photos/081812240725_0116_6_UE_BITNER_HTKSH(ekw)_FE180_PH120_E90.pdf
B10213 | 5902956374509 |  |  | Kabel HTKSHekw FE180/PH120/E90 7x2x2,3 mm | Kable telekomunikacyjne ognioodporne bezhalogenowe przeznaczone są do stosowania w instalacjach oświetlenia awaryjnego, systemach alarmowych, sygnalizacyjnych, teletransmisyjnych, dźwiękowych systemach ostrzegawczych (DSO), a także w systemach sygnalizacji pożaru i automatyki pożarniczej oraz w innych obwodach zapewniających bezpieczeństwo. Statyczny ekran (ekw) zabezpiecza kable przed wpływem zewnętrznych pól magnetycznych. W warunkach pożaru kable te zapewniają prawidłowe funkcjonowanie instalacji przez co najmniej 120 min. (PH120) oraz trwałość izolacji kabla przez 180 min. (FE180). Podczas spalania nie wydzielają toksycznych gazów oraz gęstych dymów. Kable nadają się do instalowania na stałe wewnątrz budynków. Przewody HTKSHekw FE180/PH120 (E90) zostały przebadane zgodnie z wymogami normy DIN 4102 cz.12 i mogą być instalowane w trasach kablowych E90 jako element zespołu kablowego E90 (montaż na uchwytach co 30 lub 60 cm). | [10 empty] | Zakłady Kablowe BITNER Sp. z o.o. | B10213 | Ognioodporny, bezhalogenowy kabel telekomunikacyjny |  |  | BITNER | [6 empty] | true | true | 12 | PL | [11 empty] | n04 | no_discount_group | no_bonus_group | NOT_RELEVANT | NONE | NOT_RELEVANT | NONE | [33 empty] | 27.32.13.0 |  |  | 0 | 24 | 24 |  |  |  |  | 8544 49 95 | [8 empty] | EC003249 | KMT | KMT | 1 | 1 | [32 empty] | net_list | 131186 | PLN | 0.23 |  |  |  | 2025-07-24 |  |  | KMT | [13 empty] | https://bitner.com.pl/data/t4_text/649x234_124913210725_HTKSHekw%20FE180_PH120_E90.jpg |  |  |  | https://bitner.com.pl/data/t4txt_photos/124955210725_HTKSHekw_FE180_PH120_E90_karta%20katalogowa%20PL.pdf |  |  |  | https://bitner.com.pl/data/t4txt_photos/081746240725_0004.2_KDWU_BITNER_HTKSH(ekw)_PH120%20-od%2024.07.2025.pdf |  |  |  | https://bitner.com.pl/data/t4txt_photos/081812240725_0116_6_UE_BITNER_HTKSH(ekw)_FE180_PH120_E90.pdf
B10214 | 5902956374516 |  |  | Kabel HTKSHekw FE180/PH120/E90 8x2x2,3 mm | Kable telekomunikacyjne ognioodporne bezhalogenowe przeznaczone są do stosowania w instalacjach oświetlenia awaryjnego, systemach alarmowych, sygnalizacyjnych, teletransmisyjnych, dźwiękowych systemach ostrzegawczych (DSO), a także w systemach sygnalizacji pożaru i automatyki pożarniczej oraz w innych obwodach zapewniających bezpieczeństwo. Statyczny ekran (ekw) zabezpiecza kable przed wpływem zewnętrznych pól magnetycznych. W warunkach pożaru kable te zapewniają prawidłowe funkcjonowanie instalacji przez co najmniej 120 min. (PH120) oraz trwałość izolacji kabla przez 180 min. (FE180). Podczas spalania nie wydzielają toksycznych gazów oraz gęstych dymów. Kable nadają się do instalowania na stałe wewnątrz budynków. Przewody HTKSHekw FE180/PH120 (E90) zostały przebadane zgodnie z wymogami normy DIN 4102 cz.12 i mogą być instalowane w trasach kablowych E90 jako element zespołu kablowego E90 (montaż na uchwytach co 30 lub 60 cm). | [10 empty] | Zakłady Kablowe BITNER Sp. z o.o. | B10214 | Ognioodporny, bezhalogenowy kabel telekomunikacyjny |  |  | BITNER | [6 empty] | true | true | 12 | PL | [11 empty] | n04 | no_discount_group | no_bonus_group | NOT_RELEVANT | NONE | NOT_RELEVANT | NONE | [33 empty] | 27.32.13.0 |  |  | 0 | 24 | 24 |  |  |  |  | 8544 49 95 | [8 empty] | EC003249 | KMT | KMT | 1 | 1 | [32 empty] | net_list | 148849 | PLN | 0.23 |  |  |  | 2025-07-24 |  |  | KMT | [13 empty] | https://bitner.com.pl/data/t4_text/649x234_124913210725_HTKSHekw%20FE180_PH120_E90.jpg |  |  |  | https://bitner.com.pl/data/t4txt_photos/124955210725_HTKSHekw_FE180_PH120_E90_karta%20katalogowa%20PL.pdf |  |  |  | https://bitner.com.pl/data/t4txt_photos/081746240725_0004.2_KDWU_BITNER_HTKSH(ekw)_PH120%20-od%2024.07.2025.pdf |  |  |  | https://bitner.com.pl/data/t4txt_photos/081812240725_0116_6_UE_BITNER_HTKSH(ekw)_FE180_PH120_E90.pdf
B10215 | 5902956374523 |  |  | Kabel HTKSHekw FE180/PH120/E90 10x2x2,3 mm | Kable telekomunikacyjne ognioodporne bezhalogenowe przeznaczone są do stosowania w instalacjach oświetlenia awaryjnego, systemach alarmowych, sygnalizacyjnych, teletransmisyjnych, dźwiękowych systemach ostrzegawczych (DSO), a także w systemach sygnalizacji pożaru i automatyki pożarniczej oraz w innych obwodach zapewniających bezpieczeństwo. Statyczny ekran (ekw) zabezpiecza kable przed wpływem zewnętrznych pól magnetycznych. W warunkach pożaru kable te zapewniają prawidłowe funkcjonowanie instalacji przez co najmniej 120 min. (PH120) oraz trwałość izolacji kabla przez 180 min. (FE180). Podczas spalania nie wydzielają toksycznych gazów oraz gęstych dymów. Kable nadają się do instalowania na stałe wewnątrz budynków. Przewody HTKSHekw FE180/PH120 (E90) zostały przebadane zgodnie z wymogami normy DIN 4102 cz.12 i mogą być instalowane w trasach kablowych E90 jako element zespołu kablowego E90 (montaż na uchwytach co 30 lub 60 cm). | [10 empty] | Zakłady Kablowe BITNER Sp. z o.o. | B10215 | Ognioodporny, bezhalogenowy kabel telekomunikacyjny |  |  | BITNER | [6 empty] | true | true | 12 | PL | [11 empty] | n04 | no_discount_group | no_bonus_group | NOT_RELEVANT | NONE | NOT_RELEVANT | NONE | [33 empty] | 27.32.13.0 |  |  | 0 | 24 | 24 |  |  |  |  | 8544 49 95 | [8 empty] | EC003249 | KMT | KMT | 1 | 1 | [32 empty] | net_list | 186025 | PLN | 0.23 |  |  |  | 2025-07-24 |  |  | KMT | [13 empty] | https://bitner.com.pl/data/t4_text/649x234_124913210725_HTKSHekw%20FE180_PH120_E90.jpg |  |  |  | https://bitner.com.pl/data/t4txt_photos/124955210725_HTKSHekw_FE180_PH120_E90_karta%20katalogowa%20PL.pdf |  |  |  | https://bitner.com.pl/data/t4txt_photos/081746240725_0004.2_KDWU_BITNER_HTKSH(ekw)_PH120%20-od%2024.07.2025.pdf |  |  |  | https://bitner.com.pl/data/t4txt_photos/081812240725_0116_6_UE_BITNER_HTKSH(ekw)_FE180_PH120_E90.pdf
B10216 | 5902956374530 |  |  | Kabel HTKSHekw FE180/PH120/E90 1x2x2,8 mm | Kable telekomunikacyjne ognioodporne bezhalogenowe przeznaczone są do stosowania w instalacjach oświetlenia awaryjnego, systemach alarmowych, sygnalizacyjnych, teletransmisyjnych, dźwiękowych systemach ostrzegawczych (DSO), a także w systemach sygnalizacji pożaru i automatyki pożarniczej oraz w innych obwodach zapewniających bezpieczeństwo. Statyczny ekran (ekw) zabezpiecza kable przed wpływem zewnętrznych pól magnetycznych. W warunkach pożaru kable te zapewniają prawidłowe funkcjonowanie instalacji przez co najmniej 120 min. (PH120) oraz trwałość izolacji kabla przez 180 min. (FE180). Podczas spalania nie wydzielają toksycznych gazów oraz gęstych dymów. Kable nadają się do instalowania na stałe wewnątrz budynków. Przewody HTKSHekw FE180/PH120 (E90) zostały przebadane zgodnie z wymogami normy DIN 4102 cz.12 i mogą być instalowane w trasach kablowych E90 jako element zespołu kablowego E90 (montaż na uchwytach co 30 lub 60 cm). | [10 empty] | Zakłady Kablowe BITNER Sp. z o.o. | B10216 | Ognioodporny, bezhalogenowy kabel telekomunikacyjny |  |  | BITNER | [6 empty] | true | true | 12 | PL | [11 empty] | n04 | no_discount_group | no_bonus_group | NOT_RELEVANT | NONE | NOT_RELEVANT | NONE | [33 empty] | 27.32.13.0 |  |  | 0 | 24 | 24 |  |  |  |  | 8544 49 95 | [8 empty] | EC003249 | KMT | KMT | 1 | 1 | [32 empty] | net_list | 29258 | PLN | 0.23 |  |  |  | 2025-07-24 |  |  | KMT | [13 empty] | https://bitner.com.pl/data/t4_text/649x234_124913210725_HTKSHekw%20FE180_PH120_E90.jpg |  |  |  | https://bitner.com.pl/data/t4txt_photos/124955210725_HTKSHekw_FE180_PH120_E90_karta%20katalogowa%20PL.pdf |  |  |  | https://bitner.com.pl/data/t4txt_photos/081746240725_0004.2_KDWU_BITNER_HTKSH(ekw)_PH120%20-od%2024.07.2025.pdf |  |  |  | https://bitner.com.pl/data/t4txt_photos/081812240725_0116_6_UE_BITNER_HTKSH(ekw)_FE180_PH120_E90.pdf
B10217 | 5902956374547 |  |  | Kabel HTKSHekw FE180/PH120/E90 1x4x2,8 mm | Kable telekomunikacyjne ognioodporne bezhalogenowe przeznaczone są do stosowania w instalacjach oświetlenia awaryjnego, systemach alarmowych, sygnalizacyjnych, teletransmisyjnych, dźwiękowych systemach ostrzegawczych (DSO), a także w systemach sygnalizacji pożaru i automatyki pożarniczej oraz w innych obwodach zapewniających bezpieczeństwo. Statyczny ekran (ekw) zabezpiecza kable przed wpływem zewnętrznych pól magnetycznych. W warunkach pożaru kable te zapewniają prawidłowe funkcjonowanie instalacji przez co najmniej 120 min. (PH120) oraz trwałość izolacji kabla przez 180 min. (FE180). Podczas spalania nie wydzielają toksycznych gazów oraz gęstych dymów. Kable nadają się do instalowania na stałe wewnątrz budynków. Przewody HTKSHekw FE180/PH120 (E90) zostały przebadane zgodnie z wymogami normy DIN 4102 cz.12 i mogą być instalowane w trasach kablowych E90 jako element zespołu kablowego E90 (montaż na uchwytach co 30 lub 60 cm). | [10 empty] | Zakłady Kablowe BITNER Sp. z o.o. | B10217 | Ognioodporny, bezhalogenowy kabel telekomunikacyjny |  |  | BITNER | [6 empty] | true | true | 12 | PL | [11 empty] | n04 | no_discount_group | no_bonus_group | NOT_RELEVANT | NONE | NOT_RELEVANT | NONE | [33 empty] | 27.32.13.0 |  |  | 0 | 24 | 24 |  |  |  |  | 8544 49 95 | [8 empty] | EC003249 | KMT | KMT | 1 | 1 | [32 empty] | net_list | 54876 | PLN | 0.23 |  |  |  | 2025-07-24 |  |  | KMT | [13 empty] | https://bitner.com.pl/data/t4_text/649x234_124913210725_HTKSHekw%20FE180_PH120_E90.jpg |  |  |  | https://bitner.com.pl/data/t4txt_photos/124955210725_HTKSHekw_FE180_PH120_E90_karta%20katalogowa%20PL.pdf |  |  |  | https://bitner.com.pl/data/t4txt_photos/081746240725_0004.2_KDWU_BITNER_HTKSH(ekw)_PH120%20-od%2024.07.2025.pdf |  |  |  | https://bitner.com.pl/data/t4txt_photos/081812240725_0116_6_UE_BITNER_HTKSH(ekw)_FE180_PH120_E90.pdf
B10218 | 5902956374554 |  |  | Kabel HTKSHekw FE180/PH120/E90 2x2x2,8 mm | Kable telekomunikacyjne ognioodporne bezhalogenowe przeznaczone są do stosowania w instalacjach oświetlenia awaryjnego, systemach alarmowych, sygnalizacyjnych, teletransmisyjnych, dźwiękowych systemach ostrzegawczych (DSO), a także w systemach sygnalizacji pożaru i automatyki pożarniczej oraz w innych obwodach zapewniających bezpieczeństwo. Statyczny ekran (ekw) zabezpiecza kable przed wpływem zewnętrznych pól magnetycznych. W warunkach pożaru kable te zapewniają prawidłowe funkcjonowanie instalacji przez co najmniej 120 min. (PH120) oraz trwałość izolacji kabla przez 180 min. (FE180). Podczas spalania nie wydzielają toksycznych gazów oraz gęstych dymów. Kable nadają się do instalowania na stałe wewnątrz budynków. Przewody HTKSHekw FE180/PH120 (E90) zostały przebadane zgodnie z wymogami normy DIN 4102 cz.12 i mogą być instalowane w trasach kablowych E90 jako element zespołu kablowego E90 (montaż na uchwytach co 30 lub 60 cm). | [10 empty] | Zakłady Kablowe BITNER Sp. z o.o. | B10218 | Ognioodporny, bezhalogenowy kabel telekomunikacyjny |  |  | BITNER | [6 empty] | true | true | 12 | PL | [11 empty] | n04 | no_discount_group | no_bonus_group | NOT_RELEVANT | NONE | NOT_RELEVANT | NONE | [33 empty] | 27.32.13.0 |  |  | 0 | 24 | 24 |  |  |  |  | 8544 49 95 | [8 empty] | EC003249 | KMT | KMT | 1 | 1 | [32 empty] | net_list | 58627 | PLN | 0.23 |  |  |  | 2025-07-24 |  |  | KMT | [13 empty] | https://bitner.com.pl/data/t4_text/649x234_124913210725_HTKSHekw%20FE180_PH120_E90.jpg |  |  |  | https://bitner.com.pl/data/t4txt_photos/124955210725_HTKSHekw_FE180_PH120_E90_karta%20katalogowa%20PL.pdf |  |  |  | https://bitner.com.pl/data/t4txt_photos/081746240725_0004.2_KDWU_BITNER_HTKSH(ekw)_PH120%20-od%2024.07.2025.pdf |  |  |  | https://bitner.com.pl/data/t4txt_photos/081812240725_0116_6_UE_BITNER_HTKSH(ekw)_FE180_PH120_E90.pdf
B10219 | 5902956374561 |  |  | Kabel HTKSHekw FE180/PH120/E90 3x2x2,8 mm | Kable telekomunikacyjne ognioodporne bezhalogenowe przeznaczone są do stosowania w instalacjach oświetlenia awaryjnego, systemach alarmowych, sygnalizacyjnych, teletransmisyjnych, dźwiękowych systemach ostrzegawczych (DSO), a także w systemach sygnalizacji pożaru i automatyki pożarniczej oraz w innych obwodach zapewniających bezpieczeństwo. Statyczny ekran (ekw) zabezpiecza kable przed wpływem zewnętrznych pól magnetycznych. W warunkach pożaru kable te zapewniają prawidłowe funkcjonowanie instalacji przez co najmniej 120 min. (PH120) oraz trwałość izolacji kabla przez 180 min. (FE180). Podczas spalania nie wydzielają toksycznych gazów oraz gęstych dymów. Kable nadają się do instalowania na stałe wewnątrz budynków. Przewody HTKSHekw FE180/PH120 (E90) zostały przebadane zgodnie z wymogami normy DIN 4102 cz.12 i mogą być instalowane w trasach kablowych E90 jako element zespołu kablowego E90 (montaż na uchwytach co 30 lub 60 cm). | [10 empty] | Zakłady Kablowe BITNER Sp. z o.o. | B10219 | Ognioodporny, bezhalogenowy kabel telekomunikacyjny |  |  | BITNER | [6 empty] | true | true | 12 | PL | [11 empty] | n04 | no_discount_group | no_bonus_group | NOT_RELEVANT | NONE | NOT_RELEVANT | NONE | [33 empty] | 27.32.13.0 |  |  | 0 | 24 | 24 |  |  |  |  | 8544 49 95 | [8 empty] | EC003249 | KMT | KMT | 1 | 1 | [32 empty] | net_list | 82768 | PLN | 0.23 |  |  |  | 2025-07-24 |  |  | KMT | [13 empty] | https://bitner.com.pl/data/t4_text/649x234_124913210725_HTKSHekw%20FE180_PH120_E90.jpg |  |  |  | https://bitner.com.pl/data/t4txt_photos/124955210725_HTKSHekw_FE180_PH120_E90_karta%20katalogowa%20PL.pdf |  |  |  | https://bitner.com.pl/data/t4txt_photos/081746240725_0004.2_KDWU_BITNER_HTKSH(ekw)_PH120%20-od%2024.07.2025.pdf |  |  |  | https://bitner.com.pl/data/t4txt_photos/081812240725_0116_6_UE_BITNER_HTKSH(ekw)_FE180_PH120_E90.pdf
B10220 | 5902956374578 |  |  | Kabel HTKSHekw FE180/PH120/E90 4x2x2,8 mm | Kable telekomunikacyjne ognioodporne bezhalogenowe przeznaczone są do stosowania w instalacjach oświetlenia awaryjnego, systemach alarmowych, sygnalizacyjnych, teletransmisyjnych, dźwiękowych systemach ostrzegawczych (DSO), a także w systemach sygnalizacji pożaru i automatyki pożarniczej oraz w innych obwodach zapewniających bezpieczeństwo. Statyczny ekran (ekw) zabezpiecza kable przed wpływem zewnętrznych pól magnetycznych. W warunkach pożaru kable te zapewniają prawidłowe funkcjonowanie instalacji przez co najmniej 120 min. (PH120) oraz trwałość izolacji kabla przez 180 min. (FE180). Podczas spalania nie wydzielają toksycznych gazów oraz gęstych dymów. Kable nadają się do instalowania na stałe wewnątrz budynków. Przewody HTKSHekw FE180/PH120 (E90) zostały przebadane zgodnie z wymogami normy DIN 4102 cz.12 i mogą być instalowane w trasach kablowych E90 jako element zespołu kablowego E90 (montaż na uchwytach co 30 lub 60 cm). | [10 empty] | Zakłady Kablowe BITNER Sp. z o.o. | B10220 | Ognioodporny, bezhalogenowy kabel telekomunikacyjny |  |  | BITNER | [6 empty] | true | true | 12 | PL | [11 empty] | n04 | no_discount_group | no_bonus_group | NOT_RELEVANT | NONE | NOT_RELEVANT | NONE | [33 empty] | 27.32.13.0 |  |  | 0 | 24 | 24 |  |  |  |  | 8544 49 95 | [8 empty] | EC003249 | KMT | KMT | 1 | 1 | [32 empty] | net_list | 109013 | PLN | 0.23 |  |  |  | 2025-07-24 |  |  | KMT | [13 empty] | https://bitner.com.pl/data/t4_text/649x234_124913210725_HTKSHekw%20FE180_PH120_E90.jpg |  |  |  | https://bitner.com.pl/data/t4txt_photos/124955210725_HTKSHekw_FE180_PH120_E90_karta%20katalogowa%20PL.pdf |  |  |  | https://bitner.com.pl/data/t4txt_photos/081746240725_0004.2_KDWU_BITNER_HTKSH(ekw)_PH120%20-od%2024.07.2025.pdf |  |  |  | https://bitner.com.pl/data/t4txt_photos/081812240725_0116_6_UE_BITNER_HTKSH(ekw)_FE180_PH120_E90.pdf
B10221 | 5902956374585 |  |  | Kabel HTKSHekw FE180/PH120/E90 10x2x2,8 mm | Kable telekomunikacyjne ognioodporne bezhalogenowe przeznaczone są do stosowania w instalacjach oświetlenia awaryjnego, systemach alarmowych, sygnalizacyjnych, teletransmisyjnych, dźwiękowych systemach ostrzegawczych (DSO), a także w systemach sygnalizacji pożaru i automatyki pożarniczej oraz w innych obwodach zapewniających bezpieczeństwo. Statyczny ekran (ekw) zabezpiecza kable przed wpływem zewnętrznych pól magnetycznych. W warunkach pożaru kable te zapewniają prawidłowe funkcjonowanie instalacji przez co najmniej 120 min. (PH120) oraz trwałość izolacji kabla przez 180 min. (FE180). Podczas spalania nie wydzielają toksycznych gazów oraz gęstych dymów. Kable nadają się do instalowania na stałe wewnątrz budynków. Przewody HTKSHekw FE180/PH120 (E90) zostały przebadane zgodnie z wymogami normy DIN 4102 cz.12 i mogą być instalowane w trasach kablowych E90 jako element zespołu kablowego E90 (montaż na uchwytach co 30 lub 60 cm). | [10 empty] | Zakłady Kablowe BITNER Sp. z o.o. | B10221 | Ognioodporny, bezhalogenowy kabel telekomunikacyjny |  |  | BITNER | [6 empty] | true | true | 12 | PL | [11 empty] | n04 | no_discount_group | no_bonus_group | NOT_RELEVANT | NONE | NOT_RELEVANT | NONE | [33 empty] | 27.32.13.0 |  |  | 0 | 24 | 24 |  |  |  |  | 8544 49 95 | [8 empty] | EC003249 | KMT | KMT | 1 | 1 | [32 empty] | net_list | 265101 | PLN | 0.23 |  |  |  | 2025-07-24 |  |  | KMT | [13 empty] | https://bitner.com.pl/data/t4_text/649x234_124913210725_HTKSHekw%20FE180_PH120_E90.jpg |  |  |  | https://bitner.com.pl/data/t4txt_photos/124955210725_HTKSHekw_FE180_PH120_E90_karta%20katalogowa%20PL.pdf |  |  |  | https://bitner.com.pl/data/t4txt_photos/081746240725_0004.2_KDWU_BITNER_HTKSH(ekw)_PH120%20-od%2024.07.2025.pdf |  |  |  | https://bitner.com.pl/data/t4txt_photos/081812240725_0116_6_UE_BITNER_HTKSH(ekw)_FE180_PH120_E90.pdf
B61800 | 5902956202840 |  |  | N2XCH 2x1,5 RE/1,5 mm² 0,6/1kV | Bezhalogenowe kable zasilające i sterownicze (sygnalizacyjne) do instalacji w obiektach gdzie życie ludzkie lub dobra materialne musza być chronione na wypadek wystąpienia pożaru (hotele, szpitale, szkoły, lotniska, stacje metra, stacje kolejowe, instalacje przemysłowe). Kable są przeznaczone do układania w pomieszczeniach suchych i wilgotnych, na tynku, wtynkowo i pod tynkiem, w ścianach murowanych i bezpośrednio w betonie, jedynie do układania na stałe. W przypadku instalacji na zewnątrz lub pod ziemią należy umieścić kable w kanałach kablowych lub rurach. | [10 empty] | Zakłady Kablowe BITNER Sp. z o.o. | B61800 | Bezhalogenowy kabel energetyczny i sterowniczy z żyłą koncentryczną 0,6/1kV |  |  | BITNER | [6 empty] | true | true | 12 | PL | [11 empty] | n02 | no_discount_group | no_bonus_group | NOT_RELEVANT | NONE | NOT_RELEVANT | NONE | [33 empty] | 27.32.13.0 |  |  | 0 | 24 | 24 |  |  |  |  | 8544 49 99 | [8 empty] | EC003251 | KMT | KMT | 1 | 1 | [32 empty] | net_list | 16743 | PLN | 0.23 |  |  |  | 2025-07-24 |  |  | KMT | [13 empty] | https://bitner.com.pl/data/t4_text/649x234_053643301116_N2XCH.JPG |  |  |  | https://bitner.com.pl/data/t4txt_photos/100722310719_16_N2XCH.pdf |  |  |  | https://bitner.com.pl/data/t4txt_photos/12375110623_0409_DWU_E_2304_N2XCH_0,6_1_kV_w.9.pdf |  |  |  | https://bitner.com.pl/data/t4txt_photos/122354230625_0186_4_UE_BITNER_N2X(C)H.pdf
B61801 | 5902956202857 |  |  | N2XCH 2x2,5 RE/2,5 mm² 0,6/1kV | Bezhalogenowe kable zasilające i sterownicze (sygnalizacyjne) do instalacji w obiektach gdzie życie ludzkie lub dobra materialne musza być chronione na wypadek wystąpienia pożaru (hotele, szpitale, szkoły, lotniska, stacje metra, stacje kolejowe, instalacje przemysłowe). Kable są przeznaczone do układania w pomieszczeniach suchych i wilgotnych, na tynku, wtynkowo i pod tynkiem, w ścianach murowanych i bezpośrednio w betonie, jedynie do układania na stałe. W przypadku instalacji na zewnątrz lub pod ziemią należy umieścić kable w kanałach kablowych lub rurach. | [10 empty] | Zakłady Kablowe BITNER Sp. z o.o. | B61801 | Bezhalogenowy kabel energetyczny i sterowniczy z żyłą koncentryczną 0,6/1kV |  |  | BITNER | [6 empty] | true | true | 12 | PL | [11 empty] | n02 | no_discount_group | no_bonus_group | NOT_RELEVANT | NONE | NOT_RELEVANT | NONE | [33 empty] | 27.32.13.0 |  |  | 0 | 24 | 24 |  |  |  |  | 8544 49 99 | [8 empty] | EC003251 | KMT | KMT | 1 | 1 | [32 empty] | net_list | 21372 | PLN | 0.23 |  |  |  | 2025-07-24 |  |  | KMT | [13 empty] | https://bitner.com.pl/data/t4_text/649x234_053643301116_N2XCH.JPG |  |  |  | https://bitner.com.pl/data/t4txt_photos/100722310719_16_N2XCH.pdf |  |  |  | https://bitner.com.pl/data/t4txt_photos/12375110623_0409_DWU_E_2304_N2XCH_0,6_1_kV_w.9.pdf |  |  |  | https://bitner.com.pl/data/t4txt_photos/122354230625_0186_4_UE_BITNER_N2X(C)H.pdf
B61802 | 5902956202864 |  |  | N2XCH 2x4,0 RE/4,0 mm² 0,6/1kV | Bezhalogenowe kable zasilające i sterownicze (sygnalizacyjne) do instalacji w obiektach gdzie życie ludzkie lub dobra materialne musza być chronione na wypadek wystąpienia pożaru (hotele, szpitale, szkoły, lotniska, stacje metra, stacje kolejowe, instalacje przemysłowe). Kable są przeznaczone do układania w pomieszczeniach suchych i wilgotnych, na tynku, wtynkowo i pod tynkiem, w ścianach murowanych i bezpośrednio w betonie, jedynie do układania na stałe. W przypadku instalacji na zewnątrz lub pod ziemią należy umieścić kable w kanałach kablowych lub rurach. | [10 empty] | Zakłady Kablowe BITNER Sp. z o.o. | B61802 | Bezhalogenowy kabel energetyczny i sterowniczy z żyłą koncentryczną 0,6/1kV |  |  | BITNER | [6 empty] | true | true | 12 | PL | [11 empty] | n02C | no_discount_group | no_bonus_group | NOT_RELEVANT | NONE | NOT_RELEVANT | NONE | [33 empty] | 27.32.13.0 |  |  | 0 | 24 | 24 |  |  |  |  | 8544 49 99 | [8 empty] | EC003251 | KMT | KMT | 1 | 1 | [32 empty] | net_list | 28961 | PLN | 0.23 |  |  |  | 2025-07-24 |  |  | KMT | [13 empty] | https://bitner.com.pl/data/t4_text/649x234_053643301116_N2XCH.JPG |  |  |  | https://bitner.com.pl/data/t4txt_photos/100722310719_16_N2XCH.pdf |  |  |  | https://bitner.com.pl/data/t4txt_photos/12375110623_0409_DWU_E_2304_N2XCH_0,6_1_kV_w.9.pdf |  |  |  | https://bitner.com.pl/data/t4txt_photos/122354230625_0186_4_UE_BITNER_N2X(C)H.pdf
B61803 | 5902956202871 |  |  | N2XCH 2x6,0 RE/6,0 mm² 0,6/1kV | Bezhalogenowe kable zasilające i sterownicze (sygnalizacyjne) do instalacji w obiektach gdzie życie ludzkie lub dobra materialne musza być chronione na wypadek wystąpienia pożaru (hotele, szpitale, szkoły, lotniska, stacje metra, stacje kolejowe, instalacje przemysłowe). Kable są przeznaczone do układania w pomieszczeniach suchych i wilgotnych, na tynku, wtynkowo i pod tynkiem, w ścianach murowanych i bezpośrednio w betonie, jedynie do układania na stałe. W przypadku instalacji na zewnątrz lub pod ziemią należy umieścić kable w kanałach kablowych lub rurach. | [10 empty] | Zakłady Kablowe BITNER Sp. z o.o. | B61803 | Bezhalogenowy kabel energetyczny i sterowniczy z żyłą koncentryczną 0,6/1kV |  |  | BITNER | [6 empty] | true | true | 12 | PL | [11 empty] | n02C | no_discount_group | no_bonus_group | NOT_RELEVANT | NONE | NOT_RELEVANT | NONE | [33 empty] | 27.32.13.0 |  |  | 0 | 24 | 24 |  |  |  |  | 8544 49 99 | [8 empty] | EC003251 | KMT | KMT | 1 | 1 | [32 empty] | net_list | 38532 | PLN | 0.23 |  |  |  | 2025-07-24 |  |  | KMT | [13 empty] | https://bitner.com.pl/data/t4_text/649x234_053643301116_N2XCH.JPG |  |  |  | https://bitner.com.pl/data/t4txt_photos/100722310719_16_N2XCH.pdf |  |  |  | https://bitner.com.pl/data/t4txt_photos/12375110623_0409_DWU_E_2304_N2XCH_0,6_1_kV_w.9.pdf |  |  |  | https://bitner.com.pl/data/t4txt_photos/122354230625_0186_4_UE_BITNER_N2X(C)H.pdf
B61804 | 5902956202888 |  |  | N2XCH 2x10 RE/10 mm² 0,6/1kV | Bezhalogenowe kable zasilające i sterownicze (sygnalizacyjne) do instalacji w obiektach gdzie życie ludzkie lub dobra materialne musza być chronione na wypadek wystąpienia pożaru (hotele, szpitale, szkoły, lotniska, stacje metra, stacje kolejowe, instalacje przemysłowe). Kable są przeznaczone do układania w pomieszczeniach suchych i wilgotnych, na tynku, wtynkowo i pod tynkiem, w ścianach murowanych i bezpośrednio w betonie, jedynie do układania na stałe. W przypadku instalacji na zewnątrz lub pod ziemią należy umieścić kable w kanałach kablowych lub rurach. | [10 empty] | Zakłady Kablowe BITNER Sp. z o.o. | B61804 | Bezhalogenowy kabel energetyczny i sterowniczy z żyłą koncentryczną 0,6/1kV |  |  | BITNER | [6 empty] | true | true | 12 | PL | [11 empty] | n02C | no_discount_group | no_bonus_group | NOT_RELEVANT | NONE | NOT_RELEVANT | NONE | [33 empty] | 27.32.13.0 |  |  | 0 | 24 | 24 |  |  |  |  | 8544 49 99 | [8 empty] | EC003251 | KMT | KMT | 1 | 1 | [32 empty] | net_list | 68956 | PLN | 0.23 |  |  |  | 2025-07-24 |  |  | KMT | [13 empty] | https://bitner.com.pl/data/t4_text/649x234_053643301116_N2XCH.JPG |  |  |  | https://bitner.com.pl/data/t4txt_photos/100722310719_16_N2XCH.pdf |  |  |  | https://bitner.com.pl/data/t4txt_photos/12375110623_0409_DWU_E_2304_N2XCH_0,6_1_kV_w.9.pdf |  |  |  | https://bitner.com.pl/data/t4txt_photos/122354230625_0186_4_UE_BITNER_N2X(C)H.pdf
B61805 | 5902956202895 |  |  | N2XCH 2x16 RE/16 mm² 0,6/1kV | Bezhalogenowe kable zasilające i sterownicze (sygnalizacyjne) do instalacji w obiektach gdzie życie ludzkie lub dobra materialne musza być chronione na wypadek wystąpienia pożaru (hotele, szpitale, szkoły, lotniska, stacje metra, stacje kolejowe, instalacje przemysłowe). Kable są przeznaczone do układania w pomieszczeniach suchych i wilgotnych, na tynku, wtynkowo i pod tynkiem, w ścianach murowanych i bezpośrednio w betonie, jedynie do układania na stałe. W przypadku instalacji na zewnątrz lub pod ziemią należy umieścić kable w kanałach kablowych lub rurach. | [10 empty] | Zakłady Kablowe BITNER Sp. z o.o. | B61805 | Bezhalogenowy kabel energetyczny i sterowniczy z żyłą koncentryczną 0,6/1kV |  |  | BITNER | [6 empty] | true | true | 12 | PL | [11 empty] | n02C | no_discount_group | no_bonus_group | NOT_RELEVANT | NONE | NOT_RELEVANT | NONE | [33 empty] | 27.32.13.0 |  |  | 0 | 24 | 24 |  |  |  |  | 8544 49 99 | [8 empty] | EC003251 | KMT | KMT | 1 | 1 | [32 empty] | net_list | 92812 | PLN | 0.23 |  |  |  | 2025-07-24 |  |  | KMT | [13 empty] | https://bitner.com.pl/data/t4_text/649x234_053643301116_N2XCH.JPG |  |  |  | https://bitner.com.pl/data/t4txt_photos/100722310719_16_N2XCH.pdf |  |  |  | https://bitner.com.pl/data/t4txt_photos/12375110623_0409_DWU_E_2304_N2XCH_0,6_1_kV_w.9.pdf |  |  |  | https://bitner.com.pl/data/t4txt_photos/122354230625_0186_4_UE_BITNER_N2X(C)H.pdf
B61806 | 5902956202901 |  |  | N2XCH 2x25 RM/16 mm² 0,6/1kV | Bezhalogenowe kable zasilające i sterownicze (sygnalizacyjne) do instalacji w obiektach gdzie życie ludzkie lub dobra materialne musza być chronione na wypadek wystąpienia pożaru (hotele, szpitale, szkoły, lotniska, stacje metra, stacje kolejowe, instalacje przemysłowe). Kable są przeznaczone do układania w pomieszczeniach suchych i wilgotnych, na tynku, wtynkowo i pod tynkiem, w ścianach murowanych i bezpośrednio w betonie, jedynie do układania na stałe. W przypadku instalacji na zewnątrz lub pod ziemią należy umieścić kable w kanałach kablowych lub rurach. | [10 empty] | Zakłady Kablowe BITNER Sp. z o.o. | B61806 | Bezhalogenowy kabel energetyczny i sterowniczy z żyłą koncentryczną 0,6/1kV |  |  | BITNER | [6 empty] | true | true | 12 | PL | [11 empty] | n02C | no_discount_group | no_bonus_group | NOT_RELEVANT | NONE | NOT_RELEVANT | NONE | [33 empty] | 27.32.13.0 |  |  | 0 | 24 | 24 |  |  |  |  | 8544 49 99 | [8 empty] | EC003251 | KMT | KMT | 1 | 1 | [32 empty] | net_list | 129810 | PLN | 0.23 |  |  |  | 2025-07-24 |  |  | KMT | [13 empty] | https://bitner.com.pl/data/t4_text/649x234_053643301116_N2XCH.JPG |  |  |  | https://bitner.com.pl/data/t4txt_photos/100722310719_16_N2XCH.pdf |  |  |  | https://bitner.com.pl/data/t4txt_photos/12375110623_0409_DWU_E_2304_N2XCH_0,6_1_kV_w.9.pdf |  |  |  | https://bitner.com.pl/data/t4txt_photos/122354230625_0186_4_UE_BITNER_N2X(C)H.pdf
B61807 | 5902956202918 |  |  | N2XCH 2x35 RM/16 mm² 0,6/1kV | Bezhalogenowe kable zasilające i sterownicze (sygnalizacyjne) do instalacji w obiektach gdzie życie ludzkie lub dobra materialne musza być chronione na wypadek wystąpienia pożaru (hotele, szpitale, szkoły, lotniska, stacje metra, stacje kolejowe, instalacje przemysłowe). Kable są przeznaczone do układania w pomieszczeniach suchych i wilgotnych, na tynku, wtynkowo i pod tynkiem, w ścianach murowanych i bezpośrednio w betonie, jedynie do układania na stałe. W przypadku instalacji na zewnątrz lub pod ziemią należy umieścić kable w kanałach kablowych lub rurach. | [10 empty] | Zakłady Kablowe BITNER Sp. z o.o. | B61807 | Bezhalogenowy kabel energetyczny i sterowniczy z żyłą koncentryczną 0,6/1kV |  |  | BITNER | [6 empty] | true | true | 12 | PL | [11 empty] | n02C | no_discount_group | no_bonus_group | NOT_RELEVANT | NONE | NOT_RELEVANT | NONE | [33 empty] | 27.32.13.0 |  |  | 0 | 24 | 24 |  |  |  |  | 8544 49 99 | [8 empty] | EC003251 | KMT | KMT | 1 | 1 | [32 empty] | net_list | 167097 | PLN | 0.23 |  |  |  | 2025-07-24 |  |  | KMT | [13 empty] | https://bitner.com.pl/data/t4_text/649x234_053643301116_N2XCH.JPG |  |  |  | https://bitner.com.pl/data/t4txt_photos/100722310719_16_N2XCH.pdf |  |  |  | https://bitner.com.pl/data/t4txt_photos/12375110623_0409_DWU_E_2304_N2XCH_0,6_1_kV_w.9.pdf |  |  |  | https://bitner.com.pl/data/t4txt_photos/122354230625_0186_4_UE_BITNER_N2X(C)H.pdf
B61808 | 5902956202925 |  |  | N2XCH 2x50 RM/25 mm² 0,6/1kV | Bezhalogenowe kable zasilające i sterownicze (sygnalizacyjne) do instalacji w obiektach gdzie życie ludzkie lub dobra materialne musza być chronione na wypadek wystąpienia pożaru (hotele, szpitale, szkoły, lotniska, stacje metra, stacje kolejowe, instalacje przemysłowe). Kable są przeznaczone do układania w pomieszczeniach suchych i wilgotnych, na tynku, wtynkowo i pod tynkiem, w ścianach murowanych i bezpośrednio w betonie, jedynie do układania na stałe. W przypadku instalacji na zewnątrz lub pod ziemią należy umieścić kable w kanałach kablowych lub rurach. | [10 empty] | Zakłady Kablowe BITNER Sp. z o.o. | B61808 | Bezhalogenowy kabel energetyczny i sterowniczy z żyłą koncentryczną 0,6/1kV |  |  | BITNER | [6 empty] | true | true | 12 | PL | [11 empty] | n02C | no_discount_group | no_bonus_group | NOT_RELEVANT | NONE | NOT_RELEVANT | NONE | [33 empty] | 27.32.13.0 |  |  | 0 | 24 | 24 |  |  |  |  | 8544 49 99 | [8 empty] | EC003251 | KMT | KMT | 1 | 1 | [32 empty] | net_list | 233561 | PLN | 0.23 |  |  |  | 2025-07-24 |  |  | KMT | [13 empty] | https://bitner.com.pl/data/t4_text/649x234_053643301116_N2XCH.JPG |  |  |  | https://bitner.com.pl/data/t4txt_photos/100722310719_16_N2XCH.pdf |  |  |  | https://bitner.com.pl/data/t4txt_photos/12375110623_0409_DWU_E_2304_N2XCH_0,6_1_kV_w.9.pdf |  |  |  | https://bitner.com.pl/data/t4txt_photos/122354230625_0186_4_UE_BITNER_N2X(C)H.pdf
B61809 | 5902956202932 |  |  | N2XCH 2x70 RM/35 mm² 0,6/1kV | Bezhalogenowe kable zasilające i sterownicze (sygnalizacyjne) do instalacji w obiektach gdzie życie ludzkie lub dobra materialne musza być chronione na wypadek wystąpienia pożaru (hotele, szpitale, szkoły, lotniska, stacje metra, stacje kolejowe, instalacje przemysłowe). Kable są przeznaczone do układania w pomieszczeniach suchych i wilgotnych, na tynku, wtynkowo i pod tynkiem, w ścianach murowanych i bezpośrednio w betonie, jedynie do układania na stałe. W przypadku instalacji na zewnątrz lub pod ziemią należy umieścić kable w kanałach kablowych lub rurach. | [10 empty] | Zakłady Kablowe BITNER Sp. z o.o. | B61809 | Bezhalogenowy kabel energetyczny i sterowniczy z żyłą koncentryczną 0,6/1kV |  |  | BITNER | [6 empty] | true | true | 12 | PL | [11 empty] | n02C | no_discount_group | no_bonus_group | NOT_RELEVANT | NONE | NOT_RELEVANT | NONE | [33 empty] | 27.32.13.0 |  |  | 0 | 24 | 24 |  |  |  |  | 8544 49 99 | [8 empty] | EC003251 | KMT | KMT | 1 | 1 | [32 empty] | net_list | 322344 | PLN | 0.23 |  |  |  | 2025-07-24 |  |  | KMT | [13 empty] | https://bitner.com.pl/data/t4_text/649x234_053643301116_N2XCH.JPG |  |  |  | https://bitner.com.pl/data/t4txt_photos/100722310719_16_N2XCH.pdf |  |  |  | https://bitner.com.pl/data/t4txt_photos/12375110623_0409_DWU_E_2304_N2XCH_0,6_1_kV_w.9.pdf |  |  |  | https://bitner.com.pl/data/t4txt_photos/122354230625_0186_4_UE_BITNER_N2X(C)H.pdf
B61815 | 5902956202949 |  |  | N2XCH 3x1,5 RE/1,5 mm² 0,6/1kV | Bezhalogenowe kable zasilające i sterownicze (sygnalizacyjne) do instalacji w obiektach gdzie życie ludzkie lub dobra materialne musza być chronione na wypadek wystąpienia pożaru (hotele, szpitale, szkoły, lotniska, stacje metra, stacje kolejowe, instalacje przemysłowe). Kable są przeznaczone do układania w pomieszczeniach suchych i wilgotnych, na tynku, wtynkowo i pod tynkiem, w ścianach murowanych i bezpośrednio w betonie, jedynie do układania na stałe. W przypadku instalacji na zewnątrz lub pod ziemią należy umieścić kable w kanałach kablowych lub rurach. | [10 empty] | Zakłady Kablowe BITNER Sp. z o.o. | B61815 | Bezhalogenowy kabel energetyczny i sterowniczy z żyłą koncentryczną 0,6/1kV |  |  | BITNER | [6 empty] | true | true | 12 | PL | [11 empty] | n02 | no_discount_group | no_bonus_group | NOT_RELEVANT | NONE | NOT_RELEVANT | NONE | [33 empty] | 27.32.13.0 |  |  | 0 | 24 | 24 |  |  |  |  | 8544 49 99 | [8 empty] | EC003251 | KMT | KMT | 1 | 1 | [32 empty] | net_list | 19985 | PLN | 0.23 |  |  |  | 2025-07-24 |  |  | KMT | [13 empty] | https://bitner.com.pl/data/t4_text/649x234_053643301116_N2XCH.JPG |  |  |  | https://bitner.com.pl/data/t4txt_photos/100722310719_16_N2XCH.pdf |  |  |  | https://bitner.com.pl/data/t4txt_photos/12375110623_0409_DWU_E_2304_N2XCH_0,6_1_kV_w.9.pdf |  |  |  | https://bitner.com.pl/data/t4txt_photos/122354230625_0186_4_UE_BITNER_N2X(C)H.pdf
B61816 | 5902956202956 |  |  | N2XCH 3x2,5 RE/2,5 mm² 0,6/1kV | Bezhalogenowe kable zasilające i sterownicze (sygnalizacyjne) do instalacji w obiektach gdzie życie ludzkie lub dobra materialne musza być chronione na wypadek wystąpienia pożaru (hotele, szpitale, szkoły, lotniska, stacje metra, stacje kolejowe, instalacje przemysłowe). Kable są przeznaczone do układania w pomieszczeniach suchych i wilgotnych, na tynku, wtynkowo i pod tynkiem, w ścianach murowanych i bezpośrednio w betonie, jedynie do układania na stałe. W przypadku instalacji na zewnątrz lub pod ziemią należy umieścić kable w kanałach kablowych lub rurach. | [10 empty] | Zakłady Kablowe BITNER Sp. z o.o. | B61816 | Bezhalogenowy kabel energetyczny i sterowniczy z żyłą koncentryczną 0,6/1kV |  |  | BITNER | [6 empty] | true | true | 12 | PL | [11 empty] | n02C | no_discount_group | no_bonus_group | NOT_RELEVANT | NONE | NOT_RELEVANT | NONE | [33 empty] | 27.32.13.0 |  |  | 0 | 24 | 24 |  |  |  |  | 8544 49 99 | [8 empty] | EC003251 | KMT | KMT | 1 | 1 | [32 empty] | net_list | 27864 | PLN | 0.23 |  |  |  | 2025-07-24 |  |  | KMT | [13 empty] | https://bitner.com.pl/data/t4_text/649x234_053643301116_N2XCH.JPG |  |  |  | https://bitner.com.pl/data/t4txt_photos/100722310719_16_N2XCH.pdf |  |  |  | https://bitner.com.pl/data/t4txt_photos/12375110623_0409_DWU_E_2304_N2XCH_0,6_1_kV_w.9.pdf |  |  |  | https://bitner.com.pl/data/t4txt_photos/122354230625_0186_4_UE_BITNER_N2X(C)H.pdf
B61817 | 5902956202963 |  |  | N2XCH 3x4,0 RE/4,0 mm² 0,6/1kV | Bezhalogenowe kable zasilające i sterownicze (sygnalizacyjne) do instalacji w obiektach gdzie życie ludzkie lub dobra materialne musza być chronione na wypadek wystąpienia pożaru (hotele, szpitale, szkoły, lotniska, stacje metra, stacje kolejowe, instalacje przemysłowe). Kable są przeznaczone do układania w pomieszczeniach suchych i wilgotnych, na tynku, wtynkowo i pod tynkiem, w ścianach murowanych i bezpośrednio w betonie, jedynie do układania na stałe. W przypadku instalacji na zewnątrz lub pod ziemią należy umieścić kable w kanałach kablowych lub rurach. | [10 empty] | Zakłady Kablowe BITNER Sp. z o.o. | B61817 | Bezhalogenowy kabel energetyczny i sterowniczy z żyłą koncentryczną 0,6/1kV |  |  | BITNER | [6 empty] | true | true | 12 | PL | [11 empty] | n02C | no_discount_group | no_bonus_group | NOT_RELEVANT | NONE | NOT_RELEVANT | NONE | [33 empty] | 27.32.13.0 |  |  | 0 | 24 | 24 |  |  |  |  | 8544 49 99 | [8 empty] | EC003251 | KMT | KMT | 1 | 1 | [32 empty] | net_list | 40505 | PLN | 0.23 |  |  |  | 2025-07-24 |  |  | KMT | [13 empty] | https://bitner.com.pl/data/t4_text/649x234_053643301116_N2XCH.JPG |  |  |  | https://bitner.com.pl/data/t4txt_photos/100722310719_16_N2XCH.pdf |  |  |  | https://bitner.com.pl/data/t4txt_photos/12375110623_0409_DWU_E_2304_N2XCH_0,6_1_kV_w.9.pdf |  |  |  | https://bitner.com.pl/data/t4txt_photos/122354230625_0186_4_UE_BITNER_N2X(C)H.pdf
B61818 | 5902956202970 |  |  | N2XCH 3x6,0 RE/6,0 mm² 0,6/1kV | Bezhalogenowe kable zasilające i sterownicze (sygnalizacyjne) do instalacji w obiektach gdzie życie ludzkie lub dobra materialne musza być chronione na wypadek wystąpienia pożaru (hotele, szpitale, szkoły, lotniska, stacje metra, stacje kolejowe, instalacje przemysłowe). Kable są przeznaczone do układania w pomieszczeniach suchych i wilgotnych, na tynku, wtynkowo i pod tynkiem, w ścianach murowanych i bezpośrednio w betonie, jedynie do układania na stałe. W przypadku instalacji na zewnątrz lub pod ziemią należy umieścić kable w kanałach kablowych lub rurach. | [10 empty] | Zakłady Kablowe BITNER Sp. z o.o. | B61818 | Bezhalogenowy kabel energetyczny i sterowniczy z żyłą koncentryczną 0,6/1kV |  |  | BITNER | [6 empty] | true | true | 12 | PL | [11 empty] | n02C | no_discount_group | no_bonus_group | NOT_RELEVANT | NONE | NOT_RELEVANT | NONE | [33 empty] | 27.32.13.0 |  |  | 0 | 24 | 24 |  |  |  |  | 8544 49 99 | [8 empty] | EC003251 | KMT | KMT | 1 | 1 | [32 empty] | net_list | 52342 | PLN | 0.23 |  |  |  | 2025-07-24 |  |  | KMT | [13 empty] | https://bitner.com.pl/data/t4_text/649x234_053643301116_N2XCH.JPG |  |  |  | https://bitner.com.pl/data/t4txt_photos/100722310719_16_N2XCH.pdf |  |  |  | https://bitner.com.pl/data/t4txt_photos/12375110623_0409_DWU_E_2304_N2XCH_0,6_1_kV_w.9.pdf |  |  |  | https://bitner.com.pl/data/t4txt_photos/122354230625_0186_4_UE_BITNER_N2X(C)H.pdf
B61819 | 5902956202987 |  |  | N2XCH 3x10 RE/10 mm² 0,6/1kV | Bezhalogenowe kable zasilające i sterownicze (sygnalizacyjne) do instalacji w obiektach gdzie życie ludzkie lub dobra materialne musza być chronione na wypadek wystąpienia pożaru (hotele, szpitale, szkoły, lotniska, stacje metra, stacje kolejowe, instalacje przemysłowe). Kable są przeznaczone do układania w pomieszczeniach suchych i wilgotnych, na tynku, wtynkowo i pod tynkiem, w ścianach murowanych i bezpośrednio w betonie, jedynie do układania na stałe. W przypadku instalacji na zewnątrz lub pod ziemią należy umieścić kable w kanałach kablowych lub rurach. | [10 empty] | Zakłady Kablowe BITNER Sp. z o.o. | B61819 | Bezhalogenowy kabel energetyczny i sterowniczy z żyłą koncentryczną 0,6/1kV |  |  | BITNER | [6 empty] | true | true | 12 | PL | [11 empty] | n02C | no_discount_group | no_bonus_group | NOT_RELEVANT | NONE | NOT_RELEVANT | NONE | [33 empty] | 27.32.13.0 |  |  | 0 | 24 | 24 |  |  |  |  | 8544 49 99 | [8 empty] | EC003251 | KMT | KMT | 1 | 1 | [32 empty] | net_list | 81005 | PLN | 0.23 |  |  |  | 2025-07-24 |  |  | KMT | [13 empty] | https://bitner.com.pl/data/t4_text/649x234_053643301116_N2XCH.JPG |  |  |  | https://bitner.com.pl/data/t4txt_photos/100722310719_16_N2XCH.pdf |  |  |  | https://bitner.com.pl/data/t4txt_photos/12375110623_0409_DWU_E_2304_N2XCH_0,6_1_kV_w.9.pdf |  |  |  | https://bitner.com.pl/data/t4txt_photos/122354230625_0186_4_UE_BITNER_N2X(C)H.pdf
B61820 | 5902956202994 |  |  | N2XCH 3x16 RE/16 mm² 0,6/1kV | Bezhalogenowe kable zasilające i sterownicze (sygnalizacyjne) do instalacji w obiektach gdzie życie ludzkie lub dobra materialne musza być chronione na wypadek wystąpienia pożaru (hotele, szpitale, szkoły, lotniska, stacje metra, stacje kolejowe, instalacje przemysłowe). Kable są przeznaczone do układania w pomieszczeniach suchych i wilgotnych, na tynku, wtynkowo i pod tynkiem, w ścianach murowanych i bezpośrednio w betonie, jedynie do układania na stałe. W przypadku instalacji na zewnątrz lub pod ziemią należy umieścić kable w kanałach kablowych lub rurach. | [10 empty] | Zakłady Kablowe BITNER Sp. z o.o. | B61820 | Bezhalogenowy kabel energetyczny i sterowniczy z żyłą koncentryczną 0,6/1kV |  |  | BITNER | [6 empty] | true | true | 12 | PL | [11 empty] | n02C | no_discount_group | no_bonus_group | NOT_RELEVANT | NONE | NOT_RELEVANT | NONE | [33 empty] | 27.32.13.0 |  |  | 0 | 24 | 24 |  |  |  |  | 8544 49 99 | [8 empty] | EC003251 | KMT | KMT | 1 | 1 | [32 empty] | net_list | 128005 | PLN | 0.23 |  |  |  | 2025-07-24 |  |  | KMT | [13 empty] | https://bitner.com.pl/data/t4_text/649x234_053643301116_N2XCH.JPG |  |  |  | https://bitner.com.pl/data/t4txt_photos/100722310719_16_N2XCH.pdf |  |  |  | https://bitner.com.pl/data/t4txt_photos/12375110623_0409_DWU_E_2304_N2XCH_0,6_1_kV_w.9.pdf |  |  |  | https://bitner.com.pl/data/t4txt_photos/122354230625_0186_4_UE_BITNER_N2X(C)H.pdf
B61821 | 5902956203007 |  |  | N2XCH 3x25 RM/16 mm² 0,6/1kV | Bezhalogenowe kable zasilające i sterownicze (sygnalizacyjne) do instalacji w obiektach gdzie życie ludzkie lub dobra materialne musza być chronione na wypadek wystąpienia pożaru (hotele, szpitale, szkoły, lotniska, stacje metra, stacje kolejowe, instalacje przemysłowe). Kable są przeznaczone do układania w pomieszczeniach suchych i wilgotnych, na tynku, wtynkowo i pod tynkiem, w ścianach murowanych i bezpośrednio w betonie, jedynie do układania na stałe. W przypadku instalacji na zewnątrz lub pod ziemią należy umieścić kable w kanałach kablowych lub rurach. | [10 empty] | Zakłady Kablowe BITNER Sp. z o.o. | B61821 | Bezhalogenowy kabel energetyczny i sterowniczy z żyłą koncentryczną 0,6/1kV |  |  | BITNER | [6 empty] | true | true | 12 | PL | [11 empty] | n02C | no_discount_group | no_bonus_group | NOT_RELEVANT | NONE | NOT_RELEVANT | NONE | [33 empty] | 27.32.13.0 |  |  | 0 | 24 | 24 |  |  |  |  | 8544 49 99 | [8 empty] | EC003251 | KMT | KMT | 1 | 1 | [32 empty] | net_list | 175249 | PLN | 0.23 |  |  |  | 2025-07-24 |  |  | KMT | [13 empty] | https://bitner.com.pl/data/t4_text/649x234_053643301116_N2XCH.JPG |  |  |  | https://bitner.com.pl/data/t4txt_photos/100722310719_16_N2XCH.pdf |  |  |  | https://bitner.com.pl/data/t4txt_photos/12375110623_0409_DWU_E_2304_N2XCH_0,6_1_kV_w.9.pdf |  |  |  | https://bitner.com.pl/data/t4txt_photos/122354230625_0186_4_UE_BITNER_N2X(C)H.pdf
B61822 | 5902956203014 |  |  | N2XCH 3x35 RM/16 mm² 0,6/1kV | Bezhalogenowe kable zasilające i sterownicze (sygnalizacyjne) do instalacji w obiektach gdzie życie ludzkie lub dobra materialne musza być chronione na wypadek wystąpienia pożaru (hotele, szpitale, szkoły, lotniska, stacje metra, stacje kolejowe, instalacje przemysłowe). Kable są przeznaczone do układania w pomieszczeniach suchych i wilgotnych, na tynku, wtynkowo i pod tynkiem, w ścianach murowanych i bezpośrednio w betonie, jedynie do układania na stałe. W przypadku instalacji na zewnątrz lub pod ziemią należy umieścić kable w kanałach kablowych lub rurach. | [10 empty] | Zakłady Kablowe BITNER Sp. z o.o. | B61822 | Bezhalogenowy kabel energetyczny i sterowniczy z żyłą koncentryczną 0,6/1kV |  |  | BITNER | [6 empty] | true | true | 12 | PL | [11 empty] | n02C | no_discount_group | no_bonus_group | NOT_RELEVANT | NONE | NOT_RELEVANT | NONE | [33 empty] | 27.32.13.0 |  |  | 0 | 24 | 24 |  |  |  |  | 8544 49 99 | [8 empty] | EC003251 | KMT | KMT | 1 | 1 | [32 empty] | net_list | 242134 | PLN | 0.23 |  |  |  | 2025-07-24 |  |  | KMT | [13 empty] | https://bitner.com.pl/data/t4_text/649x234_053643301116_N2XCH.JPG |  |  |  | https://bitner.com.pl/data/t4txt_photos/100722310719_16_N2XCH.pdf |  |  |  | https://bitner.com.pl/data/t4txt_photos/12375110623_0409_DWU_E_2304_N2XCH_0,6_1_kV_w.9.pdf |  |  |  | https://bitner.com.pl/data/t4txt_photos/122354230625_0186_4_UE_BITNER_N2X(C)H.pdf
B61823 | 5902956203021 |  |  | N2XCH 3x50 RM/25 mm² 0,6/1kV | Bezhalogenowe kable zasilające i sterownicze (sygnalizacyjne) do instalacji w obiektach gdzie życie ludzkie lub dobra materialne musza być chronione na wypadek wystąpienia pożaru (hotele, szpitale, szkoły, lotniska, stacje metra, stacje kolejowe, instalacje przemysłowe). Kable są przeznaczone do układania w pomieszczeniach suchych i wilgotnych, na tynku, wtynkowo i pod tynkiem, w ścianach murowanych i bezpośrednio w betonie, jedynie do układania na stałe. W przypadku instalacji na zewnątrz lub pod ziemią należy umieścić kable w kanałach kablowych lub rurach. | [10 empty] | Zakłady Kablowe BITNER Sp. z o.o. | B61823 | Bezhalogenowy kabel energetyczny i sterowniczy z żyłą koncentryczną 0,6/1kV |  |  | BITNER | [6 empty] | true | true | 12 | PL | [11 empty] | n02C | no_discount_group | no_bonus_group | NOT_RELEVANT | NONE | NOT_RELEVANT | NONE | [33 empty] | 27.32.13.0 |  |  | 0 | 24 | 24 |  |  |  |  | 8544 49 99 | [8 empty] | EC003251 | KMT | KMT | 1 | 1 | [32 empty] | net_list | 316271 | PLN | 0.23 |  |  |  | 2025-07-24 |  |  | KMT | [13 empty] | https://bitner.com.pl/data/t4_text/649x234_053643301116_N2XCH.JPG |  |  |  | https://bitner.com.pl/data/t4txt_photos/100722310719_16_N2XCH.pdf |  |  |  | https://bitner.com.pl/data/t4txt_photos/12375110623_0409_DWU_E_2304_N2XCH_0,6_1_kV_w.9.pdf |  |  |  | https://bitner.com.pl/data/t4txt_photos/122354230625_0186_4_UE_BITNER_N2X(C)H.pdf
B61824 | 5902956203038 |  |  | N2XCH 3x70 RM/35 mm² 0,6/1kV | Bezhalogenowe kable zasilające i sterownicze (sygnalizacyjne) do instalacji w obiektach gdzie życie ludzkie lub dobra materialne musza być chronione na wypadek wystąpienia pożaru (hotele, szpitale, szkoły, lotniska, stacje metra, stacje kolejowe, instalacje przemysłowe). Kable są przeznaczone do układania w pomieszczeniach suchych i wilgotnych, na tynku, wtynkowo i pod tynkiem, w ścianach murowanych i bezpośrednio w betonie, jedynie do układania na stałe. W przypadku instalacji na zewnątrz lub pod ziemią należy umieścić kable w kanałach kablowych lub rurach. | [10 empty] | Zakłady Kablowe BITNER Sp. z o.o. | B61824 | Bezhalogenowy kabel energetyczny i sterowniczy z żyłą koncentryczną 0,6/1kV |  |  | BITNER | [6 empty] | true | true | 12 | PL | [11 empty] | n02C | no_discount_group | no_bonus_group | NOT_RELEVANT | NONE | NOT_RELEVANT | NONE | [33 empty] | 27.32.13.0 |  |  | 0 | 24 | 24 |  |  |  |  | 8544 49 99 | [8 empty] | EC003251 | KMT | KMT | 1 | 1 | [32 empty] | net_list | 467716 | PLN | 0.23 |  |  |  | 2025-07-24 |  |  | KMT | [13 empty] | https://bitner.com.pl/data/t4_text/649x234_053643301116_N2XCH.JPG |  |  |  | https://bitner.com.pl/data/t4txt_photos/100722310719_16_N2XCH.pdf |  |  |  | https://bitner.com.pl/data/t4txt_photos/12375110623_0409_DWU_E_2304_N2XCH_0,6_1_kV_w.9.pdf |  |  |  | https://bitner.com.pl/data/t4txt_photos/122354230625_0186_4_UE_BITNER_N2X(C)H.pdf
B61825 | 5902956203045 |  |  | N2XCH 3x95 RM/50 mm² 0,6/1kV | Bezhalogenowe kable zasilające i sterownicze (sygnalizacyjne) do instalacji w obiektach gdzie życie ludzkie lub dobra materialne musza być chronione na wypadek wystąpienia pożaru (hotele, szpitale, szkoły, lotniska, stacje metra, stacje kolejowe, instalacje przemysłowe). Kable są przeznaczone do układania w pomieszczeniach suchych i wilgotnych, na tynku, wtynkowo i pod tynkiem, w ścianach murowanych i bezpośrednio w betonie, jedynie do układania na stałe. W przypadku instalacji na zewnątrz lub pod ziemią należy umieścić kable w kanałach kablowych lub rurach. | [10 empty] | Zakłady Kablowe BITNER Sp. z o.o. | B61825 | Bezhalogenowy kabel energetyczny i sterowniczy z żyłą koncentryczną 0,6/1kV |  |  | BITNER | [6 empty] | true | true | 12 | PL | [11 empty] | n02C | no_discount_group | no_bonus_group | NOT_RELEVANT | NONE | NOT_RELEVANT | NONE | [33 empty] | 27.32.13.0 |  |  | 0 | 24 | 24 |  |  |  |  | 8544 49 99 | [8 empty] | EC003251 | KMT | KMT | 1 | 1 | [32 empty] | net_list | 601268 | PLN | 0.23 |  |  |  | 2025-07-24 |  |  | KMT | [13 empty] | https://bitner.com.pl/data/t4_text/649x234_053643301116_N2XCH.JPG |  |  |  | https://bitner.com.pl/data/t4txt_photos/100722310719_16_N2XCH.pdf |  |  |  | https://bitner.com.pl/data/t4txt_photos/12375110623_0409_DWU_E_2304_N2XCH_0,6_1_kV_w.9.pdf |  |  |  | https://bitner.com.pl/data/t4txt_photos/122354230625_0186_4_UE_BITNER_N2X(C)H.pdf
B61826 | 5902956203052 |  |  | N2XCH 3x120 RM/70 mm² 0,6/1kV | Bezhalogenowe kable zasilające i sterownicze (sygnalizacyjne) do instalacji w obiektach gdzie życie ludzkie lub dobra materialne musza być chronione na wypadek wystąpienia pożaru (hotele, szpitale, szkoły, lotniska, stacje metra, stacje kolejowe, instalacje przemysłowe). Kable są przeznaczone do układania w pomieszczeniach suchych i wilgotnych, na tynku, wtynkowo i pod tynkiem, w ścianach murowanych i bezpośrednio w betonie, jedynie do układania na stałe. W przypadku instalacji na zewnątrz lub pod ziemią należy umieścić kable w kanałach kablowych lub rurach. | [10 empty] | Zakłady Kablowe BITNER Sp. z o.o. | B61826 | Bezhalogenowy kabel energetyczny i sterowniczy z żyłą koncentryczną 0,6/1kV |  |  | BITNER | [6 empty] | true | true | 12 | PL | [11 empty] | n02C | no_discount_group | no_bonus_group | NOT_RELEVANT | NONE | NOT_RELEVANT | NONE | [33 empty] | 27.32.13.0 |  |  | 0 | 24 | 24 |  |  |  |  | 8544 49 99 | [8 empty] | EC003251 | KMT | KMT | 1 | 1 | [32 empty] | net_list | 755576 | PLN | 0.23 |  |  |  | 2025-07-24 |  |  | KMT | [13 empty] | https://bitner.com.pl/data/t4_text/649x234_053643301116_N2XCH.JPG |  |  |  | https://bitner.com.pl/data/t4txt_photos/100722310719_16_N2XCH.pdf |  |  |  | https://bitner.com.pl/data/t4txt_photos/12375110623_0409_DWU_E_2304_N2XCH_0,6_1_kV_w.9.pdf |  |  |  | https://bitner.com.pl/data/t4txt_photos/122354230625_0186_4_UE_BITNER_N2X(C)H.pdf
B61827 | 5902956203106 |  |  | N2XCH 4x1,5 RE/1,5 mm² 0,6/1kV | Bezhalogenowe kable zasilające i sterownicze (sygnalizacyjne) do instalacji w obiektach gdzie życie ludzkie lub dobra materialne musza być chronione na wypadek wystąpienia pożaru (hotele, szpitale, szkoły, lotniska, stacje metra, stacje kolejowe, instalacje przemysłowe). Kable są przeznaczone do układania w pomieszczeniach suchych i wilgotnych, na tynku, wtynkowo i pod tynkiem, w ścianach murowanych i bezpośrednio w betonie, jedynie do układania na stałe. W przypadku instalacji na zewnątrz lub pod ziemią należy umieścić kable w kanałach kablowych lub rurach. | [10 empty] | Zakłady Kablowe BITNER Sp. z o.o. | B61827 | Bezhalogenowy kabel energetyczny i sterowniczy z żyłą koncentryczną 0,6/1kV |  |  | BITNER | [6 empty] | true | true | 12 | PL | [11 empty] | n02C | no_discount_group | no_bonus_group | NOT_RELEVANT | NONE | NOT_RELEVANT | NONE | [33 empty] | 27.32.13.0 |  |  | 0 | 24 | 24 |  |  |  |  | 8544 49 99 | [8 empty] | EC003251 | KMT | KMT | 1 | 1 | [32 empty] | net_list | 23608 | PLN | 0.23 |  |  |  | 2025-07-24 |  |  | KMT | [13 empty] | https://bitner.com.pl/data/t4_text/649x234_053643301116_N2XCH.JPG |  |  |  | https://bitner.com.pl/data/t4txt_photos/100722310719_16_N2XCH.pdf |  |  |  | https://bitner.com.pl/data/t4txt_photos/12375110623_0409_DWU_E_2304_N2XCH_0,6_1_kV_w.9.pdf |  |  |  | https://bitner.com.pl/data/t4txt_photos/122354230625_0186_4_UE_BITNER_N2X(C)H.pdf
B61828 | 5902956203113 |  |  | N2XCH 4x2,5 RE/2,5 mm² 0,6/1kV | Bezhalogenowe kable zasilające i sterownicze (sygnalizacyjne) do instalacji w obiektach gdzie życie ludzkie lub dobra materialne musza być chronione na wypadek wystąpienia pożaru (hotele, szpitale, szkoły, lotniska, stacje metra, stacje kolejowe, instalacje przemysłowe). Kable są przeznaczone do układania w pomieszczeniach suchych i wilgotnych, na tynku, wtynkowo i pod tynkiem, w ścianach murowanych i bezpośrednio w betonie, jedynie do układania na stałe. W przypadku instalacji na zewnątrz lub pod ziemią należy umieścić kable w kanałach kablowych lub rurach. | [10 empty] | Zakłady Kablowe BITNER Sp. z o.o. | B61828 | Bezhalogenowy kabel energetyczny i sterowniczy z żyłą koncentryczną 0,6/1kV |  |  | BITNER | [6 empty] | true | true | 12 | PL | [11 empty] | n02C | no_discount_group | no_bonus_group | NOT_RELEVANT | NONE | NOT_RELEVANT | NONE | [33 empty] | 27.32.13.0 |  |  | 0 | 24 | 24 |  |  |  |  | 8544 49 99 | [8 empty] | EC003251 | KMT | KMT | 1 | 1 | [32 empty] | net_list | 31681 | PLN | 0.23 |  |  |  | 2025-07-24 |  |  | KMT | [13 empty] | https://bitner.com.pl/data/t4_text/649x234_053643301116_N2XCH.JPG |  |  |  | https://bitner.com.pl/data/t4txt_photos/100722310719_16_N2XCH.pdf |  |  |  | https://bitner.com.pl/data/t4txt_photos/12375110623_0409_DWU_E_2304_N2XCH_0,6_1_kV_w.9.pdf |  |  |  | https://bitner.com.pl/data/t4txt_photos/122354230625_0186_4_UE_BITNER_N2X(C)H.pdf
B61829 | 5902956203120 |  |  | N2XCH 4x4,0 RE/4,0 mm² 0,6/1kV | Bezhalogenowe kable zasilające i sterownicze (sygnalizacyjne) do instalacji w obiektach gdzie życie ludzkie lub dobra materialne musza być chronione na wypadek wystąpienia pożaru (hotele, szpitale, szkoły, lotniska, stacje metra, stacje kolejowe, instalacje przemysłowe). Kable są przeznaczone do układania w pomieszczeniach suchych i wilgotnych, na tynku, wtynkowo i pod tynkiem, w ścianach murowanych i bezpośrednio w betonie, jedynie do układania na stałe. W przypadku instalacji na zewnątrz lub pod ziemią należy umieścić kable w kanałach kablowych lub rurach. | [10 empty] | Zakłady Kablowe BITNER Sp. z o.o. | B61829 | Bezhalogenowy kabel energetyczny i sterowniczy z żyłą koncentryczną 0,6/1kV |  |  | BITNER | [6 empty] | true | true | 12 | PL | [11 empty] | n02C | no_discount_group | no_bonus_group | NOT_RELEVANT | NONE | NOT_RELEVANT | NONE | [33 empty] | 27.32.13.0 |  |  | 0 | 24 | 24 |  |  |  |  | 8544 49 99 | [8 empty] | EC003251 | KMT | KMT | 1 | 1 | [32 empty] | net_list | 45474 | PLN | 0.23 |  |  |  | 2025-07-24 |  |  | KMT | [13 empty] | https://bitner.com.pl/data/t4_text/649x234_053643301116_N2XCH.JPG |  |  |  | https://bitner.com.pl/data/t4txt_photos/100722310719_16_N2XCH.pdf |  |  |  | https://bitner.com.pl/data/t4txt_photos/12375110623_0409_DWU_E_2304_N2XCH_0,6_1_kV_w.9.pdf |  |  |  | https://bitner.com.pl/data/t4txt_photos/122354230625_0186_4_UE_BITNER_N2X(C)H.pdf
B61830 | 5902956203137 |  |  | N2XCH 4x6,0 RE/6,0 mm² 0,6/1kV | Bezhalogenowe kable zasilające i sterownicze (sygnalizacyjne) do instalacji w obiektach gdzie życie ludzkie lub dobra materialne musza być chronione na wypadek wystąpienia pożaru (hotele, szpitale, szkoły, lotniska, stacje metra, stacje kolejowe, instalacje przemysłowe). Kable są przeznaczone do układania w pomieszczeniach suchych i wilgotnych, na tynku, wtynkowo i pod tynkiem, w ścianach murowanych i bezpośrednio w betonie, jedynie do układania na stałe. W przypadku instalacji na zewnątrz lub pod ziemią należy umieścić kable w kanałach kablowych lub rurach. | [10 empty] | Zakłady Kablowe BITNER Sp. z o.o. | B61830 | Bezhalogenowy kabel energetyczny i sterowniczy z żyłą koncentryczną 0,6/1kV |  |  | BITNER | [6 empty] | true | true | 12 | PL | [11 empty] | n02C | no_discount_group | no_bonus_group | NOT_RELEVANT | NONE | NOT_RELEVANT | NONE | [33 empty] | 27.32.13.0 |  |  | 0 | 24 | 24 |  |  |  |  | 8544 49 99 | [8 empty] | EC003251 | KMT | KMT | 1 | 1 | [32 empty] | net_list | 64112 | PLN | 0.23 |  |  |  | 2025-07-24 |  |  | KMT | [13 empty] | https://bitner.com.pl/data/t4_text/649x234_053643301116_N2XCH.JPG |  |  |  | https://bitner.com.pl/data/t4txt_photos/100722310719_16_N2XCH.pdf |  |  |  | https://bitner.com.pl/data/t4txt_photos/12375110623_0409_DWU_E_2304_N2XCH_0,6_1_kV_w.9.pdf |  |  |  | https://bitner.com.pl/data/t4txt_photos/122354230625_0186_4_UE_BITNER_N2X(C)H.pdf
B61831 | 5902956203144 |  |  | N2XCH 4x10 RE/10 mm² 0,6/1kV | Bezhalogenowe kable zasilające i sterownicze (sygnalizacyjne) do instalacji w obiektach gdzie życie ludzkie lub dobra materialne musza być chronione na wypadek wystąpienia pożaru (hotele, szpitale, szkoły, lotniska, stacje metra, stacje kolejowe, instalacje przemysłowe). Kable są przeznaczone do układania w pomieszczeniach suchych i wilgotnych, na tynku, wtynkowo i pod tynkiem, w ścianach murowanych i bezpośrednio w betonie, jedynie do układania na stałe. W przypadku instalacji na zewnątrz lub pod ziemią należy umieścić kable w kanałach kablowych lub rurach. | [10 empty] | Zakłady Kablowe BITNER Sp. z o.o. | B61831 | Bezhalogenowy kabel energetyczny i sterowniczy z żyłą koncentryczną 0,6/1kV |  |  | BITNER | [6 empty] | true | true | 12 | PL | [11 empty] | n02C | no_discount_group | no_bonus_group | NOT_RELEVANT | NONE | NOT_RELEVANT | NONE | [33 empty] | 27.32.13.0 |  |  | 0 | 24 | 24 |  |  |  |  | 8544 49 99 | [8 empty] | EC003251 | KMT | KMT | 1 | 1 | [32 empty] | net_list | 99632 | PLN | 0.23 |  |  |  | 2025-07-24 |  |  | KMT | [13 empty] | https://bitner.com.pl/data/t4_text/649x234_053643301116_N2XCH.JPG |  |  |  | https://bitner.com.pl/data/t4txt_photos/100722310719_16_N2XCH.pdf |  |  |  | https://bitner.com.pl/data/t4txt_photos/12375110623_0409_DWU_E_2304_N2XCH_0,6_1_kV_w.9.pdf |  |  |  | https://bitner.com.pl/data/t4txt_photos/122354230625_0186_4_UE_BITNER_N2X(C)H.pdf
B61832 | 5902956203151 |  |  | N2XCH 4x16 RE/16 mm² 0,6/1kV | Bezhalogenowe kable zasilające i sterownicze (sygnalizacyjne) do instalacji w obiektach gdzie życie ludzkie lub dobra materialne musza być chronione na wypadek wystąpienia pożaru (hotele, szpitale, szkoły, lotniska, stacje metra, stacje kolejowe, instalacje przemysłowe). Kable są przeznaczone do układania w pomieszczeniach suchych i wilgotnych, na tynku, wtynkowo i pod tynkiem, w ścianach murowanych i bezpośrednio w betonie, jedynie do układania na stałe. W przypadku instalacji na zewnątrz lub pod ziemią należy umieścić kable w kanałach kablowych lub rurach. | [10 empty] | Zakłady Kablowe BITNER Sp. z o.o. | B61832 | Bezhalogenowy kabel energetyczny i sterowniczy z żyłą koncentryczną 0,6/1kV |  |  | BITNER | [6 empty] | true | true | 12 | PL | [11 empty] | n02C | no_discount_group | no_bonus_group | NOT_RELEVANT | NONE | NOT_RELEVANT | NONE | [33 empty] | 27.32.13.0 |  |  | 0 | 24 | 24 |  |  |  |  | 8544 49 99 | [8 empty] | EC003251 | KMT | KMT | 1 | 1 | [32 empty] | net_list | 163029 | PLN | 0.23 |  |  |  | 2025-07-24 |  |  | KMT | [13 empty] | https://bitner.com.pl/data/t4_text/649x234_053643301116_N2XCH.JPG |  |  |  | https://bitner.com.pl/data/t4txt_photos/100722310719_16_N2XCH.pdf |  |  |  | https://bitner.com.pl/data/t4txt_photos/12375110623_0409_DWU_E_2304_N2XCH_0,6_1_kV_w.9.pdf |  |  |  | https://bitner.com.pl/data/t4txt_photos/122354230625_0186_4_UE_BITNER_N2X(C)H.pdf
B61833 | 5902956203168 |  |  | N2XCH 4x25 RM/16 mm² 0,6/1kV | Bezhalogenowe kable zasilające i sterownicze (sygnalizacyjne) do instalacji w obiektach gdzie życie ludzkie lub dobra materialne musza być chronione na wypadek wystąpienia pożaru (hotele, szpitale, szkoły, lotniska, stacje metra, stacje kolejowe, instalacje przemysłowe). Kable są przeznaczone do układania w pomieszczeniach suchych i wilgotnych, na tynku, wtynkowo i pod tynkiem, w ścianach murowanych i bezpośrednio w betonie, jedynie do układania na stałe. W przypadku instalacji na zewnątrz lub pod ziemią należy umieścić kable w kanałach kablowych lub rurach. | [10 empty] | Zakłady Kablowe BITNER Sp. z o.o. | B61833 | Bezhalogenowy kabel energetyczny i sterowniczy z żyłą koncentryczną 0,6/1kV |  |  | BITNER | [6 empty] | true | true | 12 | PL | [11 empty] | n02C | no_discount_group | no_bonus_group | NOT_RELEVANT | NONE | NOT_RELEVANT | NONE | [33 empty] | 27.32.13.0 |  |  | 0 | 24 | 24 |  |  |  |  | 8544 49 99 | [8 empty] | EC003251 | KMT | KMT | 1 | 1 | [32 empty] | net_list | 235887 | PLN | 0.23 |  |  |  | 2025-07-24 |  |  | KMT | [13 empty] | https://bitner.com.pl/data/t4_text/649x234_053643301116_N2XCH.JPG |  |  |  | https://bitner.com.pl/data/t4txt_photos/100722310719_16_N2XCH.pdf |  |  |  | https://bitner.com.pl/data/t4txt_photos/12375110623_0409_DWU_E_2304_N2XCH_0,6_1_kV_w.9.pdf |  |  |  | https://bitner.com.pl/data/t4txt_photos/122354230625_0186_4_UE_BITNER_N2X(C)H.pdf
B61834 | 5902956203175 |  |  | N2XCH 4x35 RM/16 mm² 0,6/1kV | Bezhalogenowe kable zasilające i sterownicze (sygnalizacyjne) do instalacji w obiektach gdzie życie ludzkie lub dobra materialne musza być chronione na wypadek wystąpienia pożaru (hotele, szpitale, szkoły, lotniska, stacje metra, stacje kolejowe, instalacje przemysłowe). Kable są przeznaczone do układania w pomieszczeniach suchych i wilgotnych, na tynku, wtynkowo i pod tynkiem, w ścianach murowanych i bezpośrednio w betonie, jedynie do układania na stałe. W przypadku instalacji na zewnątrz lub pod ziemią należy umieścić kable w kanałach kablowych lub rurach. | [10 empty] | Zakłady Kablowe BITNER Sp. z o.o. | B61834 | Bezhalogenowy kabel energetyczny i sterowniczy z żyłą koncentryczną 0,6/1kV |  |  | BITNER | [6 empty] | true | true | 12 | PL | [11 empty] | n02C | no_discount_group | no_bonus_group | NOT_RELEVANT | NONE | NOT_RELEVANT | NONE | [33 empty] | 27.32.13.0 |  |  | 0 | 24 | 24 |  |  |  |  | 8544 49 99 | [8 empty] | EC003251 | KMT | KMT | 1 | 1 | [32 empty] | net_list | 307315 | PLN | 0.23 |  |  |  | 2025-07-24 |  |  | KMT | [13 empty] | https://bitner.com.pl/data/t4_text/649x234_053643301116_N2XCH.JPG |  |  |  | https://bitner.com.pl/data/t4txt_photos/100722310719_16_N2XCH.pdf |  |  |  | https://bitner.com.pl/data/t4txt_photos/12375110623_0409_DWU_E_2304_N2XCH_0,6_1_kV_w.9.pdf |  |  |  | https://bitner.com.pl/data/t4txt_photos/122354230625_0186_4_UE_BITNER_N2X(C)H.pdf
B61835 | 5902956203182 |  |  | N2XCH 4x50 RM/25 mm² 0,6/1kV | Bezhalogenowe kable zasilające i sterownicze (sygnalizacyjne) do instalacji w obiektach gdzie życie ludzkie lub dobra materialne musza być chronione na wypadek wystąpienia pożaru (hotele, szpitale, szkoły, lotniska, stacje metra, stacje kolejowe, instalacje przemysłowe). Kable są przeznaczone do układania w pomieszczeniach suchych i wilgotnych, na tynku, wtynkowo i pod tynkiem, w ścianach murowanych i bezpośrednio w betonie, jedynie do układania na stałe. W przypadku instalacji na zewnątrz lub pod ziemią należy umieścić kable w kanałach kablowych lub rurach. | [10 empty] | Zakłady Kablowe BITNER Sp. z o.o. | B61835 | Bezhalogenowy kabel energetyczny i sterowniczy z żyłą koncentryczną 0,6/1kV |  |  | BITNER | [6 empty] | true | true | 12 | PL | [11 empty] | n02C | no_discount_group | no_bonus_group | NOT_RELEVANT | NONE | NOT_RELEVANT | NONE | [33 empty] | 27.32.13.0 |  |  | 0 | 24 | 24 |  |  |  |  | 8544 49 99 | [8 empty] | EC003251 | KMT | KMT | 1 | 1 | [32 empty] | net_list | 431427 | PLN | 0.23 |  |  |  | 2025-07-24 |  |  | KMT | [13 empty] | https://bitner.com.pl/data/t4_text/649x234_053643301116_N2XCH.JPG |  |  |  | https://bitner.com.pl/data/t4txt_photos/100722310719_16_N2XCH.pdf |  |  |  | https://bitner.com.pl/data/t4txt_photos/12375110623_0409_DWU_E_2304_N2XCH_0,6_1_kV_w.9.pdf |  |  |  | https://bitner.com.pl/data/t4txt_photos/122354230625_0186_4_UE_BITNER_N2X(C)H.pdf
B61836 | 5902956203199 |  |  | N2XCH 4x70 RM/35 mm² 0,6/1kV | Bezhalogenowe kable zasilające i sterownicze (sygnalizacyjne) do instalacji w obiektach gdzie życie ludzkie lub dobra materialne musza być chronione na wypadek wystąpienia pożaru (hotele, szpitale, szkoły, lotniska, stacje metra, stacje kolejowe, instalacje przemysłowe). Kable są przeznaczone do układania w pomieszczeniach suchych i wilgotnych, na tynku, wtynkowo i pod tynkiem, w ścianach murowanych i bezpośrednio w betonie, jedynie do układania na stałe. W przypadku instalacji na zewnątrz lub pod ziemią należy umieścić kable w kanałach kablowych lub rurach. | [10 empty] | Zakłady Kablowe BITNER Sp. z o.o. | B61836 | Bezhalogenowy kabel energetyczny i sterowniczy z żyłą koncentryczną 0,6/1kV |  |  | BITNER | [6 empty] | true | true | 12 | PL | [11 empty] | n02C | no_discount_group | no_bonus_group | NOT_RELEVANT | NONE | NOT_RELEVANT | NONE | [33 empty] | 27.32.13.0 |  |  | 0 | 24 | 24 |  |  |  |  | 8544 49 99 | [8 empty] | EC003251 | KMT | KMT | 1 | 1 | [32 empty] | net_list | 595286 | PLN | 0.23 |  |  |  | 2025-07-24 |  |  | KMT | [13 empty] | https://bitner.com.pl/data/t4_text/649x234_053643301116_N2XCH.JPG |  |  |  | https://bitner.com.pl/data/t4txt_photos/100722310719_16_N2XCH.pdf |  |  |  | https://bitner.com.pl/data/t4txt_photos/12375110623_0409_DWU_E_2304_N2XCH_0,6_1_kV_w.9.pdf |  |  |  | https://bitner.com.pl/data/t4txt_photos/122354230625_0186_4_UE_BITNER_N2X(C)H.pdf
B61837 | 5902956203205 |  |  | N2XCH 4x95 RM/50 mm² 0,6/1kV | Bezhalogenowe kable zasilające i sterownicze (sygnalizacyjne) do instalacji w obiektach gdzie życie ludzkie lub dobra materialne musza być chronione na wypadek wystąpienia pożaru (hotele, szpitale, szkoły, lotniska, stacje metra, stacje kolejowe, instalacje przemysłowe). Kable są przeznaczone do układania w pomieszczeniach suchych i wilgotnych, na tynku, wtynkowo i pod tynkiem, w ścianach murowanych i bezpośrednio w betonie, jedynie do układania na stałe. W przypadku instalacji na zewnątrz lub pod ziemią należy umieścić kable w kanałach kablowych lub rurach. | [10 empty] | Zakłady Kablowe BITNER Sp. z o.o. | B61837 | Bezhalogenowy kabel energetyczny i sterowniczy z żyłą koncentryczną 0,6/1kV |  |  | BITNER | [6 empty] | true | true | 12 | PL | [11 empty] | n02C | no_discount_group | no_bonus_group | NOT_RELEVANT | NONE | NOT_RELEVANT | NONE | [33 empty] | 27.32.13.0 |  |  | 0 | 24 | 24 |  |  |  |  | 8544 49 99 | [8 empty] | EC003251 | KMT | KMT | 1 | 1 | [32 empty] | net_list | 820089 | PLN | 0.23 |  |  |  | 2025-07-24 |  |  | KMT | [13 empty] | https://bitner.com.pl/data/t4_text/649x234_053643301116_N2XCH.JPG |  |  |  | https://bitner.com.pl/data/t4txt_photos/100722310719_16_N2XCH.pdf |  |  |  | https://bitner.com.pl/data/t4txt_photos/12375110623_0409_DWU_E_2304_N2XCH_0,6_1_kV_w.9.pdf |  |  |  | https://bitner.com.pl/data/t4txt_photos/122354230625_0186_4_UE_BITNER_N2X(C)H.pdf
B61838 | 5902956203212 |  |  | N2XCH 4x120 RM/70 mm² 0,6/1kV | Bezhalogenowe kable zasilające i sterownicze (sygnalizacyjne) do instalacji w obiektach gdzie życie ludzkie lub dobra materialne musza być chronione na wypadek wystąpienia pożaru (hotele, szpitale, szkoły, lotniska, stacje metra, stacje kolejowe, instalacje przemysłowe). Kable są przeznaczone do układania w pomieszczeniach suchych i wilgotnych, na tynku, wtynkowo i pod tynkiem, w ścianach murowanych i bezpośrednio w betonie, jedynie do układania na stałe. W przypadku instalacji na zewnątrz lub pod ziemią należy umieścić kable w kanałach kablowych lub rurach. | [10 empty] | Zakłady Kablowe BITNER Sp. z o.o. | B61838 | Bezhalogenowy kabel energetyczny i sterowniczy z żyłą koncentryczną 0,6/1kV |  |  | BITNER | [6 empty] | true | true | 12 | PL | [11 empty] | n02C | no_discount_group | no_bonus_group | NOT_RELEVANT | NONE | NOT_RELEVANT | NONE | [33 empty] | 27.32.13.0 |  |  | 0 | 24 | 24 |  |  |  |  | 8544 49 99 | [8 empty] | EC003251 | KMT | KMT | 1 | 1 | [32 empty] | net_list | 960661 | PLN | 0.23 |  |  |  | 2025-07-24 |  |  | KMT | [13 empty] | https://bitner.com.pl/data/t4_text/649x234_053643301116_N2XCH.JPG |  |  |  | https://bitner.com.pl/data/t4txt_photos/100722310719_16_N2XCH.pdf |  |  |  | https://bitner.com.pl/data/t4txt_photos/12375110623_0409_DWU_E_2304_N2XCH_0,6_1_kV_w.9.pdf |  |  |  | https://bitner.com.pl/data/t4txt_photos/122354230625_0186_4_UE_BITNER_N2X(C)H.pdf
B61839 | 5902956203250 |  |  | N2XCH 7x1,5 RE/2,5 mm² 0,6/1kV | Bezhalogenowe kable zasilające i sterownicze (sygnalizacyjne) do instalacji w obiektach gdzie życie ludzkie lub dobra materialne musza być chronione na wypadek wystąpienia pożaru (hotele, szpitale, szkoły, lotniska, stacje metra, stacje kolejowe, instalacje przemysłowe). Kable są przeznaczone do układania w pomieszczeniach suchych i wilgotnych, na tynku, wtynkowo i pod tynkiem, w ścianach murowanych i bezpośrednio w betonie, jedynie do układania na stałe. W przypadku instalacji na zewnątrz lub pod ziemią należy umieścić kable w kanałach kablowych lub rurach. | [10 empty] | Zakłady Kablowe BITNER Sp. z o.o. | B61839 | Bezhalogenowy kabel energetyczny i sterowniczy z żyłą koncentryczną 0,6/1kV |  |  | BITNER | [6 empty] | true | true | 12 | PL | [11 empty] | n02C | no_discount_group | no_bonus_group | NOT_RELEVANT | NONE | NOT_RELEVANT | NONE | [33 empty] | 27.32.13.0 |  |  | 0 | 24 | 24 |  |  |  |  | 8544 49 99 | [8 empty] | EC003251 | KMT | KMT | 1 | 1 | [32 empty] | net_list | 33947 | PLN | 0.23 |  |  |  | 2025-07-24 |  |  | KMT | [13 empty] | https://bitner.com.pl/data/t4_text/649x234_053643301116_N2XCH.JPG |  |  |  | https://bitner.com.pl/data/t4txt_photos/100722310719_16_N2XCH.pdf |  |  |  | https://bitner.com.pl/data/t4txt_photos/12375110623_0409_DWU_E_2304_N2XCH_0,6_1_kV_w.9.pdf |  |  |  | https://bitner.com.pl/data/t4txt_photos/122354230625_0186_4_UE_BITNER_N2X(C)H.pdf
B61840 | 5902956320285 |  |  | N2XCH 7x2,5 RE/2,5 mm² 0,6/1kV | Bezhalogenowe kable zasilające i sterownicze (sygnalizacyjne) do instalacji w obiektach gdzie życie ludzkie lub dobra materialne musza być chronione na wypadek wystąpienia pożaru (hotele, szpitale, szkoły, lotniska, stacje metra, stacje kolejowe, instalacje przemysłowe). Kable są przeznaczone do układania w pomieszczeniach suchych i wilgotnych, na tynku, wtynkowo i pod tynkiem, w ścianach murowanych i bezpośrednio w betonie, jedynie do układania na stałe. W przypadku instalacji na zewnątrz lub pod ziemią należy umieścić kable w kanałach kablowych lub rurach. | [10 empty] | Zakłady Kablowe BITNER Sp. z o.o. | B61840 | Bezhalogenowy kabel energetyczny i sterowniczy z żyłą koncentryczną 0,6/1kV |  |  | BITNER | [6 empty] | true | true | 12 | PL | [11 empty] | n02C | no_discount_group | no_bonus_group | NOT_RELEVANT | NONE | NOT_RELEVANT | NONE | [33 empty] | 27.32.13.0 |  |  | 0 | 24 | 24 |  |  |  |  | 8544 49 99 | [8 empty] | EC003251 | KMT | KMT | 1 | 1 | [32 empty] | net_list | 46013 | PLN | 0.23 |  |  |  | 2025-07-24 |  |  | KMT | [13 empty] | https://bitner.com.pl/data/t4_text/649x234_053643301116_N2XCH.JPG |  |  |  | https://bitner.com.pl/data/t4txt_photos/100722310719_16_N2XCH.pdf |  |  |  | https://bitner.com.pl/data/t4txt_photos/12375110623_0409_DWU_E_2304_N2XCH_0,6_1_kV_w.9.pdf |  |  |  | https://bitner.com.pl/data/t4txt_photos/122354230625_0186_4_UE_BITNER_N2X(C)H.pdf
B61841 | 5902956203274 |  |  | N2XCH 7x4,0 RE/4,0 mm² 0,6/1kV | Bezhalogenowe kable zasilające i sterownicze (sygnalizacyjne) do instalacji w obiektach gdzie życie ludzkie lub dobra materialne musza być chronione na wypadek wystąpienia pożaru (hotele, szpitale, szkoły, lotniska, stacje metra, stacje kolejowe, instalacje przemysłowe). Kable są przeznaczone do układania w pomieszczeniach suchych i wilgotnych, na tynku, wtynkowo i pod tynkiem, w ścianach murowanych i bezpośrednio w betonie, jedynie do układania na stałe. W przypadku instalacji na zewnątrz lub pod ziemią należy umieścić kable w kanałach kablowych lub rurach. | [10 empty] | Zakłady Kablowe BITNER Sp. z o.o. | B61841 | Bezhalogenowy kabel energetyczny i sterowniczy z żyłą koncentryczną 0,6/1kV |  |  | BITNER | [6 empty] | true | true | 12 | PL | [11 empty] | n02C | no_discount_group | no_bonus_group | NOT_RELEVANT | NONE | NOT_RELEVANT | NONE | [33 empty] | 27.32.13.0 |  |  | 0 | 24 | 24 |  |  |  |  | 8544 49 99 | [8 empty] | EC003251 | KMT | KMT | 1 | 1 | [32 empty] | net_list | 64774 | PLN | 0.23 |  |  |  | 2025-07-24 |  |  | KMT | [13 empty] | https://bitner.com.pl/data/t4_text/649x234_053643301116_N2XCH.JPG |  |  |  | https://bitner.com.pl/data/t4txt_photos/100722310719_16_N2XCH.pdf |  |  |  | https://bitner.com.pl/data/t4txt_photos/12375110623_0409_DWU_E_2304_N2XCH_0,6_1_kV_w.9.pdf |  |  |  | https://bitner.com.pl/data/t4txt_photos/122354230625_0186_4_UE_BITNER_N2X(C)H.pdf
B61842 | 5902956203281 |  |  | N2XCH 10x1,5 RE/2,5 mm² 0,6/1kV | Bezhalogenowe kable zasilające i sterownicze (sygnalizacyjne) do instalacji w obiektach gdzie życie ludzkie lub dobra materialne musza być chronione na wypadek wystąpienia pożaru (hotele, szpitale, szkoły, lotniska, stacje metra, stacje kolejowe, instalacje przemysłowe). Kable są przeznaczone do układania w pomieszczeniach suchych i wilgotnych, na tynku, wtynkowo i pod tynkiem, w ścianach murowanych i bezpośrednio w betonie, jedynie do układania na stałe. W przypadku instalacji na zewnątrz lub pod ziemią należy umieścić kable w kanałach kablowych lub rurach. | [10 empty] | Zakłady Kablowe BITNER Sp. z o.o. | B61842 | Bezhalogenowy kabel energetyczny i sterowniczy z żyłą koncentryczną 0,6/1kV |  |  | BITNER | [6 empty] | true | true | 12 | PL | [11 empty] | n02C | no_discount_group | no_bonus_group | NOT_RELEVANT | NONE | NOT_RELEVANT | NONE | [33 empty] | 27.32.13.0 |  |  | 0 | 24 | 24 |  |  |  |  | 8544 49 99 | [8 empty] | EC003251 | KMT | KMT | 1 | 1 | [32 empty] | net_list | 40997 | PLN | 0.23 |  |  |  | 2025-07-24 |  |  | KMT | [13 empty] | https://bitner.com.pl/data/t4_text/649x234_053643301116_N2XCH.JPG |  |  |  | https://bitner.com.pl/data/t4txt_photos/100722310719_16_N2XCH.pdf |  |  |  | https://bitner.com.pl/data/t4txt_photos/12375110623_0409_DWU_E_2304_N2XCH_0,6_1_kV_w.9.pdf |  |  |  | https://bitner.com.pl/data/t4txt_photos/122354230625_0186_4_UE_BITNER_N2X(C)H.pdf
B61843 | 5902956203298 |  |  | N2XCH 10x2,5 RE/4,0 mm² 0,6/1kV | Bezhalogenowe kable zasilające i sterownicze (sygnalizacyjne) do instalacji w obiektach gdzie życie ludzkie lub dobra materialne musza być chronione na wypadek wystąpienia pożaru (hotele, szpitale, szkoły, lotniska, stacje metra, stacje kolejowe, instalacje przemysłowe). Kable są przeznaczone do układania w pomieszczeniach suchych i wilgotnych, na tynku, wtynkowo i pod tynkiem, w ścianach murowanych i bezpośrednio w betonie, jedynie do układania na stałe. W przypadku instalacji na zewnątrz lub pod ziemią należy umieścić kable w kanałach kablowych lub rurach. | [10 empty] | Zakłady Kablowe BITNER Sp. z o.o. | B61843 | Bezhalogenowy kabel energetyczny i sterowniczy z żyłą koncentryczną 0,6/1kV |  |  | BITNER | [6 empty] | true | true | 12 | PL | [11 empty] | n02C | no_discount_group | no_bonus_group | NOT_RELEVANT | NONE | NOT_RELEVANT | NONE | [33 empty] | 27.32.13.0 |  |  | 0 | 24 | 24 |  |  |  |  | 8544 49 99 | [8 empty] | EC003251 | KMT | KMT | 1 | 1 | [32 empty] | net_list | 65554 | PLN | 0.23 |  |  |  | 2025-07-24 |  |  | KMT | [13 empty] | https://bitner.com.pl/data/t4_text/649x234_053643301116_N2XCH.JPG |  |  |  | https://bitner.com.pl/data/t4txt_photos/100722310719_16_N2XCH.pdf |  |  |  | https://bitner.com.pl/data/t4txt_photos/12375110623_0409_DWU_E_2304_N2XCH_0,6_1_kV_w.9.pdf |  |  |  | https://bitner.com.pl/data/t4txt_photos/122354230625_0186_4_UE_BITNER_N2X(C)H.pdf
B61844 | 5902956203304 |  |  | N2XCH 10x4,0 RE/6,0 mm² 0,6/1kV | Bezhalogenowe kable zasilające i sterownicze (sygnalizacyjne) do instalacji w obiektach gdzie życie ludzkie lub dobra materialne musza być chronione na wypadek wystąpienia pożaru (hotele, szpitale, szkoły, lotniska, stacje metra, stacje kolejowe, instalacje przemysłowe). Kable są przeznaczone do układania w pomieszczeniach suchych i wilgotnych, na tynku, wtynkowo i pod tynkiem, w ścianach murowanych i bezpośrednio w betonie, jedynie do układania na stałe. W przypadku instalacji na zewnątrz lub pod ziemią należy umieścić kable w kanałach kablowych lub rurach. | [10 empty] | Zakłady Kablowe BITNER Sp. z o.o. | B61844 | Bezhalogenowy kabel energetyczny i sterowniczy z żyłą koncentryczną 0,6/1kV |  |  | BITNER | [6 empty] | true | true | 12 | PL | [11 empty] | n02C | no_discount_group | no_bonus_group | NOT_RELEVANT | NONE | NOT_RELEVANT | NONE | [33 empty] | 27.32.13.0 |  |  | 0 | 24 | 24 |  |  |  |  | 8544 49 99 | [8 empty] | EC003251 | KMT | KMT | 1 | 1 | [32 empty] | net_list | 88261 | PLN | 0.23 |  |  |  | 2025-07-24 |  |  | KMT | [13 empty] | https://bitner.com.pl/data/t4_text/649x234_053643301116_N2XCH.JPG |  |  |  | https://bitner.com.pl/data/t4txt_photos/100722310719_16_N2XCH.pdf |  |  |  | https://bitner.com.pl/data/t4txt_photos/12375110623_0409_DWU_E_2304_N2XCH_0,6_1_kV_w.9.pdf |  |  |  | https://bitner.com.pl/data/t4txt_photos/122354230625_0186_4_UE_BITNER_N2X(C)H.pdf
B61845 | 5902956203311 |  |  | N2XCH 12x1,5 RE/2,5 mm² 0,6/1kV | Bezhalogenowe kable zasilające i sterownicze (sygnalizacyjne) do instalacji w obiektach gdzie życie ludzkie lub dobra materialne musza być chronione na wypadek wystąpienia pożaru (hotele, szpitale, szkoły, lotniska, stacje metra, stacje kolejowe, instalacje przemysłowe). Kable są przeznaczone do układania w pomieszczeniach suchych i wilgotnych, na tynku, wtynkowo i pod tynkiem, w ścianach murowanych i bezpośrednio w betonie, jedynie do układania na stałe. W przypadku instalacji na zewnątrz lub pod ziemią należy umieścić kable w kanałach kablowych lub rurach. | [10 empty] | Zakłady Kablowe BITNER Sp. z o.o. | B61845 | Bezhalogenowy kabel energetyczny i sterowniczy z żyłą koncentryczną 0,6/1kV |  |  | BITNER | [6 empty] | true | true | 12 | PL | [11 empty] | n02C | no_discount_group | no_bonus_group | NOT_RELEVANT | NONE | NOT_RELEVANT | NONE | [33 empty] | 27.32.13.0 |  |  | 0 | 24 | 24 |  |  |  |  | 8544 49 99 | [8 empty] | EC003251 | KMT | KMT | 1 | 1 | [32 empty] | net_list | 49096 | PLN | 0.23 |  |  |  | 2025-07-24 |  |  | KMT | [13 empty] | https://bitner.com.pl/data/t4_text/649x234_053643301116_N2XCH.JPG |  |  |  | https://bitner.com.pl/data/t4txt_photos/100722310719_16_N2XCH.pdf |  |  |  | https://bitner.com.pl/data/t4txt_photos/12375110623_0409_DWU_E_2304_N2XCH_0,6_1_kV_w.9.pdf |  |  |  | https://bitner.com.pl/data/t4txt_photos/122354230625_0186_4_UE_BITNER_N2X(C)H.pdf
B61846 | 5902956203328 |  |  | N2XCH 12x2,5 RE/4,0 mm² 0,6/1kV | Bezhalogenowe kable zasilające i sterownicze (sygnalizacyjne) do instalacji w obiektach gdzie życie ludzkie lub dobra materialne musza być chronione na wypadek wystąpienia pożaru (hotele, szpitale, szkoły, lotniska, stacje metra, stacje kolejowe, instalacje przemysłowe). Kable są przeznaczone do układania w pomieszczeniach suchych i wilgotnych, na tynku, wtynkowo i pod tynkiem, w ścianach murowanych i bezpośrednio w betonie, jedynie do układania na stałe. W przypadku instalacji na zewnątrz lub pod ziemią należy umieścić kable w kanałach kablowych lub rurach. | [10 empty] | Zakłady Kablowe BITNER Sp. z o.o. | B61846 | Bezhalogenowy kabel energetyczny i sterowniczy z żyłą koncentryczną 0,6/1kV |  |  | BITNER | [6 empty] | true | true | 12 | PL | [11 empty] | n02C | no_discount_group | no_bonus_group | NOT_RELEVANT | NONE | NOT_RELEVANT | NONE | [33 empty] | 27.32.13.0 |  |  | 0 | 24 | 24 |  |  |  |  | 8544 49 99 | [8 empty] | EC003251 | KMT | KMT | 1 | 1 | [32 empty] | net_list | 69939 | PLN | 0.23 |  |  |  | 2025-07-24 |  |  | KMT | [13 empty] | https://bitner.com.pl/data/t4_text/649x234_053643301116_N2XCH.JPG |  |  |  | https://bitner.com.pl/data/t4txt_photos/100722310719_16_N2XCH.pdf |  |  |  | https://bitner.com.pl/data/t4txt_photos/12375110623_0409_DWU_E_2304_N2XCH_0,6_1_kV_w.9.pdf |  |  |  | https://bitner.com.pl/data/t4txt_photos/122354230625_0186_4_UE_BITNER_N2X(C)H.pdf
B61848 | 5902956203335 |  |  | N2XCH 14x1,5 RE/2,5 mm² 0,6/1kV | Bezhalogenowe kable zasilające i sterownicze (sygnalizacyjne) do instalacji w obiektach gdzie życie ludzkie lub dobra materialne musza być chronione na wypadek wystąpienia pożaru (hotele, szpitale, szkoły, lotniska, stacje metra, stacje kolejowe, instalacje przemysłowe). Kable są przeznaczone do układania w pomieszczeniach suchych i wilgotnych, na tynku, wtynkowo i pod tynkiem, w ścianach murowanych i bezpośrednio w betonie, jedynie do układania na stałe. W przypadku instalacji na zewnątrz lub pod ziemią należy umieścić kable w kanałach kablowych lub rurach. | [10 empty] | Zakłady Kablowe BITNER Sp. z o.o. | B61848 | Bezhalogenowy kabel energetyczny i sterowniczy z żyłą koncentryczną 0,6/1kV |  |  | BITNER | [6 empty] | true | true | 12 | PL | [11 empty] | n02C | no_discount_group | no_bonus_group | NOT_RELEVANT | NONE | NOT_RELEVANT | NONE | [33 empty] | 27.32.13.0 |  |  | 0 | 24 | 24 |  |  |  |  | 8544 49 99 | [8 empty] | EC003251 | KMT | KMT | 1 | 1 | [32 empty] | net_list | 56617 | PLN | 0.23 |  |  |  | 2025-07-24 |  |  | KMT | [13 empty] | https://bitner.com.pl/data/t4_text/649x234_053643301116_N2XCH.JPG |  |  |  | https://bitner.com.pl/data/t4txt_photos/100722310719_16_N2XCH.pdf |  |  |  | https://bitner.com.pl/data/t4txt_photos/12375110623_0409_DWU_E_2304_N2XCH_0,6_1_kV_w.9.pdf |  |  |  | https://bitner.com.pl/data/t4txt_photos/122354230625_0186_4_UE_BITNER_N2X(C)H.pdf
B61851 | 5902956203342 |  |  | N2XCH 19x1,5 RE/4,0 mm² 0,6/1kV | Bezhalogenowe kable zasilające i sterownicze (sygnalizacyjne) do instalacji w obiektach gdzie życie ludzkie lub dobra materialne musza być chronione na wypadek wystąpienia pożaru (hotele, szpitale, szkoły, lotniska, stacje metra, stacje kolejowe, instalacje przemysłowe). Kable są przeznaczone do układania w pomieszczeniach suchych i wilgotnych, na tynku, wtynkowo i pod tynkiem, w ścianach murowanych i bezpośrednio w betonie, jedynie do układania na stałe. W przypadku instalacji na zewnątrz lub pod ziemią należy umieścić kable w kanałach kablowych lub rurach. | [10 empty] | Zakłady Kablowe BITNER Sp. z o.o. | B61851 | Bezhalogenowy kabel energetyczny i sterowniczy z żyłą koncentryczną 0,6/1kV |  |  | BITNER | [6 empty] | true | true | 12 | PL | [11 empty] | n02C | no_discount_group | no_bonus_group | NOT_RELEVANT | NONE | NOT_RELEVANT | NONE | [33 empty] | 27.32.13.0 |  |  | 0 | 24 | 24 |  |  |  |  | 8544 49 99 | [8 empty] | EC003251 | KMT | KMT | 1 | 1 | [32 empty] | net_list | 74947 | PLN | 0.23 |  |  |  | 2025-07-24 |  |  | KMT | [13 empty] | https://bitner.com.pl/data/t4_text/649x234_053643301116_N2XCH.JPG |  |  |  | https://bitner.com.pl/data/t4txt_photos/100722310719_16_N2XCH.pdf |  |  |  | https://bitner.com.pl/data/t4txt_photos/12375110623_0409_DWU_E_2304_N2XCH_0,6_1_kV_w.9.pdf |  |  |  | https://bitner.com.pl/data/t4txt_photos/122354230625_0186_4_UE_BITNER_N2X(C)H.pdf
B61863 | 5902956203069 |  |  | N2XCH 3x150 RM/70 mm² 0,6/1kV | Bezhalogenowe kable zasilające i sterownicze (sygnalizacyjne) do instalacji w obiektach gdzie życie ludzkie lub dobra materialne musza być chronione na wypadek wystąpienia pożaru (hotele, szpitale, szkoły, lotniska, stacje metra, stacje kolejowe, instalacje przemysłowe). Kable są przeznaczone do układania w pomieszczeniach suchych i wilgotnych, na tynku, wtynkowo i pod tynkiem, w ścianach murowanych i bezpośrednio w betonie, jedynie do układania na stałe. W przypadku instalacji na zewnątrz lub pod ziemią należy umieścić kable w kanałach kablowych lub rurach. | [10 empty] | Zakłady Kablowe BITNER Sp. z o.o. | B61863 | Bezhalogenowy kabel energetyczny i sterowniczy z żyłą koncentryczną 0,6/1kV |  |  | BITNER | [6 empty] | true | true | 12 | PL | [11 empty] | n02C | no_discount_group | no_bonus_group | NOT_RELEVANT | NONE | NOT_RELEVANT | NONE | [33 empty] | 27.32.13.0 |  |  | 0 | 24 | 24 |  |  |  |  | 8544 49 99 | [8 empty] | EC003251 | KMT | KMT | 1 | 1 | [32 empty] | net_list | 1008010 | PLN | 0.23 |  |  |  | 2025-07-24 |  |  | KMT | [13 empty] | https://bitner.com.pl/data/t4_text/649x234_053643301116_N2XCH.JPG |  |  |  | https://bitner.com.pl/data/t4txt_photos/100722310719_16_N2XCH.pdf |  |  |  | https://bitner.com.pl/data/t4txt_photos/12375110623_0409_DWU_E_2304_N2XCH_0,6_1_kV_w.9.pdf |  |  |  | https://bitner.com.pl/data/t4txt_photos/122354230625_0186_4_UE_BITNER_N2X(C)H.pdf
B61864 | 5902956203076 |  |  | N2XCH 3x185 RM/95 mm² 0,6/1kV | Bezhalogenowe kable zasilające i sterownicze (sygnalizacyjne) do instalacji w obiektach gdzie życie ludzkie lub dobra materialne musza być chronione na wypadek wystąpienia pożaru (hotele, szpitale, szkoły, lotniska, stacje metra, stacje kolejowe, instalacje przemysłowe). Kable są przeznaczone do układania w pomieszczeniach suchych i wilgotnych, na tynku, wtynkowo i pod tynkiem, w ścianach murowanych i bezpośrednio w betonie, jedynie do układania na stałe. W przypadku instalacji na zewnątrz lub pod ziemią należy umieścić kable w kanałach kablowych lub rurach. | [10 empty] | Zakłady Kablowe BITNER Sp. z o.o. | B61864 | Bezhalogenowy kabel energetyczny i sterowniczy z żyłą koncentryczną 0,6/1kV |  |  | BITNER | [6 empty] | true | true | 12 | PL | [11 empty] | n02C | no_discount_group | no_bonus_group | NOT_RELEVANT | NONE | NOT_RELEVANT | NONE | [33 empty] | 27.32.13.0 |  |  | 0 | 24 | 24 |  |  |  |  | 8544 49 99 | [8 empty] | EC003251 | KMT | KMT | 1 | 1 | [32 empty] | net_list | 1171433 | PLN | 0.23 |  |  |  | 2025-07-24 |  |  | KMT | [13 empty] | https://bitner.com.pl/data/t4_text/649x234_053643301116_N2XCH.JPG |  |  |  | https://bitner.com.pl/data/t4txt_photos/100722310719_16_N2XCH.pdf |  |  |  | https://bitner.com.pl/data/t4txt_photos/12375110623_0409_DWU_E_2304_N2XCH_0,6_1_kV_w.9.pdf |  |  |  | https://bitner.com.pl/data/t4txt_photos/122354230625_0186_4_UE_BITNER_N2X(C)H.pdf
B61865 | 5902956203229 |  |  | N2XCH 4x150 RM/70 mm² 0,6/1kV | Bezhalogenowe kable zasilające i sterownicze (sygnalizacyjne) do instalacji w obiektach gdzie życie ludzkie lub dobra materialne musza być chronione na wypadek wystąpienia pożaru (hotele, szpitale, szkoły, lotniska, stacje metra, stacje kolejowe, instalacje przemysłowe). Kable są przeznaczone do układania w pomieszczeniach suchych i wilgotnych, na tynku, wtynkowo i pod tynkiem, w ścianach murowanych i bezpośrednio w betonie, jedynie do układania na stałe. W przypadku instalacji na zewnątrz lub pod ziemią należy umieścić kable w kanałach kablowych lub rurach. | [10 empty] | Zakłady Kablowe BITNER Sp. z o.o. | B61865 | Bezhalogenowy kabel energetyczny i sterowniczy z żyłą koncentryczną 0,6/1kV |  |  | BITNER | [6 empty] | true | true | 12 | PL | [11 empty] | n02C | no_discount_group | no_bonus_group | NOT_RELEVANT | NONE | NOT_RELEVANT | NONE | [33 empty] | 27.32.13.0 |  |  | 0 | 24 | 24 |  |  |  |  | 8544 49 99 | [8 empty] | EC003251 | KMT | KMT | 1 | 1 | [32 empty] | net_list | 1206002 | PLN | 0.23 |  |  |  | 2025-07-24 |  |  | KMT | [13 empty] | https://bitner.com.pl/data/t4_text/649x234_053643301116_N2XCH.JPG |  |  |  | https://bitner.com.pl/data/t4txt_photos/100722310719_16_N2XCH.pdf |  |  |  | https://bitner.com.pl/data/t4txt_photos/12375110623_0409_DWU_E_2304_N2XCH_0,6_1_kV_w.9.pdf |  |  |  | https://bitner.com.pl/data/t4txt_photos/122354230625_0186_4_UE_BITNER_N2X(C)H.pdf
B61866 | 5902956203236 |  |  | N2XCH 4x185 RM/95 mm² 0,6/1kV | Bezhalogenowe kable zasilające i sterownicze (sygnalizacyjne) do instalacji w obiektach gdzie życie ludzkie lub dobra materialne musza być chronione na wypadek wystąpienia pożaru (hotele, szpitale, szkoły, lotniska, stacje metra, stacje kolejowe, instalacje przemysłowe). Kable są przeznaczone do układania w pomieszczeniach suchych i wilgotnych, na tynku, wtynkowo i pod tynkiem, w ścianach murowanych i bezpośrednio w betonie, jedynie do układania na stałe. W przypadku instalacji na zewnątrz lub pod ziemią należy umieścić kable w kanałach kablowych lub rurach. | [10 empty] | Zakłady Kablowe BITNER Sp. z o.o. | B61866 | Bezhalogenowy kabel energetyczny i sterowniczy z żyłą koncentryczną 0,6/1kV |  |  | BITNER | [6 empty] | true | true | 12 | PL | [11 empty] | n02C | no_discount_group | no_bonus_group | NOT_RELEVANT | NONE | NOT_RELEVANT | NONE | [33 empty] | 27.32.13.0 |  |  | 0 | 24 | 24 |  |  |  |  | 8544 49 99 | [8 empty] | EC003251 | KMT | KMT | 1 | 1 | [32 empty] | net_list | 1493622 | PLN | 0.23 |  |  |  | 2025-07-24 |  |  | KMT | [13 empty] | https://bitner.com.pl/data/t4_text/649x234_053643301116_N2XCH.JPG |  |  |  | https://bitner.com.pl/data/t4txt_photos/100722310719_16_N2XCH.pdf |  |  |  | https://bitner.com.pl/data/t4txt_photos/12375110623_0409_DWU_E_2304_N2XCH_0,6_1_kV_w.9.pdf |  |  |  | https://bitner.com.pl/data/t4txt_photos/122354230625_0186_4_UE_BITNER_N2X(C)H.pdf
B61867 | 5902956203083 |  |  | N2XCH 3x240 RM/120 mm² 0,6/1kV | Bezhalogenowe kable zasilające i sterownicze (sygnalizacyjne) do instalacji w obiektach gdzie życie ludzkie lub dobra materialne musza być chronione na wypadek wystąpienia pożaru (hotele, szpitale, szkoły, lotniska, stacje metra, stacje kolejowe, instalacje przemysłowe). Kable są przeznaczone do układania w pomieszczeniach suchych i wilgotnych, na tynku, wtynkowo i pod tynkiem, w ścianach murowanych i bezpośrednio w betonie, jedynie do układania na stałe. W przypadku instalacji na zewnątrz lub pod ziemią należy umieścić kable w kanałach kablowych lub rurach. | [10 empty] | Zakłady Kablowe BITNER Sp. z o.o. | B61867 | Bezhalogenowy kabel energetyczny i sterowniczy z żyłą koncentryczną 0,6/1kV |  |  | BITNER | [6 empty] | true | true | 12 | PL | [11 empty] | n02C | no_discount_group | no_bonus_group | NOT_RELEVANT | NONE | NOT_RELEVANT | NONE | [33 empty] | 27.32.13.0 |  |  | 0 | 24 | 24 |  |  |  |  | 8544 49 99 | [8 empty] | EC003251 | KMT | KMT | 1 | 1 | [32 empty] | net_list | 1493622 | PLN | 0.23 |  |  |  | 2025-07-24 |  |  | KMT | [13 empty] | https://bitner.com.pl/data/t4_text/649x234_053643301116_N2XCH.JPG |  |  |  | https://bitner.com.pl/data/t4txt_photos/100722310719_16_N2XCH.pdf |  |  |  | https://bitner.com.pl/data/t4txt_photos/12375110623_0409_DWU_E_2304_N2XCH_0,6_1_kV_w.9.pdf |  |  |  | https://bitner.com.pl/data/t4txt_photos/122354230625_0186_4_UE_BITNER_N2X(C)H.pdf
B61868 | 5902956203243 |  |  | N2XCH 4x240 RM/120 mm² 0,6/1kV | Bezhalogenowe kable zasilające i sterownicze (sygnalizacyjne) do instalacji w obiektach gdzie życie ludzkie lub dobra materialne musza być chronione na wypadek wystąpienia pożaru (hotele, szpitale, szkoły, lotniska, stacje metra, stacje kolejowe, instalacje przemysłowe). Kable są przeznaczone do układania w pomieszczeniach suchych i wilgotnych, na tynku, wtynkowo i pod tynkiem, w ścianach murowanych i bezpośrednio w betonie, jedynie do układania na stałe. W przypadku instalacji na zewnątrz lub pod ziemią należy umieścić kable w kanałach kablowych lub rurach. | [10 empty] | Zakłady Kablowe BITNER Sp. z o.o. | B61868 | Bezhalogenowy kabel energetyczny i sterowniczy z żyłą koncentryczną 0,6/1kV |  |  | BITNER | [6 empty] | true | true | 12 | PL | [11 empty] | n02C | no_discount_group | no_bonus_group | NOT_RELEVANT | NONE | NOT_RELEVANT | NONE | [33 empty] | 27.32.13.0 |  |  | 0 | 24 | 24 |  |  |  |  | 8544 49 99 | [8 empty] | EC003251 | KMT | KMT | 1 | 1 | [32 empty] | net_list | 1906782 | PLN | 0.23 |  |  |  | 2025-07-24 |  |  | KMT | [13 empty] | https://bitner.com.pl/data/t4_text/649x234_053643301116_N2XCH.JPG |  |  |  | https://bitner.com.pl/data/t4txt_photos/100722310719_16_N2XCH.pdf |  |  |  | https://bitner.com.pl/data/t4txt_photos/12375110623_0409_DWU_E_2304_N2XCH_0,6_1_kV_w.9.pdf |  |  |  | https://bitner.com.pl/data/t4txt_photos/122354230625_0186_4_UE_BITNER_N2X(C)H.pdf
B61623 | 5902956202130 |  |  | N2XH-J 3x1,5 RE mm² 0,6/1kV | Bezhalogenowe kable zasilające i sterownicze (sygnalizacyjne) do instalacji w obiektach, gdzie życie ludzkie lub dobra materialne muszą być chronione na wypadek wystąpienia pożaru (hotele, szpitale, szkoły, lotniska, stacje metra, stacje kolejowe, instalacje przemysłowe). Kable są przeznaczone do układania w pomieszczeniach suchych i wilgotnych, na tynku, wtynkowo i pod tynkiem, w ścianach murowanych i bezpośrednio w betonie, jedynie do układania na stałe. W przypadku instalacji na zewnątrz lub pod ziemią należy umieścić kable w kanałach kablowych lub rurach. | [10 empty] | Zakłady Kablowe BITNER Sp. z o.o. | B61623 | Bezhalogenowy kabel energetyczny i sterowniczy 0,6/1kV |  |  | BITNER | [6 empty] | true | true | 12 | PL | [11 empty] | n02C | no_discount_group | no_bonus_group | NOT_RELEVANT | NONE | NOT_RELEVANT | NONE | [33 empty] | 27.32.13.0 |  |  | 0 | 24 | 24 |  |  |  |  | 8544 49 99 | [8 empty] | EC003251 | KMT | KMT | 1 | 1 | [32 empty] | net_list | 10687 | PLN | 0.23 |  |  |  | 2025-07-24 |  |  | KMT | [13 empty] | https://bitner.com.pl/data/t4_text/649x234_053258301116_N2XH-J,-O.JPG |  |  |  | https://bitner.com.pl/data/t4txt_photos/095821310719_15_N2XH_J_N2XH-O.pdf |  |  |  | https://bitner.com.pl/data/t4txt_photos/12363910623_0400_DWU_E_2304_N2XH_0,6_1kV_w.10.pdf |  |  |  | https://bitner.com.pl/data/t4txt_photos/122521230625_0186_4_UE_BITNER_N2X(C)H.pdf
B61624 | 5902956202147 |  |  | N2XH-J 3x2,5 RE mm² 0,6/1kV | Bezhalogenowe kable zasilające i sterownicze (sygnalizacyjne) do instalacji w obiektach, gdzie życie ludzkie lub dobra materialne muszą być chronione na wypadek wystąpienia pożaru (hotele, szpitale, szkoły, lotniska, stacje metra, stacje kolejowe, instalacje przemysłowe). Kable są przeznaczone do układania w pomieszczeniach suchych i wilgotnych, na tynku, wtynkowo i pod tynkiem, w ścianach murowanych i bezpośrednio w betonie, jedynie do układania na stałe. W przypadku instalacji na zewnątrz lub pod ziemią należy umieścić kable w kanałach kablowych lub rurach. | [10 empty] | Zakłady Kablowe BITNER Sp. z o.o. | B61624 | Bezhalogenowy kabel energetyczny i sterowniczy 0,6/1kV |  |  | BITNER | [6 empty] | true | true | 12 | PL | [11 empty] | n02C | no_discount_group | no_bonus_group | NOT_RELEVANT | NONE | NOT_RELEVANT | NONE | [33 empty] | 27.32.13.0 |  |  | 0 | 24 | 24 |  |  |  |  | 8544 49 99 | [8 empty] | EC003251 | KMT | KMT | 1 | 1 | [32 empty] | net_list | 15705 | PLN | 0.23 |  |  |  | 2025-07-24 |  |  | KMT | [13 empty] | https://bitner.com.pl/data/t4_text/649x234_053258301116_N2XH-J,-O.JPG |  |  |  | https://bitner.com.pl/data/t4txt_photos/095821310719_15_N2XH_J_N2XH-O.pdf |  |  |  | https://bitner.com.pl/data/t4txt_photos/12363910623_0400_DWU_E_2304_N2XH_0,6_1kV_w.10.pdf |  |  |  | https://bitner.com.pl/data/t4txt_photos/122521230625_0186_4_UE_BITNER_N2X(C)H.pdf
B61625 | 5902956202154 |  |  | N2XH-J 3x4,0 RE mm² 0,6/1kV | Bezhalogenowe kable zasilające i sterownicze (sygnalizacyjne) do instalacji w obiektach, gdzie życie ludzkie lub dobra materialne muszą być chronione na wypadek wystąpienia pożaru (hotele, szpitale, szkoły, lotniska, stacje metra, stacje kolejowe, instalacje przemysłowe). Kable są przeznaczone do układania w pomieszczeniach suchych i wilgotnych, na tynku, wtynkowo i pod tynkiem, w ścianach murowanych i bezpośrednio w betonie, jedynie do układania na stałe. W przypadku instalacji na zewnątrz lub pod ziemią należy umieścić kable w kanałach kablowych lub rurach. | [10 empty] | Zakłady Kablowe BITNER Sp. z o.o. | B61625 | Bezhalogenowy kabel energetyczny i sterowniczy 0,6/1kV |  |  | BITNER | [6 empty] | true | true | 12 | PL | [11 empty] | n02C | no_discount_group | no_bonus_group | NOT_RELEVANT | NONE | NOT_RELEVANT | NONE | [33 empty] | 27.32.13.0 |  |  | 0 | 24 | 24 |  |  |  |  | 8544 49 99 | [8 empty] | EC003251 | KMT | KMT | 1 | 1 | [32 empty] | net_list | 24888 | PLN | 0.23 |  |  |  | 2025-07-24 |  |  | KMT | [13 empty] | https://bitner.com.pl/data/t4_text/649x234_053258301116_N2XH-J,-O.JPG |  |  |  | https://bitner.com.pl/data/t4txt_photos/095821310719_15_N2XH_J_N2XH-O.pdf |  |  |  | https://bitner.com.pl/data/t4txt_photos/12363910623_0400_DWU_E_2304_N2XH_0,6_1kV_w.10.pdf |  |  |  | https://bitner.com.pl/data/t4txt_photos/122521230625_0186_4_UE_BITNER_N2X(C)H.pdf
B61626 | 5902956202161 |  |  | N2XH-J 3x6,0 RE mm² 0,6/1kV | Bezhalogenowe kable zasilające i sterownicze (sygnalizacyjne) do instalacji w obiektach, gdzie życie ludzkie lub dobra materialne muszą być chronione na wypadek wystąpienia pożaru (hotele, szpitale, szkoły, lotniska, stacje metra, stacje kolejowe, instalacje przemysłowe). Kable są przeznaczone do układania w pomieszczeniach suchych i wilgotnych, na tynku, wtynkowo i pod tynkiem, w ścianach murowanych i bezpośrednio w betonie, jedynie do układania na stałe. W przypadku instalacji na zewnątrz lub pod ziemią należy umieścić kable w kanałach kablowych lub rurach. | [10 empty] | Zakłady Kablowe BITNER Sp. z o.o. | B61626 | Bezhalogenowy kabel energetyczny i sterowniczy 0,6/1kV |  |  | BITNER | [6 empty] | true | true | 12 | PL | [11 empty] | n02C | no_discount_group | no_bonus_group | NOT_RELEVANT | NONE | NOT_RELEVANT | NONE | [33 empty] | 27.32.13.0 |  |  | 0 | 24 | 24 |  |  |  |  | 8544 49 99 | [8 empty] | EC003251 | KMT | KMT | 1 | 1 | [32 empty] | net_list | 35449 | PLN | 0.23 |  |  |  | 2025-07-24 |  |  | KMT | [13 empty] | https://bitner.com.pl/data/t4_text/649x234_053258301116_N2XH-J,-O.JPG |  |  |  | https://bitner.com.pl/data/t4txt_photos/095821310719_15_N2XH_J_N2XH-O.pdf |  |  |  | https://bitner.com.pl/data/t4txt_photos/12363910623_0400_DWU_E_2304_N2XH_0,6_1kV_w.10.pdf |  |  |  | https://bitner.com.pl/data/t4txt_photos/122521230625_0186_4_UE_BITNER_N2X(C)H.pdf
B61627 | 5902956202178 |  |  | N2XH-J 3x10 RE mm² 0,6/1kV | Bezhalogenowe kable zasilające i sterownicze (sygnalizacyjne) do instalacji w obiektach, gdzie życie ludzkie lub dobra materialne muszą być chronione na wypadek wystąpienia pożaru (hotele, szpitale, szkoły, lotniska, stacje metra, stacje kolejowe, instalacje przemysłowe). Kable są przeznaczone do układania w pomieszczeniach suchych i wilgotnych, na tynku, wtynkowo i pod tynkiem, w ścianach murowanych i bezpośrednio w betonie, jedynie do układania na stałe. W przypadku instalacji na zewnątrz lub pod ziemią należy umieścić kable w kanałach kablowych lub rurach. | [10 empty] | Zakłady Kablowe BITNER Sp. z o.o. | B61627 | Bezhalogenowy kabel energetyczny i sterowniczy 0,6/1kV |  |  | BITNER | [6 empty] | true | true | 12 | PL | [11 empty] | n02C | no_discount_group | no_bonus_group | NOT_RELEVANT | NONE | NOT_RELEVANT | NONE | [33 empty] | 27.32.13.0 |  |  | 0 | 24 | 24 |  |  |  |  | 8544 49 99 | [8 empty] | EC003251 | KMT | KMT | 1 | 1 | [32 empty] | net_list | 57356 | PLN | 0.23 |  |  |  | 2025-07-24 |  |  | KMT | [13 empty] | https://bitner.com.pl/data/t4_text/649x234_053258301116_N2XH-J,-O.JPG |  |  |  | https://bitner.com.pl/data/t4txt_photos/095821310719_15_N2XH_J_N2XH-O.pdf |  |  |  | https://bitner.com.pl/data/t4txt_photos/12363910623_0400_DWU_E_2304_N2XH_0,6_1kV_w.10.pdf |  |  |  | https://bitner.com.pl/data/t4txt_photos/122521230625_0186_4_UE_BITNER_N2X(C)H.pdf
B61628 | 5902956202185 |  |  | N2XH-J 3x16 RE mm² 0,6/1kV | Bezhalogenowe kable zasilające i sterownicze (sygnalizacyjne) do instalacji w obiektach, gdzie życie ludzkie lub dobra materialne muszą być chronione na wypadek wystąpienia pożaru (hotele, szpitale, szkoły, lotniska, stacje metra, stacje kolejowe, instalacje przemysłowe). Kable są przeznaczone do układania w pomieszczeniach suchych i wilgotnych, na tynku, wtynkowo i pod tynkiem, w ścianach murowanych i bezpośrednio w betonie, jedynie do układania na stałe. W przypadku instalacji na zewnątrz lub pod ziemią należy umieścić kable w kanałach kablowych lub rurach. | [10 empty] | Zakłady Kablowe BITNER Sp. z o.o. | B61628 | Bezhalogenowy kabel energetyczny i sterowniczy 0,6/1kV |  |  | BITNER | [6 empty] | true | true | 12 | PL | [11 empty] | n02C | no_discount_group | no_bonus_group | NOT_RELEVANT | NONE | NOT_RELEVANT | NONE | [33 empty] | 27.32.13.0 |  |  | 0 | 24 | 24 |  |  |  |  | 8544 49 99 | [8 empty] | EC003251 | KMT | KMT | 1 | 1 | [32 empty] | net_list | 92764 | PLN | 0.23 |  |  |  | 2025-07-24 |  |  | KMT | [13 empty] | https://bitner.com.pl/data/t4_text/649x234_053258301116_N2XH-J,-O.JPG |  |  |  | https://bitner.com.pl/data/t4txt_photos/095821310719_15_N2XH_J_N2XH-O.pdf |  |  |  | https://bitner.com.pl/data/t4txt_photos/12363910623_0400_DWU_E_2304_N2XH_0,6_1kV_w.10.pdf |  |  |  | https://bitner.com.pl/data/t4txt_photos/122521230625_0186_4_UE_BITNER_N2X(C)H.pdf
B61629 | 5902956202192 |  |  | N2XH-J 3x25 RM mm² 0,6/1kV | Bezhalogenowe kable zasilające i sterownicze (sygnalizacyjne) do instalacji w obiektach, gdzie życie ludzkie lub dobra materialne muszą być chronione na wypadek wystąpienia pożaru (hotele, szpitale, szkoły, lotniska, stacje metra, stacje kolejowe, instalacje przemysłowe). Kable są przeznaczone do układania w pomieszczeniach suchych i wilgotnych, na tynku, wtynkowo i pod tynkiem, w ścianach murowanych i bezpośrednio w betonie, jedynie do układania na stałe. W przypadku instalacji na zewnątrz lub pod ziemią należy umieścić kable w kanałach kablowych lub rurach. | [10 empty] | Zakłady Kablowe BITNER Sp. z o.o. | B61629 | Bezhalogenowy kabel energetyczny i sterowniczy 0,6/1kV |  |  | BITNER | [6 empty] | true | true | 12 | PL | [11 empty] | n02C | no_discount_group | no_bonus_group | NOT_RELEVANT | NONE | NOT_RELEVANT | NONE | [33 empty] | 27.32.13.0 |  |  | 0 | 24 | 24 |  |  |  |  | 8544 49 99 | [8 empty] | EC003251 | KMT | KMT | 1 | 1 | [32 empty] | net_list | 145126 | PLN | 0.23 |  |  |  | 2025-07-24 |  |  | KMT | [13 empty] | https://bitner.com.pl/data/t4_text/649x234_053258301116_N2XH-J,-O.JPG |  |  |  | https://bitner.com.pl/data/t4txt_photos/095821310719_15_N2XH_J_N2XH-O.pdf |  |  |  | https://bitner.com.pl/data/t4txt_photos/12363910623_0400_DWU_E_2304_N2XH_0,6_1kV_w.10.pdf |  |  |  | https://bitner.com.pl/data/t4txt_photos/122521230625_0186_4_UE_BITNER_N2X(C)H.pdf
B61630 | 5902956202208 |  |  | N2XH-J 3x35 RM mm² 0,6/1kV | Bezhalogenowe kable zasilające i sterownicze (sygnalizacyjne) do instalacji w obiektach, gdzie życie ludzkie lub dobra materialne muszą być chronione na wypadek wystąpienia pożaru (hotele, szpitale, szkoły, lotniska, stacje metra, stacje kolejowe, instalacje przemysłowe). Kable są przeznaczone do układania w pomieszczeniach suchych i wilgotnych, na tynku, wtynkowo i pod tynkiem, w ścianach murowanych i bezpośrednio w betonie, jedynie do układania na stałe. W przypadku instalacji na zewnątrz lub pod ziemią należy umieścić kable w kanałach kablowych lub rurach. | [10 empty] | Zakłady Kablowe BITNER Sp. z o.o. | B61630 | Bezhalogenowy kabel energetyczny i sterowniczy 0,6/1kV |  |  | BITNER | [6 empty] | true | true | 12 | PL | [11 empty] | n02C | no_discount_group | no_bonus_group | NOT_RELEVANT | NONE | NOT_RELEVANT | NONE | [33 empty] | 27.32.13.0 |  |  | 0 | 24 | 24 |  |  |  |  | 8544 49 99 | [8 empty] | EC003251 | KMT | KMT | 1 | 1 | [32 empty] | net_list | 183998 | PLN | 0.23 |  |  |  | 2025-07-24 |  |  | KMT | [13 empty] | https://bitner.com.pl/data/t4_text/649x234_053258301116_N2XH-J,-O.JPG |  |  |  | https://bitner.com.pl/data/t4txt_photos/095821310719_15_N2XH_J_N2XH-O.pdf |  |  |  | https://bitner.com.pl/data/t4txt_photos/12363910623_0400_DWU_E_2304_N2XH_0,6_1kV_w.10.pdf |  |  |  | https://bitner.com.pl/data/t4txt_photos/122521230625_0186_4_UE_BITNER_N2X(C)H.pdf
B61631 | 5902956202215 |  |  | N2XH-J 3x50 RM mm² 0,6/1kV | Bezhalogenowe kable zasilające i sterownicze (sygnalizacyjne) do instalacji w obiektach, gdzie życie ludzkie lub dobra materialne muszą być chronione na wypadek wystąpienia pożaru (hotele, szpitale, szkoły, lotniska, stacje metra, stacje kolejowe, instalacje przemysłowe). Kable są przeznaczone do układania w pomieszczeniach suchych i wilgotnych, na tynku, wtynkowo i pod tynkiem, w ścianach murowanych i bezpośrednio w betonie, jedynie do układania na stałe. W przypadku instalacji na zewnątrz lub pod ziemią należy umieścić kable w kanałach kablowych lub rurach. | [10 empty] | Zakłady Kablowe BITNER Sp. z o.o. | B61631 | Bezhalogenowy kabel energetyczny i sterowniczy 0,6/1kV |  |  | BITNER | [6 empty] | true | true | 12 | PL | [11 empty] | n02C | no_discount_group | no_bonus_group | NOT_RELEVANT | NONE | NOT_RELEVANT | NONE | [33 empty] | 27.32.13.0 |  |  | 0 | 24 | 24 |  |  |  |  | 8544 49 99 | [8 empty] | EC003251 | KMT | KMT | 1 | 1 | [32 empty] | net_list | 273453 | PLN | 0.23 |  |  |  | 2025-07-24 |  |  | KMT | [13 empty] | https://bitner.com.pl/data/t4_text/649x234_053258301116_N2XH-J,-O.JPG |  |  |  | https://bitner.com.pl/data/t4txt_photos/095821310719_15_N2XH_J_N2XH-O.pdf |  |  |  | https://bitner.com.pl/data/t4txt_photos/12363910623_0400_DWU_E_2304_N2XH_0,6_1kV_w.10.pdf |  |  |  | https://bitner.com.pl/data/t4txt_photos/122521230625_0186_4_UE_BITNER_N2X(C)H.pdf
B61632 | 5902956202222 |  |  | N2XH-J 3x70 RM mm² 0,6/1kV | Bezhalogenowe kable zasilające i sterownicze (sygnalizacyjne) do instalacji w obiektach, gdzie życie ludzkie lub dobra materialne muszą być chronione na wypadek wystąpienia pożaru (hotele, szpitale, szkoły, lotniska, stacje metra, stacje kolejowe, instalacje przemysłowe). Kable są przeznaczone do układania w pomieszczeniach suchych i wilgotnych, na tynku, wtynkowo i pod tynkiem, w ścianach murowanych i bezpośrednio w betonie, jedynie do układania na stałe. W przypadku instalacji na zewnątrz lub pod ziemią należy umieścić kable w kanałach kablowych lub rurach. | [10 empty] | Zakłady Kablowe BITNER Sp. z o.o. | B61632 | Bezhalogenowy kabel energetyczny i sterowniczy 0,6/1kV |  |  | BITNER | [6 empty] | true | true | 12 | PL | [11 empty] | n02C | no_discount_group | no_bonus_group | NOT_RELEVANT | NONE | NOT_RELEVANT | NONE | [33 empty] | 27.32.13.0 |  |  | 0 | 24 | 24 |  |  |  |  | 8544 49 99 | [8 empty] | EC003251 | KMT | KMT | 1 | 1 | [32 empty] | net_list | 377826 | PLN | 0.23 |  |  |  | 2025-07-24 |  |  | KMT | [13 empty] | https://bitner.com.pl/data/t4_text/649x234_053258301116_N2XH-J,-O.JPG |  |  |  | https://bitner.com.pl/data/t4txt_photos/095821310719_15_N2XH_J_N2XH-O.pdf |  |  |  | https://bitner.com.pl/data/t4txt_photos/12363910623_0400_DWU_E_2304_N2XH_0,6_1kV_w.10.pdf |  |  |  | https://bitner.com.pl/data/t4txt_photos/122521230625_0186_4_UE_BITNER_N2X(C)H.pdf
B61633 | 5902956202239 |  |  | N2XH-J 3x95 RM mm² 0,6/1kV | Bezhalogenowe kable zasilające i sterownicze (sygnalizacyjne) do instalacji w obiektach, gdzie życie ludzkie lub dobra materialne muszą być chronione na wypadek wystąpienia pożaru (hotele, szpitale, szkoły, lotniska, stacje metra, stacje kolejowe, instalacje przemysłowe). Kable są przeznaczone do układania w pomieszczeniach suchych i wilgotnych, na tynku, wtynkowo i pod tynkiem, w ścianach murowanych i bezpośrednio w betonie, jedynie do układania na stałe. W przypadku instalacji na zewnątrz lub pod ziemią należy umieścić kable w kanałach kablowych lub rurach. | [10 empty] | Zakłady Kablowe BITNER Sp. z o.o. | B61633 | Bezhalogenowy kabel energetyczny i sterowniczy 0,6/1kV |  |  | BITNER | [6 empty] | true | true | 12 | PL | [11 empty] | n02C | no_discount_group | no_bonus_group | NOT_RELEVANT | NONE | NOT_RELEVANT | NONE | [33 empty] | 27.32.13.0 |  |  | 0 | 24 | 24 |  |  |  |  | 8544 49 99 | [8 empty] | EC003251 | KMT | KMT | 1 | 1 | [32 empty] | net_list | 488794 | PLN | 0.23 |  |  |  | 2025-07-24 |  |  | KMT | [13 empty] | https://bitner.com.pl/data/t4_text/649x234_053258301116_N2XH-J,-O.JPG |  |  |  | https://bitner.com.pl/data/t4txt_photos/095821310719_15_N2XH_J_N2XH-O.pdf |  |  |  | https://bitner.com.pl/data/t4txt_photos/12363910623_0400_DWU_E_2304_N2XH_0,6_1kV_w.10.pdf |  |  |  | https://bitner.com.pl/data/t4txt_photos/122521230625_0186_4_UE_BITNER_N2X(C)H.pdf
B61634 | 5902956202246 |  |  | N2XH-J 3x120 RM mm² 0,6/1kV | Bezhalogenowe kable zasilające i sterownicze (sygnalizacyjne) do instalacji w obiektach, gdzie życie ludzkie lub dobra materialne muszą być chronione na wypadek wystąpienia pożaru (hotele, szpitale, szkoły, lotniska, stacje metra, stacje kolejowe, instalacje przemysłowe). Kable są przeznaczone do układania w pomieszczeniach suchych i wilgotnych, na tynku, wtynkowo i pod tynkiem, w ścianach murowanych i bezpośrednio w betonie, jedynie do układania na stałe. W przypadku instalacji na zewnątrz lub pod ziemią należy umieścić kable w kanałach kablowych lub rurach. | [10 empty] | Zakłady Kablowe BITNER Sp. z o.o. | B61634 | Bezhalogenowy kabel energetyczny i sterowniczy 0,6/1kV |  |  | BITNER | [6 empty] | true | true | 12 | PL | [11 empty] | n02C | no_discount_group | no_bonus_group | NOT_RELEVANT | NONE | NOT_RELEVANT | NONE | [33 empty] | 27.32.13.0 |  |  | 0 | 24 | 24 |  |  |  |  | 8544 49 99 | [8 empty] | EC003251 | KMT | KMT | 1 | 1 | [32 empty] | net_list | 600773 | PLN | 0.23 |  |  |  | 2025-07-24 |  |  | KMT | [13 empty] | https://bitner.com.pl/data/t4_text/649x234_053258301116_N2XH-J,-O.JPG |  |  |  | https://bitner.com.pl/data/t4txt_photos/095821310719_15_N2XH_J_N2XH-O.pdf |  |  |  | https://bitner.com.pl/data/t4txt_photos/12363910623_0400_DWU_E_2304_N2XH_0,6_1kV_w.10.pdf |  |  |  | https://bitner.com.pl/data/t4txt_photos/122521230625_0186_4_UE_BITNER_N2X(C)H.pdf
B61635 | 5902956202291 |  |  | N2XH-J 4x1,5 RE mm² 0,6/1kV | Bezhalogenowe kable zasilające i sterownicze (sygnalizacyjne) do instalacji w obiektach, gdzie życie ludzkie lub dobra materialne muszą być chronione na wypadek wystąpienia pożaru (hotele, szpitale, szkoły, lotniska, stacje metra, stacje kolejowe, instalacje przemysłowe). Kable są przeznaczone do układania w pomieszczeniach suchych i wilgotnych, na tynku, wtynkowo i pod tynkiem, w ścianach murowanych i bezpośrednio w betonie, jedynie do układania na stałe. W przypadku instalacji na zewnątrz lub pod ziemią należy umieścić kable w kanałach kablowych lub rurach. | [10 empty] | Zakłady Kablowe BITNER Sp. z o.o. | B61635 | Bezhalogenowy kabel energetyczny i sterowniczy 0,6/1kV |  |  | BITNER | [6 empty] | true | true | 12 | PL | [11 empty] | n02C | no_discount_group | no_bonus_group | NOT_RELEVANT | NONE | NOT_RELEVANT | NONE | [33 empty] | 27.32.13.0 |  |  | 0 | 24 | 24 |  |  |  |  | 8544 49 99 | [8 empty] | EC003251 | KMT | KMT | 1 | 1 | [32 empty] | net_list | 14427 | PLN | 0.23 |  |  |  | 2025-07-24 |  |  | KMT | [13 empty] | https://bitner.com.pl/data/t4_text/649x234_053258301116_N2XH-J,-O.JPG |  |  |  | https://bitner.com.pl/data/t4txt_photos/095821310719_15_N2XH_J_N2XH-O.pdf |  |  |  | https://bitner.com.pl/data/t4txt_photos/12363910623_0400_DWU_E_2304_N2XH_0,6_1kV_w.10.pdf |  |  |  | https://bitner.com.pl/data/t4txt_photos/122521230625_0186_4_UE_BITNER_N2X(C)H.pdf
B61636 | 5902956202307 |  |  | N2XH-J 4x2,5 RE mm² 0,6/1kV | Bezhalogenowe kable zasilające i sterownicze (sygnalizacyjne) do instalacji w obiektach, gdzie życie ludzkie lub dobra materialne muszą być chronione na wypadek wystąpienia pożaru (hotele, szpitale, szkoły, lotniska, stacje metra, stacje kolejowe, instalacje przemysłowe). Kable są przeznaczone do układania w pomieszczeniach suchych i wilgotnych, na tynku, wtynkowo i pod tynkiem, w ścianach murowanych i bezpośrednio w betonie, jedynie do układania na stałe. W przypadku instalacji na zewnątrz lub pod ziemią należy umieścić kable w kanałach kablowych lub rurach. | [10 empty] | Zakłady Kablowe BITNER Sp. z o.o. | B61636 | Bezhalogenowy kabel energetyczny i sterowniczy 0,6/1kV |  |  | BITNER | [6 empty] | true | true | 12 | PL | [11 empty] | n02C | no_discount_group | no_bonus_group | NOT_RELEVANT | NONE | NOT_RELEVANT | NONE | [33 empty] | 27.32.13.0 |  |  | 0 | 24 | 24 |  |  |  |  | 8544 49 99 | [8 empty] | EC003251 | KMT | KMT | 1 | 1 | [32 empty] | net_list | 21470 | PLN | 0.23 |  |  |  | 2025-07-24 |  |  | KMT | [13 empty] | https://bitner.com.pl/data/t4_text/649x234_053258301116_N2XH-J,-O.JPG |  |  |  | https://bitner.com.pl/data/t4txt_photos/095821310719_15_N2XH_J_N2XH-O.pdf |  |  |  | https://bitner.com.pl/data/t4txt_photos/12363910623_0400_DWU_E_2304_N2XH_0,6_1kV_w.10.pdf |  |  |  | https://bitner.com.pl/data/t4txt_photos/122521230625_0186_4_UE_BITNER_N2X(C)H.pdf
B61637 | 5902956202314 |  |  | N2XH-J 4x4,0 RE mm² 0,6/1kV | Bezhalogenowe kable zasilające i sterownicze (sygnalizacyjne) do instalacji w obiektach, gdzie życie ludzkie lub dobra materialne muszą być chronione na wypadek wystąpienia pożaru (hotele, szpitale, szkoły, lotniska, stacje metra, stacje kolejowe, instalacje przemysłowe). Kable są przeznaczone do układania w pomieszczeniach suchych i wilgotnych, na tynku, wtynkowo i pod tynkiem, w ścianach murowanych i bezpośrednio w betonie, jedynie do układania na stałe. W przypadku instalacji na zewnątrz lub pod ziemią należy umieścić kable w kanałach kablowych lub rurach. | [10 empty] | Zakłady Kablowe BITNER Sp. z o.o. | B61637 | Bezhalogenowy kabel energetyczny i sterowniczy 0,6/1kV |  |  | BITNER | [6 empty] | true | true | 12 | PL | [11 empty] | n02C | no_discount_group | no_bonus_group | NOT_RELEVANT | NONE | NOT_RELEVANT | NONE | [33 empty] | 27.32.13.0 |  |  | 0 | 24 | 24 |  |  |  |  | 8544 49 99 | [8 empty] | EC003251 | KMT | KMT | 1 | 1 | [32 empty] | net_list | 32119 | PLN | 0.23 |  |  |  | 2025-07-24 |  |  | KMT | [13 empty] | https://bitner.com.pl/data/t4_text/649x234_053258301116_N2XH-J,-O.JPG |  |  |  | https://bitner.com.pl/data/t4txt_photos/095821310719_15_N2XH_J_N2XH-O.pdf |  |  |  | https://bitner.com.pl/data/t4txt_photos/12363910623_0400_DWU_E_2304_N2XH_0,6_1kV_w.10.pdf |  |  |  | https://bitner.com.pl/data/t4txt_photos/122521230625_0186_4_UE_BITNER_N2X(C)H.pdf
B61638 | 5902956202321 |  |  | N2XH-J 4x6,0 RE mm² 0,6/1kV | Bezhalogenowe kable zasilające i sterownicze (sygnalizacyjne) do instalacji w obiektach, gdzie życie ludzkie lub dobra materialne muszą być chronione na wypadek wystąpienia pożaru (hotele, szpitale, szkoły, lotniska, stacje metra, stacje kolejowe, instalacje przemysłowe). Kable są przeznaczone do układania w pomieszczeniach suchych i wilgotnych, na tynku, wtynkowo i pod tynkiem, w ścianach murowanych i bezpośrednio w betonie, jedynie do układania na stałe. W przypadku instalacji na zewnątrz lub pod ziemią należy umieścić kable w kanałach kablowych lub rurach. | [10 empty] | Zakłady Kablowe BITNER Sp. z o.o. | B61638 | Bezhalogenowy kabel energetyczny i sterowniczy 0,6/1kV |  |  | BITNER | [6 empty] | true | true | 12 | PL | [11 empty] | n02C | no_discount_group | no_bonus_group | NOT_RELEVANT | NONE | NOT_RELEVANT | NONE | [33 empty] | 27.32.13.0 |  |  | 0 | 24 | 24 |  |  |  |  | 8544 49 99 | [8 empty] | EC003251 | KMT | KMT | 1 | 1 | [32 empty] | net_list | 46201 | PLN | 0.23 |  |  |  | 2025-07-24 |  |  | KMT | [13 empty] | https://bitner.com.pl/data/t4_text/649x234_053258301116_N2XH-J,-O.JPG |  |  |  | https://bitner.com.pl/data/t4txt_photos/095821310719_15_N2XH_J_N2XH-O.pdf |  |  |  | https://bitner.com.pl/data/t4txt_photos/12363910623_0400_DWU_E_2304_N2XH_0,6_1kV_w.10.pdf |  |  |  | https://bitner.com.pl/data/t4txt_photos/122521230625_0186_4_UE_BITNER_N2X(C)H.pdf
B61639 | 5902956202338 |  |  | N2XH-J 4x10 RE mm² 0,6/1kV | Bezhalogenowe kable zasilające i sterownicze (sygnalizacyjne) do instalacji w obiektach, gdzie życie ludzkie lub dobra materialne muszą być chronione na wypadek wystąpienia pożaru (hotele, szpitale, szkoły, lotniska, stacje metra, stacje kolejowe, instalacje przemysłowe). Kable są przeznaczone do układania w pomieszczeniach suchych i wilgotnych, na tynku, wtynkowo i pod tynkiem, w ścianach murowanych i bezpośrednio w betonie, jedynie do układania na stałe. W przypadku instalacji na zewnątrz lub pod ziemią należy umieścić kable w kanałach kablowych lub rurach. | [10 empty] | Zakłady Kablowe BITNER Sp. z o.o. | B61639 | Bezhalogenowy kabel energetyczny i sterowniczy 0,6/1kV |  |  | BITNER | [6 empty] | true | true | 12 | PL | [11 empty] | n02C | no_discount_group | no_bonus_group | NOT_RELEVANT | NONE | NOT_RELEVANT | NONE | [33 empty] | 27.32.13.0 |  |  | 0 | 24 | 24 |  |  |  |  | 8544 49 99 | [8 empty] | EC003251 | KMT | KMT | 1 | 1 | [32 empty] | net_list | 75132 | PLN | 0.23 |  |  |  | 2025-07-24 |  |  | KMT | [13 empty] | https://bitner.com.pl/data/t4_text/649x234_053258301116_N2XH-J,-O.JPG |  |  |  | https://bitner.com.pl/data/t4txt_photos/095821310719_15_N2XH_J_N2XH-O.pdf |  |  |  | https://bitner.com.pl/data/t4txt_photos/12363910623_0400_DWU_E_2304_N2XH_0,6_1kV_w.10.pdf |  |  |  | https://bitner.com.pl/data/t4txt_photos/122521230625_0186_4_UE_BITNER_N2X(C)H.pdf
B61647 | 5902956202444 |  |  | N2XH-J 5x1,5 RE mm² 0,6/1kV | Bezhalogenowe kable zasilające i sterownicze (sygnalizacyjne) do instalacji w obiektach, gdzie życie ludzkie lub dobra materialne muszą być chronione na wypadek wystąpienia pożaru (hotele, szpitale, szkoły, lotniska, stacje metra, stacje kolejowe, instalacje przemysłowe). Kable są przeznaczone do układania w pomieszczeniach suchych i wilgotnych, na tynku, wtynkowo i pod tynkiem, w ścianach murowanych i bezpośrednio w betonie, jedynie do układania na stałe. W przypadku instalacji na zewnątrz lub pod ziemią należy umieścić kable w kanałach kablowych lub rurach. | [10 empty] | Zakłady Kablowe BITNER Sp. z o.o. | B61647 | Bezhalogenowy kabel energetyczny i sterowniczy 0,6/1kV |  |  | BITNER | [6 empty] | true | true | 12 | PL | [11 empty] | n02C | no_discount_group | no_bonus_group | NOT_RELEVANT | NONE | NOT_RELEVANT | NONE | [33 empty] | 27.32.13.0 |  |  | 0 | 24 | 24 |  |  |  |  | 8544 49 99 | [8 empty] | EC003251 | KMT | KMT | 1 | 1 | [32 empty] | net_list | 17590 | PLN | 0.23 |  |  |  | 2025-07-24 |  |  | KMT | [13 empty] | https://bitner.com.pl/data/t4_text/649x234_053258301116_N2XH-J,-O.JPG |  |  |  | https://bitner.com.pl/data/t4txt_photos/095821310719_15_N2XH_J_N2XH-O.pdf |  |  |  | https://bitner.com.pl/data/t4txt_photos/12363910623_0400_DWU_E_2304_N2XH_0,6_1kV_w.10.pdf |  |  |  | https://bitner.com.pl/data/t4txt_photos/122521230625_0186_4_UE_BITNER_N2X(C)H.pdf
B61648 | 5902956202451 |  |  | N2XH-J 5x2,5 RE mm² 0,6/1kV | Bezhalogenowe kable zasilające i sterownicze (sygnalizacyjne) do instalacji w obiektach, gdzie życie ludzkie lub dobra materialne muszą być chronione na wypadek wystąpienia pożaru (hotele, szpitale, szkoły, lotniska, stacje metra, stacje kolejowe, instalacje przemysłowe). Kable są przeznaczone do układania w pomieszczeniach suchych i wilgotnych, na tynku, wtynkowo i pod tynkiem, w ścianach murowanych i bezpośrednio w betonie, jedynie do układania na stałe. W przypadku instalacji na zewnątrz lub pod ziemią należy umieścić kable w kanałach kablowych lub rurach. | [10 empty] | Zakłady Kablowe BITNER Sp. z o.o. | B61648 | Bezhalogenowy kabel energetyczny i sterowniczy 0,6/1kV |  |  | BITNER | [6 empty] | true | true | 12 | PL | [11 empty] | n02C | no_discount_group | no_bonus_group | NOT_RELEVANT | NONE | NOT_RELEVANT | NONE | [33 empty] | 27.32.13.0 |  |  | 0 | 24 | 24 |  |  |  |  | 8544 49 99 | [8 empty] | EC003251 | KMT | KMT | 1 | 1 | [32 empty] | net_list | 26421 | PLN | 0.23 |  |  |  | 2025-07-24 |  |  | KMT | [13 empty] | https://bitner.com.pl/data/t4_text/649x234_053258301116_N2XH-J,-O.JPG |  |  |  | https://bitner.com.pl/data/t4txt_photos/095821310719_15_N2XH_J_N2XH-O.pdf |  |  |  | https://bitner.com.pl/data/t4txt_photos/12363910623_0400_DWU_E_2304_N2XH_0,6_1kV_w.10.pdf |  |  |  | https://bitner.com.pl/data/t4txt_photos/122521230625_0186_4_UE_BITNER_N2X(C)H.pdf
B61649 | 5902956202468 |  |  | N2XH-J 5x4,0 RE mm² 0,6/1kV | Bezhalogenowe kable zasilające i sterownicze (sygnalizacyjne) do instalacji w obiektach, gdzie życie ludzkie lub dobra materialne muszą być chronione na wypadek wystąpienia pożaru (hotele, szpitale, szkoły, lotniska, stacje metra, stacje kolejowe, instalacje przemysłowe). Kable są przeznaczone do układania w pomieszczeniach suchych i wilgotnych, na tynku, wtynkowo i pod tynkiem, w ścianach murowanych i bezpośrednio w betonie, jedynie do układania na stałe. W przypadku instalacji na zewnątrz lub pod ziemią należy umieścić kable w kanałach kablowych lub rurach. | [10 empty] | Zakłady Kablowe BITNER Sp. z o.o. | B61649 | Bezhalogenowy kabel energetyczny i sterowniczy 0,6/1kV |  |  | BITNER | [6 empty] | true | true | 12 | PL | [11 empty] | n02C | no_discount_group | no_bonus_group | NOT_RELEVANT | NONE | NOT_RELEVANT | NONE | [33 empty] | 27.32.13.0 |  |  | 0 | 24 | 24 |  |  |  |  | 8544 49 99 | [8 empty] | EC003251 | KMT | KMT | 1 | 1 | [32 empty] | net_list | 39704 | PLN | 0.23 |  |  |  | 2025-07-24 |  |  | KMT | [13 empty] | https://bitner.com.pl/data/t4_text/649x234_053258301116_N2XH-J,-O.JPG |  |  |  | https://bitner.com.pl/data/t4txt_photos/095821310719_15_N2XH_J_N2XH-O.pdf |  |  |  | https://bitner.com.pl/data/t4txt_photos/12363910623_0400_DWU_E_2304_N2XH_0,6_1kV_w.10.pdf |  |  |  | https://bitner.com.pl/data/t4txt_photos/122521230625_0186_4_UE_BITNER_N2X(C)H.pdf
B61650 | 5902956202475 |  |  | N2XH-J 5x6,0 RE mm² 0,6/1kV | Bezhalogenowe kable zasilające i sterownicze (sygnalizacyjne) do instalacji w obiektach, gdzie życie ludzkie lub dobra materialne muszą być chronione na wypadek wystąpienia pożaru (hotele, szpitale, szkoły, lotniska, stacje metra, stacje kolejowe, instalacje przemysłowe). Kable są przeznaczone do układania w pomieszczeniach suchych i wilgotnych, na tynku, wtynkowo i pod tynkiem, w ścianach murowanych i bezpośrednio w betonie, jedynie do układania na stałe. W przypadku instalacji na zewnątrz lub pod ziemią należy umieścić kable w kanałach kablowych lub rurach. | [10 empty] | Zakłady Kablowe BITNER Sp. z o.o. | B61650 | Bezhalogenowy kabel energetyczny i sterowniczy 0,6/1kV |  |  | BITNER | [6 empty] | true | true | 12 | PL | [11 empty] | n02C | no_discount_group | no_bonus_group | NOT_RELEVANT | NONE | NOT_RELEVANT | NONE | [33 empty] | 27.32.13.0 |  |  | 0 | 24 | 24 |  |  |  |  | 8544 49 99 | [8 empty] | EC003251 | KMT | KMT | 1 | 1 | [32 empty] | net_list | 57457 | PLN | 0.23 |  |  |  | 2025-07-24 |  |  | KMT | [13 empty] | https://bitner.com.pl/data/t4_text/649x234_053258301116_N2XH-J,-O.JPG |  |  |  | https://bitner.com.pl/data/t4txt_photos/095821310719_15_N2XH_J_N2XH-O.pdf |  |  |  | https://bitner.com.pl/data/t4txt_photos/12363910623_0400_DWU_E_2304_N2XH_0,6_1kV_w.10.pdf |  |  |  | https://bitner.com.pl/data/t4txt_photos/122521230625_0186_4_UE_BITNER_N2X(C)H.pdf
B61651 | 5902956202482 |  |  | N2XH-J 5x10 RE mm² 0,6/1kV | Bezhalogenowe kable zasilające i sterownicze (sygnalizacyjne) do instalacji w obiektach, gdzie życie ludzkie lub dobra materialne muszą być chronione na wypadek wystąpienia pożaru (hotele, szpitale, szkoły, lotniska, stacje metra, stacje kolejowe, instalacje przemysłowe). Kable są przeznaczone do układania w pomieszczeniach suchych i wilgotnych, na tynku, wtynkowo i pod tynkiem, w ścianach murowanych i bezpośrednio w betonie, jedynie do układania na stałe. W przypadku instalacji na zewnątrz lub pod ziemią należy umieścić kable w kanałach kablowych lub rurach. | [10 empty] | Zakłady Kablowe BITNER Sp. z o.o. | B61651 | Bezhalogenowy kabel energetyczny i sterowniczy 0,6/1kV |  |  | BITNER | [6 empty] | true | true | 12 | PL | [11 empty] | n02C | no_discount_group | no_bonus_group | NOT_RELEVANT | NONE | NOT_RELEVANT | NONE | [33 empty] | 27.32.13.0 |  |  | 0 | 24 | 24 |  |  |  |  | 8544 49 99 | [8 empty] | EC003251 | KMT | KMT | 1 | 1 | [32 empty] | net_list | 93137 | PLN | 0.23 |  |  |  | 2025-07-24 |  |  | KMT | [13 empty] | https://bitner.com.pl/data/t4_text/649x234_053258301116_N2XH-J,-O.JPG |  |  |  | https://bitner.com.pl/data/t4txt_photos/095821310719_15_N2XH_J_N2XH-O.pdf |  |  |  | https://bitner.com.pl/data/t4txt_photos/12363910623_0400_DWU_E_2304_N2XH_0,6_1kV_w.10.pdf |  |  |  | https://bitner.com.pl/data/t4txt_photos/122521230625_0186_4_UE_BITNER_N2X(C)H.pdf
B61652 | 5902956202499 |  |  | N2XH-J 5x16 RE mm² 0,6/1kV | Bezhalogenowe kable zasilające i sterownicze (sygnalizacyjne) do instalacji w obiektach, gdzie życie ludzkie lub dobra materialne muszą być chronione na wypadek wystąpienia pożaru (hotele, szpitale, szkoły, lotniska, stacje metra, stacje kolejowe, instalacje przemysłowe). Kable są przeznaczone do układania w pomieszczeniach suchych i wilgotnych, na tynku, wtynkowo i pod tynkiem, w ścianach murowanych i bezpośrednio w betonie, jedynie do układania na stałe. W przypadku instalacji na zewnątrz lub pod ziemią należy umieścić kable w kanałach kablowych lub rurach. | [10 empty] | Zakłady Kablowe BITNER Sp. z o.o. | B61652 | Bezhalogenowy kabel energetyczny i sterowniczy 0,6/1kV |  |  | BITNER | [6 empty] | true | true | 12 | PL | [11 empty] | n02C | no_discount_group | no_bonus_group | NOT_RELEVANT | NONE | NOT_RELEVANT | NONE | [33 empty] | 27.32.13.0 |  |  | 0 | 24 | 24 |  |  |  |  | 8544 49 99 | [8 empty] | EC003251 | KMT | KMT | 1 | 1 | [32 empty] | net_list | 151914 | PLN | 0.23 |  |  |  | 2025-07-24 |  |  | KMT | [13 empty] | https://bitner.com.pl/data/t4_text/649x234_053258301116_N2XH-J,-O.JPG |  |  |  | https://bitner.com.pl/data/t4txt_photos/095821310719_15_N2XH_J_N2XH-O.pdf |  |  |  | https://bitner.com.pl/data/t4txt_photos/12363910623_0400_DWU_E_2304_N2XH_0,6_1kV_w.10.pdf |  |  |  | https://bitner.com.pl/data/t4txt_photos/122521230625_0186_4_UE_BITNER_N2X(C)H.pdf
B61653 | 5902956202505 |  |  | N2XH-J 5x25 RM mm² 0,6/1kV | Bezhalogenowe kable zasilające i sterownicze (sygnalizacyjne) do instalacji w obiektach, gdzie życie ludzkie lub dobra materialne muszą być chronione na wypadek wystąpienia pożaru (hotele, szpitale, szkoły, lotniska, stacje metra, stacje kolejowe, instalacje przemysłowe). Kable są przeznaczone do układania w pomieszczeniach suchych i wilgotnych, na tynku, wtynkowo i pod tynkiem, w ścianach murowanych i bezpośrednio w betonie, jedynie do układania na stałe. W przypadku instalacji na zewnątrz lub pod ziemią należy umieścić kable w kanałach kablowych lub rurach. | [10 empty] | Zakłady Kablowe BITNER Sp. z o.o. | B61653 | Bezhalogenowy kabel energetyczny i sterowniczy 0,6/1kV |  |  | BITNER | [6 empty] | true | true | 12 | PL | [11 empty] | n02C | no_discount_group | no_bonus_group | NOT_RELEVANT | NONE | NOT_RELEVANT | NONE | [33 empty] | 27.32.13.0 |  |  | 0 | 24 | 24 |  |  |  |  | 8544 49 99 | [8 empty] | EC003251 | KMT | KMT | 1 | 1 | [32 empty] | net_list | 237776 | PLN | 0.23 |  |  |  | 2025-07-24 |  |  | KMT | [13 empty] | https://bitner.com.pl/data/t4_text/649x234_053258301116_N2XH-J,-O.JPG |  |  |  | https://bitner.com.pl/data/t4txt_photos/095821310719_15_N2XH_J_N2XH-O.pdf |  |  |  | https://bitner.com.pl/data/t4txt_photos/12363910623_0400_DWU_E_2304_N2XH_0,6_1kV_w.10.pdf |  |  |  | https://bitner.com.pl/data/t4txt_photos/122521230625_0186_4_UE_BITNER_N2X(C)H.pdf
B61654 | 5902956202512 |  |  | N2XH-J 5x35 RM mm² 0,6/1kV | Bezhalogenowe kable zasilające i sterownicze (sygnalizacyjne) do instalacji w obiektach, gdzie życie ludzkie lub dobra materialne muszą być chronione na wypadek wystąpienia pożaru (hotele, szpitale, szkoły, lotniska, stacje metra, stacje kolejowe, instalacje przemysłowe). Kable są przeznaczone do układania w pomieszczeniach suchych i wilgotnych, na tynku, wtynkowo i pod tynkiem, w ścianach murowanych i bezpośrednio w betonie, jedynie do układania na stałe. W przypadku instalacji na zewnątrz lub pod ziemią należy umieścić kable w kanałach kablowych lub rurach. | [10 empty] | Zakłady Kablowe BITNER Sp. z o.o. | B61654 | Bezhalogenowy kabel energetyczny i sterowniczy 0,6/1kV |  |  | BITNER | [6 empty] | true | true | 12 | PL | [11 empty] | n02C | no_discount_group | no_bonus_group | NOT_RELEVANT | NONE | NOT_RELEVANT | NONE | [33 empty] | 27.32.13.0 |  |  | 0 | 24 | 24 |  |  |  |  | 8544 49 99 | [8 empty] | EC003251 | KMT | KMT | 1 | 1 | [32 empty] | net_list | 322951 | PLN | 0.23 |  |  |  | 2025-07-24 |  |  | KMT | [13 empty] | https://bitner.com.pl/data/t4_text/649x234_053258301116_N2XH-J,-O.JPG |  |  |  | https://bitner.com.pl/data/t4txt_photos/095821310719_15_N2XH_J_N2XH-O.pdf |  |  |  | https://bitner.com.pl/data/t4txt_photos/12363910623_0400_DWU_E_2304_N2XH_0,6_1kV_w.10.pdf |  |  |  | https://bitner.com.pl/data/t4txt_photos/122521230625_0186_4_UE_BITNER_N2X(C)H.pdf
B61655 | 5902956202529 |  |  | N2XH-J 5x50 RM mm² 0,6/1kV | Bezhalogenowe kable zasilające i sterownicze (sygnalizacyjne) do instalacji w obiektach, gdzie życie ludzkie lub dobra materialne muszą być chronione na wypadek wystąpienia pożaru (hotele, szpitale, szkoły, lotniska, stacje metra, stacje kolejowe, instalacje przemysłowe). Kable są przeznaczone do układania w pomieszczeniach suchych i wilgotnych, na tynku, wtynkowo i pod tynkiem, w ścianach murowanych i bezpośrednio w betonie, jedynie do układania na stałe. W przypadku instalacji na zewnątrz lub pod ziemią należy umieścić kable w kanałach kablowych lub rurach. | [10 empty] | Zakłady Kablowe BITNER Sp. z o.o. | B61655 | Bezhalogenowy kabel energetyczny i sterowniczy 0,6/1kV |  |  | BITNER | [6 empty] | true | true | 12 | PL | [11 empty] | n02C | no_discount_group | no_bonus_group | NOT_RELEVANT | NONE | NOT_RELEVANT | NONE | [33 empty] | 27.32.13.0 |  |  | 0 | 24 | 24 |  |  |  |  | 8544 49 99 | [8 empty] | EC003251 | KMT | KMT | 1 | 1 | [32 empty] | net_list | 449679 | PLN | 0.23 |  |  |  | 2025-07-24 |  |  | KMT | [13 empty] | https://bitner.com.pl/data/t4_text/649x234_053258301116_N2XH-J,-O.JPG |  |  |  | https://bitner.com.pl/data/t4txt_photos/095821310719_15_N2XH_J_N2XH-O.pdf |  |  |  | https://bitner.com.pl/data/t4txt_photos/12363910623_0400_DWU_E_2304_N2XH_0,6_1kV_w.10.pdf |  |  |  | https://bitner.com.pl/data/t4txt_photos/122521230625_0186_4_UE_BITNER_N2X(C)H.pdf
B61656 | 5902956202697 |  |  | N2XH-J 14X2,5 RE mm² 0,6/1kV | Bezhalogenowe kable zasilające i sterownicze (sygnalizacyjne) do instalacji w obiektach, gdzie życie ludzkie lub dobra materialne muszą być chronione na wypadek wystąpienia pożaru (hotele, szpitale, szkoły, lotniska, stacje metra, stacje kolejowe, instalacje przemysłowe). Kable są przeznaczone do układania w pomieszczeniach suchych i wilgotnych, na tynku, wtynkowo i pod tynkiem, w ścianach murowanych i bezpośrednio w betonie, jedynie do układania na stałe. W przypadku instalacji na zewnątrz lub pod ziemią należy umieścić kable w kanałach kablowych lub rurach. | [10 empty] | Zakłady Kablowe BITNER Sp. z o.o. | B61656 | Bezhalogenowy kabel energetyczny i sterowniczy 0,6/1kV |  |  | BITNER | [6 empty] | true | true | 12 | PL | [11 empty] | n02C | no_discount_group | no_bonus_group | NOT_RELEVANT | NONE | NOT_RELEVANT | NONE | [33 empty] | 27.32.13.0 |  |  | 0 | 24 | 24 |  |  |  |  | 8544 49 99 | [8 empty] | EC003251 | KMT | KMT | 1 | 1 | [32 empty] | net_list | 69496 | PLN | 0.23 |  |  |  | 2025-07-24 |  |  | KMT | [13 empty] | https://bitner.com.pl/data/t4_text/649x234_053258301116_N2XH-J,-O.JPG |  |  |  | https://bitner.com.pl/data/t4txt_photos/095821310719_15_N2XH_J_N2XH-O.pdf |  |  |  | https://bitner.com.pl/data/t4txt_photos/12363910623_0400_DWU_E_2304_N2XH_0,6_1kV_w.10.pdf |  |  |  | https://bitner.com.pl/data/t4txt_photos/122521230625_0186_4_UE_BITNER_N2X(C)H.pdf
B61657 | 5902956202758 |  |  | N2XH-J 24X2,5 RE mm² 0,6/1kV | Bezhalogenowe kable zasilające i sterownicze (sygnalizacyjne) do instalacji w obiektach, gdzie życie ludzkie lub dobra materialne muszą być chronione na wypadek wystąpienia pożaru (hotele, szpitale, szkoły, lotniska, stacje metra, stacje kolejowe, instalacje przemysłowe). Kable są przeznaczone do układania w pomieszczeniach suchych i wilgotnych, na tynku, wtynkowo i pod tynkiem, w ścianach murowanych i bezpośrednio w betonie, jedynie do układania na stałe. W przypadku instalacji na zewnątrz lub pod ziemią należy umieścić kable w kanałach kablowych lub rurach. | [10 empty] | Zakłady Kablowe BITNER Sp. z o.o. | B61657 | Bezhalogenowy kabel energetyczny i sterowniczy 0,6/1kV |  |  | BITNER | [6 empty] | true | true | 12 | PL | [11 empty] | n02C | no_discount_group | no_bonus_group | NOT_RELEVANT | NONE | NOT_RELEVANT | NONE | [33 empty] | 27.32.13.0 |  |  | 0 | 24 | 24 |  |  |  |  | 8544 49 99 | [8 empty] | EC003251 | KMT | KMT | 1 | 1 | [32 empty] | net_list | 117689 | PLN | 0.23 |  |  |  | 2025-07-24 |  |  | KMT | [13 empty] | https://bitner.com.pl/data/t4_text/649x234_053258301116_N2XH-J,-O.JPG |  |  |  | https://bitner.com.pl/data/t4txt_photos/095821310719_15_N2XH_J_N2XH-O.pdf |  |  |  | https://bitner.com.pl/data/t4txt_photos/12363910623_0400_DWU_E_2304_N2XH_0,6_1kV_w.10.pdf |  |  |  | https://bitner.com.pl/data/t4txt_photos/122521230625_0186_4_UE_BITNER_N2X(C)H.pdf
B61658 | 5902956202581 |  |  | N2XH-J 7x1,5 RE mm² 0,6/1kV | Bezhalogenowe kable zasilające i sterownicze (sygnalizacyjne) do instalacji w obiektach, gdzie życie ludzkie lub dobra materialne muszą być chronione na wypadek wystąpienia pożaru (hotele, szpitale, szkoły, lotniska, stacje metra, stacje kolejowe, instalacje przemysłowe). Kable są przeznaczone do układania w pomieszczeniach suchych i wilgotnych, na tynku, wtynkowo i pod tynkiem, w ścianach murowanych i bezpośrednio w betonie, jedynie do układania na stałe. W przypadku instalacji na zewnątrz lub pod ziemią należy umieścić kable w kanałach kablowych lub rurach. | [10 empty] | Zakłady Kablowe BITNER Sp. z o.o. | B61658 | Bezhalogenowy kabel energetyczny i sterowniczy 0,6/1kV |  |  | BITNER | [6 empty] | true | true | 12 | PL | [11 empty] | n02C | no_discount_group | no_bonus_group | NOT_RELEVANT | NONE | NOT_RELEVANT | NONE | [33 empty] | 27.32.13.0 |  |  | 0 | 24 | 24 |  |  |  |  | 8544 49 99 | [8 empty] | EC003251 | KMT | KMT | 1 | 1 | [32 empty] | net_list | 23567 | PLN | 0.23 |  |  |  | 2025-07-24 |  |  | KMT | [13 empty] | https://bitner.com.pl/data/t4_text/649x234_053258301116_N2XH-J,-O.JPG |  |  |  | https://bitner.com.pl/data/t4txt_photos/095821310719_15_N2XH_J_N2XH-O.pdf |  |  |  | https://bitner.com.pl/data/t4txt_photos/12363910623_0400_DWU_E_2304_N2XH_0,6_1kV_w.10.pdf |  |  |  | https://bitner.com.pl/data/t4txt_photos/122521230625_0186_4_UE_BITNER_N2X(C)H.pdf
B61659 | 5902956202598 |  |  | N2XH-J 7x2,5 RE mm² 0,6/1kV | Bezhalogenowe kable zasilające i sterownicze (sygnalizacyjne) do instalacji w obiektach, gdzie życie ludzkie lub dobra materialne muszą być chronione na wypadek wystąpienia pożaru (hotele, szpitale, szkoły, lotniska, stacje metra, stacje kolejowe, instalacje przemysłowe). Kable są przeznaczone do układania w pomieszczeniach suchych i wilgotnych, na tynku, wtynkowo i pod tynkiem, w ścianach murowanych i bezpośrednio w betonie, jedynie do układania na stałe. W przypadku instalacji na zewnątrz lub pod ziemią należy umieścić kable w kanałach kablowych lub rurach. | [10 empty] | Zakłady Kablowe BITNER Sp. z o.o. | B61659 | Bezhalogenowy kabel energetyczny i sterowniczy 0,6/1kV |  |  | BITNER | [6 empty] | true | true | 12 | PL | [11 empty] | n02C | no_discount_group | no_bonus_group | NOT_RELEVANT | NONE | NOT_RELEVANT | NONE | [33 empty] | 27.32.13.0 |  |  | 0 | 24 | 24 |  |  |  |  | 8544 49 99 | [8 empty] | EC003251 | KMT | KMT | 1 | 1 | [32 empty] | net_list | 35720 | PLN | 0.23 |  |  |  | 2025-07-24 |  |  | KMT | [13 empty] | https://bitner.com.pl/data/t4_text/649x234_053258301116_N2XH-J,-O.JPG |  |  |  | https://bitner.com.pl/data/t4txt_photos/095821310719_15_N2XH_J_N2XH-O.pdf |  |  |  | https://bitner.com.pl/data/t4txt_photos/12363910623_0400_DWU_E_2304_N2XH_0,6_1kV_w.10.pdf |  |  |  | https://bitner.com.pl/data/t4txt_photos/122521230625_0186_4_UE_BITNER_N2X(C)H.pdf
B61660 | 5902956202604 |  |  | N2XH-J 7x4,0 RE mm² 0,6/1kV | Bezhalogenowe kable zasilające i sterownicze (sygnalizacyjne) do instalacji w obiektach, gdzie życie ludzkie lub dobra materialne muszą być chronione na wypadek wystąpienia pożaru (hotele, szpitale, szkoły, lotniska, stacje metra, stacje kolejowe, instalacje przemysłowe). Kable są przeznaczone do układania w pomieszczeniach suchych i wilgotnych, na tynku, wtynkowo i pod tynkiem, w ścianach murowanych i bezpośrednio w betonie, jedynie do układania na stałe. W przypadku instalacji na zewnątrz lub pod ziemią należy umieścić kable w kanałach kablowych lub rurach. | [10 empty] | Zakłady Kablowe BITNER Sp. z o.o. | B61660 | Bezhalogenowy kabel energetyczny i sterowniczy 0,6/1kV |  |  | BITNER | [6 empty] | true | true | 12 | PL | [11 empty] | n02C | no_discount_group | no_bonus_group | NOT_RELEVANT | NONE | NOT_RELEVANT | NONE | [33 empty] | 27.32.13.0 |  |  | 0 | 24 | 24 |  |  |  |  | 8544 49 99 | [8 empty] | EC003251 | KMT | KMT | 1 | 1 | [32 empty] | net_list | 54717 | PLN | 0.23 |  |  |  | 2025-07-24 |  |  | KMT | [13 empty] | https://bitner.com.pl/data/t4_text/649x234_053258301116_N2XH-J,-O.JPG |  |  |  | https://bitner.com.pl/data/t4txt_photos/095821310719_15_N2XH_J_N2XH-O.pdf |  |  |  | https://bitner.com.pl/data/t4txt_photos/12363910623_0400_DWU_E_2304_N2XH_0,6_1kV_w.10.pdf |  |  |  | https://bitner.com.pl/data/t4txt_photos/122521230625_0186_4_UE_BITNER_N2X(C)H.pdf
B61661 | 5902956202628 |  |  | N2XH-J 10x1,5 RE mm² 0,6/1kV | Bezhalogenowe kable zasilające i sterownicze (sygnalizacyjne) do instalacji w obiektach, gdzie życie ludzkie lub dobra materialne muszą być chronione na wypadek wystąpienia pożaru (hotele, szpitale, szkoły, lotniska, stacje metra, stacje kolejowe, instalacje przemysłowe). Kable są przeznaczone do układania w pomieszczeniach suchych i wilgotnych, na tynku, wtynkowo i pod tynkiem, w ścianach murowanych i bezpośrednio w betonie, jedynie do układania na stałe. W przypadku instalacji na zewnątrz lub pod ziemią należy umieścić kable w kanałach kablowych lub rurach. | [10 empty] | Zakłady Kablowe BITNER Sp. z o.o. | B61661 | Bezhalogenowy kabel energetyczny i sterowniczy 0,6/1kV |  |  | BITNER | [6 empty] | true | true | 12 | PL | [11 empty] | n02C | no_discount_group | no_bonus_group | NOT_RELEVANT | NONE | NOT_RELEVANT | NONE | [33 empty] | 27.32.13.0 |  |  | 0 | 24 | 24 |  |  |  |  | 8544 49 99 | [8 empty] | EC003251 | KMT | KMT | 1 | 1 | [32 empty] | net_list | 33759 | PLN | 0.23 |  |  |  | 2025-07-24 |  |  | KMT | [13 empty] | https://bitner.com.pl/data/t4_text/649x234_053258301116_N2XH-J,-O.JPG |  |  |  | https://bitner.com.pl/data/t4txt_photos/095821310719_15_N2XH_J_N2XH-O.pdf |  |  |  | https://bitner.com.pl/data/t4txt_photos/12363910623_0400_DWU_E_2304_N2XH_0,6_1kV_w.10.pdf |  |  |  | https://bitner.com.pl/data/t4txt_photos/122521230625_0186_4_UE_BITNER_N2X(C)H.pdf
B61662 | 5902956202635 |  |  | N2XH-J 10x2,5 RE mm² 0,6/1kV | Bezhalogenowe kable zasilające i sterownicze (sygnalizacyjne) do instalacji w obiektach, gdzie życie ludzkie lub dobra materialne muszą być chronione na wypadek wystąpienia pożaru (hotele, szpitale, szkoły, lotniska, stacje metra, stacje kolejowe, instalacje przemysłowe). Kable są przeznaczone do układania w pomieszczeniach suchych i wilgotnych, na tynku, wtynkowo i pod tynkiem, w ścianach murowanych i bezpośrednio w betonie, jedynie do układania na stałe. W przypadku instalacji na zewnątrz lub pod ziemią należy umieścić kable w kanałach kablowych lub rurach. | [10 empty] | Zakłady Kablowe BITNER Sp. z o.o. | B61662 | Bezhalogenowy kabel energetyczny i sterowniczy 0,6/1kV |  |  | BITNER | [6 empty] | true | true | 12 | PL | [11 empty] | n02C | no_discount_group | no_bonus_group | NOT_RELEVANT | NONE | NOT_RELEVANT | NONE | [33 empty] | 27.32.13.0 |  |  | 0 | 24 | 24 |  |  |  |  | 8544 49 99 | [8 empty] | EC003251 | KMT | KMT | 1 | 1 | [32 empty] | net_list | 47876 | PLN | 0.23 |  |  |  | 2025-07-24 |  |  | KMT | [13 empty] | https://bitner.com.pl/data/t4_text/649x234_053258301116_N2XH-J,-O.JPG |  |  |  | https://bitner.com.pl/data/t4txt_photos/095821310719_15_N2XH_J_N2XH-O.pdf |  |  |  | https://bitner.com.pl/data/t4txt_photos/12363910623_0400_DWU_E_2304_N2XH_0,6_1kV_w.10.pdf |  |  |  | https://bitner.com.pl/data/t4txt_photos/122521230625_0186_4_UE_BITNER_N2X(C)H.pdf
B61663 | 5902956202642 |  |  | N2XH-J 10x4,0 RE mm² 0,6/1kV | Bezhalogenowe kable zasilające i sterownicze (sygnalizacyjne) do instalacji w obiektach, gdzie życie ludzkie lub dobra materialne muszą być chronione na wypadek wystąpienia pożaru (hotele, szpitale, szkoły, lotniska, stacje metra, stacje kolejowe, instalacje przemysłowe). Kable są przeznaczone do układania w pomieszczeniach suchych i wilgotnych, na tynku, wtynkowo i pod tynkiem, w ścianach murowanych i bezpośrednio w betonie, jedynie do układania na stałe. W przypadku instalacji na zewnątrz lub pod ziemią należy umieścić kable w kanałach kablowych lub rurach. | [10 empty] | Zakłady Kablowe BITNER Sp. z o.o. | B61663 | Bezhalogenowy kabel energetyczny i sterowniczy 0,6/1kV |  |  | BITNER | [6 empty] | true | true | 12 | PL | [11 empty] | n02C | no_discount_group | no_bonus_group | NOT_RELEVANT | NONE | NOT_RELEVANT | NONE | [33 empty] | 27.32.13.0 |  |  | 0 | 24 | 24 |  |  |  |  | 8544 49 99 | [8 empty] | EC003251 | KMT | KMT | 1 | 1 | [32 empty] | net_list | 72597 | PLN | 0.23 |  |  |  | 2025-07-24 |  |  | KMT | [13 empty] | https://bitner.com.pl/data/t4_text/649x234_053258301116_N2XH-J,-O.JPG |  |  |  | https://bitner.com.pl/data/t4txt_photos/095821310719_15_N2XH_J_N2XH-O.pdf |  |  |  | https://bitner.com.pl/data/t4txt_photos/12363910623_0400_DWU_E_2304_N2XH_0,6_1kV_w.10.pdf |  |  |  | https://bitner.com.pl/data/t4txt_photos/122521230625_0186_4_UE_BITNER_N2X(C)H.pdf
B61664 | 5902956202659 |  |  | N2XH-J 12x1,5 RE mm² 0,6/1kV | Bezhalogenowe kable zasilające i sterownicze (sygnalizacyjne) do instalacji w obiektach, gdzie życie ludzkie lub dobra materialne muszą być chronione na wypadek wystąpienia pożaru (hotele, szpitale, szkoły, lotniska, stacje metra, stacje kolejowe, instalacje przemysłowe). Kable są przeznaczone do układania w pomieszczeniach suchych i wilgotnych, na tynku, wtynkowo i pod tynkiem, w ścianach murowanych i bezpośrednio w betonie, jedynie do układania na stałe. W przypadku instalacji na zewnątrz lub pod ziemią należy umieścić kable w kanałach kablowych lub rurach. | [10 empty] | Zakłady Kablowe BITNER Sp. z o.o. | B61664 | Bezhalogenowy kabel energetyczny i sterowniczy 0,6/1kV |  |  | BITNER | [6 empty] | true | true | 12 | PL | [11 empty] | n02C | no_discount_group | no_bonus_group | NOT_RELEVANT | NONE | NOT_RELEVANT | NONE | [33 empty] | 27.32.13.0 |  |  | 0 | 24 | 24 |  |  |  |  | 8544 49 99 | [8 empty] | EC003251 | KMT | KMT | 1 | 1 | [32 empty] | net_list | 39497 | PLN | 0.23 |  |  |  | 2025-07-24 |  |  | KMT | [13 empty] | https://bitner.com.pl/data/t4_text/649x234_053258301116_N2XH-J,-O.JPG |  |  |  | https://bitner.com.pl/data/t4txt_photos/095821310719_15_N2XH_J_N2XH-O.pdf |  |  |  | https://bitner.com.pl/data/t4txt_photos/12363910623_0400_DWU_E_2304_N2XH_0,6_1kV_w.10.pdf |  |  |  | https://bitner.com.pl/data/t4txt_photos/122521230625_0186_4_UE_BITNER_N2X(C)H.pdf
B61665 | 5902956202666 |  |  | N2XH-J 12x2,5 RE mm² 0,6/1kV | Bezhalogenowe kable zasilające i sterownicze (sygnalizacyjne) do instalacji w obiektach, gdzie życie ludzkie lub dobra materialne muszą być chronione na wypadek wystąpienia pożaru (hotele, szpitale, szkoły, lotniska, stacje metra, stacje kolejowe, instalacje przemysłowe). Kable są przeznaczone do układania w pomieszczeniach suchych i wilgotnych, na tynku, wtynkowo i pod tynkiem, w ścianach murowanych i bezpośrednio w betonie, jedynie do układania na stałe. W przypadku instalacji na zewnątrz lub pod ziemią należy umieścić kable w kanałach kablowych lub rurach. | [10 empty] | Zakłady Kablowe BITNER Sp. z o.o. | B61665 | Bezhalogenowy kabel energetyczny i sterowniczy 0,6/1kV |  |  | BITNER | [6 empty] | true | true | 12 | PL | [11 empty] | n02C | no_discount_group | no_bonus_group | NOT_RELEVANT | NONE | NOT_RELEVANT | NONE | [33 empty] | 27.32.13.0 |  |  | 0 | 24 | 24 |  |  |  |  | 8544 49 99 | [8 empty] | EC003251 | KMT | KMT | 1 | 1 | [32 empty] | net_list | 56333 | PLN | 0.23 |  |  |  | 2025-07-24 |  |  | KMT | [13 empty] | https://bitner.com.pl/data/t4_text/649x234_053258301116_N2XH-J,-O.JPG |  |  |  | https://bitner.com.pl/data/t4txt_photos/095821310719_15_N2XH_J_N2XH-O.pdf |  |  |  | https://bitner.com.pl/data/t4txt_photos/12363910623_0400_DWU_E_2304_N2XH_0,6_1kV_w.10.pdf |  |  |  | https://bitner.com.pl/data/t4txt_photos/122521230625_0186_4_UE_BITNER_N2X(C)H.pdf
B61666 | 5902956202673 |  |  | N2XH-J 12x4,0 RE mm² 0,6/1kV | Bezhalogenowe kable zasilające i sterownicze (sygnalizacyjne) do instalacji w obiektach, gdzie życie ludzkie lub dobra materialne muszą być chronione na wypadek wystąpienia pożaru (hotele, szpitale, szkoły, lotniska, stacje metra, stacje kolejowe, instalacje przemysłowe). Kable są przeznaczone do układania w pomieszczeniach suchych i wilgotnych, na tynku, wtynkowo i pod tynkiem, w ścianach murowanych i bezpośrednio w betonie, jedynie do układania na stałe. W przypadku instalacji na zewnątrz lub pod ziemią należy umieścić kable w kanałach kablowych lub rurach. | [10 empty] | Zakłady Kablowe BITNER Sp. z o.o. | B61666 | Bezhalogenowy kabel energetyczny i sterowniczy 0,6/1kV |  |  | BITNER | [6 empty] | true | true | 12 | PL | [11 empty] | n02C | no_discount_group | no_bonus_group | NOT_RELEVANT | NONE | NOT_RELEVANT | NONE | [33 empty] | 27.32.13.0 |  |  | 0 | 24 | 24 |  |  |  |  | 8544 49 99 | [8 empty] | EC003251 | KMT | KMT | 1 | 1 | [32 empty] | net_list | 85796 | PLN | 0.23 |  |  |  | 2025-07-24 |  |  | KMT | [13 empty] | https://bitner.com.pl/data/t4_text/649x234_053258301116_N2XH-J,-O.JPG |  |  |  | https://bitner.com.pl/data/t4txt_photos/095821310719_15_N2XH_J_N2XH-O.pdf |  |  |  | https://bitner.com.pl/data/t4txt_photos/12363910623_0400_DWU_E_2304_N2XH_0,6_1kV_w.10.pdf |  |  |  | https://bitner.com.pl/data/t4txt_photos/122521230625_0186_4_UE_BITNER_N2X(C)H.pdf
B61667 | 5902956202680 |  |  | N2XH-J 14X1,5 RE mm² 0,6/1kV | Bezhalogenowe kable zasilające i sterownicze (sygnalizacyjne) do instalacji w obiektach, gdzie życie ludzkie lub dobra materialne muszą być chronione na wypadek wystąpienia pożaru (hotele, szpitale, szkoły, lotniska, stacje metra, stacje kolejowe, instalacje przemysłowe). Kable są przeznaczone do układania w pomieszczeniach suchych i wilgotnych, na tynku, wtynkowo i pod tynkiem, w ścianach murowanych i bezpośrednio w betonie, jedynie do układania na stałe. W przypadku instalacji na zewnątrz lub pod ziemią należy umieścić kable w kanałach kablowych lub rurach. | [10 empty] | Zakłady Kablowe BITNER Sp. z o.o. | B61667 | Bezhalogenowy kabel energetyczny i sterowniczy 0,6/1kV |  |  | BITNER | [6 empty] | true | true | 12 | PL | [11 empty] | n02C | no_discount_group | no_bonus_group | NOT_RELEVANT | NONE | NOT_RELEVANT | NONE | [33 empty] | 27.32.13.0 |  |  | 0 | 24 | 24 |  |  |  |  | 8544 49 99 | [8 empty] | EC003251 | KMT | KMT | 1 | 1 | [32 empty] | net_list | 45390 | PLN | 0.23 |  |  |  | 2025-07-24 |  |  | KMT | [13 empty] | https://bitner.com.pl/data/t4_text/649x234_053258301116_N2XH-J,-O.JPG |  |  |  | https://bitner.com.pl/data/t4txt_photos/095821310719_15_N2XH_J_N2XH-O.pdf |  |  |  | https://bitner.com.pl/data/t4txt_photos/12363910623_0400_DWU_E_2304_N2XH_0,6_1kV_w.10.pdf |  |  |  | https://bitner.com.pl/data/t4txt_photos/122521230625_0186_4_UE_BITNER_N2X(C)H.pdf
B61668 | 5902956202703 |  |  | N2XH-J 14x4,0 RE mm² 0,6/1kV | Bezhalogenowe kable zasilające i sterownicze (sygnalizacyjne) do instalacji w obiektach, gdzie życie ludzkie lub dobra materialne muszą być chronione na wypadek wystąpienia pożaru (hotele, szpitale, szkoły, lotniska, stacje metra, stacje kolejowe, instalacje przemysłowe). Kable są przeznaczone do układania w pomieszczeniach suchych i wilgotnych, na tynku, wtynkowo i pod tynkiem, w ścianach murowanych i bezpośrednio w betonie, jedynie do układania na stałe. W przypadku instalacji na zewnątrz lub pod ziemią należy umieścić kable w kanałach kablowych lub rurach. | [10 empty] | Zakłady Kablowe BITNER Sp. z o.o. | B61668 | Bezhalogenowy kabel energetyczny i sterowniczy 0,6/1kV |  |  | BITNER | [6 empty] | true | true | 12 | PL | [11 empty] | n02C | no_discount_group | no_bonus_group | NOT_RELEVANT | NONE | NOT_RELEVANT | NONE | [33 empty] | 27.32.13.0 |  |  | 0 | 24 | 24 |  |  |  |  | 8544 49 99 | [8 empty] | EC003251 | KMT | KMT | 1 | 1 | [32 empty] | net_list | 99249 | PLN | 0.23 |  |  |  | 2025-07-24 |  |  | KMT | [13 empty] | https://bitner.com.pl/data/t4_text/649x234_053258301116_N2XH-J,-O.JPG |  |  |  | https://bitner.com.pl/data/t4txt_photos/095821310719_15_N2XH_J_N2XH-O.pdf |  |  |  | https://bitner.com.pl/data/t4txt_photos/12363910623_0400_DWU_E_2304_N2XH_0,6_1kV_w.10.pdf |  |  |  | https://bitner.com.pl/data/t4txt_photos/122521230625_0186_4_UE_BITNER_N2X(C)H.pdf
B61669 | 5902956202710 |  |  | N2XH-J 19x1,5 RE mm² 0,6/1kV | Bezhalogenowe kable zasilające i sterownicze (sygnalizacyjne) do instalacji w obiektach, gdzie życie ludzkie lub dobra materialne muszą być chronione na wypadek wystąpienia pożaru (hotele, szpitale, szkoły, lotniska, stacje metra, stacje kolejowe, instalacje przemysłowe). Kable są przeznaczone do układania w pomieszczeniach suchych i wilgotnych, na tynku, wtynkowo i pod tynkiem, w ścianach murowanych i bezpośrednio w betonie, jedynie do układania na stałe. W przypadku instalacji na zewnątrz lub pod ziemią należy umieścić kable w kanałach kablowych lub rurach. | [10 empty] | Zakłady Kablowe BITNER Sp. z o.o. | B61669 | Bezhalogenowy kabel energetyczny i sterowniczy 0,6/1kV |  |  | BITNER | [6 empty] | true | true | 12 | PL | [11 empty] | n02C | no_discount_group | no_bonus_group | NOT_RELEVANT | NONE | NOT_RELEVANT | NONE | [33 empty] | 27.32.13.0 |  |  | 0 | 24 | 24 |  |  |  |  | 8544 49 99 | [8 empty] | EC003251 | KMT | KMT | 1 | 1 | [32 empty] | net_list | 60833 | PLN | 0.23 |  |  |  | 2025-07-24 |  |  | KMT | [13 empty] | https://bitner.com.pl/data/t4_text/649x234_053258301116_N2XH-J,-O.JPG |  |  |  | https://bitner.com.pl/data/t4txt_photos/095821310719_15_N2XH_J_N2XH-O.pdf |  |  |  | https://bitner.com.pl/data/t4txt_photos/12363910623_0400_DWU_E_2304_N2XH_0,6_1kV_w.10.pdf |  |  |  | https://bitner.com.pl/data/t4txt_photos/122521230625_0186_4_UE_BITNER_N2X(C)H.pdf
B61670 | 5902956202727 |  |  | N2XH-J 19x2,5 RE mm² 0,6/1kV | Bezhalogenowe kable zasilające i sterownicze (sygnalizacyjne) do instalacji w obiektach, gdzie życie ludzkie lub dobra materialne muszą być chronione na wypadek wystąpienia pożaru (hotele, szpitale, szkoły, lotniska, stacje metra, stacje kolejowe, instalacje przemysłowe). Kable są przeznaczone do układania w pomieszczeniach suchych i wilgotnych, na tynku, wtynkowo i pod tynkiem, w ścianach murowanych i bezpośrednio w betonie, jedynie do układania na stałe. W przypadku instalacji na zewnątrz lub pod ziemią należy umieścić kable w kanałach kablowych lub rurach. | [10 empty] | Zakłady Kablowe BITNER Sp. z o.o. | B61670 | Bezhalogenowy kabel energetyczny i sterowniczy 0,6/1kV |  |  | BITNER | [6 empty] | true | true | 12 | PL | [11 empty] | n02C | no_discount_group | no_bonus_group | NOT_RELEVANT | NONE | NOT_RELEVANT | NONE | [33 empty] | 27.32.13.0 |  |  | 0 | 24 | 24 |  |  |  |  | 8544 49 99 | [8 empty] | EC003251 | KMT | KMT | 1 | 1 | [32 empty] | net_list | 87368 | PLN | 0.23 |  |  |  | 2025-07-24 |  |  | KMT | [13 empty] | https://bitner.com.pl/data/t4_text/649x234_053258301116_N2XH-J,-O.JPG |  |  |  | https://bitner.com.pl/data/t4txt_photos/095821310719_15_N2XH_J_N2XH-O.pdf |  |  |  | https://bitner.com.pl/data/t4txt_photos/12363910623_0400_DWU_E_2304_N2XH_0,6_1kV_w.10.pdf |  |  |  | https://bitner.com.pl/data/t4txt_photos/122521230625_0186_4_UE_BITNER_N2X(C)H.pdf
B61671 | 5902956202734 |  |  | N2XH-J 19x4,0 RE mm² 0,6/1kV | Bezhalogenowe kable zasilające i sterownicze (sygnalizacyjne) do instalacji w obiektach, gdzie życie ludzkie lub dobra materialne muszą być chronione na wypadek wystąpienia pożaru (hotele, szpitale, szkoły, lotniska, stacje metra, stacje kolejowe, instalacje przemysłowe). Kable są przeznaczone do układania w pomieszczeniach suchych i wilgotnych, na tynku, wtynkowo i pod tynkiem, w ścianach murowanych i bezpośrednio w betonie, jedynie do układania na stałe. W przypadku instalacji na zewnątrz lub pod ziemią należy umieścić kable w kanałach kablowych lub rurach. | [10 empty] | Zakłady Kablowe BITNER Sp. z o.o. | B61671 | Bezhalogenowy kabel energetyczny i sterowniczy 0,6/1kV |  |  | BITNER | [6 empty] | true | true | 12 | PL | [11 empty] | n02C | no_discount_group | no_bonus_group | NOT_RELEVANT | NONE | NOT_RELEVANT | NONE | [33 empty] | 27.32.13.0 |  |  | 0 | 24 | 24 |  |  |  |  | 8544 49 99 | [8 empty] | EC003251 | KMT | KMT | 1 | 1 | [32 empty] | net_list | 133693 | PLN | 0.23 |  |  |  | 2025-07-24 |  |  | KMT | [13 empty] | https://bitner.com.pl/data/t4_text/649x234_053258301116_N2XH-J,-O.JPG |  |  |  | https://bitner.com.pl/data/t4txt_photos/095821310719_15_N2XH_J_N2XH-O.pdf |  |  |  | https://bitner.com.pl/data/t4txt_photos/12363910623_0400_DWU_E_2304_N2XH_0,6_1kV_w.10.pdf |  |  |  | https://bitner.com.pl/data/t4txt_photos/122521230625_0186_4_UE_BITNER_N2X(C)H.pdf
B61672 | 5902956202741 |  |  | N2XH-J 24x1,5 RE mm² 0,6/1kV | Bezhalogenowe kable zasilające i sterownicze (sygnalizacyjne) do instalacji w obiektach, gdzie życie ludzkie lub dobra materialne muszą być chronione na wypadek wystąpienia pożaru (hotele, szpitale, szkoły, lotniska, stacje metra, stacje kolejowe, instalacje przemysłowe). Kable są przeznaczone do układania w pomieszczeniach suchych i wilgotnych, na tynku, wtynkowo i pod tynkiem, w ścianach murowanych i bezpośrednio w betonie, jedynie do układania na stałe. W przypadku instalacji na zewnątrz lub pod ziemią należy umieścić kable w kanałach kablowych lub rurach. | [10 empty] | Zakłady Kablowe BITNER Sp. z o.o. | B61672 | Bezhalogenowy kabel energetyczny i sterowniczy 0,6/1kV |  |  | BITNER | [6 empty] | true | true | 12 | PL | [11 empty] | n02C | no_discount_group | no_bonus_group | NOT_RELEVANT | NONE | NOT_RELEVANT | NONE | [33 empty] | 27.32.13.0 |  |  | 0 | 24 | 24 |  |  |  |  | 8544 49 99 | [8 empty] | EC003251 | KMT | KMT | 1 | 1 | [32 empty] | net_list | 76510 | PLN | 0.23 |  |  |  | 2025-07-24 |  |  | KMT | [13 empty] | https://bitner.com.pl/data/t4_text/649x234_053258301116_N2XH-J,-O.JPG |  |  |  | https://bitner.com.pl/data/t4txt_photos/095821310719_15_N2XH_J_N2XH-O.pdf |  |  |  | https://bitner.com.pl/data/t4txt_photos/12363910623_0400_DWU_E_2304_N2XH_0,6_1kV_w.10.pdf |  |  |  | https://bitner.com.pl/data/t4txt_photos/122521230625_0186_4_UE_BITNER_N2X(C)H.pdf
B61673 | 5902956202765 |  |  | N2XH-J 30x1,5 RE mm² 0,6/1kV | Bezhalogenowe kable zasilające i sterownicze (sygnalizacyjne) do instalacji w obiektach, gdzie życie ludzkie lub dobra materialne muszą być chronione na wypadek wystąpienia pożaru (hotele, szpitale, szkoły, lotniska, stacje metra, stacje kolejowe, instalacje przemysłowe). Kable są przeznaczone do układania w pomieszczeniach suchych i wilgotnych, na tynku, wtynkowo i pod tynkiem, w ścianach murowanych i bezpośrednio w betonie, jedynie do układania na stałe. W przypadku instalacji na zewnątrz lub pod ziemią należy umieścić kable w kanałach kablowych lub rurach. | [10 empty] | Zakłady Kablowe BITNER Sp. z o.o. | B61673 | Bezhalogenowy kabel energetyczny i sterowniczy 0,6/1kV |  |  | BITNER | [6 empty] | true | true | 12 | PL | [11 empty] | n02C | no_discount_group | no_bonus_group | NOT_RELEVANT | NONE | NOT_RELEVANT | NONE | [33 empty] | 27.32.13.0 |  |  | 0 | 24 | 24 |  |  |  |  | 8544 49 99 | [8 empty] | EC003251 | KMT | KMT | 1 | 1 | [32 empty] | net_list | 87797 | PLN | 0.23 |  |  |  | 2025-07-24 |  |  | KMT | [13 empty] | https://bitner.com.pl/data/t4_text/649x234_053258301116_N2XH-J,-O.JPG |  |  |  | https://bitner.com.pl/data/t4txt_photos/095821310719_15_N2XH_J_N2XH-O.pdf |  |  |  | https://bitner.com.pl/data/t4txt_photos/12363910623_0400_DWU_E_2304_N2XH_0,6_1kV_w.10.pdf |  |  |  | https://bitner.com.pl/data/t4txt_photos/122521230625_0186_4_UE_BITNER_N2X(C)H.pdf
B61674 | 5902956202772 |  |  | N2XH-J 30x2,5 RE mm² 0,6/1kV | Bezhalogenowe kable zasilające i sterownicze (sygnalizacyjne) do instalacji w obiektach, gdzie życie ludzkie lub dobra materialne muszą być chronione na wypadek wystąpienia pożaru (hotele, szpitale, szkoły, lotniska, stacje metra, stacje kolejowe, instalacje przemysłowe). Kable są przeznaczone do układania w pomieszczeniach suchych i wilgotnych, na tynku, wtynkowo i pod tynkiem, w ścianach murowanych i bezpośrednio w betonie, jedynie do układania na stałe. W przypadku instalacji na zewnątrz lub pod ziemią należy umieścić kable w kanałach kablowych lub rurach. | [10 empty] | Zakłady Kablowe BITNER Sp. z o.o. | B61674 | Bezhalogenowy kabel energetyczny i sterowniczy 0,6/1kV |  |  | BITNER | [6 empty] | true | true | 12 | PL | [11 empty] | n02C | no_discount_group | no_bonus_group | NOT_RELEVANT | NONE | NOT_RELEVANT | NONE | [33 empty] | 27.32.13.0 |  |  | 0 | 24 | 24 |  |  |  |  | 8544 49 99 | [8 empty] | EC003251 | KMT | KMT | 1 | 1 | [32 empty] | net_list | 135691 | PLN | 0.23 |  |  |  | 2025-07-24 |  |  | KMT | [13 empty] | https://bitner.com.pl/data/t4_text/649x234_053258301116_N2XH-J,-O.JPG |  |  |  | https://bitner.com.pl/data/t4txt_photos/095821310719_15_N2XH_J_N2XH-O.pdf |  |  |  | https://bitner.com.pl/data/t4txt_photos/12363910623_0400_DWU_E_2304_N2XH_0,6_1kV_w.10.pdf |  |  |  | https://bitner.com.pl/data/t4txt_photos/122521230625_0186_4_UE_BITNER_N2X(C)H.pdf
B61675 | 5902956202802 |  |  | N2XH-J 40x1,5 RE mm² 0,6/1kV | Bezhalogenowe kable zasilające i sterownicze (sygnalizacyjne) do instalacji w obiektach, gdzie życie ludzkie lub dobra materialne muszą być chronione na wypadek wystąpienia pożaru (hotele, szpitale, szkoły, lotniska, stacje metra, stacje kolejowe, instalacje przemysłowe). Kable są przeznaczone do układania w pomieszczeniach suchych i wilgotnych, na tynku, wtynkowo i pod tynkiem, w ścianach murowanych i bezpośrednio w betonie, jedynie do układania na stałe. W przypadku instalacji na zewnątrz lub pod ziemią należy umieścić kable w kanałach kablowych lub rurach. | [10 empty] | Zakłady Kablowe BITNER Sp. z o.o. | B61675 | Bezhalogenowy kabel energetyczny i sterowniczy 0,6/1kV |  |  | BITNER | [6 empty] | true | true | 12 | PL | [11 empty] | n02C | no_discount_group | no_bonus_group | NOT_RELEVANT | NONE | NOT_RELEVANT | NONE | [33 empty] | 27.32.13.0 |  |  | 0 | 24 | 24 |  |  |  |  | 8544 49 99 | [8 empty] | EC003251 | KMT | KMT | 1 | 1 | [32 empty] | net_list | 115398 | PLN | 0.23 |  |  |  | 2025-07-24 |  |  | KMT | [13 empty] | https://bitner.com.pl/data/t4_text/649x234_053258301116_N2XH-J,-O.JPG |  |  |  | https://bitner.com.pl/data/t4txt_photos/095821310719_15_N2XH_J_N2XH-O.pdf | [7 empty] | https://bitner.com.pl/data/t4txt_photos/122521230625_0186_4_UE_BITNER_N2X(C)H.pdf
B61676 | 5902956202819 |  |  | N2XH-J 40x2,5 RE mm² 0,6/1kV | Bezhalogenowe kable zasilające i sterownicze (sygnalizacyjne) do instalacji w obiektach, gdzie życie ludzkie lub dobra materialne muszą być chronione na wypadek wystąpienia pożaru (hotele, szpitale, szkoły, lotniska, stacje metra, stacje kolejowe, instalacje przemysłowe). Kable są przeznaczone do układania w pomieszczeniach suchych i wilgotnych, na tynku, wtynkowo i pod tynkiem, w ścianach murowanych i bezpośrednio w betonie, jedynie do układania na stałe. W przypadku instalacji na zewnątrz lub pod ziemią należy umieścić kable w kanałach kablowych lub rurach. | [10 empty] | Zakłady Kablowe BITNER Sp. z o.o. | B61676 | Bezhalogenowy kabel energetyczny i sterowniczy 0,6/1kV |  |  | BITNER | [6 empty] | true | true | 12 | PL | [11 empty] | n02C | no_discount_group | no_bonus_group | NOT_RELEVANT | NONE | NOT_RELEVANT | NONE | [33 empty] | 27.32.13.0 |  |  | 0 | 24 | 24 |  |  |  |  | 8544 49 99 | [8 empty] | EC003251 | KMT | KMT | 1 | 1 | [32 empty] | net_list | 179035 | PLN | 0.23 |  |  |  | 2025-07-24 |  |  | KMT | [13 empty] | https://bitner.com.pl/data/t4_text/649x234_053258301116_N2XH-J,-O.JPG |  |  |  | https://bitner.com.pl/data/t4txt_photos/095821310719_15_N2XH_J_N2XH-O.pdf |  |  |  | https://bitner.com.pl/data/t4txt_photos/12363910623_0400_DWU_E_2304_N2XH_0,6_1kV_w.10.pdf |  |  |  | https://bitner.com.pl/data/t4txt_photos/122521230625_0186_4_UE_BITNER_N2X(C)H.pdf
B61678 | 5902956202413 |  |  | N2XH-J 4x150 RM mm² 0,6/1kV | Bezhalogenowe kable zasilające i sterownicze (sygnalizacyjne) do instalacji w obiektach, gdzie życie ludzkie lub dobra materialne muszą być chronione na wypadek wystąpienia pożaru (hotele, szpitale, szkoły, lotniska, stacje metra, stacje kolejowe, instalacje przemysłowe). Kable są przeznaczone do układania w pomieszczeniach suchych i wilgotnych, na tynku, wtynkowo i pod tynkiem, w ścianach murowanych i bezpośrednio w betonie, jedynie do układania na stałe. W przypadku instalacji na zewnątrz lub pod ziemią należy umieścić kable w kanałach kablowych lub rurach. | [10 empty] | Zakłady Kablowe BITNER Sp. z o.o. | B61678 | Bezhalogenowy kabel energetyczny i sterowniczy 0,6/1kV |  |  | BITNER | [6 empty] | true | true | 12 | PL | [11 empty] | n02C | no_discount_group | no_bonus_group | NOT_RELEVANT | NONE | NOT_RELEVANT | NONE | [33 empty] | 27.32.13.0 |  |  | 0 | 24 | 24 |  |  |  |  | 8544 49 99 | [8 empty] | EC003251 | KMT | KMT | 1 | 1 | [32 empty] | net_list | 1095990 | PLN | 0.23 |  |  |  | 2025-07-24 |  |  | KMT | [13 empty] | https://bitner.com.pl/data/t4_text/649x234_053258301116_N2XH-J,-O.JPG |  |  |  | https://bitner.com.pl/data/t4txt_photos/095821310719_15_N2XH_J_N2XH-O.pdf |  |  |  | https://bitner.com.pl/data/t4txt_photos/12363910623_0400_DWU_E_2304_N2XH_0,6_1kV_w.10.pdf |  |  |  | https://bitner.com.pl/data/t4txt_photos/122521230625_0186_4_UE_BITNER_N2X(C)H.pdf
B61680 | 5902956202789 |  |  | N2XH-J 37x1,5 RE mm² 0,6/1kV | Bezhalogenowe kable zasilające i sterownicze (sygnalizacyjne) do instalacji w obiektach, gdzie życie ludzkie lub dobra materialne muszą być chronione na wypadek wystąpienia pożaru (hotele, szpitale, szkoły, lotniska, stacje metra, stacje kolejowe, instalacje przemysłowe). Kable są przeznaczone do układania w pomieszczeniach suchych i wilgotnych, na tynku, wtynkowo i pod tynkiem, w ścianach murowanych i bezpośrednio w betonie, jedynie do układania na stałe. W przypadku instalacji na zewnątrz lub pod ziemią należy umieścić kable w kanałach kablowych lub rurach. | [10 empty] | Zakłady Kablowe BITNER Sp. z o.o. | B61680 | Bezhalogenowy kabel energetyczny i sterowniczy 0,6/1kV |  |  | BITNER | [6 empty] | true | true | 12 | PL | [11 empty] | n02C | no_discount_group | no_bonus_group | NOT_RELEVANT | NONE | NOT_RELEVANT | NONE | [33 empty] | 27.32.13.0 |  |  | 0 | 24 | 24 |  |  |  |  | 8544 49 99 | [8 empty] | EC003251 | KMT | KMT | 1 | 1 | [32 empty] | net_list | 107051 | PLN | 0.23 |  |  |  | 2025-07-24 |  |  | KMT | [13 empty] | https://bitner.com.pl/data/t4_text/649x234_053258301116_N2XH-J,-O.JPG |  |  |  | https://bitner.com.pl/data/t4txt_photos/095821310719_15_N2XH_J_N2XH-O.pdf | [7 empty] | https://bitner.com.pl/data/t4txt_photos/122521230625_0186_4_UE_BITNER_N2X(C)H.pdf
B61681 | 5902956202796 |  |  | N2XH-J 37x2,5 RE mm² 0,6/1kV | Bezhalogenowe kable zasilające i sterownicze (sygnalizacyjne) do instalacji w obiektach, gdzie życie ludzkie lub dobra materialne muszą być chronione na wypadek wystąpienia pożaru (hotele, szpitale, szkoły, lotniska, stacje metra, stacje kolejowe, instalacje przemysłowe). Kable są przeznaczone do układania w pomieszczeniach suchych i wilgotnych, na tynku, wtynkowo i pod tynkiem, w ścianach murowanych i bezpośrednio w betonie, jedynie do układania na stałe. W przypadku instalacji na zewnątrz lub pod ziemią należy umieścić kable w kanałach kablowych lub rurach. | [10 empty] | Zakłady Kablowe BITNER Sp. z o.o. | B61681 | Bezhalogenowy kabel energetyczny i sterowniczy 0,6/1kV |  |  | BITNER | [6 empty] | true | true | 12 | PL | [11 empty] | n02C | no_discount_group | no_bonus_group | NOT_RELEVANT | NONE | NOT_RELEVANT | NONE | [33 empty] | 27.32.13.0 |  |  | 0 | 24 | 24 |  |  |  |  | 8544 49 99 | [8 empty] | EC003251 | KMT | KMT | 1 | 1 | [32 empty] | net_list | 165963 | PLN | 0.23 |  |  |  | 2025-07-24 |  |  | KMT | [13 empty] | https://bitner.com.pl/data/t4_text/649x234_053258301116_N2XH-J,-O.JPG |  |  |  | https://bitner.com.pl/data/t4txt_photos/095821310719_15_N2XH_J_N2XH-O.pdf |  |  |  | https://bitner.com.pl/data/t4txt_photos/12363910623_0400_DWU_E_2304_N2XH_0,6_1kV_w.10.pdf |  |  |  | https://bitner.com.pl/data/t4txt_photos/122521230625_0186_4_UE_BITNER_N2X(C)H.pdf
B61682 | 5902956202536 |  |  | N2XH-J 5x70 RM mm² 0,6/1kV | Bezhalogenowe kable zasilające i sterownicze (sygnalizacyjne) do instalacji w obiektach, gdzie życie ludzkie lub dobra materialne muszą być chronione na wypadek wystąpienia pożaru (hotele, szpitale, szkoły, lotniska, stacje metra, stacje kolejowe, instalacje przemysłowe). Kable są przeznaczone do układania w pomieszczeniach suchych i wilgotnych, na tynku, wtynkowo i pod tynkiem, w ścianach murowanych i bezpośrednio w betonie, jedynie do układania na stałe. W przypadku instalacji na zewnątrz lub pod ziemią należy umieścić kable w kanałach kablowych lub rurach. | [10 empty] | Zakłady Kablowe BITNER Sp. z o.o. | B61682 | Bezhalogenowy kabel energetyczny i sterowniczy 0,6/1kV |  |  | BITNER | [6 empty] | true | true | 12 | PL | [11 empty] | n02C | no_discount_group | no_bonus_group | NOT_RELEVANT | NONE | NOT_RELEVANT | NONE | [33 empty] | 27.32.13.0 |  |  | 0 | 24 | 24 |  |  |  |  | 8544 49 99 | [8 empty] | EC003251 | KMT | KMT | 1 | 1 | [32 empty] | net_list | 621704 | PLN | 0.23 |  |  |  | 2025-07-24 |  |  | KMT | [13 empty] | https://bitner.com.pl/data/t4_text/649x234_053258301116_N2XH-J,-O.JPG |  |  |  | https://bitner.com.pl/data/t4txt_photos/095821310719_15_N2XH_J_N2XH-O.pdf |  |  |  | https://bitner.com.pl/data/t4txt_photos/12363910623_0400_DWU_E_2304_N2XH_0,6_1kV_w.10.pdf |  |  |  | https://bitner.com.pl/data/t4txt_photos/122521230625_0186_4_UE_BITNER_N2X(C)H.pdf
B61683 | 5902956202352 |  |  | N2XH-J 4x25 RM mm² 0,6/1kV | Bezhalogenowe kable zasilające i sterownicze (sygnalizacyjne) do instalacji w obiektach, gdzie życie ludzkie lub dobra materialne muszą być chronione na wypadek wystąpienia pożaru (hotele, szpitale, szkoły, lotniska, stacje metra, stacje kolejowe, instalacje przemysłowe). Kable są przeznaczone do układania w pomieszczeniach suchych i wilgotnych, na tynku, wtynkowo i pod tynkiem, w ścianach murowanych i bezpośrednio w betonie, jedynie do układania na stałe. W przypadku instalacji na zewnątrz lub pod ziemią należy umieścić kable w kanałach kablowych lub rurach. | [10 empty] | Zakłady Kablowe BITNER Sp. z o.o. | B61683 | Bezhalogenowy kabel energetyczny i sterowniczy 0,6/1kV |  |  | BITNER | [6 empty] | true | true | 12 | PL | [11 empty] | n02C | no_discount_group | no_bonus_group | NOT_RELEVANT | NONE | NOT_RELEVANT | NONE | [33 empty] | 27.32.13.0 |  |  | 0 | 24 | 24 |  |  |  |  | 8544 49 99 | [8 empty] | EC003251 | KMT | KMT | 1 | 1 | [32 empty] | net_list | 190891 | PLN | 0.23 |  |  |  | 2025-07-24 |  |  | KMT | [13 empty] | https://bitner.com.pl/data/t4_text/649x234_053258301116_N2XH-J,-O.JPG |  |  |  | https://bitner.com.pl/data/t4txt_photos/095821310719_15_N2XH_J_N2XH-O.pdf |  |  |  | https://bitner.com.pl/data/t4txt_photos/12363910623_0400_DWU_E_2304_N2XH_0,6_1kV_w.10.pdf |  |  |  | https://bitner.com.pl/data/t4txt_photos/122521230625_0186_4_UE_BITNER_N2X(C)H.pdf
B61684 | 5902956202345 |  |  | N2XH-J 4x16 RE mm² 0,6/1kV | Bezhalogenowe kable zasilające i sterownicze (sygnalizacyjne) do instalacji w obiektach, gdzie życie ludzkie lub dobra materialne muszą być chronione na wypadek wystąpienia pożaru (hotele, szpitale, szkoły, lotniska, stacje metra, stacje kolejowe, instalacje przemysłowe). Kable są przeznaczone do układania w pomieszczeniach suchych i wilgotnych, na tynku, wtynkowo i pod tynkiem, w ścianach murowanych i bezpośrednio w betonie, jedynie do układania na stałe. W przypadku instalacji na zewnątrz lub pod ziemią należy umieścić kable w kanałach kablowych lub rurach. | [10 empty] | Zakłady Kablowe BITNER Sp. z o.o. | B61684 | Bezhalogenowy kabel energetyczny i sterowniczy 0,6/1kV |  |  | BITNER | [6 empty] | true | true | 12 | PL | [11 empty] | n02C | no_discount_group | no_bonus_group | NOT_RELEVANT | NONE | NOT_RELEVANT | NONE | [33 empty] | 27.32.13.0 |  |  | 0 | 24 | 24 |  |  |  |  | 8544 49 99 | [8 empty] | EC003251 | KMT | KMT | 1 | 1 | [32 empty] | net_list | 121964 | PLN | 0.23 |  |  |  | 2025-07-24 |  |  | KMT | [13 empty] | https://bitner.com.pl/data/t4_text/649x234_053258301116_N2XH-J,-O.JPG |  |  |  | https://bitner.com.pl/data/t4txt_photos/095821310719_15_N2XH_J_N2XH-O.pdf |  |  |  | https://bitner.com.pl/data/t4txt_photos/12363910623_0400_DWU_E_2304_N2XH_0,6_1kV_w.10.pdf |  |  |  | https://bitner.com.pl/data/t4txt_photos/122521230625_0186_4_UE_BITNER_N2X(C)H.pdf
B61685 | 5902956202611 |  |  | N2XH-J 7x6,0 RE mm² 0,6/1kV | Bezhalogenowe kable zasilające i sterownicze (sygnalizacyjne) do instalacji w obiektach, gdzie życie ludzkie lub dobra materialne muszą być chronione na wypadek wystąpienia pożaru (hotele, szpitale, szkoły, lotniska, stacje metra, stacje kolejowe, instalacje przemysłowe). Kable są przeznaczone do układania w pomieszczeniach suchych i wilgotnych, na tynku, wtynkowo i pod tynkiem, w ścianach murowanych i bezpośrednio w betonie, jedynie do układania na stałe. W przypadku instalacji na zewnątrz lub pod ziemią należy umieścić kable w kanałach kablowych lub rurach. | [10 empty] | Zakłady Kablowe BITNER Sp. z o.o. | B61685 | Bezhalogenowy kabel energetyczny i sterowniczy 0,6/1kV |  |  | BITNER | [6 empty] | true | true | 12 | PL | [11 empty] | n02C | no_discount_group | no_bonus_group | NOT_RELEVANT | NONE | NOT_RELEVANT | NONE | [33 empty] | 27.32.13.0 |  |  | 0 | 24 | 24 |  |  |  |  | 8544 49 99 | [8 empty] | EC003251 | KMT | KMT | 1 | 1 | [32 empty] | net_list | 78949 | PLN | 0.23 |  |  |  | 2025-07-24 |  |  | KMT | [13 empty] | https://bitner.com.pl/data/t4_text/649x234_053258301116_N2XH-J,-O.JPG |  |  |  | https://bitner.com.pl/data/t4txt_photos/095821310719_15_N2XH_J_N2XH-O.pdf |  |  |  | https://bitner.com.pl/data/t4txt_photos/12363910623_0400_DWU_E_2304_N2XH_0,6_1kV_w.10.pdf |  |  |  | https://bitner.com.pl/data/t4txt_photos/122521230625_0186_4_UE_BITNER_N2X(C)H.pdf
B61686 | 5902956202369 |  |  | N2XH-J 4x35 RM mm² 0,6/1kV | Bezhalogenowe kable zasilające i sterownicze (sygnalizacyjne) do instalacji w obiektach, gdzie życie ludzkie lub dobra materialne muszą być chronione na wypadek wystąpienia pożaru (hotele, szpitale, szkoły, lotniska, stacje metra, stacje kolejowe, instalacje przemysłowe). Kable są przeznaczone do układania w pomieszczeniach suchych i wilgotnych, na tynku, wtynkowo i pod tynkiem, w ścianach murowanych i bezpośrednio w betonie, jedynie do układania na stałe. W przypadku instalacji na zewnątrz lub pod ziemią należy umieścić kable w kanałach kablowych lub rurach. | [10 empty] | Zakłady Kablowe BITNER Sp. z o.o. | B61686 | Bezhalogenowy kabel energetyczny i sterowniczy 0,6/1kV |  |  | BITNER | [6 empty] | true | true | 12 | PL | [11 empty] | n02C | no_discount_group | no_bonus_group | NOT_RELEVANT | NONE | NOT_RELEVANT | NONE | [33 empty] | 27.32.13.0 |  |  | 0 | 24 | 24 |  |  |  |  | 8544 49 99 | [8 empty] | EC003251 | KMT | KMT | 1 | 1 | [32 empty] | net_list | 259621 | PLN | 0.23 |  |  |  | 2025-07-24 |  |  | KMT | [13 empty] | https://bitner.com.pl/data/t4_text/649x234_053258301116_N2XH-J,-O.JPG |  |  |  | https://bitner.com.pl/data/t4txt_photos/095821310719_15_N2XH_J_N2XH-O.pdf |  |  |  | https://bitner.com.pl/data/t4txt_photos/12363910623_0400_DWU_E_2304_N2XH_0,6_1kV_w.10.pdf |  |  |  | https://bitner.com.pl/data/t4txt_photos/122521230625_0186_4_UE_BITNER_N2X(C)H.pdf
B61687 | 5902956202383 |  |  | N2XH-J 4x70 RM mm² 0,6/1kV | Bezhalogenowe kable zasilające i sterownicze (sygnalizacyjne) do instalacji w obiektach, gdzie życie ludzkie lub dobra materialne muszą być chronione na wypadek wystąpienia pożaru (hotele, szpitale, szkoły, lotniska, stacje metra, stacje kolejowe, instalacje przemysłowe). Kable są przeznaczone do układania w pomieszczeniach suchych i wilgotnych, na tynku, wtynkowo i pod tynkiem, w ścianach murowanych i bezpośrednio w betonie, jedynie do układania na stałe. W przypadku instalacji na zewnątrz lub pod ziemią należy umieścić kable w kanałach kablowych lub rurach. | [10 empty] | Zakłady Kablowe BITNER Sp. z o.o. | B61687 | Bezhalogenowy kabel energetyczny i sterowniczy 0,6/1kV |  |  | BITNER | [6 empty] | true | true | 12 | PL | [11 empty] | n02C | no_discount_group | no_bonus_group | NOT_RELEVANT | NONE | NOT_RELEVANT | NONE | [33 empty] | 27.32.13.0 |  |  | 0 | 24 | 24 |  |  |  |  | 8544 49 99 | [8 empty] | EC003251 | KMT | KMT | 1 | 1 | [32 empty] | net_list | 498234 | PLN | 0.23 |  |  |  | 2025-07-24 |  |  | KMT | [13 empty] | https://bitner.com.pl/data/t4_text/649x234_053258301116_N2XH-J,-O.JPG |  |  |  | https://bitner.com.pl/data/t4txt_photos/095821310719_15_N2XH_J_N2XH-O.pdf |  |  |  | https://bitner.com.pl/data/t4txt_photos/12363910623_0400_DWU_E_2304_N2XH_0,6_1kV_w.10.pdf |  |  |  | https://bitner.com.pl/data/t4txt_photos/122521230625_0186_4_UE_BITNER_N2X(C)H.pdf
B61713 | 5902956202253 |  |  | N2XH-J 3x150 RM mm² 0,6/1kV | Bezhalogenowe kable zasilające i sterownicze (sygnalizacyjne) do instalacji w obiektach, gdzie życie ludzkie lub dobra materialne muszą być chronione na wypadek wystąpienia pożaru (hotele, szpitale, szkoły, lotniska, stacje metra, stacje kolejowe, instalacje przemysłowe). Kable są przeznaczone do układania w pomieszczeniach suchych i wilgotnych, na tynku, wtynkowo i pod tynkiem, w ścianach murowanych i bezpośrednio w betonie, jedynie do układania na stałe. W przypadku instalacji na zewnątrz lub pod ziemią należy umieścić kable w kanałach kablowych lub rurach. | [10 empty] | Zakłady Kablowe BITNER Sp. z o.o. | B61713 | Bezhalogenowy kabel energetyczny i sterowniczy 0,6/1kV |  |  | BITNER | [6 empty] | true | true | 12 | PL | [11 empty] | n02C | no_discount_group | no_bonus_group | NOT_RELEVANT | NONE | NOT_RELEVANT | NONE | [33 empty] | 27.32.13.0 |  |  | 0 | 24 | 24 |  |  |  |  | 8544 49 99 | [8 empty] | EC003251 | KMT | KMT | 1 | 1 | [32 empty] | net_list | 776122 | PLN | 0.23 |  |  |  | 2025-07-24 |  |  | KMT | [13 empty] | https://bitner.com.pl/data/t4_text/649x234_053258301116_N2XH-J,-O.JPG |  |  |  | https://bitner.com.pl/data/t4txt_photos/095821310719_15_N2XH_J_N2XH-O.pdf |  |  |  | https://bitner.com.pl/data/t4txt_photos/12363910623_0400_DWU_E_2304_N2XH_0,6_1kV_w.10.pdf |  |  |  | https://bitner.com.pl/data/t4txt_photos/122521230625_0186_4_UE_BITNER_N2X(C)H.pdf
B61714 | 5902956202260 |  |  | N2XH-J 3x185 RM mm² 0,6/1kV | Bezhalogenowe kable zasilające i sterownicze (sygnalizacyjne) do instalacji w obiektach, gdzie życie ludzkie lub dobra materialne muszą być chronione na wypadek wystąpienia pożaru (hotele, szpitale, szkoły, lotniska, stacje metra, stacje kolejowe, instalacje przemysłowe). Kable są przeznaczone do układania w pomieszczeniach suchych i wilgotnych, na tynku, wtynkowo i pod tynkiem, w ścianach murowanych i bezpośrednio w betonie, jedynie do układania na stałe. W przypadku instalacji na zewnątrz lub pod ziemią należy umieścić kable w kanałach kablowych lub rurach. | [10 empty] | Zakłady Kablowe BITNER Sp. z o.o. | B61714 | Bezhalogenowy kabel energetyczny i sterowniczy 0,6/1kV |  |  | BITNER | [6 empty] | true | true | 12 | PL | [11 empty] | n02C | no_discount_group | no_bonus_group | NOT_RELEVANT | NONE | NOT_RELEVANT | NONE | [33 empty] | 27.32.13.0 |  |  | 0 | 24 | 24 |  |  |  |  | 8544 49 99 | [8 empty] | EC003251 | KMT | KMT | 1 | 1 | [32 empty] | net_list | 947800 | PLN | 0.23 |  |  |  | 2025-07-24 |  |  | KMT | [13 empty] | https://bitner.com.pl/data/t4_text/649x234_053258301116_N2XH-J,-O.JPG |  |  |  | https://bitner.com.pl/data/t4txt_photos/095821310719_15_N2XH_J_N2XH-O.pdf |  |  |  | https://bitner.com.pl/data/t4txt_photos/12363910623_0400_DWU_E_2304_N2XH_0,6_1kV_w.10.pdf |  |  |  | https://bitner.com.pl/data/t4txt_photos/122521230625_0186_4_UE_BITNER_N2X(C)H.pdf
B61715 | 5902956202277 |  |  | N2XH-J 3x240 RM mm² 0,6/1kV | Bezhalogenowe kable zasilające i sterownicze (sygnalizacyjne) do instalacji w obiektach, gdzie życie ludzkie lub dobra materialne muszą być chronione na wypadek wystąpienia pożaru (hotele, szpitale, szkoły, lotniska, stacje metra, stacje kolejowe, instalacje przemysłowe). Kable są przeznaczone do układania w pomieszczeniach suchych i wilgotnych, na tynku, wtynkowo i pod tynkiem, w ścianach murowanych i bezpośrednio w betonie, jedynie do układania na stałe. W przypadku instalacji na zewnątrz lub pod ziemią należy umieścić kable w kanałach kablowych lub rurach. | [10 empty] | Zakłady Kablowe BITNER Sp. z o.o. | B61715 | Bezhalogenowy kabel energetyczny i sterowniczy 0,6/1kV |  |  | BITNER | [6 empty] | true | true | 12 | PL | [11 empty] | n02C | no_discount_group | no_bonus_group | NOT_RELEVANT | NONE | NOT_RELEVANT | NONE | [33 empty] | 27.32.13.0 |  |  | 0 | 24 | 24 |  |  |  |  | 8544 49 99 | [8 empty] | EC003251 | KMT | KMT | 1 | 1 | [32 empty] | net_list | 1215176 | PLN | 0.23 |  |  |  | 2025-07-24 |  |  | KMT | [13 empty] | https://bitner.com.pl/data/t4_text/649x234_053258301116_N2XH-J,-O.JPG |  |  |  | https://bitner.com.pl/data/t4txt_photos/095821310719_15_N2XH_J_N2XH-O.pdf |  |  |  | https://bitner.com.pl/data/t4txt_photos/12363910623_0400_DWU_E_2304_N2XH_0,6_1kV_w.10.pdf |  |  |  | https://bitner.com.pl/data/t4txt_photos/122521230625_0186_4_UE_BITNER_N2X(C)H.pdf
B61717 | 5902956202376 |  |  | N2XH-J 4x50 RM mm² 0,6/1kV | Bezhalogenowe kable zasilające i sterownicze (sygnalizacyjne) do instalacji w obiektach, gdzie życie ludzkie lub dobra materialne muszą być chronione na wypadek wystąpienia pożaru (hotele, szpitale, szkoły, lotniska, stacje metra, stacje kolejowe, instalacje przemysłowe). Kable są przeznaczone do układania w pomieszczeniach suchych i wilgotnych, na tynku, wtynkowo i pod tynkiem, w ścianach murowanych i bezpośrednio w betonie, jedynie do układania na stałe. W przypadku instalacji na zewnątrz lub pod ziemią należy umieścić kable w kanałach kablowych lub rurach. | [10 empty] | Zakłady Kablowe BITNER Sp. z o.o. | B61717 | Bezhalogenowy kabel energetyczny i sterowniczy 0,6/1kV |  |  | BITNER | [6 empty] | true | true | 12 | PL | [11 empty] | n02C | no_discount_group | no_bonus_group | NOT_RELEVANT | NONE | NOT_RELEVANT | NONE | [33 empty] | 27.32.13.0 |  |  | 0 | 24 | 24 |  |  |  |  | 8544 49 99 | [8 empty] | EC003251 | KMT | KMT | 1 | 1 | [32 empty] | net_list | 361451 | PLN | 0.23 |  |  |  | 2025-07-24 |  |  | KMT | [13 empty] | https://bitner.com.pl/data/t4_text/649x234_053258301116_N2XH-J,-O.JPG |  |  |  | https://bitner.com.pl/data/t4txt_photos/095821310719_15_N2XH_J_N2XH-O.pdf |  |  |  | https://bitner.com.pl/data/t4txt_photos/12363910623_0400_DWU_E_2304_N2XH_0,6_1kV_w.10.pdf |  |  |  | https://bitner.com.pl/data/t4txt_photos/122521230625_0186_4_UE_BITNER_N2X(C)H.pdf
B61718 | 5902956202390 |  |  | N2XH-J 4x95 RM mm² 0,6/1kV | Bezhalogenowe kable zasilające i sterownicze (sygnalizacyjne) do instalacji w obiektach, gdzie życie ludzkie lub dobra materialne muszą być chronione na wypadek wystąpienia pożaru (hotele, szpitale, szkoły, lotniska, stacje metra, stacje kolejowe, instalacje przemysłowe). Kable są przeznaczone do układania w pomieszczeniach suchych i wilgotnych, na tynku, wtynkowo i pod tynkiem, w ścianach murowanych i bezpośrednio w betonie, jedynie do układania na stałe. W przypadku instalacji na zewnątrz lub pod ziemią należy umieścić kable w kanałach kablowych lub rurach. | [10 empty] | Zakłady Kablowe BITNER Sp. z o.o. | B61718 | Bezhalogenowy kabel energetyczny i sterowniczy 0,6/1kV |  |  | BITNER | [6 empty] | true | true | 12 | PL | [11 empty] | n02C | no_discount_group | no_bonus_group | NOT_RELEVANT | NONE | NOT_RELEVANT | NONE | [33 empty] | 27.32.13.0 |  |  | 0 | 24 | 24 |  |  |  |  | 8544 49 99 | [8 empty] | EC003251 | KMT | KMT | 1 | 1 | [32 empty] | net_list | 691543 | PLN | 0.23 |  |  |  | 2025-07-24 |  |  | KMT | [13 empty] | https://bitner.com.pl/data/t4_text/649x234_053258301116_N2XH-J,-O.JPG |  |  |  | https://bitner.com.pl/data/t4txt_photos/095821310719_15_N2XH_J_N2XH-O.pdf |  |  |  | https://bitner.com.pl/data/t4txt_photos/12363910623_0400_DWU_E_2304_N2XH_0,6_1kV_w.10.pdf |  |  |  | https://bitner.com.pl/data/t4txt_photos/122521230625_0186_4_UE_BITNER_N2X(C)H.pdf
B61719 | 5902956202406 |  |  | N2XH-J 4x120 RM mm² 0,6/1kV | Bezhalogenowe kable zasilające i sterownicze (sygnalizacyjne) do instalacji w obiektach, gdzie życie ludzkie lub dobra materialne muszą być chronione na wypadek wystąpienia pożaru (hotele, szpitale, szkoły, lotniska, stacje metra, stacje kolejowe, instalacje przemysłowe). Kable są przeznaczone do układania w pomieszczeniach suchych i wilgotnych, na tynku, wtynkowo i pod tynkiem, w ścianach murowanych i bezpośrednio w betonie, jedynie do układania na stałe. W przypadku instalacji na zewnątrz lub pod ziemią należy umieścić kable w kanałach kablowych lub rurach. | [10 empty] | Zakłady Kablowe BITNER Sp. z o.o. | B61719 | Bezhalogenowy kabel energetyczny i sterowniczy 0,6/1kV |  |  | BITNER | [6 empty] | true | true | 12 | PL | [11 empty] | n02C | no_discount_group | no_bonus_group | NOT_RELEVANT | NONE | NOT_RELEVANT | NONE | [33 empty] | 27.32.13.0 |  |  | 0 | 24 | 24 |  |  |  |  | 8544 49 99 | [8 empty] | EC003251 | KMT | KMT | 1 | 1 | [32 empty] | net_list | 848159 | PLN | 0.23 |  |  |  | 2025-07-24 |  |  | KMT | [13 empty] | https://bitner.com.pl/data/t4_text/649x234_053258301116_N2XH-J,-O.JPG |  |  |  | https://bitner.com.pl/data/t4txt_photos/095821310719_15_N2XH_J_N2XH-O.pdf |  |  |  | https://bitner.com.pl/data/t4txt_photos/12363910623_0400_DWU_E_2304_N2XH_0,6_1kV_w.10.pdf |  |  |  | https://bitner.com.pl/data/t4txt_photos/122521230625_0186_4_UE_BITNER_N2X(C)H.pdf
B61720 | 5902956202420 |  |  | N2XH-J 4x185 RM mm² 0,6/1kV | Bezhalogenowe kable zasilające i sterownicze (sygnalizacyjne) do instalacji w obiektach, gdzie życie ludzkie lub dobra materialne muszą być chronione na wypadek wystąpienia pożaru (hotele, szpitale, szkoły, lotniska, stacje metra, stacje kolejowe, instalacje przemysłowe). Kable są przeznaczone do układania w pomieszczeniach suchych i wilgotnych, na tynku, wtynkowo i pod tynkiem, w ścianach murowanych i bezpośrednio w betonie, jedynie do układania na stałe. W przypadku instalacji na zewnątrz lub pod ziemią należy umieścić kable w kanałach kablowych lub rurach. | [10 empty] | Zakłady Kablowe BITNER Sp. z o.o. | B61720 | Bezhalogenowy kabel energetyczny i sterowniczy 0,6/1kV |  |  | BITNER | [6 empty] | true | true | 12 | PL | [11 empty] | n02C | no_discount_group | no_bonus_group | NOT_RELEVANT | NONE | NOT_RELEVANT | NONE | [33 empty] | 27.32.13.0 |  |  | 0 | 24 | 24 |  |  |  |  | 8544 49 99 | [8 empty] | EC003251 | KMT | KMT | 1 | 1 | [32 empty] | net_list | 1339212 | PLN | 0.23 |  |  |  | 2025-07-24 |  |  | KMT | [13 empty] | https://bitner.com.pl/data/t4_text/649x234_053258301116_N2XH-J,-O.JPG |  |  |  | https://bitner.com.pl/data/t4txt_photos/095821310719_15_N2XH_J_N2XH-O.pdf |  |  |  | https://bitner.com.pl/data/t4txt_photos/12363910623_0400_DWU_E_2304_N2XH_0,6_1kV_w.10.pdf |  |  |  | https://bitner.com.pl/data/t4txt_photos/122521230625_0186_4_UE_BITNER_N2X(C)H.pdf
B61721 | 5902956202437 |  |  | N2XH-J 4x240 RM mm² 0,6/1kV | Bezhalogenowe kable zasilające i sterownicze (sygnalizacyjne) do instalacji w obiektach, gdzie życie ludzkie lub dobra materialne muszą być chronione na wypadek wystąpienia pożaru (hotele, szpitale, szkoły, lotniska, stacje metra, stacje kolejowe, instalacje przemysłowe). Kable są przeznaczone do układania w pomieszczeniach suchych i wilgotnych, na tynku, wtynkowo i pod tynkiem, w ścianach murowanych i bezpośrednio w betonie, jedynie do układania na stałe. W przypadku instalacji na zewnątrz lub pod ziemią należy umieścić kable w kanałach kablowych lub rurach. | [10 empty] | Zakłady Kablowe BITNER Sp. z o.o. | B61721 | Bezhalogenowy kabel energetyczny i sterowniczy 0,6/1kV |  |  | BITNER | [6 empty] | true | true | 12 | PL | [11 empty] | n02C | no_discount_group | no_bonus_group | NOT_RELEVANT | NONE | NOT_RELEVANT | NONE | [33 empty] | 27.32.13.0 |  |  | 0 | 24 | 24 |  |  |  |  | 8544 49 99 | [8 empty] | EC003251 | KMT | KMT | 1 | 1 | [32 empty] | net_list | 1717352 | PLN | 0.23 |  |  |  | 2025-07-24 |  |  | KMT | [13 empty] | https://bitner.com.pl/data/t4_text/649x234_053258301116_N2XH-J,-O.JPG |  |  |  | https://bitner.com.pl/data/t4txt_photos/095821310719_15_N2XH_J_N2XH-O.pdf |  |  |  | https://bitner.com.pl/data/t4txt_photos/12363910623_0400_DWU_E_2304_N2XH_0,6_1kV_w.10.pdf |  |  |  | https://bitner.com.pl/data/t4txt_photos/122521230625_0186_4_UE_BITNER_N2X(C)H.pdf
B61722 | 5902956202543 |  |  | N2XH-J 5x95 RM mm² 0,6/1kV | Bezhalogenowe kable zasilające i sterownicze (sygnalizacyjne) do instalacji w obiektach, gdzie życie ludzkie lub dobra materialne muszą być chronione na wypadek wystąpienia pożaru (hotele, szpitale, szkoły, lotniska, stacje metra, stacje kolejowe, instalacje przemysłowe). Kable są przeznaczone do układania w pomieszczeniach suchych i wilgotnych, na tynku, wtynkowo i pod tynkiem, w ścianach murowanych i bezpośrednio w betonie, jedynie do układania na stałe. W przypadku instalacji na zewnątrz lub pod ziemią należy umieścić kable w kanałach kablowych lub rurach. | [10 empty] | Zakłady Kablowe BITNER Sp. z o.o. | B61722 | Bezhalogenowy kabel energetyczny i sterowniczy 0,6/1kV |  |  | BITNER | [6 empty] | true | true | 12 | PL | [11 empty] | n02C | no_discount_group | no_bonus_group | NOT_RELEVANT | NONE | NOT_RELEVANT | NONE | [33 empty] | 27.32.13.0 |  |  | 0 | 24 | 24 |  |  |  |  | 8544 49 99 | [8 empty] | EC003251 | KMT | KMT | 1 | 1 | [32 empty] | net_list | 861275 | PLN | 0.23 |  |  |  | 2025-07-24 |  |  | KMT | [13 empty] | https://bitner.com.pl/data/t4_text/649x234_053258301116_N2XH-J,-O.JPG |  |  |  | https://bitner.com.pl/data/t4txt_photos/095821310719_15_N2XH_J_N2XH-O.pdf |  |  |  | https://bitner.com.pl/data/t4txt_photos/12363910623_0400_DWU_E_2304_N2XH_0,6_1kV_w.10.pdf |  |  |  | https://bitner.com.pl/data/t4txt_photos/122521230625_0186_4_UE_BITNER_N2X(C)H.pdf
B61723 | 5902956202550 |  |  | N2XH-J 5x120 RM mm² 0,6/1kV | Bezhalogenowe kable zasilające i sterownicze (sygnalizacyjne) do instalacji w obiektach, gdzie życie ludzkie lub dobra materialne muszą być chronione na wypadek wystąpienia pożaru (hotele, szpitale, szkoły, lotniska, stacje metra, stacje kolejowe, instalacje przemysłowe). Kable są przeznaczone do układania w pomieszczeniach suchych i wilgotnych, na tynku, wtynkowo i pod tynkiem, w ścianach murowanych i bezpośrednio w betonie, jedynie do układania na stałe. W przypadku instalacji na zewnątrz lub pod ziemią należy umieścić kable w kanałach kablowych lub rurach. | [10 empty] | Zakłady Kablowe BITNER Sp. z o.o. | B61723 | Bezhalogenowy kabel energetyczny i sterowniczy 0,6/1kV |  |  | BITNER | [6 empty] | true | true | 12 | PL | [11 empty] | n02C | no_discount_group | no_bonus_group | NOT_RELEVANT | NONE | NOT_RELEVANT | NONE | [33 empty] | 27.32.13.0 |  |  | 0 | 24 | 24 |  |  |  |  | 8544 49 99 | [8 empty] | EC003251 | KMT | KMT | 1 | 1 | [32 empty] | net_list | 1056556 | PLN | 0.23 |  |  |  | 2025-07-24 |  |  | KMT | [13 empty] | https://bitner.com.pl/data/t4_text/649x234_053258301116_N2XH-J,-O.JPG |  |  |  | https://bitner.com.pl/data/t4txt_photos/095821310719_15_N2XH_J_N2XH-O.pdf |  |  |  | https://bitner.com.pl/data/t4txt_photos/12363910623_0400_DWU_E_2304_N2XH_0,6_1kV_w.10.pdf |  |  |  | https://bitner.com.pl/data/t4txt_photos/122521230625_0186_4_UE_BITNER_N2X(C)H.pdf
B61724 | 5902956202567 |  |  | N2XH-J 5x150 RM mm² 0,6/1kV | Bezhalogenowe kable zasilające i sterownicze (sygnalizacyjne) do instalacji w obiektach, gdzie życie ludzkie lub dobra materialne muszą być chronione na wypadek wystąpienia pożaru (hotele, szpitale, szkoły, lotniska, stacje metra, stacje kolejowe, instalacje przemysłowe). Kable są przeznaczone do układania w pomieszczeniach suchych i wilgotnych, na tynku, wtynkowo i pod tynkiem, w ścianach murowanych i bezpośrednio w betonie, jedynie do układania na stałe. W przypadku instalacji na zewnątrz lub pod ziemią należy umieścić kable w kanałach kablowych lub rurach. | [10 empty] | Zakłady Kablowe BITNER Sp. z o.o. | B61724 | Bezhalogenowy kabel energetyczny i sterowniczy 0,6/1kV |  |  | BITNER | [6 empty] | true | true | 12 | PL | [11 empty] | n02C | no_discount_group | no_bonus_group | NOT_RELEVANT | NONE | NOT_RELEVANT | NONE | [33 empty] | 27.32.13.0 |  |  | 0 | 24 | 24 |  |  |  |  | 8544 49 99 | [8 empty] | EC003251 | KMT | KMT | 1 | 1 | [32 empty] | net_list | 1365601 | PLN | 0.23 |  |  |  | 2025-07-24 |  |  | KMT | [13 empty] | https://bitner.com.pl/data/t4_text/649x234_053258301116_N2XH-J,-O.JPG |  |  |  | https://bitner.com.pl/data/t4txt_photos/095821310719_15_N2XH_J_N2XH-O.pdf |  |  |  | https://bitner.com.pl/data/t4txt_photos/12363910623_0400_DWU_E_2304_N2XH_0,6_1kV_w.10.pdf |  |  |  | https://bitner.com.pl/data/t4txt_photos/122521230625_0186_4_UE_BITNER_N2X(C)H.pdf
B61725 | 5902956202574 |  |  | N2XH-J 5x185 RM mm² 0,6/1kV | Bezhalogenowe kable zasilające i sterownicze (sygnalizacyjne) do instalacji w obiektach, gdzie życie ludzkie lub dobra materialne muszą być chronione na wypadek wystąpienia pożaru (hotele, szpitale, szkoły, lotniska, stacje metra, stacje kolejowe, instalacje przemysłowe). Kable są przeznaczone do układania w pomieszczeniach suchych i wilgotnych, na tynku, wtynkowo i pod tynkiem, w ścianach murowanych i bezpośrednio w betonie, jedynie do układania na stałe. W przypadku instalacji na zewnątrz lub pod ziemią należy umieścić kable w kanałach kablowych lub rurach. | [10 empty] | Zakłady Kablowe BITNER Sp. z o.o. | B61725 | Bezhalogenowy kabel energetyczny i sterowniczy 0,6/1kV |  |  | BITNER | [6 empty] | true | true | 12 | PL | [11 empty] | n02C | no_discount_group | no_bonus_group | NOT_RELEVANT | NONE | NOT_RELEVANT | NONE | [33 empty] | 27.32.13.0 |  |  | 0 | 24 | 24 |  |  |  |  | 8544 49 99 | [8 empty] | EC003251 | KMT | KMT | 1 | 1 | [32 empty] | net_list | 1669097 | PLN | 0.23 |  |  |  | 2025-07-24 |  |  | KMT | [13 empty] | https://bitner.com.pl/data/t4_text/649x234_053258301116_N2XH-J,-O.JPG |  |  |  | https://bitner.com.pl/data/t4txt_photos/095821310719_15_N2XH_J_N2XH-O.pdf |  |  |  | https://bitner.com.pl/data/t4txt_photos/12363910623_0400_DWU_E_2304_N2XH_0,6_1kV_w.10.pdf |  |  |  | https://bitner.com.pl/data/t4txt_photos/122521230625_0186_4_UE_BITNER_N2X(C)H.pdf
B61729 | 5902956202284 |  |  | N2XH-J 3x300 RM mm² 0,6/1kV | Bezhalogenowe kable zasilające i sterownicze (sygnalizacyjne) do instalacji w obiektach, gdzie życie ludzkie lub dobra materialne muszą być chronione na wypadek wystąpienia pożaru (hotele, szpitale, szkoły, lotniska, stacje metra, stacje kolejowe, instalacje przemysłowe). Kable są przeznaczone do układania w pomieszczeniach suchych i wilgotnych, na tynku, wtynkowo i pod tynkiem, w ścianach murowanych i bezpośrednio w betonie, jedynie do układania na stałe. W przypadku instalacji na zewnątrz lub pod ziemią należy umieścić kable w kanałach kablowych lub rurach. | [10 empty] | Zakłady Kablowe BITNER Sp. z o.o. | B61729 | Bezhalogenowy kabel energetyczny i sterowniczy 0,6/1kV |  |  | BITNER | [6 empty] | true | true | 12 | PL | [11 empty] | n02C | no_discount_group | no_bonus_group | NOT_RELEVANT | NONE | NOT_RELEVANT | NONE | [33 empty] | 27.32.13.0 |  |  | 0 | 24 | 24 |  |  |  |  | 8544 49 99 | [8 empty] | EC003251 | KMT | KMT | 1 | 1 | [32 empty] | net_list | 1487138 | PLN | 0.23 |  |  |  | 2025-07-24 |  |  | KMT | [13 empty] | https://bitner.com.pl/data/t4_text/649x234_053258301116_N2XH-J,-O.JPG |  |  |  | https://bitner.com.pl/data/t4txt_photos/095821310719_15_N2XH_J_N2XH-O.pdf |  |  |  | https://bitner.com.pl/data/t4txt_photos/12363910623_0400_DWU_E_2304_N2XH_0,6_1kV_w.10.pdf |  |  |  | https://bitner.com.pl/data/t4txt_photos/122521230625_0186_4_UE_BITNER_N2X(C)H.pdf
B61730 | 5902956202826 |  |  | N2XH-J 47x1,5 RE mm² 0,6/1kV | Bezhalogenowe kable zasilające i sterownicze (sygnalizacyjne) do instalacji w obiektach, gdzie życie ludzkie lub dobra materialne muszą być chronione na wypadek wystąpienia pożaru (hotele, szpitale, szkoły, lotniska, stacje metra, stacje kolejowe, instalacje przemysłowe). Kable są przeznaczone do układania w pomieszczeniach suchych i wilgotnych, na tynku, wtynkowo i pod tynkiem, w ścianach murowanych i bezpośrednio w betonie, jedynie do układania na stałe. W przypadku instalacji na zewnątrz lub pod ziemią należy umieścić kable w kanałach kablowych lub rurach. | [10 empty] | Zakłady Kablowe BITNER Sp. z o.o. | B61730 | Bezhalogenowy kabel energetyczny i sterowniczy 0,6/1kV |  |  | BITNER | [6 empty] | true | true | 12 | PL | [11 empty] | n02C | no_discount_group | no_bonus_group | NOT_RELEVANT | NONE | NOT_RELEVANT | NONE | [33 empty] | 27.32.13.0 |  |  | 0 | 24 | 24 |  |  |  |  | 8544 49 99 | [8 empty] | EC003251 | KMT | KMT | 1 | 1 | [32 empty] | net_list | 134770 | PLN | 0.23 |  |  |  | 2025-07-24 |  |  | KMT | [13 empty] | https://bitner.com.pl/data/t4_text/649x234_053258301116_N2XH-J,-O.JPG |  |  |  | https://bitner.com.pl/data/t4txt_photos/095821310719_15_N2XH_J_N2XH-O.pdf | [7 empty] | https://bitner.com.pl/data/t4txt_photos/122521230625_0186_4_UE_BITNER_N2X(C)H.pdf
B61731 | 5902956202833 |  |  | N2XH-J 47x2,5 RE mm² 0,6/1kV | Bezhalogenowe kable zasilające i sterownicze (sygnalizacyjne) do instalacji w obiektach, gdzie życie ludzkie lub dobra materialne muszą być chronione na wypadek wystąpienia pożaru (hotele, szpitale, szkoły, lotniska, stacje metra, stacje kolejowe, instalacje przemysłowe). Kable są przeznaczone do układania w pomieszczeniach suchych i wilgotnych, na tynku, wtynkowo i pod tynkiem, w ścianach murowanych i bezpośrednio w betonie, jedynie do układania na stałe. W przypadku instalacji na zewnątrz lub pod ziemią należy umieścić kable w kanałach kablowych lub rurach. | [10 empty] | Zakłady Kablowe BITNER Sp. z o.o. | B61731 | Bezhalogenowy kabel energetyczny i sterowniczy 0,6/1kV |  |  | BITNER | [6 empty] | true | true | 12 | PL | [11 empty] | n02C | no_discount_group | no_bonus_group | NOT_RELEVANT | NONE | NOT_RELEVANT | NONE | [33 empty] | 27.32.13.0 |  |  | 0 | 24 | 24 |  |  |  |  | 8544 49 99 | [8 empty] | EC003251 | KMT | KMT | 1 | 1 | [32 empty] | net_list | 209404 | PLN | 0.23 |  |  |  | 2025-07-24 |  |  | KMT | [13 empty] | https://bitner.com.pl/data/t4_text/649x234_053258301116_N2XH-J,-O.JPG |  |  |  | https://bitner.com.pl/data/t4txt_photos/095821310719_15_N2XH_J_N2XH-O.pdf |  |  |  | https://bitner.com.pl/data/t4txt_photos/12363910623_0400_DWU_E_2304_N2XH_0,6_1kV_w.10.pdf |  |  |  | https://bitner.com.pl/data/t4txt_photos/122521230625_0186_4_UE_BITNER_N2X(C)H.pdf
B61600 | 5902956201157 |  |  | N2XH-O 1x1,5 RE mm² 0,6/1kV | Bezhalogenowe kable zasilające i sterownicze (sygnalizacyjne) do instalacji w obiektach, gdzie życie ludzkie lub dobra materialne muszą być chronione na wypadek wystąpienia pożaru (hotele, szpitale, szkoły, lotniska, stacje metra, stacje kolejowe, instalacje przemysłowe). Kable są przeznaczone do układania w pomieszczeniach suchych i wilgotnych, na tynku, wtynkowo i pod tynkiem, w ścianach murowanych i bezpośrednio w betonie, jedynie do układania na stałe. W przypadku instalacji na zewnątrz lub pod ziemią należy umieścić kable w kanałach kablowych lub rurach. | [10 empty] | Zakłady Kablowe BITNER Sp. z o.o. | B61600 | Bezhalogenowy kabel energetyczny i sterowniczy 0,6/1kV |  |  | BITNER | [6 empty] | true | true | 12 | PL | [11 empty] | n02C | no_discount_group | no_bonus_group | NOT_RELEVANT | NONE | NOT_RELEVANT | NONE | [33 empty] | 27.32.13.0 |  |  | 0 | 24 | 24 |  |  |  |  | 8544 49 99 | [8 empty] | EC003251 | KMT | KMT | 1 | 1 | [32 empty] | net_list | 4163 | PLN | 0.23 |  |  |  | 2025-07-24 |  |  | KMT | [13 empty] | https://bitner.com.pl/data/t4_text/649x234_053258301116_N2XH-J,-O.JPG |  |  |  | https://bitner.com.pl/data/t4txt_photos/095821310719_15_N2XH_J_N2XH-O.pdf |  |  |  | https://bitner.com.pl/data/t4txt_photos/041836220523_0910_DWU_E_2304_N2XH_J_N2XH_O_0,6_1_kV_w.4.pdf |  |  |  | https://bitner.com.pl/data/t4txt_photos/122521230625_0186_4_UE_BITNER_N2X(C)H.pdf
B61601 | 5902956201164 |  |  | N2XH-O 1x2,5 RE mm² 0,6/1kV | Bezhalogenowe kable zasilające i sterownicze (sygnalizacyjne) do instalacji w obiektach, gdzie życie ludzkie lub dobra materialne muszą być chronione na wypadek wystąpienia pożaru (hotele, szpitale, szkoły, lotniska, stacje metra, stacje kolejowe, instalacje przemysłowe). Kable są przeznaczone do układania w pomieszczeniach suchych i wilgotnych, na tynku, wtynkowo i pod tynkiem, w ścianach murowanych i bezpośrednio w betonie, jedynie do układania na stałe. W przypadku instalacji na zewnątrz lub pod ziemią należy umieścić kable w kanałach kablowych lub rurach. | [10 empty] | Zakłady Kablowe BITNER Sp. z o.o. | B61601 | Bezhalogenowy kabel energetyczny i sterowniczy 0,6/1kV |  |  | BITNER | [6 empty] | true | true | 12 | PL | [11 empty] | n02C | no_discount_group | no_bonus_group | NOT_RELEVANT | NONE | NOT_RELEVANT | NONE | [33 empty] | 27.32.13.0 |  |  | 0 | 24 | 24 |  |  |  |  | 8544 49 99 | [8 empty] | EC003251 | KMT | KMT | 1 | 1 | [32 empty] | net_list | 6550 | PLN | 0.23 |  |  |  | 2025-07-24 |  |  | KMT | [13 empty] | https://bitner.com.pl/data/t4_text/649x234_053258301116_N2XH-J,-O.JPG |  |  |  | https://bitner.com.pl/data/t4txt_photos/095821310719_15_N2XH_J_N2XH-O.pdf |  |  |  | https://bitner.com.pl/data/t4txt_photos/041836220523_0910_DWU_E_2304_N2XH_J_N2XH_O_0,6_1_kV_w.4.pdf |  |  |  | https://bitner.com.pl/data/t4txt_photos/122521230625_0186_4_UE_BITNER_N2X(C)H.pdf
B61602 | 5902956201171 |  |  | N2XH-O 1x4,0 RE mm² 0,6/1kV | Bezhalogenowe kable zasilające i sterownicze (sygnalizacyjne) do instalacji w obiektach, gdzie życie ludzkie lub dobra materialne muszą być chronione na wypadek wystąpienia pożaru (hotele, szpitale, szkoły, lotniska, stacje metra, stacje kolejowe, instalacje przemysłowe). Kable są przeznaczone do układania w pomieszczeniach suchych i wilgotnych, na tynku, wtynkowo i pod tynkiem, w ścianach murowanych i bezpośrednio w betonie, jedynie do układania na stałe. W przypadku instalacji na zewnątrz lub pod ziemią należy umieścić kable w kanałach kablowych lub rurach. | [10 empty] | Zakłady Kablowe BITNER Sp. z o.o. | B61602 | Bezhalogenowy kabel energetyczny i sterowniczy 0,6/1kV |  |  | BITNER | [6 empty] | true | true | 12 | PL | [11 empty] | n02C | no_discount_group | no_bonus_group | NOT_RELEVANT | NONE | NOT_RELEVANT | NONE | [33 empty] | 27.32.13.0 |  |  | 0 | 24 | 24 |  |  |  |  | 8544 49 99 | [8 empty] | EC003251 | KMT | KMT | 1 | 1 | [32 empty] | net_list | 7550 | PLN | 0.23 |  |  |  | 2025-07-24 |  |  | KMT | [13 empty] | https://bitner.com.pl/data/t4_text/649x234_053258301116_N2XH-J,-O.JPG |  |  |  | https://bitner.com.pl/data/t4txt_photos/095821310719_15_N2XH_J_N2XH-O.pdf |  |  |  | https://bitner.com.pl/data/t4txt_photos/041836220523_0910_DWU_E_2304_N2XH_J_N2XH_O_0,6_1_kV_w.4.pdf |  |  |  | https://bitner.com.pl/data/t4txt_photos/122521230625_0186_4_UE_BITNER_N2X(C)H.pdf
B61603 | 5902956201188 |  |  | N2XH-O 1x6,0 RE mm² 0,6/1kV | Bezhalogenowe kable zasilające i sterownicze (sygnalizacyjne) do instalacji w obiektach, gdzie życie ludzkie lub dobra materialne muszą być chronione na wypadek wystąpienia pożaru (hotele, szpitale, szkoły, lotniska, stacje metra, stacje kolejowe, instalacje przemysłowe). Kable są przeznaczone do układania w pomieszczeniach suchych i wilgotnych, na tynku, wtynkowo i pod tynkiem, w ścianach murowanych i bezpośrednio w betonie, jedynie do układania na stałe. W przypadku instalacji na zewnątrz lub pod ziemią należy umieścić kable w kanałach kablowych lub rurach. | [10 empty] | Zakłady Kablowe BITNER Sp. z o.o. | B61603 | Bezhalogenowy kabel energetyczny i sterowniczy 0,6/1kV |  |  | BITNER | [6 empty] | true | true | 12 | PL | [11 empty] | n02C | no_discount_group | no_bonus_group | NOT_RELEVANT | NONE | NOT_RELEVANT | NONE | [33 empty] | 27.32.13.0 |  |  | 0 | 24 | 24 |  |  |  |  | 8544 49 99 | [8 empty] | EC003251 | KMT | KMT | 1 | 1 | [32 empty] | net_list | 11488 | PLN | 0.23 |  |  |  | 2025-07-24 |  |  | KMT | [13 empty] | https://bitner.com.pl/data/t4_text/649x234_053258301116_N2XH-J,-O.JPG |  |  |  | https://bitner.com.pl/data/t4txt_photos/095821310719_15_N2XH_J_N2XH-O.pdf |  |  |  | https://bitner.com.pl/data/t4txt_photos/041836220523_0910_DWU_E_2304_N2XH_J_N2XH_O_0,6_1_kV_w.4.pdf |  |  |  | https://bitner.com.pl/data/t4txt_photos/122521230625_0186_4_UE_BITNER_N2X(C)H.pdf
B61604 | 5902956201195 |  |  | N2XH-O 1x10 RE mm² 0,6/1kV | Bezhalogenowe kable zasilające i sterownicze (sygnalizacyjne) do instalacji w obiektach, gdzie życie ludzkie lub dobra materialne muszą być chronione na wypadek wystąpienia pożaru (hotele, szpitale, szkoły, lotniska, stacje metra, stacje kolejowe, instalacje przemysłowe). Kable są przeznaczone do układania w pomieszczeniach suchych i wilgotnych, na tynku, wtynkowo i pod tynkiem, w ścianach murowanych i bezpośrednio w betonie, jedynie do układania na stałe. W przypadku instalacji na zewnątrz lub pod ziemią należy umieścić kable w kanałach kablowych lub rurach. | [10 empty] | Zakłady Kablowe BITNER Sp. z o.o. | B61604 | Bezhalogenowy kabel energetyczny i sterowniczy 0,6/1kV |  |  | BITNER | [6 empty] | true | true | 12 | PL | [11 empty] | n02C | no_discount_group | no_bonus_group | NOT_RELEVANT | NONE | NOT_RELEVANT | NONE | [33 empty] | 27.32.13.0 |  |  | 0 | 24 | 24 |  |  |  |  | 8544 49 99 | [8 empty] | EC003251 | KMT | KMT | 1 | 1 | [32 empty] | net_list | 18472 | PLN | 0.23 |  |  |  | 2025-07-24 |  |  | KMT | [13 empty] | https://bitner.com.pl/data/t4_text/649x234_053258301116_N2XH-J,-O.JPG |  |  |  | https://bitner.com.pl/data/t4txt_photos/095821310719_15_N2XH_J_N2XH-O.pdf |  |  |  | https://bitner.com.pl/data/t4txt_photos/041836220523_0910_DWU_E_2304_N2XH_J_N2XH_O_0,6_1_kV_w.4.pdf |  |  |  | https://bitner.com.pl/data/t4txt_photos/122521230625_0186_4_UE_BITNER_N2X(C)H.pdf
B61605 | 5902956201201 |  |  | N2XH-O 1x16 RE mm² 0,6/1kV | Bezhalogenowe kable zasilające i sterownicze (sygnalizacyjne) do instalacji w obiektach, gdzie życie ludzkie lub dobra materialne muszą być chronione na wypadek wystąpienia pożaru (hotele, szpitale, szkoły, lotniska, stacje metra, stacje kolejowe, instalacje przemysłowe). Kable są przeznaczone do układania w pomieszczeniach suchych i wilgotnych, na tynku, wtynkowo i pod tynkiem, w ścianach murowanych i bezpośrednio w betonie, jedynie do układania na stałe. W przypadku instalacji na zewnątrz lub pod ziemią należy umieścić kable w kanałach kablowych lub rurach. | [10 empty] | Zakłady Kablowe BITNER Sp. z o.o. | B61605 | Bezhalogenowy kabel energetyczny i sterowniczy 0,6/1kV |  |  | BITNER | [6 empty] | true | true | 12 | PL | [11 empty] | n02C | no_discount_group | no_bonus_group | NOT_RELEVANT | NONE | NOT_RELEVANT | NONE | [33 empty] | 27.32.13.0 |  |  | 0 | 24 | 24 |  |  |  |  | 8544 49 99 | [8 empty] | EC003251 | KMT | KMT | 1 | 1 | [32 empty] | net_list | 29895 | PLN | 0.23 |  |  |  | 2025-07-24 |  |  | KMT | [13 empty] | https://bitner.com.pl/data/t4_text/649x234_053258301116_N2XH-J,-O.JPG |  |  |  | https://bitner.com.pl/data/t4txt_photos/095821310719_15_N2XH_J_N2XH-O.pdf |  |  |  | https://bitner.com.pl/data/t4txt_photos/041836220523_0910_DWU_E_2304_N2XH_J_N2XH_O_0,6_1_kV_w.4.pdf |  |  |  | https://bitner.com.pl/data/t4txt_photos/122521230625_0186_4_UE_BITNER_N2X(C)H.pdf
B61606 | 5902956201218 |  |  | N2XH-O 1x25 RM mm² 0,6/1kV | Bezhalogenowe kable zasilające i sterownicze (sygnalizacyjne) do instalacji w obiektach, gdzie życie ludzkie lub dobra materialne muszą być chronione na wypadek wystąpienia pożaru (hotele, szpitale, szkoły, lotniska, stacje metra, stacje kolejowe, instalacje przemysłowe). Kable są przeznaczone do układania w pomieszczeniach suchych i wilgotnych, na tynku, wtynkowo i pod tynkiem, w ścianach murowanych i bezpośrednio w betonie, jedynie do układania na stałe. W przypadku instalacji na zewnątrz lub pod ziemią należy umieścić kable w kanałach kablowych lub rurach. | [10 empty] | Zakłady Kablowe BITNER Sp. z o.o. | B61606 | Bezhalogenowy kabel energetyczny i sterowniczy 0,6/1kV |  |  | BITNER | [6 empty] | true | true | 12 | PL | [11 empty] | n02C | no_discount_group | no_bonus_group | NOT_RELEVANT | NONE | NOT_RELEVANT | NONE | [33 empty] | 27.32.13.0 |  |  | 0 | 24 | 24 |  |  |  |  | 8544 49 99 | [8 empty] | EC003251 | KMT | KMT | 1 | 1 | [32 empty] | net_list | 46358 | PLN | 0.23 |  |  |  | 2025-07-24 |  |  | KMT | [13 empty] | https://bitner.com.pl/data/t4_text/649x234_053258301116_N2XH-J,-O.JPG |  |  |  | https://bitner.com.pl/data/t4txt_photos/095821310719_15_N2XH_J_N2XH-O.pdf |  |  |  | https://bitner.com.pl/data/t4txt_photos/041836220523_0910_DWU_E_2304_N2XH_J_N2XH_O_0,6_1_kV_w.4.pdf |  |  |  | https://bitner.com.pl/data/t4txt_photos/122521230625_0186_4_UE_BITNER_N2X(C)H.pdf
B61607 | 5902956201225 |  |  | N2XH-O 1x35 RM mm² 0,6/1kV | Bezhalogenowe kable zasilające i sterownicze (sygnalizacyjne) do instalacji w obiektach, gdzie życie ludzkie lub dobra materialne muszą być chronione na wypadek wystąpienia pożaru (hotele, szpitale, szkoły, lotniska, stacje metra, stacje kolejowe, instalacje przemysłowe). Kable są przeznaczone do układania w pomieszczeniach suchych i wilgotnych, na tynku, wtynkowo i pod tynkiem, w ścianach murowanych i bezpośrednio w betonie, jedynie do układania na stałe. W przypadku instalacji na zewnątrz lub pod ziemią należy umieścić kable w kanałach kablowych lub rurach. | [10 empty] | Zakłady Kablowe BITNER Sp. z o.o. | B61607 | Bezhalogenowy kabel energetyczny i sterowniczy 0,6/1kV |  |  | BITNER | [6 empty] | true | true | 12 | PL | [11 empty] | n02C | no_discount_group | no_bonus_group | NOT_RELEVANT | NONE | NOT_RELEVANT | NONE | [33 empty] | 27.32.13.0 |  |  | 0 | 24 | 24 |  |  |  |  | 8544 49 99 | [8 empty] | EC003251 | KMT | KMT | 1 | 1 | [32 empty] | net_list | 62867 | PLN | 0.23 |  |  |  | 2025-07-24 |  |  | KMT | [13 empty] | https://bitner.com.pl/data/t4_text/649x234_053258301116_N2XH-J,-O.JPG |  |  |  | https://bitner.com.pl/data/t4txt_photos/095821310719_15_N2XH_J_N2XH-O.pdf |  |  |  | https://bitner.com.pl/data/t4txt_photos/041836220523_0910_DWU_E_2304_N2XH_J_N2XH_O_0,6_1_kV_w.4.pdf |  |  |  | https://bitner.com.pl/data/t4txt_photos/122521230625_0186_4_UE_BITNER_N2X(C)H.pdf
B61608 | 5902956201232 |  |  | N2XH-O 1x50 RM mm² 0,6/1kV | Bezhalogenowe kable zasilające i sterownicze (sygnalizacyjne) do instalacji w obiektach, gdzie życie ludzkie lub dobra materialne muszą być chronione na wypadek wystąpienia pożaru (hotele, szpitale, szkoły, lotniska, stacje metra, stacje kolejowe, instalacje przemysłowe). Kable są przeznaczone do układania w pomieszczeniach suchych i wilgotnych, na tynku, wtynkowo i pod tynkiem, w ścianach murowanych i bezpośrednio w betonie, jedynie do układania na stałe. W przypadku instalacji na zewnątrz lub pod ziemią należy umieścić kable w kanałach kablowych lub rurach. | [10 empty] | Zakłady Kablowe BITNER Sp. z o.o. | B61608 | Bezhalogenowy kabel energetyczny i sterowniczy 0,6/1kV |  |  | BITNER | [6 empty] | true | true | 12 | PL | [11 empty] | n02C | no_discount_group | no_bonus_group | NOT_RELEVANT | NONE | NOT_RELEVANT | NONE | [33 empty] | 27.32.13.0 |  |  | 0 | 24 | 24 |  |  |  |  | 8544 49 99 | [8 empty] | EC003251 | KMT | KMT | 1 | 1 | [32 empty] | net_list | 87152 | PLN | 0.23 |  |  |  | 2025-07-24 |  |  | KMT | [13 empty] | https://bitner.com.pl/data/t4_text/649x234_053258301116_N2XH-J,-O.JPG |  |  |  | https://bitner.com.pl/data/t4txt_photos/095821310719_15_N2XH_J_N2XH-O.pdf |  |  |  | https://bitner.com.pl/data/t4txt_photos/041836220523_0910_DWU_E_2304_N2XH_J_N2XH_O_0,6_1_kV_w.4.pdf |  |  |  | https://bitner.com.pl/data/t4txt_photos/122521230625_0186_4_UE_BITNER_N2X(C)H.pdf
B61609 | 5902956201249 |  |  | N2XH-O 1x70 RM mm² 0,6/1kV | Bezhalogenowe kable zasilające i sterownicze (sygnalizacyjne) do instalacji w obiektach, gdzie życie ludzkie lub dobra materialne muszą być chronione na wypadek wystąpienia pożaru (hotele, szpitale, szkoły, lotniska, stacje metra, stacje kolejowe, instalacje przemysłowe). Kable są przeznaczone do układania w pomieszczeniach suchych i wilgotnych, na tynku, wtynkowo i pod tynkiem, w ścianach murowanych i bezpośrednio w betonie, jedynie do układania na stałe. W przypadku instalacji na zewnątrz lub pod ziemią należy umieścić kable w kanałach kablowych lub rurach. | [10 empty] | Zakłady Kablowe BITNER Sp. z o.o. | B61609 | Bezhalogenowy kabel energetyczny i sterowniczy 0,6/1kV |  |  | BITNER | [6 empty] | true | true | 12 | PL | [11 empty] | n02C | no_discount_group | no_bonus_group | NOT_RELEVANT | NONE | NOT_RELEVANT | NONE | [33 empty] | 27.32.13.0 |  |  | 0 | 24 | 24 |  |  |  |  | 8544 49 99 | [8 empty] | EC003251 | KMT | KMT | 1 | 1 | [32 empty] | net_list | 120387 | PLN | 0.23 |  |  |  | 2025-07-24 |  |  | KMT | [13 empty] | https://bitner.com.pl/data/t4_text/649x234_053258301116_N2XH-J,-O.JPG |  |  |  | https://bitner.com.pl/data/t4txt_photos/095821310719_15_N2XH_J_N2XH-O.pdf |  |  |  | https://bitner.com.pl/data/t4txt_photos/041836220523_0910_DWU_E_2304_N2XH_J_N2XH_O_0,6_1_kV_w.4.pdf |  |  |  | https://bitner.com.pl/data/t4txt_photos/122521230625_0186_4_UE_BITNER_N2X(C)H.pdf
B61610 | 5902956201256 |  |  | N2XH-O 1x95 RM mm² 0,6/1kV | Bezhalogenowe kable zasilające i sterownicze (sygnalizacyjne) do instalacji w obiektach, gdzie życie ludzkie lub dobra materialne muszą być chronione na wypadek wystąpienia pożaru (hotele, szpitale, szkoły, lotniska, stacje metra, stacje kolejowe, instalacje przemysłowe). Kable są przeznaczone do układania w pomieszczeniach suchych i wilgotnych, na tynku, wtynkowo i pod tynkiem, w ścianach murowanych i bezpośrednio w betonie, jedynie do układania na stałe. W przypadku instalacji na zewnątrz lub pod ziemią należy umieścić kable w kanałach kablowych lub rurach. | [10 empty] | Zakłady Kablowe BITNER Sp. z o.o. | B61610 | Bezhalogenowy kabel energetyczny i sterowniczy 0,6/1kV |  |  | BITNER | [6 empty] | true | true | 12 | PL | [11 empty] | n02C | no_discount_group | no_bonus_group | NOT_RELEVANT | NONE | NOT_RELEVANT | NONE | [33 empty] | 27.32.13.0 |  |  | 0 | 24 | 24 |  |  |  |  | 8544 49 99 | [8 empty] | EC003251 | KMT | KMT | 1 | 1 | [32 empty] | net_list | 167074 | PLN | 0.23 |  |  |  | 2025-07-24 |  |  | KMT | [13 empty] | https://bitner.com.pl/data/t4_text/649x234_053258301116_N2XH-J,-O.JPG |  |  |  | https://bitner.com.pl/data/t4txt_photos/095821310719_15_N2XH_J_N2XH-O.pdf |  |  |  | https://bitner.com.pl/data/t4txt_photos/041836220523_0910_DWU_E_2304_N2XH_J_N2XH_O_0,6_1_kV_w.4.pdf |  |  |  | https://bitner.com.pl/data/t4txt_photos/122521230625_0186_4_UE_BITNER_N2X(C)H.pdf
B61611 | 5902956201263 |  |  | N2XH-O 1x120 RM mm² 0,6/1kV | Bezhalogenowe kable zasilające i sterownicze (sygnalizacyjne) do instalacji w obiektach, gdzie życie ludzkie lub dobra materialne muszą być chronione na wypadek wystąpienia pożaru (hotele, szpitale, szkoły, lotniska, stacje metra, stacje kolejowe, instalacje przemysłowe). Kable są przeznaczone do układania w pomieszczeniach suchych i wilgotnych, na tynku, wtynkowo i pod tynkiem, w ścianach murowanych i bezpośrednio w betonie, jedynie do układania na stałe. W przypadku instalacji na zewnątrz lub pod ziemią należy umieścić kable w kanałach kablowych lub rurach. | [10 empty] | Zakłady Kablowe BITNER Sp. z o.o. | B61611 | Bezhalogenowy kabel energetyczny i sterowniczy 0,6/1kV |  |  | BITNER | [6 empty] | true | true | 12 | PL | [11 empty] | n02C | no_discount_group | no_bonus_group | NOT_RELEVANT | NONE | NOT_RELEVANT | NONE | [33 empty] | 27.32.13.0 |  |  | 0 | 24 | 24 |  |  |  |  | 8544 49 99 | [8 empty] | EC003251 | KMT | KMT | 1 | 1 | [32 empty] | net_list | 204911 | PLN | 0.23 |  |  |  | 2025-07-24 |  |  | KMT | [13 empty] | https://bitner.com.pl/data/t4_text/649x234_053258301116_N2XH-J,-O.JPG |  |  |  | https://bitner.com.pl/data/t4txt_photos/095821310719_15_N2XH_J_N2XH-O.pdf |  |  |  | https://bitner.com.pl/data/t4txt_photos/041836220523_0910_DWU_E_2304_N2XH_J_N2XH_O_0,6_1_kV_w.4.pdf |  |  |  | https://bitner.com.pl/data/t4txt_photos/122521230625_0186_4_UE_BITNER_N2X(C)H.pdf
B61612 | 5902956201270 |  |  | N2XH-O 1x150 RM mm² 0,6/1kV | Bezhalogenowe kable zasilające i sterownicze (sygnalizacyjne) do instalacji w obiektach, gdzie życie ludzkie lub dobra materialne muszą być chronione na wypadek wystąpienia pożaru (hotele, szpitale, szkoły, lotniska, stacje metra, stacje kolejowe, instalacje przemysłowe). Kable są przeznaczone do układania w pomieszczeniach suchych i wilgotnych, na tynku, wtynkowo i pod tynkiem, w ścianach murowanych i bezpośrednio w betonie, jedynie do układania na stałe. W przypadku instalacji na zewnątrz lub pod ziemią należy umieścić kable w kanałach kablowych lub rurach. | [10 empty] | Zakłady Kablowe BITNER Sp. z o.o. | B61612 | Bezhalogenowy kabel energetyczny i sterowniczy 0,6/1kV |  |  | BITNER | [6 empty] | true | true | 12 | PL | [11 empty] | n02C | no_discount_group | no_bonus_group | NOT_RELEVANT | NONE | NOT_RELEVANT | NONE | [33 empty] | 27.32.13.0 |  |  | 0 | 24 | 24 |  |  |  |  | 8544 49 99 | [8 empty] | EC003251 | KMT | KMT | 1 | 1 | [32 empty] | net_list | 264714 | PLN | 0.23 |  |  |  | 2025-07-24 |  |  | KMT | [13 empty] | https://bitner.com.pl/data/t4_text/649x234_053258301116_N2XH-J,-O.JPG |  |  |  | https://bitner.com.pl/data/t4txt_photos/095821310719_15_N2XH_J_N2XH-O.pdf |  |  |  | https://bitner.com.pl/data/t4txt_photos/041836220523_0910_DWU_E_2304_N2XH_J_N2XH_O_0,6_1_kV_w.4.pdf |  |  |  | https://bitner.com.pl/data/t4txt_photos/122521230625_0186_4_UE_BITNER_N2X(C)H.pdf
B61613 | 5902956201287 |  |  | N2XH-O 1x185 RM mm² 0,6/1kV | Bezhalogenowe kable zasilające i sterownicze (sygnalizacyjne) do instalacji w obiektach, gdzie życie ludzkie lub dobra materialne muszą być chronione na wypadek wystąpienia pożaru (hotele, szpitale, szkoły, lotniska, stacje metra, stacje kolejowe, instalacje przemysłowe). Kable są przeznaczone do układania w pomieszczeniach suchych i wilgotnych, na tynku, wtynkowo i pod tynkiem, w ścianach murowanych i bezpośrednio w betonie, jedynie do układania na stałe. W przypadku instalacji na zewnątrz lub pod ziemią należy umieścić kable w kanałach kablowych lub rurach. | [10 empty] | Zakłady Kablowe BITNER Sp. z o.o. | B61613 | Bezhalogenowy kabel energetyczny i sterowniczy 0,6/1kV |  |  | BITNER | [6 empty] | true | true | 12 | PL | [11 empty] | n02C | no_discount_group | no_bonus_group | NOT_RELEVANT | NONE | NOT_RELEVANT | NONE | [33 empty] | 27.32.13.0 |  |  | 0 | 24 | 24 |  |  |  |  | 8544 49 99 | [8 empty] | EC003251 | KMT | KMT | 1 | 1 | [32 empty] | net_list | 323805 | PLN | 0.23 |  |  |  | 2025-07-24 |  |  | KMT | [13 empty] | https://bitner.com.pl/data/t4_text/649x234_053258301116_N2XH-J,-O.JPG |  |  |  | https://bitner.com.pl/data/t4txt_photos/095821310719_15_N2XH_J_N2XH-O.pdf |  |  |  | https://bitner.com.pl/data/t4txt_photos/041836220523_0910_DWU_E_2304_N2XH_J_N2XH_O_0,6_1_kV_w.4.pdf |  |  |  | https://bitner.com.pl/data/t4txt_photos/122521230625_0186_4_UE_BITNER_N2X(C)H.pdf
B61614 | 5902956201294 |  |  | N2XH-O 1x240 RM mm² 0,6/1kV | Bezhalogenowe kable zasilające i sterownicze (sygnalizacyjne) do instalacji w obiektach, gdzie życie ludzkie lub dobra materialne muszą być chronione na wypadek wystąpienia pożaru (hotele, szpitale, szkoły, lotniska, stacje metra, stacje kolejowe, instalacje przemysłowe). Kable są przeznaczone do układania w pomieszczeniach suchych i wilgotnych, na tynku, wtynkowo i pod tynkiem, w ścianach murowanych i bezpośrednio w betonie, jedynie do układania na stałe. W przypadku instalacji na zewnątrz lub pod ziemią należy umieścić kable w kanałach kablowych lub rurach. | [10 empty] | Zakłady Kablowe BITNER Sp. z o.o. | B61614 | Bezhalogenowy kabel energetyczny i sterowniczy 0,6/1kV |  |  | BITNER | [6 empty] | true | true | 12 | PL | [11 empty] | n02C | no_discount_group | no_bonus_group | NOT_RELEVANT | NONE | NOT_RELEVANT | NONE | [33 empty] | 27.32.13.0 |  |  | 0 | 24 | 24 |  |  |  |  | 8544 49 99 | [8 empty] | EC003251 | KMT | KMT | 1 | 1 | [32 empty] | net_list | 415073 | PLN | 0.23 |  |  |  | 2025-07-24 |  |  | KMT | [13 empty] | https://bitner.com.pl/data/t4_text/649x234_053258301116_N2XH-J,-O.JPG |  |  |  | https://bitner.com.pl/data/t4txt_photos/095821310719_15_N2XH_J_N2XH-O.pdf |  |  |  | https://bitner.com.pl/data/t4txt_photos/041836220523_0910_DWU_E_2304_N2XH_J_N2XH_O_0,6_1_kV_w.4.pdf |  |  |  | https://bitner.com.pl/data/t4txt_photos/122521230625_0186_4_UE_BITNER_N2X(C)H.pdf
B61615 | 5902956201324 |  |  | N2XH-O 2x1,5 RE mm² 0,6/1kV | Bezhalogenowe kable zasilające i sterownicze (sygnalizacyjne) do instalacji w obiektach, gdzie życie ludzkie lub dobra materialne muszą być chronione na wypadek wystąpienia pożaru (hotele, szpitale, szkoły, lotniska, stacje metra, stacje kolejowe, instalacje przemysłowe). Kable są przeznaczone do układania w pomieszczeniach suchych i wilgotnych, na tynku, wtynkowo i pod tynkiem, w ścianach murowanych i bezpośrednio w betonie, jedynie do układania na stałe. W przypadku instalacji na zewnątrz lub pod ziemią należy umieścić kable w kanałach kablowych lub rurach. | [10 empty] | Zakłady Kablowe BITNER Sp. z o.o. | B61615 | Bezhalogenowy kabel energetyczny i sterowniczy 0,6/1kV |  |  | BITNER | [6 empty] | true | true | 12 | PL | [11 empty] | n02 | no_discount_group | no_bonus_group | NOT_RELEVANT | NONE | NOT_RELEVANT | NONE | [33 empty] | 27.32.13.0 |  |  | 0 | 24 | 24 |  |  |  |  | 8544 49 99 | [8 empty] | EC003251 | KMT | KMT | 1 | 1 | [32 empty] | net_list | 8377 | PLN | 0.23 |  |  |  | 2025-07-24 |  |  | KMT | [13 empty] | https://bitner.com.pl/data/t4_text/649x234_053258301116_N2XH-J,-O.JPG |  |  |  | https://bitner.com.pl/data/t4txt_photos/095821310719_15_N2XH_J_N2XH-O.pdf |  |  |  | https://bitner.com.pl/data/t4txt_photos/12363910623_0400_DWU_E_2304_N2XH_0,6_1kV_w.10.pdf |  |  |  | https://bitner.com.pl/data/t4txt_photos/122521230625_0186_4_UE_BITNER_N2X(C)H.pdf
B61616 | 5902956201331 |  |  | N2XH-O 2x2,5 RE mm² 0,6/1kV | Bezhalogenowe kable zasilające i sterownicze (sygnalizacyjne) do instalacji w obiektach, gdzie życie ludzkie lub dobra materialne muszą być chronione na wypadek wystąpienia pożaru (hotele, szpitale, szkoły, lotniska, stacje metra, stacje kolejowe, instalacje przemysłowe). Kable są przeznaczone do układania w pomieszczeniach suchych i wilgotnych, na tynku, wtynkowo i pod tynkiem, w ścianach murowanych i bezpośrednio w betonie, jedynie do układania na stałe. W przypadku instalacji na zewnątrz lub pod ziemią należy umieścić kable w kanałach kablowych lub rurach. | [10 empty] | Zakłady Kablowe BITNER Sp. z o.o. | B61616 | Bezhalogenowy kabel energetyczny i sterowniczy 0,6/1kV |  |  | BITNER | [6 empty] | true | true | 12 | PL | [11 empty] | n02 | no_discount_group | no_bonus_group | NOT_RELEVANT | NONE | NOT_RELEVANT | NONE | [33 empty] | 27.32.13.0 |  |  | 0 | 24 | 24 |  |  |  |  | 8544 49 99 | [8 empty] | EC003251 | KMT | KMT | 1 | 1 | [32 empty] | net_list | 11590 | PLN | 0.23 |  |  |  | 2025-07-24 |  |  | KMT | [13 empty] | https://bitner.com.pl/data/t4_text/649x234_053258301116_N2XH-J,-O.JPG |  |  |  | https://bitner.com.pl/data/t4txt_photos/095821310719_15_N2XH_J_N2XH-O.pdf |  |  |  | https://bitner.com.pl/data/t4txt_photos/12363910623_0400_DWU_E_2304_N2XH_0,6_1kV_w.10.pdf |  |  |  | https://bitner.com.pl/data/t4txt_photos/122521230625_0186_4_UE_BITNER_N2X(C)H.pdf
B61617 | 5902956201348 |  |  | N2XH-O 2x4 RE mm² 0,6/1kV | Bezhalogenowe kable zasilające i sterownicze (sygnalizacyjne) do instalacji w obiektach, gdzie życie ludzkie lub dobra materialne muszą być chronione na wypadek wystąpienia pożaru (hotele, szpitale, szkoły, lotniska, stacje metra, stacje kolejowe, instalacje przemysłowe). Kable są przeznaczone do układania w pomieszczeniach suchych i wilgotnych, na tynku, wtynkowo i pod tynkiem, w ścianach murowanych i bezpośrednio w betonie, jedynie do układania na stałe. W przypadku instalacji na zewnątrz lub pod ziemią należy umieścić kable w kanałach kablowych lub rurach. | [10 empty] | Zakłady Kablowe BITNER Sp. z o.o. | B61617 | Bezhalogenowy kabel energetyczny i sterowniczy 0,6/1kV |  |  | BITNER | [6 empty] | true | true | 12 | PL | [11 empty] | n02C | no_discount_group | no_bonus_group | NOT_RELEVANT | NONE | NOT_RELEVANT | NONE | [33 empty] | 27.32.13.0 |  |  | 0 | 24 | 24 |  |  |  |  | 8544 49 99 | [8 empty] | EC003251 | KMT | KMT | 1 | 1 | [32 empty] | net_list | 17995 | PLN | 0.23 |  |  |  | 2025-07-24 |  |  | KMT | [13 empty] | https://bitner.com.pl/data/t4_text/649x234_053258301116_N2XH-J,-O.JPG |  |  |  | https://bitner.com.pl/data/t4txt_photos/095821310719_15_N2XH_J_N2XH-O.pdf |  |  |  | https://bitner.com.pl/data/t4txt_photos/12363910623_0400_DWU_E_2304_N2XH_0,6_1kV_w.10.pdf |  |  |  | https://bitner.com.pl/data/t4txt_photos/122521230625_0186_4_UE_BITNER_N2X(C)H.pdf
B61618 | 5902956201355 |  |  | N2XH-O 2x6 RE mm² 0,6/1kV | Bezhalogenowe kable zasilające i sterownicze (sygnalizacyjne) do instalacji w obiektach, gdzie życie ludzkie lub dobra materialne muszą być chronione na wypadek wystąpienia pożaru (hotele, szpitale, szkoły, lotniska, stacje metra, stacje kolejowe, instalacje przemysłowe). Kable są przeznaczone do układania w pomieszczeniach suchych i wilgotnych, na tynku, wtynkowo i pod tynkiem, w ścianach murowanych i bezpośrednio w betonie, jedynie do układania na stałe. W przypadku instalacji na zewnątrz lub pod ziemią należy umieścić kable w kanałach kablowych lub rurach. | [10 empty] | Zakłady Kablowe BITNER Sp. z o.o. | B61618 | Bezhalogenowy kabel energetyczny i sterowniczy 0,6/1kV |  |  | BITNER | [6 empty] | true | true | 12 | PL | [11 empty] | n02C | no_discount_group | no_bonus_group | NOT_RELEVANT | NONE | NOT_RELEVANT | NONE | [33 empty] | 27.32.13.0 |  |  | 0 | 24 | 24 |  |  |  |  | 8544 49 99 | [8 empty] | EC003251 | KMT | KMT | 1 | 1 | [32 empty] | net_list | 25290 | PLN | 0.23 |  |  |  | 2025-07-24 |  |  | KMT | [13 empty] | https://bitner.com.pl/data/t4_text/649x234_053258301116_N2XH-J,-O.JPG |  |  |  | https://bitner.com.pl/data/t4txt_photos/095821310719_15_N2XH_J_N2XH-O.pdf |  |  |  | https://bitner.com.pl/data/t4txt_photos/12363910623_0400_DWU_E_2304_N2XH_0,6_1kV_w.10.pdf |  |  |  | https://bitner.com.pl/data/t4txt_photos/122521230625_0186_4_UE_BITNER_N2X(C)H.pdf
B61619 | 5902956201362 |  |  | N2XH-O 2x10 RE mm² 0,6/1kV | Bezhalogenowe kable zasilające i sterownicze (sygnalizacyjne) do instalacji w obiektach, gdzie życie ludzkie lub dobra materialne muszą być chronione na wypadek wystąpienia pożaru (hotele, szpitale, szkoły, lotniska, stacje metra, stacje kolejowe, instalacje przemysłowe). Kable są przeznaczone do układania w pomieszczeniach suchych i wilgotnych, na tynku, wtynkowo i pod tynkiem, w ścianach murowanych i bezpośrednio w betonie, jedynie do układania na stałe. W przypadku instalacji na zewnątrz lub pod ziemią należy umieścić kable w kanałach kablowych lub rurach. | [10 empty] | Zakłady Kablowe BITNER Sp. z o.o. | B61619 | Bezhalogenowy kabel energetyczny i sterowniczy 0,6/1kV |  |  | BITNER | [6 empty] | true | true | 12 | PL | [11 empty] | n02C | no_discount_group | no_bonus_group | NOT_RELEVANT | NONE | NOT_RELEVANT | NONE | [33 empty] | 27.32.13.0 |  |  | 0 | 24 | 24 |  |  |  |  | 8544 49 99 | [8 empty] | EC003251 | KMT | KMT | 1 | 1 | [32 empty] | net_list | 40149 | PLN | 0.23 |  |  |  | 2025-07-24 |  |  | KMT | [13 empty] | https://bitner.com.pl/data/t4_text/649x234_053258301116_N2XH-J,-O.JPG |  |  |  | https://bitner.com.pl/data/t4txt_photos/095821310719_15_N2XH_J_N2XH-O.pdf |  |  |  | https://bitner.com.pl/data/t4txt_photos/12363910623_0400_DWU_E_2304_N2XH_0,6_1kV_w.10.pdf |  |  |  | https://bitner.com.pl/data/t4txt_photos/122521230625_0186_4_UE_BITNER_N2X(C)H.pdf
B61620 | 5902956201379 |  |  | N2XH-O 2x16 RE mm² 0,6/1kV | Bezhalogenowe kable zasilające i sterownicze (sygnalizacyjne) do instalacji w obiektach, gdzie życie ludzkie lub dobra materialne muszą być chronione na wypadek wystąpienia pożaru (hotele, szpitale, szkoły, lotniska, stacje metra, stacje kolejowe, instalacje przemysłowe). Kable są przeznaczone do układania w pomieszczeniach suchych i wilgotnych, na tynku, wtynkowo i pod tynkiem, w ścianach murowanych i bezpośrednio w betonie, jedynie do układania na stałe. W przypadku instalacji na zewnątrz lub pod ziemią należy umieścić kable w kanałach kablowych lub rurach. | [10 empty] | Zakłady Kablowe BITNER Sp. z o.o. | B61620 | Bezhalogenowy kabel energetyczny i sterowniczy 0,6/1kV |  |  | BITNER | [6 empty] | true | true | 12 | PL | [11 empty] | n02C | no_discount_group | no_bonus_group | NOT_RELEVANT | NONE | NOT_RELEVANT | NONE | [33 empty] | 27.32.13.0 |  |  | 0 | 24 | 24 |  |  |  |  | 8544 49 99 | [8 empty] | EC003251 | KMT | KMT | 1 | 1 | [32 empty] | net_list | 64692 | PLN | 0.23 |  |  |  | 2025-07-24 |  |  | KMT | [13 empty] | https://bitner.com.pl/data/t4_text/649x234_053258301116_N2XH-J,-O.JPG |  |  |  | https://bitner.com.pl/data/t4txt_photos/095821310719_15_N2XH_J_N2XH-O.pdf |  |  |  | https://bitner.com.pl/data/t4txt_photos/12363910623_0400_DWU_E_2304_N2XH_0,6_1kV_w.10.pdf |  |  |  | https://bitner.com.pl/data/t4txt_photos/122521230625_0186_4_UE_BITNER_N2X(C)H.pdf
B61621 | 5902956201386 |  |  | N2XH-O 2x25 RM mm² 0,6/1kV | Bezhalogenowe kable zasilające i sterownicze (sygnalizacyjne) do instalacji w obiektach, gdzie życie ludzkie lub dobra materialne muszą być chronione na wypadek wystąpienia pożaru (hotele, szpitale, szkoły, lotniska, stacje metra, stacje kolejowe, instalacje przemysłowe). Kable są przeznaczone do układania w pomieszczeniach suchych i wilgotnych, na tynku, wtynkowo i pod tynkiem, w ścianach murowanych i bezpośrednio w betonie, jedynie do układania na stałe. W przypadku instalacji na zewnątrz lub pod ziemią należy umieścić kable w kanałach kablowych lub rurach. | [10 empty] | Zakłady Kablowe BITNER Sp. z o.o. | B61621 | Bezhalogenowy kabel energetyczny i sterowniczy 0,6/1kV |  |  | BITNER | [6 empty] | true | true | 12 | PL | [11 empty] | n02C | no_discount_group | no_bonus_group | NOT_RELEVANT | NONE | NOT_RELEVANT | NONE | [33 empty] | 27.32.13.0 |  |  | 0 | 24 | 24 |  |  |  |  | 8544 49 99 | [8 empty] | EC003251 | KMT | KMT | 1 | 1 | [32 empty] | net_list | 101209 | PLN | 0.23 |  |  |  | 2025-07-24 |  |  | KMT | [13 empty] | https://bitner.com.pl/data/t4_text/649x234_053258301116_N2XH-J,-O.JPG |  |  |  | https://bitner.com.pl/data/t4txt_photos/095821310719_15_N2XH_J_N2XH-O.pdf |  |  |  | https://bitner.com.pl/data/t4txt_photos/12363910623_0400_DWU_E_2304_N2XH_0,6_1kV_w.10.pdf |  |  |  | https://bitner.com.pl/data/t4txt_photos/122521230625_0186_4_UE_BITNER_N2X(C)H.pdf
B61622 | 5902956201393 |  |  | N2XH-O 2x35 RM mm² 0,6/1kV | Bezhalogenowe kable zasilające i sterownicze (sygnalizacyjne) do instalacji w obiektach, gdzie życie ludzkie lub dobra materialne muszą być chronione na wypadek wystąpienia pożaru (hotele, szpitale, szkoły, lotniska, stacje metra, stacje kolejowe, instalacje przemysłowe). Kable są przeznaczone do układania w pomieszczeniach suchych i wilgotnych, na tynku, wtynkowo i pod tynkiem, w ścianach murowanych i bezpośrednio w betonie, jedynie do układania na stałe. W przypadku instalacji na zewnątrz lub pod ziemią należy umieścić kable w kanałach kablowych lub rurach. | [10 empty] | Zakłady Kablowe BITNER Sp. z o.o. | B61622 | Bezhalogenowy kabel energetyczny i sterowniczy 0,6/1kV |  |  | BITNER | [6 empty] | true | true | 12 | PL | [11 empty] | n02C | no_discount_group | no_bonus_group | NOT_RELEVANT | NONE | NOT_RELEVANT | NONE | [33 empty] | 27.32.13.0 |  |  | 0 | 24 | 24 |  |  |  |  | 8544 49 99 | [8 empty] | EC003251 | KMT | KMT | 1 | 1 | [32 empty] | net_list | 127868 | PLN | 0.23 |  |  |  | 2025-07-24 |  |  | KMT | [13 empty] | https://bitner.com.pl/data/t4_text/649x234_053258301116_N2XH-J,-O.JPG |  |  |  | https://bitner.com.pl/data/t4txt_photos/095821310719_15_N2XH_J_N2XH-O.pdf |  |  |  | https://bitner.com.pl/data/t4txt_photos/12363910623_0400_DWU_E_2304_N2XH_0,6_1kV_w.10.pdf |  |  |  | https://bitner.com.pl/data/t4txt_photos/122521230625_0186_4_UE_BITNER_N2X(C)H.pdf
B61679 | 5902956201300 |  |  | N2XH-O 1x300 RM mm² 0,6/1kV | Bezhalogenowe kable zasilające i sterownicze (sygnalizacyjne) do instalacji w obiektach, gdzie życie ludzkie lub dobra materialne muszą być chronione na wypadek wystąpienia pożaru (hotele, szpitale, szkoły, lotniska, stacje metra, stacje kolejowe, instalacje przemysłowe). Kable są przeznaczone do układania w pomieszczeniach suchych i wilgotnych, na tynku, wtynkowo i pod tynkiem, w ścianach murowanych i bezpośrednio w betonie, jedynie do układania na stałe. W przypadku instalacji na zewnątrz lub pod ziemią należy umieścić kable w kanałach kablowych lub rurach. | [10 empty] | Zakłady Kablowe BITNER Sp. z o.o. | B61679 | Bezhalogenowy kabel energetyczny i sterowniczy 0,6/1kV |  |  | BITNER | [6 empty] | true | true | 12 | PL | [11 empty] | n02C | no_discount_group | no_bonus_group | NOT_RELEVANT | NONE | NOT_RELEVANT | NONE | [33 empty] | 27.32.13.0 |  |  | 0 | 24 | 24 |  |  |  |  | 8544 49 99 | [8 empty] | EC003251 | KMT | KMT | 1 | 1 | [32 empty] | net_list | 508634 | PLN | 0.23 |  |  |  | 2025-07-24 |  |  | KMT | [13 empty] | https://bitner.com.pl/data/t4_text/649x234_053258301116_N2XH-J,-O.JPG |  |  |  | https://bitner.com.pl/data/t4txt_photos/095821310719_15_N2XH_J_N2XH-O.pdf |  |  |  | https://bitner.com.pl/data/t4txt_photos/041836220523_0910_DWU_E_2304_N2XH_J_N2XH_O_0,6_1_kV_w.4.pdf |  |  |  | https://bitner.com.pl/data/t4txt_photos/122521230625_0186_4_UE_BITNER_N2X(C)H.pdf
B61726 | 5902956201409 |  |  | N2XH-O 2x50 RM mm² 0,6/1kV | Bezhalogenowe kable zasilające i sterownicze (sygnalizacyjne) do instalacji w obiektach, gdzie życie ludzkie lub dobra materialne muszą być chronione na wypadek wystąpienia pożaru (hotele, szpitale, szkoły, lotniska, stacje metra, stacje kolejowe, instalacje przemysłowe). Kable są przeznaczone do układania w pomieszczeniach suchych i wilgotnych, na tynku, wtynkowo i pod tynkiem, w ścianach murowanych i bezpośrednio w betonie, jedynie do układania na stałe. W przypadku instalacji na zewnątrz lub pod ziemią należy umieścić kable w kanałach kablowych lub rurach. | [10 empty] | Zakłady Kablowe BITNER Sp. z o.o. | B61726 | Bezhalogenowy kabel energetyczny i sterowniczy 0,6/1kV |  |  | BITNER | [6 empty] | true | true | 12 | PL | [11 empty] | n02C | no_discount_group | no_bonus_group | NOT_RELEVANT | NONE | NOT_RELEVANT | NONE | [33 empty] | 27.32.13.0 |  |  | 0 | 24 | 24 |  |  |  |  | 8544 49 99 | [8 empty] | EC003251 | KMT | KMT | 1 | 1 | [32 empty] | net_list | 177445 | PLN | 0.23 |  |  |  | 2025-07-24 |  |  | KMT | [13 empty] | https://bitner.com.pl/data/t4_text/649x234_053258301116_N2XH-J,-O.JPG |  |  |  | https://bitner.com.pl/data/t4txt_photos/095821310719_15_N2XH_J_N2XH-O.pdf |  |  |  | https://bitner.com.pl/data/t4txt_photos/12363910623_0400_DWU_E_2304_N2XH_0,6_1kV_w.10.pdf |  |  |  | https://bitner.com.pl/data/t4txt_photos/122521230625_0186_4_UE_BITNER_N2X(C)H.pdf
B61727 | 5902956201317 |  |  | N2XH-O 1x400 RM mm² 0,6/1kV | Bezhalogenowe kable zasilające i sterownicze (sygnalizacyjne) do instalacji w obiektach, gdzie życie ludzkie lub dobra materialne muszą być chronione na wypadek wystąpienia pożaru (hotele, szpitale, szkoły, lotniska, stacje metra, stacje kolejowe, instalacje przemysłowe). Kable są przeznaczone do układania w pomieszczeniach suchych i wilgotnych, na tynku, wtynkowo i pod tynkiem, w ścianach murowanych i bezpośrednio w betonie, jedynie do układania na stałe. W przypadku instalacji na zewnątrz lub pod ziemią należy umieścić kable w kanałach kablowych lub rurach. | [10 empty] | Zakłady Kablowe BITNER Sp. z o.o. | B61727 | Bezhalogenowy kabel energetyczny i sterowniczy 0,6/1kV |  |  | BITNER | [6 empty] | true | true | 12 | PL | [11 empty] | n02C | no_discount_group | no_bonus_group | NOT_RELEVANT | NONE | NOT_RELEVANT | NONE | [33 empty] | 27.32.13.0 |  |  | 0 | 24 | 24 |  |  |  |  | 8544 49 99 | [8 empty] | EC003251 | KMT | KMT | 1 | 1 | [32 empty] | net_list | 643769 | PLN | 0.23 |  |  |  | 2025-07-24 |  |  | KMT | [13 empty] | https://bitner.com.pl/data/t4_text/649x234_053258301116_N2XH-J,-O.JPG |  |  |  | https://bitner.com.pl/data/t4txt_photos/095821310719_15_N2XH_J_N2XH-O.pdf |  |  |  | https://bitner.com.pl/data/t4txt_photos/041836220523_0910_DWU_E_2304_N2XH_J_N2XH_O_0,6_1_kV_w.4.pdf |  |  |  | https://bitner.com.pl/data/t4txt_photos/122521230625_0186_4_UE_BITNER_N2X(C)H.pdf
B61728 | 5902956201416 |  |  | N2XH-O 2x70 RM mm² 0,6/1kV | Bezhalogenowe kable zasilające i sterownicze (sygnalizacyjne) do instalacji w obiektach, gdzie życie ludzkie lub dobra materialne muszą być chronione na wypadek wystąpienia pożaru (hotele, szpitale, szkoły, lotniska, stacje metra, stacje kolejowe, instalacje przemysłowe). Kable są przeznaczone do układania w pomieszczeniach suchych i wilgotnych, na tynku, wtynkowo i pod tynkiem, w ścianach murowanych i bezpośrednio w betonie, jedynie do układania na stałe. W przypadku instalacji na zewnątrz lub pod ziemią należy umieścić kable w kanałach kablowych lub rurach. | [10 empty] | Zakłady Kablowe BITNER Sp. z o.o. | B61728 | Bezhalogenowy kabel energetyczny i sterowniczy 0,6/1kV |  |  | BITNER | [6 empty] | true | true | 12 | PL | [11 empty] | n02C | no_discount_group | no_bonus_group | NOT_RELEVANT | NONE | NOT_RELEVANT | NONE | [33 empty] | 27.32.13.0 |  |  | 0 | 24 | 24 |  |  |  |  | 8544 49 99 | [8 empty] | EC003251 | KMT | KMT | 1 | 1 | [32 empty] | net_list | 243499 | PLN | 0.23 |  |  |  | 2025-07-24 |  |  | KMT | [13 empty] | https://bitner.com.pl/data/t4_text/649x234_053258301116_N2XH-J,-O.JPG |  |  |  | https://bitner.com.pl/data/t4txt_photos/095821310719_15_N2XH_J_N2XH-O.pdf |  |  |  | https://bitner.com.pl/data/t4txt_photos/12363910623_0400_DWU_E_2304_N2XH_0,6_1kV_w.10.pdf |  |  |  | https://bitner.com.pl/data/t4txt_photos/122521230625_0186_4_UE_BITNER_N2X(C)H.pdf
B64150 | 5902956370860 |  |  | NHXCH FE180/PH120/E90 3x1,5 RE/1,5 mm² 0,6/1kV | Kable elektroenergetyczne ognioodporne posiadają klasę zachowania funkcji E90, co odpowiada 90-cio minutowemu zapewnieniu zasilania lub sterowania w warunkach pożaru. Przeznaczone są do zasilania odbiorów w budynkach i obiektach o podwyższonych wymaganiach przeciwpożarowych, ze względu na koncentrację ludzi, majątku trwałego i kulturowego o dużej wartości (wieżowce, szpitale, centra handlowe, tunele, muzea, kina, teatry). Kable mogą być stosowane do zasilania i sterowania odbiorników (oświetlenie, windy, urządzenia przeciwpożarowe, pompy). Przeznaczone są do stosowania na stałe wewnątrz budynków. W przypadku zastosowań zewnętrznych należy zabezpieczyć kable przed działaniem promieniowania ultrafioletowego i wpływem czynników zewnętrznych. Kable z podtrzymaniem funkcji elektrycznych E90 muszą być instalowane na odpowiednich systemach nośnych przebadanych zgodnie z DIN 4102-12 | [10 empty] | Zakłady Kablowe BITNER Sp. z o.o. | B64150 | Ognioodporny, bezhalogenowy kabel energetyczny z żyłą koncentryczną |  |  | BITNER | [6 empty] | true | true | 12 | PL | [11 empty] | n01 | no_discount_group | no_bonus_group | NOT_RELEVANT | NONE | NOT_RELEVANT | NONE | [33 empty] | 27.32.13.0 |  |  | 0 | 24 | 24 |  |  |  |  | 8544 49 99 | [8 empty] | EC003251 | KMT | KMT | 1 | 1 | [32 empty] | net_list | 26493 | PLN | 0.23 |  |  |  | 2025-07-24 |  |  | KMT | [13 empty] | https://bitner.com.pl/data/t4_text/649x234_090915291116_NHXCH%20FE180_E90%20MICA.JPG |  |  |  | https://bitner.com.pl/data/t4txt_photos/031739210624_Karta%20NHXCH_FE180_PH120_E90_MICA.pdf |  |  |  | https://bitner.com.pl/data/t4txt_photos/032059210624_0001.2_KDWU_BITNER_NHXH_NHXCH.pdf |  |  |  | https://bitner.com.pl/data/t4txt_photos/031922210624_006_7_UE_BITNER_NHXH_NHXCH_PH120.pdf
B64151 | 5902956370877 |  |  | NHXCH FE180/PH120/E90 3x2,5 RE/2,5 mm² 0,6/1kV | Kable elektroenergetyczne ognioodporne posiadają klasę zachowania funkcji E90, co odpowiada 90-cio minutowemu zapewnieniu zasilania lub sterowania w warunkach pożaru. Przeznaczone są do zasilania odbiorów w budynkach i obiektach o podwyższonych wymaganiach przeciwpożarowych, ze względu na koncentrację ludzi, majątku trwałego i kulturowego o dużej wartości (wieżowce, szpitale, centra handlowe, tunele, muzea, kina, teatry). Kable mogą być stosowane do zasilania i sterowania odbiorników (oświetlenie, windy, urządzenia przeciwpożarowe, pompy). Przeznaczone są do stosowania na stałe wewnątrz budynków. W przypadku zastosowań zewnętrznych należy zabezpieczyć kable przed działaniem promieniowania ultrafioletowego i wpływem czynników zewnętrznych. Kable z podtrzymaniem funkcji elektrycznych E90 muszą być instalowane na odpowiednich systemach nośnych przebadanych zgodnie z DIN 4102-12 | [10 empty] | Zakłady Kablowe BITNER Sp. z o.o. | B64151 | Ognioodporny, bezhalogenowy kabel energetyczny z żyłą koncentryczną |  |  | BITNER | [6 empty] | true | true | 12 | PL | [11 empty] | n01 | no_discount_group | no_bonus_group | NOT_RELEVANT | NONE | NOT_RELEVANT | NONE | [33 empty] | 27.32.13.0 |  |  | 0 | 24 | 24 |  |  |  |  | 8544 49 99 | [8 empty] | EC003251 | KMT | KMT | 1 | 1 | [32 empty] | net_list | 32845 | PLN | 0.23 |  |  |  | 2025-07-24 |  |  | KMT | [13 empty] | https://bitner.com.pl/data/t4_text/649x234_090915291116_NHXCH%20FE180_E90%20MICA.JPG |  |  |  | https://bitner.com.pl/data/t4txt_photos/031739210624_Karta%20NHXCH_FE180_PH120_E90_MICA.pdf |  |  |  | https://bitner.com.pl/data/t4txt_photos/032059210624_0001.2_KDWU_BITNER_NHXH_NHXCH.pdf |  |  |  | https://bitner.com.pl/data/t4txt_photos/031922210624_006_7_UE_BITNER_NHXH_NHXCH_PH120.pdf
B64152 | 5902956370884 |  |  | NHXCH FE180/PH120/E90 3x4 RE/4 mm² 0,6/1kV | Kable elektroenergetyczne ognioodporne posiadają klasę zachowania funkcji E90, co odpowiada 90-cio minutowemu zapewnieniu zasilania lub sterowania w warunkach pożaru. Przeznaczone są do zasilania odbiorów w budynkach i obiektach o podwyższonych wymaganiach przeciwpożarowych, ze względu na koncentrację ludzi, majątku trwałego i kulturowego o dużej wartości (wieżowce, szpitale, centra handlowe, tunele, muzea, kina, teatry). Kable mogą być stosowane do zasilania i sterowania odbiorników (oświetlenie, windy, urządzenia przeciwpożarowe, pompy). Przeznaczone są do stosowania na stałe wewnątrz budynków. W przypadku zastosowań zewnętrznych należy zabezpieczyć kable przed działaniem promieniowania ultrafioletowego i wpływem czynników zewnętrznych. Kable z podtrzymaniem funkcji elektrycznych E90 muszą być instalowane na odpowiednich systemach nośnych przebadanych zgodnie z DIN 4102-12 | [10 empty] | Zakłady Kablowe BITNER Sp. z o.o. | B64152 | Ognioodporny, bezhalogenowy kabel energetyczny z żyłą koncentryczną |  |  | BITNER | [6 empty] | true | true | 12 | PL | [11 empty] | n01 | no_discount_group | no_bonus_group | NOT_RELEVANT | NONE | NOT_RELEVANT | NONE | [33 empty] | 27.32.13.0 |  |  | 0 | 24 | 24 |  |  |  |  | 8544 49 99 | [8 empty] | EC003251 | KMT | KMT | 1 | 1 | [32 empty] | net_list | 45561 | PLN | 0.23 |  |  |  | 2025-07-24 |  |  | KMT | [13 empty] | https://bitner.com.pl/data/t4_text/649x234_090915291116_NHXCH%20FE180_E90%20MICA.JPG |  |  |  | https://bitner.com.pl/data/t4txt_photos/031739210624_Karta%20NHXCH_FE180_PH120_E90_MICA.pdf |  |  |  | https://bitner.com.pl/data/t4txt_photos/032059210624_0001.2_KDWU_BITNER_NHXH_NHXCH.pdf |  |  |  | https://bitner.com.pl/data/t4txt_photos/031922210624_006_7_UE_BITNER_NHXH_NHXCH_PH120.pdf
B64153 | 5902956370891 |  |  | NHXCH FE180/PH120/E90 3x6 RE/6 mm² 0,6/1kV | Kable elektroenergetyczne ognioodporne posiadają klasę zachowania funkcji E90, co odpowiada 90-cio minutowemu zapewnieniu zasilania lub sterowania w warunkach pożaru. Przeznaczone są do zasilania odbiorów w budynkach i obiektach o podwyższonych wymaganiach przeciwpożarowych, ze względu na koncentrację ludzi, majątku trwałego i kulturowego o dużej wartości (wieżowce, szpitale, centra handlowe, tunele, muzea, kina, teatry). Kable mogą być stosowane do zasilania i sterowania odbiorników (oświetlenie, windy, urządzenia przeciwpożarowe, pompy). Przeznaczone są do stosowania na stałe wewnątrz budynków. W przypadku zastosowań zewnętrznych należy zabezpieczyć kable przed działaniem promieniowania ultrafioletowego i wpływem czynników zewnętrznych. Kable z podtrzymaniem funkcji elektrycznych E90 muszą być instalowane na odpowiednich systemach nośnych przebadanych zgodnie z DIN 4102-12 | [10 empty] | Zakłady Kablowe BITNER Sp. z o.o. | B64153 | Ognioodporny, bezhalogenowy kabel energetyczny z żyłą koncentryczną |  |  | BITNER | [6 empty] | true | true | 12 | PL | [11 empty] | n01 | no_discount_group | no_bonus_group | NOT_RELEVANT | NONE | NOT_RELEVANT | NONE | [33 empty] | 27.32.13.0 |  |  | 0 | 24 | 24 |  |  |  |  | 8544 49 99 | [8 empty] | EC003251 | KMT | KMT | 1 | 1 | [32 empty] | net_list | 58609 | PLN | 0.23 |  |  |  | 2025-07-24 |  |  | KMT | [13 empty] | https://bitner.com.pl/data/t4_text/649x234_090915291116_NHXCH%20FE180_E90%20MICA.JPG |  |  |  | https://bitner.com.pl/data/t4txt_photos/031739210624_Karta%20NHXCH_FE180_PH120_E90_MICA.pdf |  |  |  | https://bitner.com.pl/data/t4txt_photos/032059210624_0001.2_KDWU_BITNER_NHXH_NHXCH.pdf |  |  |  | https://bitner.com.pl/data/t4txt_photos/031922210624_006_7_UE_BITNER_NHXH_NHXCH_PH120.pdf
B64154 | 5902956370907 |  |  | NHXCH FE180/PH120/E90 3x10 RE/10 mm² 0,6/1kV | Kable elektroenergetyczne ognioodporne posiadają klasę zachowania funkcji E90, co odpowiada 90-cio minutowemu zapewnieniu zasilania lub sterowania w warunkach pożaru. Przeznaczone są do zasilania odbiorów w budynkach i obiektach o podwyższonych wymaganiach przeciwpożarowych, ze względu na koncentrację ludzi, majątku trwałego i kulturowego o dużej wartości (wieżowce, szpitale, centra handlowe, tunele, muzea, kina, teatry). Kable mogą być stosowane do zasilania i sterowania odbiorników (oświetlenie, windy, urządzenia przeciwpożarowe, pompy). Przeznaczone są do stosowania na stałe wewnątrz budynków. W przypadku zastosowań zewnętrznych należy zabezpieczyć kable przed działaniem promieniowania ultrafioletowego i wpływem czynników zewnętrznych. Kable z podtrzymaniem funkcji elektrycznych E90 muszą być instalowane na odpowiednich systemach nośnych przebadanych zgodnie z DIN 4102-12 | [10 empty] | Zakłady Kablowe BITNER Sp. z o.o. | B64154 | Ognioodporny, bezhalogenowy kabel energetyczny z żyłą koncentryczną |  |  | BITNER | [6 empty] | true | true | 12 | PL | [11 empty] | n01 | no_discount_group | no_bonus_group | NOT_RELEVANT | NONE | NOT_RELEVANT | NONE | [33 empty] | 27.32.13.0 |  |  | 0 | 24 | 24 |  |  |  |  | 8544 49 99 | [8 empty] | EC003251 | KMT | KMT | 1 | 1 | [32 empty] | net_list | 85921 | PLN | 0.23 |  |  |  | 2025-07-24 |  |  | KMT | [13 empty] | https://bitner.com.pl/data/t4_text/649x234_090915291116_NHXCH%20FE180_E90%20MICA.JPG |  |  |  | https://bitner.com.pl/data/t4txt_photos/031739210624_Karta%20NHXCH_FE180_PH120_E90_MICA.pdf |  |  |  | https://bitner.com.pl/data/t4txt_photos/032059210624_0001.2_KDWU_BITNER_NHXH_NHXCH.pdf |  |  |  | https://bitner.com.pl/data/t4txt_photos/031922210624_006_7_UE_BITNER_NHXH_NHXCH_PH120.pdf
B64155 | 5902956370914 |  |  | NHXCH FE180/PH120/E90 3x16 RM/16 mm² 0,6/1kV | Kable elektroenergetyczne ognioodporne posiadają klasę zachowania funkcji E90, co odpowiada 90-cio minutowemu zapewnieniu zasilania lub sterowania w warunkach pożaru. Przeznaczone są do zasilania odbiorów w budynkach i obiektach o podwyższonych wymaganiach przeciwpożarowych, ze względu na koncentrację ludzi, majątku trwałego i kulturowego o dużej wartości (wieżowce, szpitale, centra handlowe, tunele, muzea, kina, teatry). Kable mogą być stosowane do zasilania i sterowania odbiorników (oświetlenie, windy, urządzenia przeciwpożarowe, pompy). Przeznaczone są do stosowania na stałe wewnątrz budynków. W przypadku zastosowań zewnętrznych należy zabezpieczyć kable przed działaniem promieniowania ultrafioletowego i wpływem czynników zewnętrznych. Kable z podtrzymaniem funkcji elektrycznych E90 muszą być instalowane na odpowiednich systemach nośnych przebadanych zgodnie z DIN 4102-12 | [10 empty] | Zakłady Kablowe BITNER Sp. z o.o. | B64155 | Ognioodporny, bezhalogenowy kabel energetyczny z żyłą koncentryczną |  |  | BITNER | [6 empty] | true | true | 12 | PL | [11 empty] | n01 | no_discount_group | no_bonus_group | NOT_RELEVANT | NONE | NOT_RELEVANT | NONE | [33 empty] | 27.32.13.0 |  |  | 0 | 24 | 24 |  |  |  |  | 8544 49 99 | [8 empty] | EC003251 | KMT | KMT | 1 | 1 | [32 empty] | net_list | 141196 | PLN | 0.23 |  |  |  | 2025-07-24 |  |  | KMT | [13 empty] | https://bitner.com.pl/data/t4_text/649x234_090915291116_NHXCH%20FE180_E90%20MICA.JPG |  |  |  | https://bitner.com.pl/data/t4txt_photos/031739210624_Karta%20NHXCH_FE180_PH120_E90_MICA.pdf |  |  |  | https://bitner.com.pl/data/t4txt_photos/032059210624_0001.2_KDWU_BITNER_NHXH_NHXCH.pdf |  |  |  | https://bitner.com.pl/data/t4txt_photos/031922210624_006_7_UE_BITNER_NHXH_NHXCH_PH120.pdf
B64156 | 5902956370921 |  |  | NHXCH FE180/PH120/E90 3x25 RM/16 mm² 0,6/1kV | Kable elektroenergetyczne ognioodporne posiadają klasę zachowania funkcji E90, co odpowiada 90-cio minutowemu zapewnieniu zasilania lub sterowania w warunkach pożaru. Przeznaczone są do zasilania odbiorów w budynkach i obiektach o podwyższonych wymaganiach przeciwpożarowych, ze względu na koncentrację ludzi, majątku trwałego i kulturowego o dużej wartości (wieżowce, szpitale, centra handlowe, tunele, muzea, kina, teatry). Kable mogą być stosowane do zasilania i sterowania odbiorników (oświetlenie, windy, urządzenia przeciwpożarowe, pompy). Przeznaczone są do stosowania na stałe wewnątrz budynków. W przypadku zastosowań zewnętrznych należy zabezpieczyć kable przed działaniem promieniowania ultrafioletowego i wpływem czynników zewnętrznych. Kable z podtrzymaniem funkcji elektrycznych E90 muszą być instalowane na odpowiednich systemach nośnych przebadanych zgodnie z DIN 4102-12 | [10 empty] | Zakłady Kablowe BITNER Sp. z o.o. | B64156 | Ognioodporny, bezhalogenowy kabel energetyczny z żyłą koncentryczną |  |  | BITNER | [6 empty] | true | true | 12 | PL | [11 empty] | n01 | no_discount_group | no_bonus_group | NOT_RELEVANT | NONE | NOT_RELEVANT | NONE | [33 empty] | 27.32.13.0 |  |  | 0 | 24 | 24 |  |  |  |  | 8544 49 99 | [8 empty] | EC003251 | KMT | KMT | 1 | 1 | [32 empty] | net_list | 197557 | PLN | 0.23 |  |  |  | 2025-07-24 |  |  | KMT | [13 empty] | https://bitner.com.pl/data/t4_text/649x234_090915291116_NHXCH%20FE180_E90%20MICA.JPG |  |  |  | https://bitner.com.pl/data/t4txt_photos/031739210624_Karta%20NHXCH_FE180_PH120_E90_MICA.pdf |  |  |  | https://bitner.com.pl/data/t4txt_photos/032059210624_0001.2_KDWU_BITNER_NHXH_NHXCH.pdf |  |  |  | https://bitner.com.pl/data/t4txt_photos/031922210624_006_7_UE_BITNER_NHXH_NHXCH_PH120.pdf
B64157 | 5902956370938 |  |  | NHXCH FE180/PH120/E90 3x35 RM/16 mm² 0,6/1kV | Kable elektroenergetyczne ognioodporne posiadają klasę zachowania funkcji E90, co odpowiada 90-cio minutowemu zapewnieniu zasilania lub sterowania w warunkach pożaru. Przeznaczone są do zasilania odbiorów w budynkach i obiektach o podwyższonych wymaganiach przeciwpożarowych, ze względu na koncentrację ludzi, majątku trwałego i kulturowego o dużej wartości (wieżowce, szpitale, centra handlowe, tunele, muzea, kina, teatry). Kable mogą być stosowane do zasilania i sterowania odbiorników (oświetlenie, windy, urządzenia przeciwpożarowe, pompy). Przeznaczone są do stosowania na stałe wewnątrz budynków. W przypadku zastosowań zewnętrznych należy zabezpieczyć kable przed działaniem promieniowania ultrafioletowego i wpływem czynników zewnętrznych. Kable z podtrzymaniem funkcji elektrycznych E90 muszą być instalowane na odpowiednich systemach nośnych przebadanych zgodnie z DIN 4102-12 | [10 empty] | Zakłady Kablowe BITNER Sp. z o.o. | B64157 | Ognioodporny, bezhalogenowy kabel energetyczny z żyłą koncentryczną |  |  | BITNER | [6 empty] | true | true | 12 | PL | [11 empty] | n01 | no_discount_group | no_bonus_group | NOT_RELEVANT | NONE | NOT_RELEVANT | NONE | [33 empty] | 27.32.13.0 |  |  | 0 | 24 | 24 |  |  |  |  | 8544 49 99 | [8 empty] | EC003251 | KMT | KMT | 1 | 1 | [32 empty] | net_list | 250132 | PLN | 0.23 |  |  |  | 2025-07-24 |  |  | KMT | [13 empty] | https://bitner.com.pl/data/t4_text/649x234_090915291116_NHXCH%20FE180_E90%20MICA.JPG |  |  |  | https://bitner.com.pl/data/t4txt_photos/031739210624_Karta%20NHXCH_FE180_PH120_E90_MICA.pdf |  |  |  | https://bitner.com.pl/data/t4txt_photos/032059210624_0001.2_KDWU_BITNER_NHXH_NHXCH.pdf |  |  |  | https://bitner.com.pl/data/t4txt_photos/031922210624_006_7_UE_BITNER_NHXH_NHXCH_PH120.pdf
B64158 | 5902956370945 |  |  | NHXCH FE180/PH120/E90 3x50 RM/25 mm² 0,6/1kV | Kable elektroenergetyczne ognioodporne posiadają klasę zachowania funkcji E90, co odpowiada 90-cio minutowemu zapewnieniu zasilania lub sterowania w warunkach pożaru. Przeznaczone są do zasilania odbiorów w budynkach i obiektach o podwyższonych wymaganiach przeciwpożarowych, ze względu na koncentrację ludzi, majątku trwałego i kulturowego o dużej wartości (wieżowce, szpitale, centra handlowe, tunele, muzea, kina, teatry). Kable mogą być stosowane do zasilania i sterowania odbiorników (oświetlenie, windy, urządzenia przeciwpożarowe, pompy). Przeznaczone są do stosowania na stałe wewnątrz budynków. W przypadku zastosowań zewnętrznych należy zabezpieczyć kable przed działaniem promieniowania ultrafioletowego i wpływem czynników zewnętrznych. Kable z podtrzymaniem funkcji elektrycznych E90 muszą być instalowane na odpowiednich systemach nośnych przebadanych zgodnie z DIN 4102-12 | [10 empty] | Zakłady Kablowe BITNER Sp. z o.o. | B64158 | Ognioodporny, bezhalogenowy kabel energetyczny z żyłą koncentryczną |  |  | BITNER | [6 empty] | true | true | 12 | PL | [11 empty] | n01 | no_discount_group | no_bonus_group | NOT_RELEVANT | NONE | NOT_RELEVANT | NONE | [33 empty] | 27.32.13.0 |  |  | 0 | 24 | 24 |  |  |  |  | 8544 49 99 | [8 empty] | EC003251 | KMT | KMT | 1 | 1 | [32 empty] | net_list | 353318 | PLN | 0.23 |  |  |  | 2025-07-24 |  |  | KMT | [13 empty] | https://bitner.com.pl/data/t4_text/649x234_090915291116_NHXCH%20FE180_E90%20MICA.JPG |  |  |  | https://bitner.com.pl/data/t4txt_photos/031739210624_Karta%20NHXCH_FE180_PH120_E90_MICA.pdf |  |  |  | https://bitner.com.pl/data/t4txt_photos/032059210624_0001.2_KDWU_BITNER_NHXH_NHXCH.pdf |  |  |  | https://bitner.com.pl/data/t4txt_photos/031922210624_006_7_UE_BITNER_NHXH_NHXCH_PH120.pdf
B64159 | 5902956370952 |  |  | NHXCH FE180/PH120/E90 3x70 RM/35 mm² 0,6/1kV | Kable elektroenergetyczne ognioodporne posiadają klasę zachowania funkcji E90, co odpowiada 90-cio minutowemu zapewnieniu zasilania lub sterowania w warunkach pożaru. Przeznaczone są do zasilania odbiorów w budynkach i obiektach o podwyższonych wymaganiach przeciwpożarowych, ze względu na koncentrację ludzi, majątku trwałego i kulturowego o dużej wartości (wieżowce, szpitale, centra handlowe, tunele, muzea, kina, teatry). Kable mogą być stosowane do zasilania i sterowania odbiorników (oświetlenie, windy, urządzenia przeciwpożarowe, pompy). Przeznaczone są do stosowania na stałe wewnątrz budynków. W przypadku zastosowań zewnętrznych należy zabezpieczyć kable przed działaniem promieniowania ultrafioletowego i wpływem czynników zewnętrznych. Kable z podtrzymaniem funkcji elektrycznych E90 muszą być instalowane na odpowiednich systemach nośnych przebadanych zgodnie z DIN 4102-12 | [10 empty] | Zakłady Kablowe BITNER Sp. z o.o. | B64159 | Ognioodporny, bezhalogenowy kabel energetyczny z żyłą koncentryczną |  |  | BITNER | [6 empty] | true | true | 12 | PL | [11 empty] | n01 | no_discount_group | no_bonus_group | NOT_RELEVANT | NONE | NOT_RELEVANT | NONE | [33 empty] | 27.32.13.0 |  |  | 0 | 24 | 24 |  |  |  |  | 8544 49 99 | [8 empty] | EC003251 | KMT | KMT | 1 | 1 | [32 empty] | net_list | 476059 | PLN | 0.23 |  |  |  | 2025-07-24 |  |  | KMT | [13 empty] | https://bitner.com.pl/data/t4_text/649x234_090915291116_NHXCH%20FE180_E90%20MICA.JPG |  |  |  | https://bitner.com.pl/data/t4txt_photos/031739210624_Karta%20NHXCH_FE180_PH120_E90_MICA.pdf |  |  |  | https://bitner.com.pl/data/t4txt_photos/032059210624_0001.2_KDWU_BITNER_NHXH_NHXCH.pdf |  |  |  | https://bitner.com.pl/data/t4txt_photos/031922210624_006_7_UE_BITNER_NHXH_NHXCH_PH120.pdf
B64160 | 5902956370969 |  |  | NHXCH FE180/PH120/E90 3x95 RM/50 mm² 0,6/1kV | Kable elektroenergetyczne ognioodporne posiadają klasę zachowania funkcji E90, co odpowiada 90-cio minutowemu zapewnieniu zasilania lub sterowania w warunkach pożaru. Przeznaczone są do zasilania odbiorów w budynkach i obiektach o podwyższonych wymaganiach przeciwpożarowych, ze względu na koncentrację ludzi, majątku trwałego i kulturowego o dużej wartości (wieżowce, szpitale, centra handlowe, tunele, muzea, kina, teatry). Kable mogą być stosowane do zasilania i sterowania odbiorników (oświetlenie, windy, urządzenia przeciwpożarowe, pompy). Przeznaczone są do stosowania na stałe wewnątrz budynków. W przypadku zastosowań zewnętrznych należy zabezpieczyć kable przed działaniem promieniowania ultrafioletowego i wpływem czynników zewnętrznych. Kable z podtrzymaniem funkcji elektrycznych E90 muszą być instalowane na odpowiednich systemach nośnych przebadanych zgodnie z DIN 4102-12 | [10 empty] | Zakłady Kablowe BITNER Sp. z o.o. | B64160 | Ognioodporny, bezhalogenowy kabel energetyczny z żyłą koncentryczną |  |  | BITNER | [6 empty] | true | true | 12 | PL | [11 empty] | n01 | no_discount_group | no_bonus_group | NOT_RELEVANT | NONE | NOT_RELEVANT | NONE | [33 empty] | 27.32.13.0 |  |  | 0 | 24 | 24 |  |  |  |  | 8544 49 99 | [8 empty] | EC003251 | KMT | KMT | 1 | 1 | [32 empty] | net_list | 646161 | PLN | 0.23 |  |  |  | 2025-07-24 |  |  | KMT | [13 empty] | https://bitner.com.pl/data/t4_text/649x234_090915291116_NHXCH%20FE180_E90%20MICA.JPG |  |  |  | https://bitner.com.pl/data/t4txt_photos/031739210624_Karta%20NHXCH_FE180_PH120_E90_MICA.pdf |  |  |  | https://bitner.com.pl/data/t4txt_photos/032059210624_0001.2_KDWU_BITNER_NHXH_NHXCH.pdf |  |  |  | https://bitner.com.pl/data/t4txt_photos/031922210624_006_7_UE_BITNER_NHXH_NHXCH_PH120.pdf
B64161 | 5902956370976 |  |  | NHXCH FE180/PH120/E90 3x120 RM/70 mm² 0,6/1kV | Kable elektroenergetyczne ognioodporne posiadają klasę zachowania funkcji E90, co odpowiada 90-cio minutowemu zapewnieniu zasilania lub sterowania w warunkach pożaru. Przeznaczone są do zasilania odbiorów w budynkach i obiektach o podwyższonych wymaganiach przeciwpożarowych, ze względu na koncentrację ludzi, majątku trwałego i kulturowego o dużej wartości (wieżowce, szpitale, centra handlowe, tunele, muzea, kina, teatry). Kable mogą być stosowane do zasilania i sterowania odbiorników (oświetlenie, windy, urządzenia przeciwpożarowe, pompy). Przeznaczone są do stosowania na stałe wewnątrz budynków. W przypadku zastosowań zewnętrznych należy zabezpieczyć kable przed działaniem promieniowania ultrafioletowego i wpływem czynników zewnętrznych. Kable z podtrzymaniem funkcji elektrycznych E90 muszą być instalowane na odpowiednich systemach nośnych przebadanych zgodnie z DIN 4102-12 | [10 empty] | Zakłady Kablowe BITNER Sp. z o.o. | B64161 | Ognioodporny, bezhalogenowy kabel energetyczny z żyłą koncentryczną |  |  | BITNER | [6 empty] | true | true | 12 | PL | [11 empty] | n01 | no_discount_group | no_bonus_group | NOT_RELEVANT | NONE | NOT_RELEVANT | NONE | [33 empty] | 27.32.13.0 |  |  | 0 | 24 | 24 |  |  |  |  | 8544 49 99 | [8 empty] | EC003251 | KMT | KMT | 1 | 1 | [32 empty] | net_list | 805150 | PLN | 0.23 |  |  |  | 2025-07-24 |  |  | KMT | [13 empty] | https://bitner.com.pl/data/t4_text/649x234_090915291116_NHXCH%20FE180_E90%20MICA.JPG |  |  |  | https://bitner.com.pl/data/t4txt_photos/031739210624_Karta%20NHXCH_FE180_PH120_E90_MICA.pdf |  |  |  | https://bitner.com.pl/data/t4txt_photos/032059210624_0001.2_KDWU_BITNER_NHXH_NHXCH.pdf |  |  |  | https://bitner.com.pl/data/t4txt_photos/031922210624_006_7_UE_BITNER_NHXH_NHXCH_PH120.pdf
B64162 | 5902956370983 |  |  | NHXCH FE180/PH120/E90 3x150 RM/70 mm² 0,6/1kV | Kable elektroenergetyczne ognioodporne posiadają klasę zachowania funkcji E90, co odpowiada 90-cio minutowemu zapewnieniu zasilania lub sterowania w warunkach pożaru. Przeznaczone są do zasilania odbiorów w budynkach i obiektach o podwyższonych wymaganiach przeciwpożarowych, ze względu na koncentrację ludzi, majątku trwałego i kulturowego o dużej wartości (wieżowce, szpitale, centra handlowe, tunele, muzea, kina, teatry). Kable mogą być stosowane do zasilania i sterowania odbiorników (oświetlenie, windy, urządzenia przeciwpożarowe, pompy). Przeznaczone są do stosowania na stałe wewnątrz budynków. W przypadku zastosowań zewnętrznych należy zabezpieczyć kable przed działaniem promieniowania ultrafioletowego i wpływem czynników zewnętrznych. Kable z podtrzymaniem funkcji elektrycznych E90 muszą być instalowane na odpowiednich systemach nośnych przebadanych zgodnie z DIN 4102-12 | [10 empty] | Zakłady Kablowe BITNER Sp. z o.o. | B64162 | Ognioodporny, bezhalogenowy kabel energetyczny z żyłą koncentryczną |  |  | BITNER | [6 empty] | true | true | 12 | PL | [11 empty] | n01 | no_discount_group | no_bonus_group | NOT_RELEVANT | NONE | NOT_RELEVANT | NONE | [33 empty] | 27.32.13.0 |  |  | 0 | 24 | 24 |  |  |  |  | 8544 49 99 | [8 empty] | EC003251 | KMT | KMT | 1 | 1 | [32 empty] | net_list | 997649 | PLN | 0.23 |  |  |  | 2025-07-24 |  |  | KMT | [13 empty] | https://bitner.com.pl/data/t4_text/649x234_090915291116_NHXCH%20FE180_E90%20MICA.JPG |  |  |  | https://bitner.com.pl/data/t4txt_photos/031739210624_Karta%20NHXCH_FE180_PH120_E90_MICA.pdf |  |  |  | https://bitner.com.pl/data/t4txt_photos/032059210624_0001.2_KDWU_BITNER_NHXH_NHXCH.pdf |  |  |  | https://bitner.com.pl/data/t4txt_photos/031922210624_006_7_UE_BITNER_NHXH_NHXCH_PH120.pdf
B64163 | 5902956370990 |  |  | NHXCH FE180/PH120/E90 3x185 RM/95 mm² 0,6/1kV | Kable elektroenergetyczne ognioodporne posiadają klasę zachowania funkcji E90, co odpowiada 90-cio minutowemu zapewnieniu zasilania lub sterowania w warunkach pożaru. Przeznaczone są do zasilania odbiorów w budynkach i obiektach o podwyższonych wymaganiach przeciwpożarowych, ze względu na koncentrację ludzi, majątku trwałego i kulturowego o dużej wartości (wieżowce, szpitale, centra handlowe, tunele, muzea, kina, teatry). Kable mogą być stosowane do zasilania i sterowania odbiorników (oświetlenie, windy, urządzenia przeciwpożarowe, pompy). Przeznaczone są do stosowania na stałe wewnątrz budynków. W przypadku zastosowań zewnętrznych należy zabezpieczyć kable przed działaniem promieniowania ultrafioletowego i wpływem czynników zewnętrznych. Kable z podtrzymaniem funkcji elektrycznych E90 muszą być instalowane na odpowiednich systemach nośnych przebadanych zgodnie z DIN 4102-12 | [10 empty] | Zakłady Kablowe BITNER Sp. z o.o. | B64163 | Ognioodporny, bezhalogenowy kabel energetyczny z żyłą koncentryczną |  |  | BITNER | [6 empty] | true | true | 12 | PL | [11 empty] | n01 | no_discount_group | no_bonus_group | NOT_RELEVANT | NONE | NOT_RELEVANT | NONE | [33 empty] | 27.32.13.0 |  |  | 0 | 24 | 24 |  |  |  |  | 8544 49 99 | [8 empty] | EC003251 | KMT | KMT | 1 | 1 | [32 empty] | net_list | 1227018 | PLN | 0.23 |  |  |  | 2025-07-24 |  |  | KMT | [13 empty] | https://bitner.com.pl/data/t4_text/649x234_090915291116_NHXCH%20FE180_E90%20MICA.JPG |  |  |  | https://bitner.com.pl/data/t4txt_photos/031739210624_Karta%20NHXCH_FE180_PH120_E90_MICA.pdf |  |  |  | https://bitner.com.pl/data/t4txt_photos/032059210624_0001.2_KDWU_BITNER_NHXH_NHXCH.pdf |  |  |  | https://bitner.com.pl/data/t4txt_photos/031922210624_006_7_UE_BITNER_NHXH_NHXCH_PH120.pdf
B64164 | 5902956371003 |  |  | NHXCH FE180/PH120/E90 3x240 RM/120 mm² 0,6/1kV | Kable elektroenergetyczne ognioodporne posiadają klasę zachowania funkcji E90, co odpowiada 90-cio minutowemu zapewnieniu zasilania lub sterowania w warunkach pożaru. Przeznaczone są do zasilania odbiorów w budynkach i obiektach o podwyższonych wymaganiach przeciwpożarowych, ze względu na koncentrację ludzi, majątku trwałego i kulturowego o dużej wartości (wieżowce, szpitale, centra handlowe, tunele, muzea, kina, teatry). Kable mogą być stosowane do zasilania i sterowania odbiorników (oświetlenie, windy, urządzenia przeciwpożarowe, pompy). Przeznaczone są do stosowania na stałe wewnątrz budynków. W przypadku zastosowań zewnętrznych należy zabezpieczyć kable przed działaniem promieniowania ultrafioletowego i wpływem czynników zewnętrznych. Kable z podtrzymaniem funkcji elektrycznych E90 muszą być instalowane na odpowiednich systemach nośnych przebadanych zgodnie z DIN 4102-12 | [10 empty] | Zakłady Kablowe BITNER Sp. z o.o. | B64164 | Ognioodporny, bezhalogenowy kabel energetyczny z żyłą koncentryczną |  |  | BITNER | [6 empty] | true | true | 12 | PL | [11 empty] | n01 | no_discount_group | no_bonus_group | NOT_RELEVANT | NONE | NOT_RELEVANT | NONE | [33 empty] | 27.32.13.0 |  |  | 0 | 24 | 24 |  |  |  |  | 8544 49 99 | [8 empty] | EC003251 | KMT | KMT | 1 | 1 | [32 empty] | net_list | 1566817 | PLN | 0.23 |  |  |  | 2025-07-24 |  |  | KMT | [13 empty] | https://bitner.com.pl/data/t4_text/649x234_090915291116_NHXCH%20FE180_E90%20MICA.JPG |  |  |  | https://bitner.com.pl/data/t4txt_photos/031739210624_Karta%20NHXCH_FE180_PH120_E90_MICA.pdf |  |  |  | https://bitner.com.pl/data/t4txt_photos/032059210624_0001.2_KDWU_BITNER_NHXH_NHXCH.pdf |  |  |  | https://bitner.com.pl/data/t4txt_photos/031922210624_006_7_UE_BITNER_NHXH_NHXCH_PH120.pdf
B64165 | 5902956371010 |  |  | NHXCH FE180/PH120/E90 4x1,5 RE/1,5 mm² 0,6/1kV | Kable elektroenergetyczne ognioodporne posiadają klasę zachowania funkcji E90, co odpowiada 90-cio minutowemu zapewnieniu zasilania lub sterowania w warunkach pożaru. Przeznaczone są do zasilania odbiorów w budynkach i obiektach o podwyższonych wymaganiach przeciwpożarowych, ze względu na koncentrację ludzi, majątku trwałego i kulturowego o dużej wartości (wieżowce, szpitale, centra handlowe, tunele, muzea, kina, teatry). Kable mogą być stosowane do zasilania i sterowania odbiorników (oświetlenie, windy, urządzenia przeciwpożarowe, pompy). Przeznaczone są do stosowania na stałe wewnątrz budynków. W przypadku zastosowań zewnętrznych należy zabezpieczyć kable przed działaniem promieniowania ultrafioletowego i wpływem czynników zewnętrznych. Kable z podtrzymaniem funkcji elektrycznych E90 muszą być instalowane na odpowiednich systemach nośnych przebadanych zgodnie z DIN 4102-12 | [10 empty] | Zakłady Kablowe BITNER Sp. z o.o. | B64165 | Ognioodporny, bezhalogenowy kabel energetyczny z żyłą koncentryczną |  |  | BITNER | [6 empty] | true | true | 12 | PL | [11 empty] | n01 | no_discount_group | no_bonus_group | NOT_RELEVANT | NONE | NOT_RELEVANT | NONE | [33 empty] | 27.32.13.0 |  |  | 0 | 24 | 24 |  |  |  |  | 8544 49 99 | [8 empty] | EC003251 | KMT | KMT | 1 | 1 | [32 empty] | net_list | 29927 | PLN | 0.23 |  |  |  | 2025-07-24 |  |  | KMT | [13 empty] | https://bitner.com.pl/data/t4_text/649x234_090915291116_NHXCH%20FE180_E90%20MICA.JPG |  |  |  | https://bitner.com.pl/data/t4txt_photos/031739210624_Karta%20NHXCH_FE180_PH120_E90_MICA.pdf |  |  |  | https://bitner.com.pl/data/t4txt_photos/032059210624_0001.2_KDWU_BITNER_NHXH_NHXCH.pdf |  |  |  | https://bitner.com.pl/data/t4txt_photos/031922210624_006_7_UE_BITNER_NHXH_NHXCH_PH120.pdf
B64166 | 5902956371027 |  |  | NHXCH FE180/PH120/E90 4x2,5 RE/2,5 mm² 0,6/1kV | Kable elektroenergetyczne ognioodporne posiadają klasę zachowania funkcji E90, co odpowiada 90-cio minutowemu zapewnieniu zasilania lub sterowania w warunkach pożaru. Przeznaczone są do zasilania odbiorów w budynkach i obiektach o podwyższonych wymaganiach przeciwpożarowych, ze względu na koncentrację ludzi, majątku trwałego i kulturowego o dużej wartości (wieżowce, szpitale, centra handlowe, tunele, muzea, kina, teatry). Kable mogą być stosowane do zasilania i sterowania odbiorników (oświetlenie, windy, urządzenia przeciwpożarowe, pompy). Przeznaczone są do stosowania na stałe wewnątrz budynków. W przypadku zastosowań zewnętrznych należy zabezpieczyć kable przed działaniem promieniowania ultrafioletowego i wpływem czynników zewnętrznych. Kable z podtrzymaniem funkcji elektrycznych E90 muszą być instalowane na odpowiednich systemach nośnych przebadanych zgodnie z DIN 4102-12 | [10 empty] | Zakłady Kablowe BITNER Sp. z o.o. | B64166 | Ognioodporny, bezhalogenowy kabel energetyczny z żyłą koncentryczną |  |  | BITNER | [6 empty] | true | true | 12 | PL | [11 empty] | n01 | no_discount_group | no_bonus_group | NOT_RELEVANT | NONE | NOT_RELEVANT | NONE | [33 empty] | 27.32.13.0 |  |  | 0 | 24 | 24 |  |  |  |  | 8544 49 99 | [8 empty] | EC003251 | KMT | KMT | 1 | 1 | [32 empty] | net_list | 40509 | PLN | 0.23 |  |  |  | 2025-07-24 |  |  | KMT | [13 empty] | https://bitner.com.pl/data/t4_text/649x234_090915291116_NHXCH%20FE180_E90%20MICA.JPG |  |  |  | https://bitner.com.pl/data/t4txt_photos/031739210624_Karta%20NHXCH_FE180_PH120_E90_MICA.pdf |  |  |  | https://bitner.com.pl/data/t4txt_photos/032059210624_0001.2_KDWU_BITNER_NHXH_NHXCH.pdf |  |  |  | https://bitner.com.pl/data/t4txt_photos/031922210624_006_7_UE_BITNER_NHXH_NHXCH_PH120.pdf
B64167 | 5902956371034 |  |  | NHXCH FE180/PH120/E90 4x4 RE/4 mm² 0,6/1kV | Kable elektroenergetyczne ognioodporne posiadają klasę zachowania funkcji E90, co odpowiada 90-cio minutowemu zapewnieniu zasilania lub sterowania w warunkach pożaru. Przeznaczone są do zasilania odbiorów w budynkach i obiektach o podwyższonych wymaganiach przeciwpożarowych, ze względu na koncentrację ludzi, majątku trwałego i kulturowego o dużej wartości (wieżowce, szpitale, centra handlowe, tunele, muzea, kina, teatry). Kable mogą być stosowane do zasilania i sterowania odbiorników (oświetlenie, windy, urządzenia przeciwpożarowe, pompy). Przeznaczone są do stosowania na stałe wewnątrz budynków. W przypadku zastosowań zewnętrznych należy zabezpieczyć kable przed działaniem promieniowania ultrafioletowego i wpływem czynników zewnętrznych. Kable z podtrzymaniem funkcji elektrycznych E90 muszą być instalowane na odpowiednich systemach nośnych przebadanych zgodnie z DIN 4102-12 | [10 empty] | Zakłady Kablowe BITNER Sp. z o.o. | B64167 | Ognioodporny, bezhalogenowy kabel energetyczny z żyłą koncentryczną |  |  | BITNER | [6 empty] | true | true | 12 | PL | [11 empty] | n01 | no_discount_group | no_bonus_group | NOT_RELEVANT | NONE | NOT_RELEVANT | NONE | [33 empty] | 27.32.13.0 |  |  | 0 | 24 | 24 |  |  |  |  | 8544 49 99 | [8 empty] | EC003251 | KMT | KMT | 1 | 1 | [32 empty] | net_list | 53095 | PLN | 0.23 |  |  |  | 2025-07-24 |  |  | KMT | [13 empty] | https://bitner.com.pl/data/t4_text/649x234_090915291116_NHXCH%20FE180_E90%20MICA.JPG |  |  |  | https://bitner.com.pl/data/t4txt_photos/031739210624_Karta%20NHXCH_FE180_PH120_E90_MICA.pdf |  |  |  | https://bitner.com.pl/data/t4txt_photos/032059210624_0001.2_KDWU_BITNER_NHXH_NHXCH.pdf |  |  |  | https://bitner.com.pl/data/t4txt_photos/031922210624_006_7_UE_BITNER_NHXH_NHXCH_PH120.pdf
B64168 | 5902956371041 |  |  | NHXCH FE180/PH120/E90 4x6 RE/6 mm² 0,6/1kV | Kable elektroenergetyczne ognioodporne posiadają klasę zachowania funkcji E90, co odpowiada 90-cio minutowemu zapewnieniu zasilania lub sterowania w warunkach pożaru. Przeznaczone są do zasilania odbiorów w budynkach i obiektach o podwyższonych wymaganiach przeciwpożarowych, ze względu na koncentrację ludzi, majątku trwałego i kulturowego o dużej wartości (wieżowce, szpitale, centra handlowe, tunele, muzea, kina, teatry). Kable mogą być stosowane do zasilania i sterowania odbiorników (oświetlenie, windy, urządzenia przeciwpożarowe, pompy). Przeznaczone są do stosowania na stałe wewnątrz budynków. W przypadku zastosowań zewnętrznych należy zabezpieczyć kable przed działaniem promieniowania ultrafioletowego i wpływem czynników zewnętrznych. Kable z podtrzymaniem funkcji elektrycznych E90 muszą być instalowane na odpowiednich systemach nośnych przebadanych zgodnie z DIN 4102-12 | [10 empty] | Zakłady Kablowe BITNER Sp. z o.o. | B64168 | Ognioodporny, bezhalogenowy kabel energetyczny z żyłą koncentryczną |  |  | BITNER | [6 empty] | true | true | 12 | PL | [11 empty] | n01 | no_discount_group | no_bonus_group | NOT_RELEVANT | NONE | NOT_RELEVANT | NONE | [33 empty] | 27.32.13.0 |  |  | 0 | 24 | 24 |  |  |  |  | 8544 49 99 | [8 empty] | EC003251 | KMT | KMT | 1 | 1 | [32 empty] | net_list | 73458 | PLN | 0.23 |  |  |  | 2025-07-24 |  |  | KMT | [13 empty] | https://bitner.com.pl/data/t4_text/649x234_090915291116_NHXCH%20FE180_E90%20MICA.JPG |  |  |  | https://bitner.com.pl/data/t4txt_photos/031739210624_Karta%20NHXCH_FE180_PH120_E90_MICA.pdf |  |  |  | https://bitner.com.pl/data/t4txt_photos/032059210624_0001.2_KDWU_BITNER_NHXH_NHXCH.pdf |  |  |  | https://bitner.com.pl/data/t4txt_photos/031922210624_006_7_UE_BITNER_NHXH_NHXCH_PH120.pdf
B64169 | 5902956371058 |  |  | NHXCH FE180/PH120/E90 4x10 RE/10 mm² 0,6/1kV | Kable elektroenergetyczne ognioodporne posiadają klasę zachowania funkcji E90, co odpowiada 90-cio minutowemu zapewnieniu zasilania lub sterowania w warunkach pożaru. Przeznaczone są do zasilania odbiorów w budynkach i obiektach o podwyższonych wymaganiach przeciwpożarowych, ze względu na koncentrację ludzi, majątku trwałego i kulturowego o dużej wartości (wieżowce, szpitale, centra handlowe, tunele, muzea, kina, teatry). Kable mogą być stosowane do zasilania i sterowania odbiorników (oświetlenie, windy, urządzenia przeciwpożarowe, pompy). Przeznaczone są do stosowania na stałe wewnątrz budynków. W przypadku zastosowań zewnętrznych należy zabezpieczyć kable przed działaniem promieniowania ultrafioletowego i wpływem czynników zewnętrznych. Kable z podtrzymaniem funkcji elektrycznych E90 muszą być instalowane na odpowiednich systemach nośnych przebadanych zgodnie z DIN 4102-12 | [10 empty] | Zakłady Kablowe BITNER Sp. z o.o. | B64169 | Ognioodporny, bezhalogenowy kabel energetyczny z żyłą koncentryczną |  |  | BITNER | [6 empty] | true | true | 12 | PL | [11 empty] | n01 | no_discount_group | no_bonus_group | NOT_RELEVANT | NONE | NOT_RELEVANT | NONE | [33 empty] | 27.32.13.0 |  |  | 0 | 24 | 24 |  |  |  |  | 8544 49 99 | [8 empty] | EC003251 | KMT | KMT | 1 | 1 | [32 empty] | net_list | 106284 | PLN | 0.23 |  |  |  | 2025-07-24 |  |  | KMT | [13 empty] | https://bitner.com.pl/data/t4_text/649x234_090915291116_NHXCH%20FE180_E90%20MICA.JPG |  |  |  | https://bitner.com.pl/data/t4txt_photos/031739210624_Karta%20NHXCH_FE180_PH120_E90_MICA.pdf |  |  |  | https://bitner.com.pl/data/t4txt_photos/032059210624_0001.2_KDWU_BITNER_NHXH_NHXCH.pdf |  |  |  | https://bitner.com.pl/data/t4txt_photos/031922210624_006_7_UE_BITNER_NHXH_NHXCH_PH120.pdf
B64170 | 5902956371065 |  |  | NHXCH FE180/PH120/E90 4x16 RM/16 mm² 0,6/1kV | Kable elektroenergetyczne ognioodporne posiadają klasę zachowania funkcji E90, co odpowiada 90-cio minutowemu zapewnieniu zasilania lub sterowania w warunkach pożaru. Przeznaczone są do zasilania odbiorów w budynkach i obiektach o podwyższonych wymaganiach przeciwpożarowych, ze względu na koncentrację ludzi, majątku trwałego i kulturowego o dużej wartości (wieżowce, szpitale, centra handlowe, tunele, muzea, kina, teatry). Kable mogą być stosowane do zasilania i sterowania odbiorników (oświetlenie, windy, urządzenia przeciwpożarowe, pompy). Przeznaczone są do stosowania na stałe wewnątrz budynków. W przypadku zastosowań zewnętrznych należy zabezpieczyć kable przed działaniem promieniowania ultrafioletowego i wpływem czynników zewnętrznych. Kable z podtrzymaniem funkcji elektrycznych E90 muszą być instalowane na odpowiednich systemach nośnych przebadanych zgodnie z DIN 4102-12 | [10 empty] | Zakłady Kablowe BITNER Sp. z o.o. | B64170 | Ognioodporny, bezhalogenowy kabel energetyczny z żyłą koncentryczną |  |  | BITNER | [6 empty] | true | true | 12 | PL | [11 empty] | n01 | no_discount_group | no_bonus_group | NOT_RELEVANT | NONE | NOT_RELEVANT | NONE | [33 empty] | 27.32.13.0 |  |  | 0 | 24 | 24 |  |  |  |  | 8544 49 99 | [8 empty] | EC003251 | KMT | KMT | 1 | 1 | [32 empty] | net_list | 175607 | PLN | 0.23 |  |  |  | 2025-07-24 |  |  | KMT | [13 empty] | https://bitner.com.pl/data/t4_text/649x234_090915291116_NHXCH%20FE180_E90%20MICA.JPG |  |  |  | https://bitner.com.pl/data/t4txt_photos/031739210624_Karta%20NHXCH_FE180_PH120_E90_MICA.pdf |  |  |  | https://bitner.com.pl/data/t4txt_photos/032059210624_0001.2_KDWU_BITNER_NHXH_NHXCH.pdf |  |  |  | https://bitner.com.pl/data/t4txt_photos/031922210624_006_7_UE_BITNER_NHXH_NHXCH_PH120.pdf
B64171 | 5902956371072 |  |  | NHXCH FE180/PH120/E90 4x25 RM/16 mm² 0,6/1kV | Kable elektroenergetyczne ognioodporne posiadają klasę zachowania funkcji E90, co odpowiada 90-cio minutowemu zapewnieniu zasilania lub sterowania w warunkach pożaru. Przeznaczone są do zasilania odbiorów w budynkach i obiektach o podwyższonych wymaganiach przeciwpożarowych, ze względu na koncentrację ludzi, majątku trwałego i kulturowego o dużej wartości (wieżowce, szpitale, centra handlowe, tunele, muzea, kina, teatry). Kable mogą być stosowane do zasilania i sterowania odbiorników (oświetlenie, windy, urządzenia przeciwpożarowe, pompy). Przeznaczone są do stosowania na stałe wewnątrz budynków. W przypadku zastosowań zewnętrznych należy zabezpieczyć kable przed działaniem promieniowania ultrafioletowego i wpływem czynników zewnętrznych. Kable z podtrzymaniem funkcji elektrycznych E90 muszą być instalowane na odpowiednich systemach nośnych przebadanych zgodnie z DIN 4102-12 | [10 empty] | Zakłady Kablowe BITNER Sp. z o.o. | B64171 | Ognioodporny, bezhalogenowy kabel energetyczny z żyłą koncentryczną |  |  | BITNER | [6 empty] | true | true | 12 | PL | [11 empty] | n01 | no_discount_group | no_bonus_group | NOT_RELEVANT | NONE | NOT_RELEVANT | NONE | [33 empty] | 27.32.13.0 |  |  | 0 | 24 | 24 |  |  |  |  | 8544 49 99 | [8 empty] | EC003251 | KMT | KMT | 1 | 1 | [32 empty] | net_list | 249859 | PLN | 0.23 |  |  |  | 2025-07-24 |  |  | KMT | [13 empty] | https://bitner.com.pl/data/t4_text/649x234_090915291116_NHXCH%20FE180_E90%20MICA.JPG |  |  |  | https://bitner.com.pl/data/t4txt_photos/031739210624_Karta%20NHXCH_FE180_PH120_E90_MICA.pdf |  |  |  | https://bitner.com.pl/data/t4txt_photos/032059210624_0001.2_KDWU_BITNER_NHXH_NHXCH.pdf |  |  |  | https://bitner.com.pl/data/t4txt_photos/031922210624_006_7_UE_BITNER_NHXH_NHXCH_PH120.pdf
B64172 | 5902956371089 |  |  | NHXCH FE180/PH120/E90 4x35 RM/16 mm² 0,6/1kV | Kable elektroenergetyczne ognioodporne posiadają klasę zachowania funkcji E90, co odpowiada 90-cio minutowemu zapewnieniu zasilania lub sterowania w warunkach pożaru. Przeznaczone są do zasilania odbiorów w budynkach i obiektach o podwyższonych wymaganiach przeciwpożarowych, ze względu na koncentrację ludzi, majątku trwałego i kulturowego o dużej wartości (wieżowce, szpitale, centra handlowe, tunele, muzea, kina, teatry). Kable mogą być stosowane do zasilania i sterowania odbiorników (oświetlenie, windy, urządzenia przeciwpożarowe, pompy). Przeznaczone są do stosowania na stałe wewnątrz budynków. W przypadku zastosowań zewnętrznych należy zabezpieczyć kable przed działaniem promieniowania ultrafioletowego i wpływem czynników zewnętrznych. Kable z podtrzymaniem funkcji elektrycznych E90 muszą być instalowane na odpowiednich systemach nośnych przebadanych zgodnie z DIN 4102-12 | [10 empty] | Zakłady Kablowe BITNER Sp. z o.o. | B64172 | Ognioodporny, bezhalogenowy kabel energetyczny z żyłą koncentryczną |  |  | BITNER | [6 empty] | true | true | 12 | PL | [11 empty] | n01 | no_discount_group | no_bonus_group | NOT_RELEVANT | NONE | NOT_RELEVANT | NONE | [33 empty] | 27.32.13.0 |  |  | 0 | 24 | 24 |  |  |  |  | 8544 49 99 | [8 empty] | EC003251 | KMT | KMT | 1 | 1 | [32 empty] | net_list | 319201 | PLN | 0.23 |  |  |  | 2025-07-24 |  |  | KMT | [13 empty] | https://bitner.com.pl/data/t4_text/649x234_090915291116_NHXCH%20FE180_E90%20MICA.JPG |  |  |  | https://bitner.com.pl/data/t4txt_photos/031739210624_Karta%20NHXCH_FE180_PH120_E90_MICA.pdf |  |  |  | https://bitner.com.pl/data/t4txt_photos/032059210624_0001.2_KDWU_BITNER_NHXH_NHXCH.pdf |  |  |  | https://bitner.com.pl/data/t4txt_photos/031922210624_006_7_UE_BITNER_NHXH_NHXCH_PH120.pdf
B64173 | 5902956371096 |  |  | NHXCH FE180/PH120/E90 4x50 RM/25 mm² 0,6/1kV | Kable elektroenergetyczne ognioodporne posiadają klasę zachowania funkcji E90, co odpowiada 90-cio minutowemu zapewnieniu zasilania lub sterowania w warunkach pożaru. Przeznaczone są do zasilania odbiorów w budynkach i obiektach o podwyższonych wymaganiach przeciwpożarowych, ze względu na koncentrację ludzi, majątku trwałego i kulturowego o dużej wartości (wieżowce, szpitale, centra handlowe, tunele, muzea, kina, teatry). Kable mogą być stosowane do zasilania i sterowania odbiorników (oświetlenie, windy, urządzenia przeciwpożarowe, pompy). Przeznaczone są do stosowania na stałe wewnątrz budynków. W przypadku zastosowań zewnętrznych należy zabezpieczyć kable przed działaniem promieniowania ultrafioletowego i wpływem czynników zewnętrznych. Kable z podtrzymaniem funkcji elektrycznych E90 muszą być instalowane na odpowiednich systemach nośnych przebadanych zgodnie z DIN 4102-12 | [10 empty] | Zakłady Kablowe BITNER Sp. z o.o. | B64173 | Ognioodporny, bezhalogenowy kabel energetyczny z żyłą koncentryczną |  |  | BITNER | [6 empty] | true | true | 12 | PL | [11 empty] | n01 | no_discount_group | no_bonus_group | NOT_RELEVANT | NONE | NOT_RELEVANT | NONE | [33 empty] | 27.32.13.0 |  |  | 0 | 24 | 24 |  |  |  |  | 8544 49 99 | [8 empty] | EC003251 | KMT | KMT | 1 | 1 | [32 empty] | net_list | 450954 | PLN | 0.23 |  |  |  | 2025-07-24 |  |  | KMT | [13 empty] | https://bitner.com.pl/data/t4_text/649x234_090915291116_NHXCH%20FE180_E90%20MICA.JPG |  |  |  | https://bitner.com.pl/data/t4txt_photos/031739210624_Karta%20NHXCH_FE180_PH120_E90_MICA.pdf |  |  |  | https://bitner.com.pl/data/t4txt_photos/032059210624_0001.2_KDWU_BITNER_NHXH_NHXCH.pdf |  |  |  | https://bitner.com.pl/data/t4txt_photos/031922210624_006_7_UE_BITNER_NHXH_NHXCH_PH120.pdf
B64174 | 5902956371102 |  |  | NHXCH FE180/PH120/E90 4x70 RM/35 mm² 0,6/1kV | Kable elektroenergetyczne ognioodporne posiadają klasę zachowania funkcji E90, co odpowiada 90-cio minutowemu zapewnieniu zasilania lub sterowania w warunkach pożaru. Przeznaczone są do zasilania odbiorów w budynkach i obiektach o podwyższonych wymaganiach przeciwpożarowych, ze względu na koncentrację ludzi, majątku trwałego i kulturowego o dużej wartości (wieżowce, szpitale, centra handlowe, tunele, muzea, kina, teatry). Kable mogą być stosowane do zasilania i sterowania odbiorników (oświetlenie, windy, urządzenia przeciwpożarowe, pompy). Przeznaczone są do stosowania na stałe wewnątrz budynków. W przypadku zastosowań zewnętrznych należy zabezpieczyć kable przed działaniem promieniowania ultrafioletowego i wpływem czynników zewnętrznych. Kable z podtrzymaniem funkcji elektrycznych E90 muszą być instalowane na odpowiednich systemach nośnych przebadanych zgodnie z DIN 4102-12 | [10 empty] | Zakłady Kablowe BITNER Sp. z o.o. | B64174 | Ognioodporny, bezhalogenowy kabel energetyczny z żyłą koncentryczną |  |  | BITNER | [6 empty] | true | true | 12 | PL | [11 empty] | n01 | no_discount_group | no_bonus_group | NOT_RELEVANT | NONE | NOT_RELEVANT | NONE | [33 empty] | 27.32.13.0 |  |  | 0 | 24 | 24 |  |  |  |  | 8544 49 99 | [8 empty] | EC003251 | KMT | KMT | 1 | 1 | [32 empty] | net_list | 607490 | PLN | 0.23 |  |  |  | 2025-07-24 |  |  | KMT | [13 empty] | https://bitner.com.pl/data/t4_text/649x234_090915291116_NHXCH%20FE180_E90%20MICA.JPG |  |  |  | https://bitner.com.pl/data/t4txt_photos/031739210624_Karta%20NHXCH_FE180_PH120_E90_MICA.pdf |  |  |  | https://bitner.com.pl/data/t4txt_photos/032059210624_0001.2_KDWU_BITNER_NHXH_NHXCH.pdf |  |  |  | https://bitner.com.pl/data/t4txt_photos/031922210624_006_7_UE_BITNER_NHXH_NHXCH_PH120.pdf
B64175 | 5902956371119 |  |  | NHXCH FE180/PH120/E90 4x95 RM/50 mm² 0,6/1kV | Kable elektroenergetyczne ognioodporne posiadają klasę zachowania funkcji E90, co odpowiada 90-cio minutowemu zapewnieniu zasilania lub sterowania w warunkach pożaru. Przeznaczone są do zasilania odbiorów w budynkach i obiektach o podwyższonych wymaganiach przeciwpożarowych, ze względu na koncentrację ludzi, majątku trwałego i kulturowego o dużej wartości (wieżowce, szpitale, centra handlowe, tunele, muzea, kina, teatry). Kable mogą być stosowane do zasilania i sterowania odbiorników (oświetlenie, windy, urządzenia przeciwpożarowe, pompy). Przeznaczone są do stosowania na stałe wewnątrz budynków. W przypadku zastosowań zewnętrznych należy zabezpieczyć kable przed działaniem promieniowania ultrafioletowego i wpływem czynników zewnętrznych. Kable z podtrzymaniem funkcji elektrycznych E90 muszą być instalowane na odpowiednich systemach nośnych przebadanych zgodnie z DIN 4102-12 | [10 empty] | Zakłady Kablowe BITNER Sp. z o.o. | B64175 | Ognioodporny, bezhalogenowy kabel energetyczny z żyłą koncentryczną |  |  | BITNER | [6 empty] | true | true | 12 | PL | [11 empty] | n01 | no_discount_group | no_bonus_group | NOT_RELEVANT | NONE | NOT_RELEVANT | NONE | [33 empty] | 27.32.13.0 |  |  | 0 | 24 | 24 |  |  |  |  | 8544 49 99 | [8 empty] | EC003251 | KMT | KMT | 1 | 1 | [32 empty] | net_list | 827884 | PLN | 0.23 |  |  |  | 2025-07-24 |  |  | KMT | [13 empty] | https://bitner.com.pl/data/t4_text/649x234_090915291116_NHXCH%20FE180_E90%20MICA.JPG |  |  |  | https://bitner.com.pl/data/t4txt_photos/031739210624_Karta%20NHXCH_FE180_PH120_E90_MICA.pdf |  |  |  | https://bitner.com.pl/data/t4txt_photos/032059210624_0001.2_KDWU_BITNER_NHXH_NHXCH.pdf |  |  |  | https://bitner.com.pl/data/t4txt_photos/031922210624_006_7_UE_BITNER_NHXH_NHXCH_PH120.pdf
B64176 | 5902956371126 |  |  | NHXCH FE180/PH120/E90 4x120 RM/70 mm² 0,6/1kV | Kable elektroenergetyczne ognioodporne posiadają klasę zachowania funkcji E90, co odpowiada 90-cio minutowemu zapewnieniu zasilania lub sterowania w warunkach pożaru. Przeznaczone są do zasilania odbiorów w budynkach i obiektach o podwyższonych wymaganiach przeciwpożarowych, ze względu na koncentrację ludzi, majątku trwałego i kulturowego o dużej wartości (wieżowce, szpitale, centra handlowe, tunele, muzea, kina, teatry). Kable mogą być stosowane do zasilania i sterowania odbiorników (oświetlenie, windy, urządzenia przeciwpożarowe, pompy). Przeznaczone są do stosowania na stałe wewnątrz budynków. W przypadku zastosowań zewnętrznych należy zabezpieczyć kable przed działaniem promieniowania ultrafioletowego i wpływem czynników zewnętrznych. Kable z podtrzymaniem funkcji elektrycznych E90 muszą być instalowane na odpowiednich systemach nośnych przebadanych zgodnie z DIN 4102-12 | [10 empty] | Zakłady Kablowe BITNER Sp. z o.o. | B64176 | Ognioodporny, bezhalogenowy kabel energetyczny z żyłą koncentryczną |  |  | BITNER | [6 empty] | true | true | 12 | PL | [11 empty] | n01 | no_discount_group | no_bonus_group | NOT_RELEVANT | NONE | NOT_RELEVANT | NONE | [33 empty] | 27.32.13.0 |  |  | 0 | 24 | 24 |  |  |  |  | 8544 49 99 | [8 empty] | EC003251 | KMT | KMT | 1 | 1 | [32 empty] | net_list | 1024326 | PLN | 0.23 |  |  |  | 2025-07-24 |  |  | KMT | [13 empty] | https://bitner.com.pl/data/t4_text/649x234_090915291116_NHXCH%20FE180_E90%20MICA.JPG |  |  |  | https://bitner.com.pl/data/t4txt_photos/031739210624_Karta%20NHXCH_FE180_PH120_E90_MICA.pdf |  |  |  | https://bitner.com.pl/data/t4txt_photos/032059210624_0001.2_KDWU_BITNER_NHXH_NHXCH.pdf |  |  |  | https://bitner.com.pl/data/t4txt_photos/031922210624_006_7_UE_BITNER_NHXH_NHXCH_PH120.pdf
B64177 | 5902956371133 |  |  | NHXCH FE180/PH120/E90 4x150 RM/70 mm² 0,6/1kV | Kable elektroenergetyczne ognioodporne posiadają klasę zachowania funkcji E90, co odpowiada 90-cio minutowemu zapewnieniu zasilania lub sterowania w warunkach pożaru. Przeznaczone są do zasilania odbiorów w budynkach i obiektach o podwyższonych wymaganiach przeciwpożarowych, ze względu na koncentrację ludzi, majątku trwałego i kulturowego o dużej wartości (wieżowce, szpitale, centra handlowe, tunele, muzea, kina, teatry). Kable mogą być stosowane do zasilania i sterowania odbiorników (oświetlenie, windy, urządzenia przeciwpożarowe, pompy). Przeznaczone są do stosowania na stałe wewnątrz budynków. W przypadku zastosowań zewnętrznych należy zabezpieczyć kable przed działaniem promieniowania ultrafioletowego i wpływem czynników zewnętrznych. Kable z podtrzymaniem funkcji elektrycznych E90 muszą być instalowane na odpowiednich systemach nośnych przebadanych zgodnie z DIN 4102-12 | [10 empty] | Zakłady Kablowe BITNER Sp. z o.o. | B64177 | Ognioodporny, bezhalogenowy kabel energetyczny z żyłą koncentryczną |  |  | BITNER | [6 empty] | true | true | 12 | PL | [11 empty] | n01 | no_discount_group | no_bonus_group | NOT_RELEVANT | NONE | NOT_RELEVANT | NONE | [33 empty] | 27.32.13.0 |  |  | 0 | 24 | 24 |  |  |  |  | 8544 49 99 | [8 empty] | EC003251 | KMT | KMT | 1 | 1 | [32 empty] | net_list | 1281199 | PLN | 0.23 |  |  |  | 2025-07-24 |  |  | KMT | [13 empty] | https://bitner.com.pl/data/t4_text/649x234_090915291116_NHXCH%20FE180_E90%20MICA.JPG |  |  |  | https://bitner.com.pl/data/t4txt_photos/031739210624_Karta%20NHXCH_FE180_PH120_E90_MICA.pdf |  |  |  | https://bitner.com.pl/data/t4txt_photos/032059210624_0001.2_KDWU_BITNER_NHXH_NHXCH.pdf |  |  |  | https://bitner.com.pl/data/t4txt_photos/031922210624_006_7_UE_BITNER_NHXH_NHXCH_PH120.pdf
B64178 | 5902956371140 |  |  | NHXCH FE180/PH120/E90 4x185 RM/95 mm² 0,6/1kV | Kable elektroenergetyczne ognioodporne posiadają klasę zachowania funkcji E90, co odpowiada 90-cio minutowemu zapewnieniu zasilania lub sterowania w warunkach pożaru. Przeznaczone są do zasilania odbiorów w budynkach i obiektach o podwyższonych wymaganiach przeciwpożarowych, ze względu na koncentrację ludzi, majątku trwałego i kulturowego o dużej wartości (wieżowce, szpitale, centra handlowe, tunele, muzea, kina, teatry). Kable mogą być stosowane do zasilania i sterowania odbiorników (oświetlenie, windy, urządzenia przeciwpożarowe, pompy). Przeznaczone są do stosowania na stałe wewnątrz budynków. W przypadku zastosowań zewnętrznych należy zabezpieczyć kable przed działaniem promieniowania ultrafioletowego i wpływem czynników zewnętrznych. Kable z podtrzymaniem funkcji elektrycznych E90 muszą być instalowane na odpowiednich systemach nośnych przebadanych zgodnie z DIN 4102-12 | [10 empty] | Zakłady Kablowe BITNER Sp. z o.o. | B64178 | Ognioodporny, bezhalogenowy kabel energetyczny z żyłą koncentryczną |  |  | BITNER | [6 empty] | true | true | 12 | PL | [11 empty] | n01 | no_discount_group | no_bonus_group | NOT_RELEVANT | NONE | NOT_RELEVANT | NONE | [33 empty] | 27.32.13.0 |  |  | 0 | 24 | 24 |  |  |  |  | 8544 49 99 | [8 empty] | EC003251 | KMT | KMT | 1 | 1 | [32 empty] | net_list | 1568337 | PLN | 0.23 |  |  |  | 2025-07-24 |  |  | KMT | [13 empty] | https://bitner.com.pl/data/t4_text/649x234_090915291116_NHXCH%20FE180_E90%20MICA.JPG |  |  |  | https://bitner.com.pl/data/t4txt_photos/031739210624_Karta%20NHXCH_FE180_PH120_E90_MICA.pdf |  |  |  | https://bitner.com.pl/data/t4txt_photos/032059210624_0001.2_KDWU_BITNER_NHXH_NHXCH.pdf |  |  |  | https://bitner.com.pl/data/t4txt_photos/031922210624_006_7_UE_BITNER_NHXH_NHXCH_PH120.pdf
B64179 | 5902956371157 |  |  | NHXCH FE180/PH120/E90 4x240 RM/120 mm² 0,6/1kV | Kable elektroenergetyczne ognioodporne posiadają klasę zachowania funkcji E90, co odpowiada 90-cio minutowemu zapewnieniu zasilania lub sterowania w warunkach pożaru. Przeznaczone są do zasilania odbiorów w budynkach i obiektach o podwyższonych wymaganiach przeciwpożarowych, ze względu na koncentrację ludzi, majątku trwałego i kulturowego o dużej wartości (wieżowce, szpitale, centra handlowe, tunele, muzea, kina, teatry). Kable mogą być stosowane do zasilania i sterowania odbiorników (oświetlenie, windy, urządzenia przeciwpożarowe, pompy). Przeznaczone są do stosowania na stałe wewnątrz budynków. W przypadku zastosowań zewnętrznych należy zabezpieczyć kable przed działaniem promieniowania ultrafioletowego i wpływem czynników zewnętrznych. Kable z podtrzymaniem funkcji elektrycznych E90 muszą być instalowane na odpowiednich systemach nośnych przebadanych zgodnie z DIN 4102-12 | [10 empty] | Zakłady Kablowe BITNER Sp. z o.o. | B64179 | Ognioodporny, bezhalogenowy kabel energetyczny z żyłą koncentryczną |  |  | BITNER | [6 empty] | true | true | 12 | PL | [11 empty] | n01 | no_discount_group | no_bonus_group | NOT_RELEVANT | NONE | NOT_RELEVANT | NONE | [33 empty] | 27.32.13.0 |  |  | 0 | 24 | 24 |  |  |  |  | 8544 49 99 | [8 empty] | EC003251 | KMT | KMT | 1 | 1 | [32 empty] | net_list | 2003525 | PLN | 0.23 |  |  |  | 2025-07-24 |  |  | KMT | [13 empty] | https://bitner.com.pl/data/t4_text/649x234_090915291116_NHXCH%20FE180_E90%20MICA.JPG |  |  |  | https://bitner.com.pl/data/t4txt_photos/031739210624_Karta%20NHXCH_FE180_PH120_E90_MICA.pdf |  |  |  | https://bitner.com.pl/data/t4txt_photos/032059210624_0001.2_KDWU_BITNER_NHXH_NHXCH.pdf |  |  |  | https://bitner.com.pl/data/t4txt_photos/031922210624_006_7_UE_BITNER_NHXH_NHXCH_PH120.pdf
B64180 | 5902956371164 |  |  | NHXCH FE180/PH120/E90 5x2,5 RE/2,5 mm² 0,6/1kV | Kable elektroenergetyczne ognioodporne posiadają klasę zachowania funkcji E90, co odpowiada 90-cio minutowemu zapewnieniu zasilania lub sterowania w warunkach pożaru. Przeznaczone są do zasilania odbiorów w budynkach i obiektach o podwyższonych wymaganiach przeciwpożarowych, ze względu na koncentrację ludzi, majątku trwałego i kulturowego o dużej wartości (wieżowce, szpitale, centra handlowe, tunele, muzea, kina, teatry). Kable mogą być stosowane do zasilania i sterowania odbiorników (oświetlenie, windy, urządzenia przeciwpożarowe, pompy). Przeznaczone są do stosowania na stałe wewnątrz budynków. W przypadku zastosowań zewnętrznych należy zabezpieczyć kable przed działaniem promieniowania ultrafioletowego i wpływem czynników zewnętrznych. Kable z podtrzymaniem funkcji elektrycznych E90 muszą być instalowane na odpowiednich systemach nośnych przebadanych zgodnie z DIN 4102-12 | [10 empty] | Zakłady Kablowe BITNER Sp. z o.o. | B64180 | Ognioodporny, bezhalogenowy kabel energetyczny z żyłą koncentryczną |  |  | BITNER | [6 empty] | true | true | 12 | PL | [11 empty] | n01 | no_discount_group | no_bonus_group | NOT_RELEVANT | NONE | NOT_RELEVANT | NONE | [33 empty] | 27.32.13.0 |  |  | 0 | 24 | 24 |  |  |  |  | 8544 49 99 | [8 empty] | EC003251 | KMT | KMT | 1 | 1 | [32 empty] | net_list | 46914 | PLN | 0.23 |  |  |  | 2025-07-24 |  |  | KMT | [13 empty] | https://bitner.com.pl/data/t4_text/649x234_090915291116_NHXCH%20FE180_E90%20MICA.JPG |  |  |  | https://bitner.com.pl/data/t4txt_photos/031739210624_Karta%20NHXCH_FE180_PH120_E90_MICA.pdf |  |  |  | https://bitner.com.pl/data/t4txt_photos/032059210624_0001.2_KDWU_BITNER_NHXH_NHXCH.pdf |  |  |  | https://bitner.com.pl/data/t4txt_photos/031922210624_006_7_UE_BITNER_NHXH_NHXCH_PH120.pdf
B64181 | 5902956371171 |  |  | NHXCH FE180/PH120/E90 5x4 RE/4 mm² 0,6/1kV | Kable elektroenergetyczne ognioodporne posiadają klasę zachowania funkcji E90, co odpowiada 90-cio minutowemu zapewnieniu zasilania lub sterowania w warunkach pożaru. Przeznaczone są do zasilania odbiorów w budynkach i obiektach o podwyższonych wymaganiach przeciwpożarowych, ze względu na koncentrację ludzi, majątku trwałego i kulturowego o dużej wartości (wieżowce, szpitale, centra handlowe, tunele, muzea, kina, teatry). Kable mogą być stosowane do zasilania i sterowania odbiorników (oświetlenie, windy, urządzenia przeciwpożarowe, pompy). Przeznaczone są do stosowania na stałe wewnątrz budynków. W przypadku zastosowań zewnętrznych należy zabezpieczyć kable przed działaniem promieniowania ultrafioletowego i wpływem czynników zewnętrznych. Kable z podtrzymaniem funkcji elektrycznych E90 muszą być instalowane na odpowiednich systemach nośnych przebadanych zgodnie z DIN 4102-12 | [10 empty] | Zakłady Kablowe BITNER Sp. z o.o. | B64181 | Ognioodporny, bezhalogenowy kabel energetyczny z żyłą koncentryczną |  |  | BITNER | [6 empty] | true | true | 12 | PL | [11 empty] | n01 | no_discount_group | no_bonus_group | NOT_RELEVANT | NONE | NOT_RELEVANT | NONE | [33 empty] | 27.32.13.0 |  |  | 0 | 24 | 24 |  |  |  |  | 8544 49 99 | [8 empty] | EC003251 | KMT | KMT | 1 | 1 | [32 empty] | net_list | 64125 | PLN | 0.23 |  |  |  | 2025-07-24 |  |  | KMT | [13 empty] | https://bitner.com.pl/data/t4_text/649x234_090915291116_NHXCH%20FE180_E90%20MICA.JPG |  |  |  | https://bitner.com.pl/data/t4txt_photos/031739210624_Karta%20NHXCH_FE180_PH120_E90_MICA.pdf |  |  |  | https://bitner.com.pl/data/t4txt_photos/032059210624_0001.2_KDWU_BITNER_NHXH_NHXCH.pdf |  |  |  | https://bitner.com.pl/data/t4txt_photos/031922210624_006_7_UE_BITNER_NHXH_NHXCH_PH120.pdf
B64182 | 5902956371188 |  |  | NHXCH FE180/PH120/E90 5x6 RE/6 mm² 0,6/1kV | Kable elektroenergetyczne ognioodporne posiadają klasę zachowania funkcji E90, co odpowiada 90-cio minutowemu zapewnieniu zasilania lub sterowania w warunkach pożaru. Przeznaczone są do zasilania odbiorów w budynkach i obiektach o podwyższonych wymaganiach przeciwpożarowych, ze względu na koncentrację ludzi, majątku trwałego i kulturowego o dużej wartości (wieżowce, szpitale, centra handlowe, tunele, muzea, kina, teatry). Kable mogą być stosowane do zasilania i sterowania odbiorników (oświetlenie, windy, urządzenia przeciwpożarowe, pompy). Przeznaczone są do stosowania na stałe wewnątrz budynków. W przypadku zastosowań zewnętrznych należy zabezpieczyć kable przed działaniem promieniowania ultrafioletowego i wpływem czynników zewnętrznych. Kable z podtrzymaniem funkcji elektrycznych E90 muszą być instalowane na odpowiednich systemach nośnych przebadanych zgodnie z DIN 4102-12 | [10 empty] | Zakłady Kablowe BITNER Sp. z o.o. | B64182 | Ognioodporny, bezhalogenowy kabel energetyczny z żyłą koncentryczną |  |  | BITNER | [6 empty] | true | true | 12 | PL | [11 empty] | n01 | no_discount_group | no_bonus_group | NOT_RELEVANT | NONE | NOT_RELEVANT | NONE | [33 empty] | 27.32.13.0 |  |  | 0 | 24 | 24 |  |  |  |  | 8544 49 99 | [8 empty] | EC003251 | KMT | KMT | 1 | 1 | [32 empty] | net_list | 87474 | PLN | 0.23 |  |  |  | 2025-07-24 |  |  | KMT | [13 empty] | https://bitner.com.pl/data/t4_text/649x234_090915291116_NHXCH%20FE180_E90%20MICA.JPG |  |  |  | https://bitner.com.pl/data/t4txt_photos/031739210624_Karta%20NHXCH_FE180_PH120_E90_MICA.pdf |  |  |  | https://bitner.com.pl/data/t4txt_photos/032059210624_0001.2_KDWU_BITNER_NHXH_NHXCH.pdf |  |  |  | https://bitner.com.pl/data/t4txt_photos/031922210624_006_7_UE_BITNER_NHXH_NHXCH_PH120.pdf
B64183 | 5902956371195 |  |  | NHXCH FE180/PH120/E90 5x10 RE/10 mm² 0,6/1kV | Kable elektroenergetyczne ognioodporne posiadają klasę zachowania funkcji E90, co odpowiada 90-cio minutowemu zapewnieniu zasilania lub sterowania w warunkach pożaru. Przeznaczone są do zasilania odbiorów w budynkach i obiektach o podwyższonych wymaganiach przeciwpożarowych, ze względu na koncentrację ludzi, majątku trwałego i kulturowego o dużej wartości (wieżowce, szpitale, centra handlowe, tunele, muzea, kina, teatry). Kable mogą być stosowane do zasilania i sterowania odbiorników (oświetlenie, windy, urządzenia przeciwpożarowe, pompy). Przeznaczone są do stosowania na stałe wewnątrz budynków. W przypadku zastosowań zewnętrznych należy zabezpieczyć kable przed działaniem promieniowania ultrafioletowego i wpływem czynników zewnętrznych. Kable z podtrzymaniem funkcji elektrycznych E90 muszą być instalowane na odpowiednich systemach nośnych przebadanych zgodnie z DIN 4102-12 | [10 empty] | Zakłady Kablowe BITNER Sp. z o.o. | B64183 | Ognioodporny, bezhalogenowy kabel energetyczny z żyłą koncentryczną |  |  | BITNER | [6 empty] | true | true | 12 | PL | [11 empty] | n01 | no_discount_group | no_bonus_group | NOT_RELEVANT | NONE | NOT_RELEVANT | NONE | [33 empty] | 27.32.13.0 |  |  | 0 | 24 | 24 |  |  |  |  | 8544 49 99 | [8 empty] | EC003251 | KMT | KMT | 1 | 1 | [32 empty] | net_list | 133395 | PLN | 0.23 |  |  |  | 2025-07-24 |  |  | KMT | [13 empty] | https://bitner.com.pl/data/t4_text/649x234_090915291116_NHXCH%20FE180_E90%20MICA.JPG |  |  |  | https://bitner.com.pl/data/t4txt_photos/031739210624_Karta%20NHXCH_FE180_PH120_E90_MICA.pdf |  |  |  | https://bitner.com.pl/data/t4txt_photos/032059210624_0001.2_KDWU_BITNER_NHXH_NHXCH.pdf |  |  |  | https://bitner.com.pl/data/t4txt_photos/031922210624_006_7_UE_BITNER_NHXH_NHXCH_PH120.pdf
B64184 | 5902956371201 |  |  | NHXCH FE180/PH120/E90 5x16 RM/16 mm² 0,6/1kV | Kable elektroenergetyczne ognioodporne posiadają klasę zachowania funkcji E90, co odpowiada 90-cio minutowemu zapewnieniu zasilania lub sterowania w warunkach pożaru. Przeznaczone są do zasilania odbiorów w budynkach i obiektach o podwyższonych wymaganiach przeciwpożarowych, ze względu na koncentrację ludzi, majątku trwałego i kulturowego o dużej wartości (wieżowce, szpitale, centra handlowe, tunele, muzea, kina, teatry). Kable mogą być stosowane do zasilania i sterowania odbiorników (oświetlenie, windy, urządzenia przeciwpożarowe, pompy). Przeznaczone są do stosowania na stałe wewnątrz budynków. W przypadku zastosowań zewnętrznych należy zabezpieczyć kable przed działaniem promieniowania ultrafioletowego i wpływem czynników zewnętrznych. Kable z podtrzymaniem funkcji elektrycznych E90 muszą być instalowane na odpowiednich systemach nośnych przebadanych zgodnie z DIN 4102-12 | [10 empty] | Zakłady Kablowe BITNER Sp. z o.o. | B64184 | Ognioodporny, bezhalogenowy kabel energetyczny z żyłą koncentryczną |  |  | BITNER | [6 empty] | true | true | 12 | PL | [11 empty] | n01 | no_discount_group | no_bonus_group | NOT_RELEVANT | NONE | NOT_RELEVANT | NONE | [33 empty] | 27.32.13.0 |  |  | 0 | 24 | 24 |  |  |  |  | 8544 49 99 | [8 empty] | EC003251 | KMT | KMT | 1 | 1 | [32 empty] | net_list | 208114 | PLN | 0.23 |  |  |  | 2025-07-24 |  |  | KMT | [13 empty] | https://bitner.com.pl/data/t4_text/649x234_090915291116_NHXCH%20FE180_E90%20MICA.JPG |  |  |  | https://bitner.com.pl/data/t4txt_photos/031739210624_Karta%20NHXCH_FE180_PH120_E90_MICA.pdf |  |  |  | https://bitner.com.pl/data/t4txt_photos/032059210624_0001.2_KDWU_BITNER_NHXH_NHXCH.pdf |  |  |  | https://bitner.com.pl/data/t4txt_photos/031922210624_006_7_UE_BITNER_NHXH_NHXCH_PH120.pdf
B64185 | 5902956371218 |  |  | NHXCH FE180/PH120/E90 5x25 RM/16 mm² 0,6/1kV | Kable elektroenergetyczne ognioodporne posiadają klasę zachowania funkcji E90, co odpowiada 90-cio minutowemu zapewnieniu zasilania lub sterowania w warunkach pożaru. Przeznaczone są do zasilania odbiorów w budynkach i obiektach o podwyższonych wymaganiach przeciwpożarowych, ze względu na koncentrację ludzi, majątku trwałego i kulturowego o dużej wartości (wieżowce, szpitale, centra handlowe, tunele, muzea, kina, teatry). Kable mogą być stosowane do zasilania i sterowania odbiorników (oświetlenie, windy, urządzenia przeciwpożarowe, pompy). Przeznaczone są do stosowania na stałe wewnątrz budynków. W przypadku zastosowań zewnętrznych należy zabezpieczyć kable przed działaniem promieniowania ultrafioletowego i wpływem czynników zewnętrznych. Kable z podtrzymaniem funkcji elektrycznych E90 muszą być instalowane na odpowiednich systemach nośnych przebadanych zgodnie z DIN 4102-12 | [10 empty] | Zakłady Kablowe BITNER Sp. z o.o. | B64185 | Ognioodporny, bezhalogenowy kabel energetyczny z żyłą koncentryczną |  |  | BITNER | [6 empty] | true | true | 12 | PL | [11 empty] | n01 | no_discount_group | no_bonus_group | NOT_RELEVANT | NONE | NOT_RELEVANT | NONE | [33 empty] | 27.32.13.0 |  |  | 0 | 24 | 24 |  |  |  |  | 8544 49 99 | [8 empty] | EC003251 | KMT | KMT | 1 | 1 | [32 empty] | net_list | 305806 | PLN | 0.23 |  |  |  | 2025-07-24 |  |  | KMT | [13 empty] | https://bitner.com.pl/data/t4_text/649x234_090915291116_NHXCH%20FE180_E90%20MICA.JPG |  |  |  | https://bitner.com.pl/data/t4txt_photos/031739210624_Karta%20NHXCH_FE180_PH120_E90_MICA.pdf |  |  |  | https://bitner.com.pl/data/t4txt_photos/032059210624_0001.2_KDWU_BITNER_NHXH_NHXCH.pdf |  |  |  | https://bitner.com.pl/data/t4txt_photos/031922210624_006_7_UE_BITNER_NHXH_NHXCH_PH120.pdf
B64186 | 5902956371225 |  |  | NHXCH FE180/PH120/E90 5x35 RM/16 mm² 0,6/1kV | Kable elektroenergetyczne ognioodporne posiadają klasę zachowania funkcji E90, co odpowiada 90-cio minutowemu zapewnieniu zasilania lub sterowania w warunkach pożaru. Przeznaczone są do zasilania odbiorów w budynkach i obiektach o podwyższonych wymaganiach przeciwpożarowych, ze względu na koncentrację ludzi, majątku trwałego i kulturowego o dużej wartości (wieżowce, szpitale, centra handlowe, tunele, muzea, kina, teatry). Kable mogą być stosowane do zasilania i sterowania odbiorników (oświetlenie, windy, urządzenia przeciwpożarowe, pompy). Przeznaczone są do stosowania na stałe wewnątrz budynków. W przypadku zastosowań zewnętrznych należy zabezpieczyć kable przed działaniem promieniowania ultrafioletowego i wpływem czynników zewnętrznych. Kable z podtrzymaniem funkcji elektrycznych E90 muszą być instalowane na odpowiednich systemach nośnych przebadanych zgodnie z DIN 4102-12 | [10 empty] | Zakłady Kablowe BITNER Sp. z o.o. | B64186 | Ognioodporny, bezhalogenowy kabel energetyczny z żyłą koncentryczną |  |  | BITNER | [6 empty] | true | true | 12 | PL | [11 empty] | n01 | no_discount_group | no_bonus_group | NOT_RELEVANT | NONE | NOT_RELEVANT | NONE | [33 empty] | 27.32.13.0 |  |  | 0 | 24 | 24 |  |  |  |  | 8544 49 99 | [8 empty] | EC003251 | KMT | KMT | 1 | 1 | [32 empty] | net_list | 393569 | PLN | 0.23 |  |  |  | 2025-07-24 |  |  | KMT | [13 empty] | https://bitner.com.pl/data/t4_text/649x234_090915291116_NHXCH%20FE180_E90%20MICA.JPG |  |  |  | https://bitner.com.pl/data/t4txt_photos/031739210624_Karta%20NHXCH_FE180_PH120_E90_MICA.pdf |  |  |  | https://bitner.com.pl/data/t4txt_photos/032059210624_0001.2_KDWU_BITNER_NHXH_NHXCH.pdf |  |  |  | https://bitner.com.pl/data/t4txt_photos/031922210624_006_7_UE_BITNER_NHXH_NHXCH_PH120.pdf
B64187 | 5902956371232 |  |  | NHXCH FE180/PH120/E90 5x50 RM/25 mm² 0,6/1kV | Kable elektroenergetyczne ognioodporne posiadają klasę zachowania funkcji E90, co odpowiada 90-cio minutowemu zapewnieniu zasilania lub sterowania w warunkach pożaru. Przeznaczone są do zasilania odbiorów w budynkach i obiektach o podwyższonych wymaganiach przeciwpożarowych, ze względu na koncentrację ludzi, majątku trwałego i kulturowego o dużej wartości (wieżowce, szpitale, centra handlowe, tunele, muzea, kina, teatry). Kable mogą być stosowane do zasilania i sterowania odbiorników (oświetlenie, windy, urządzenia przeciwpożarowe, pompy). Przeznaczone są do stosowania na stałe wewnątrz budynków. W przypadku zastosowań zewnętrznych należy zabezpieczyć kable przed działaniem promieniowania ultrafioletowego i wpływem czynników zewnętrznych. Kable z podtrzymaniem funkcji elektrycznych E90 muszą być instalowane na odpowiednich systemach nośnych przebadanych zgodnie z DIN 4102-12 | [10 empty] | Zakłady Kablowe BITNER Sp. z o.o. | B64187 | Ognioodporny, bezhalogenowy kabel energetyczny z żyłą koncentryczną |  |  | BITNER | [6 empty] | true | true | 12 | PL | [11 empty] | n01 | no_discount_group | no_bonus_group | NOT_RELEVANT | NONE | NOT_RELEVANT | NONE | [33 empty] | 27.32.13.0 |  |  | 0 | 24 | 24 |  |  |  |  | 8544 49 99 | [8 empty] | EC003251 | KMT | KMT | 1 | 1 | [32 empty] | net_list | 551479 | PLN | 0.23 |  |  |  | 2025-07-24 |  |  | KMT | [13 empty] | https://bitner.com.pl/data/t4_text/649x234_090915291116_NHXCH%20FE180_E90%20MICA.JPG |  |  |  | https://bitner.com.pl/data/t4txt_photos/031739210624_Karta%20NHXCH_FE180_PH120_E90_MICA.pdf |  |  |  | https://bitner.com.pl/data/t4txt_photos/032059210624_0001.2_KDWU_BITNER_NHXH_NHXCH.pdf |  |  |  | https://bitner.com.pl/data/t4txt_photos/031922210624_006_7_UE_BITNER_NHXH_NHXCH_PH120.pdf
B64188 | 5902956371249 |  |  | NHXCH FE180/PH120/E90 5x70 RM/35 mm² 0,6/1kV | Kable elektroenergetyczne ognioodporne posiadają klasę zachowania funkcji E90, co odpowiada 90-cio minutowemu zapewnieniu zasilania lub sterowania w warunkach pożaru. Przeznaczone są do zasilania odbiorów w budynkach i obiektach o podwyższonych wymaganiach przeciwpożarowych, ze względu na koncentrację ludzi, majątku trwałego i kulturowego o dużej wartości (wieżowce, szpitale, centra handlowe, tunele, muzea, kina, teatry). Kable mogą być stosowane do zasilania i sterowania odbiorników (oświetlenie, windy, urządzenia przeciwpożarowe, pompy). Przeznaczone są do stosowania na stałe wewnątrz budynków. W przypadku zastosowań zewnętrznych należy zabezpieczyć kable przed działaniem promieniowania ultrafioletowego i wpływem czynników zewnętrznych. Kable z podtrzymaniem funkcji elektrycznych E90 muszą być instalowane na odpowiednich systemach nośnych przebadanych zgodnie z DIN 4102-12 | [10 empty] | Zakłady Kablowe BITNER Sp. z o.o. | B64188 | Ognioodporny, bezhalogenowy kabel energetyczny z żyłą koncentryczną |  |  | BITNER | [6 empty] | true | true | 12 | PL | [11 empty] | n01 | no_discount_group | no_bonus_group | NOT_RELEVANT | NONE | NOT_RELEVANT | NONE | [33 empty] | 27.32.13.0 |  |  | 0 | 24 | 24 |  |  |  |  | 8544 49 99 | [8 empty] | EC003251 | KMT | KMT | 1 | 1 | [32 empty] | net_list | 747638 | PLN | 0.23 |  |  |  | 2025-07-24 |  |  | KMT | [13 empty] | https://bitner.com.pl/data/t4_text/649x234_090915291116_NHXCH%20FE180_E90%20MICA.JPG |  |  |  | https://bitner.com.pl/data/t4txt_photos/031739210624_Karta%20NHXCH_FE180_PH120_E90_MICA.pdf |  |  |  | https://bitner.com.pl/data/t4txt_photos/032059210624_0001.2_KDWU_BITNER_NHXH_NHXCH.pdf |  |  |  | https://bitner.com.pl/data/t4txt_photos/031922210624_006_7_UE_BITNER_NHXH_NHXCH_PH120.pdf
B64189 | 5902956371256 |  |  | NHXCH FE180/PH120/E90 5x95 RM/50 mm² 0,6/1kV | Kable elektroenergetyczne ognioodporne posiadają klasę zachowania funkcji E90, co odpowiada 90-cio minutowemu zapewnieniu zasilania lub sterowania w warunkach pożaru. Przeznaczone są do zasilania odbiorów w budynkach i obiektach o podwyższonych wymaganiach przeciwpożarowych, ze względu na koncentrację ludzi, majątku trwałego i kulturowego o dużej wartości (wieżowce, szpitale, centra handlowe, tunele, muzea, kina, teatry). Kable mogą być stosowane do zasilania i sterowania odbiorników (oświetlenie, windy, urządzenia przeciwpożarowe, pompy). Przeznaczone są do stosowania na stałe wewnątrz budynków. W przypadku zastosowań zewnętrznych należy zabezpieczyć kable przed działaniem promieniowania ultrafioletowego i wpływem czynników zewnętrznych. Kable z podtrzymaniem funkcji elektrycznych E90 muszą być instalowane na odpowiednich systemach nośnych przebadanych zgodnie z DIN 4102-12 | [10 empty] | Zakłady Kablowe BITNER Sp. z o.o. | B64189 | Ognioodporny, bezhalogenowy kabel energetyczny z żyłą koncentryczną |  |  | BITNER | [6 empty] | true | true | 12 | PL | [11 empty] | n01 | no_discount_group | no_bonus_group | NOT_RELEVANT | NONE | NOT_RELEVANT | NONE | [33 empty] | 27.32.13.0 |  |  | 0 | 24 | 24 |  |  |  |  | 8544 49 99 | [8 empty] | EC003251 | KMT | KMT | 1 | 1 | [32 empty] | net_list | 1029447 | PLN | 0.23 |  |  |  | 2025-07-24 |  |  | KMT | [13 empty] | https://bitner.com.pl/data/t4_text/649x234_090915291116_NHXCH%20FE180_E90%20MICA.JPG |  |  |  | https://bitner.com.pl/data/t4txt_photos/031739210624_Karta%20NHXCH_FE180_PH120_E90_MICA.pdf |  |  |  | https://bitner.com.pl/data/t4txt_photos/032059210624_0001.2_KDWU_BITNER_NHXH_NHXCH.pdf |  |  |  | https://bitner.com.pl/data/t4txt_photos/031922210624_006_7_UE_BITNER_NHXH_NHXCH_PH120.pdf
B64190 | 5902956371263 |  |  | NHXCH FE180/PH120/E90 5x120 RM/70 mm² 0,6/1kV | Kable elektroenergetyczne ognioodporne posiadają klasę zachowania funkcji E90, co odpowiada 90-cio minutowemu zapewnieniu zasilania lub sterowania w warunkach pożaru. Przeznaczone są do zasilania odbiorów w budynkach i obiektach o podwyższonych wymaganiach przeciwpożarowych, ze względu na koncentrację ludzi, majątku trwałego i kulturowego o dużej wartości (wieżowce, szpitale, centra handlowe, tunele, muzea, kina, teatry). Kable mogą być stosowane do zasilania i sterowania odbiorników (oświetlenie, windy, urządzenia przeciwpożarowe, pompy). Przeznaczone są do stosowania na stałe wewnątrz budynków. W przypadku zastosowań zewnętrznych należy zabezpieczyć kable przed działaniem promieniowania ultrafioletowego i wpływem czynników zewnętrznych. Kable z podtrzymaniem funkcji elektrycznych E90 muszą być instalowane na odpowiednich systemach nośnych przebadanych zgodnie z DIN 4102-12 | [10 empty] | Zakłady Kablowe BITNER Sp. z o.o. | B64190 | Ognioodporny, bezhalogenowy kabel energetyczny z żyłą koncentryczną |  |  | BITNER | [6 empty] | true | true | 12 | PL | [11 empty] | n01 | no_discount_group | no_bonus_group | NOT_RELEVANT | NONE | NOT_RELEVANT | NONE | [33 empty] | 27.32.13.0 |  |  | 0 | 24 | 24 |  |  |  |  | 8544 49 99 | [8 empty] | EC003251 | KMT | KMT | 1 | 1 | [32 empty] | net_list | 1289028 | PLN | 0.23 |  |  |  | 2025-07-24 |  |  | KMT | [13 empty] | https://bitner.com.pl/data/t4_text/649x234_090915291116_NHXCH%20FE180_E90%20MICA.JPG |  |  |  | https://bitner.com.pl/data/t4txt_photos/031739210624_Karta%20NHXCH_FE180_PH120_E90_MICA.pdf |  |  |  | https://bitner.com.pl/data/t4txt_photos/032059210624_0001.2_KDWU_BITNER_NHXH_NHXCH.pdf |  |  |  | https://bitner.com.pl/data/t4txt_photos/031922210624_006_7_UE_BITNER_NHXH_NHXCH_PH120.pdf
B64191 | 5902956371270 |  |  | NHXCH FE180/PH120/E90 5x150 RM/70 mm² 0,6/1kV | Kable elektroenergetyczne ognioodporne posiadają klasę zachowania funkcji E90, co odpowiada 90-cio minutowemu zapewnieniu zasilania lub sterowania w warunkach pożaru. Przeznaczone są do zasilania odbiorów w budynkach i obiektach o podwyższonych wymaganiach przeciwpożarowych, ze względu na koncentrację ludzi, majątku trwałego i kulturowego o dużej wartości (wieżowce, szpitale, centra handlowe, tunele, muzea, kina, teatry). Kable mogą być stosowane do zasilania i sterowania odbiorników (oświetlenie, windy, urządzenia przeciwpożarowe, pompy). Przeznaczone są do stosowania na stałe wewnątrz budynków. W przypadku zastosowań zewnętrznych należy zabezpieczyć kable przed działaniem promieniowania ultrafioletowego i wpływem czynników zewnętrznych. Kable z podtrzymaniem funkcji elektrycznych E90 muszą być instalowane na odpowiednich systemach nośnych przebadanych zgodnie z DIN 4102-12 | [10 empty] | Zakłady Kablowe BITNER Sp. z o.o. | B64191 | Ognioodporny, bezhalogenowy kabel energetyczny z żyłą koncentryczną |  |  | BITNER | [6 empty] | true | true | 12 | PL | [11 empty] | n01 | no_discount_group | no_bonus_group | NOT_RELEVANT | NONE | NOT_RELEVANT | NONE | [33 empty] | 27.32.13.0 |  |  | 0 | 24 | 24 |  |  |  |  | 8544 49 99 | [8 empty] | EC003251 | KMT | KMT | 1 | 1 | [32 empty] | net_list | 1591097 | PLN | 0.23 |  |  |  | 2025-07-24 |  |  | KMT | [13 empty] | https://bitner.com.pl/data/t4_text/649x234_090915291116_NHXCH%20FE180_E90%20MICA.JPG |  |  |  | https://bitner.com.pl/data/t4txt_photos/031739210624_Karta%20NHXCH_FE180_PH120_E90_MICA.pdf |  |  |  | https://bitner.com.pl/data/t4txt_photos/032059210624_0001.2_KDWU_BITNER_NHXH_NHXCH.pdf |  |  |  | https://bitner.com.pl/data/t4txt_photos/031922210624_006_7_UE_BITNER_NHXH_NHXCH_PH120.pdf
B64192 | 5902956371287 |  |  | NHXCH FE180/PH120/E90 5x185 RM/95 mm² 0,6/1kV | Kable elektroenergetyczne ognioodporne posiadają klasę zachowania funkcji E90, co odpowiada 90-cio minutowemu zapewnieniu zasilania lub sterowania w warunkach pożaru. Przeznaczone są do zasilania odbiorów w budynkach i obiektach o podwyższonych wymaganiach przeciwpożarowych, ze względu na koncentrację ludzi, majątku trwałego i kulturowego o dużej wartości (wieżowce, szpitale, centra handlowe, tunele, muzea, kina, teatry). Kable mogą być stosowane do zasilania i sterowania odbiorników (oświetlenie, windy, urządzenia przeciwpożarowe, pompy). Przeznaczone są do stosowania na stałe wewnątrz budynków. W przypadku zastosowań zewnętrznych należy zabezpieczyć kable przed działaniem promieniowania ultrafioletowego i wpływem czynników zewnętrznych. Kable z podtrzymaniem funkcji elektrycznych E90 muszą być instalowane na odpowiednich systemach nośnych przebadanych zgodnie z DIN 4102-12 | [10 empty] | Zakłady Kablowe BITNER Sp. z o.o. | B64192 | Ognioodporny, bezhalogenowy kabel energetyczny z żyłą koncentryczną |  |  | BITNER | [6 empty] | true | true | 12 | PL | [11 empty] | n01 | no_discount_group | no_bonus_group | NOT_RELEVANT | NONE | NOT_RELEVANT | NONE | [33 empty] | 27.32.13.0 |  |  | 0 | 24 | 24 |  |  |  |  | 8544 49 99 | [8 empty] | EC003251 | KMT | KMT | 1 | 1 | [32 empty] | net_list | 1947575 | PLN | 0.23 |  |  |  | 2025-07-24 |  |  | KMT | [13 empty] | https://bitner.com.pl/data/t4_text/649x234_090915291116_NHXCH%20FE180_E90%20MICA.JPG |  |  |  | https://bitner.com.pl/data/t4txt_photos/031739210624_Karta%20NHXCH_FE180_PH120_E90_MICA.pdf |  |  |  | https://bitner.com.pl/data/t4txt_photos/032059210624_0001.2_KDWU_BITNER_NHXH_NHXCH.pdf |  |  |  | https://bitner.com.pl/data/t4txt_photos/031922210624_006_7_UE_BITNER_NHXH_NHXCH_PH120.pdf
B64193 | 5902956371294 |  |  | NHXCH FE180/PH120/E90 7x1,5 RE/2,5 mm² 0,6/1kV | Kable elektroenergetyczne ognioodporne posiadają klasę zachowania funkcji E90, co odpowiada 90-cio minutowemu zapewnieniu zasilania lub sterowania w warunkach pożaru. Przeznaczone są do zasilania odbiorów w budynkach i obiektach o podwyższonych wymaganiach przeciwpożarowych, ze względu na koncentrację ludzi, majątku trwałego i kulturowego o dużej wartości (wieżowce, szpitale, centra handlowe, tunele, muzea, kina, teatry). Kable mogą być stosowane do zasilania i sterowania odbiorników (oświetlenie, windy, urządzenia przeciwpożarowe, pompy). Przeznaczone są do stosowania na stałe wewnątrz budynków. W przypadku zastosowań zewnętrznych należy zabezpieczyć kable przed działaniem promieniowania ultrafioletowego i wpływem czynników zewnętrznych. Kable z podtrzymaniem funkcji elektrycznych E90 muszą być instalowane na odpowiednich systemach nośnych przebadanych zgodnie z DIN 4102-12 | [10 empty] | Zakłady Kablowe BITNER Sp. z o.o. | B64193 | Ognioodporny, bezhalogenowy kabel energetyczny z żyłą koncentryczną |  |  | BITNER | [6 empty] | true | true | 12 | PL | [11 empty] | n01 | no_discount_group | no_bonus_group | NOT_RELEVANT | NONE | NOT_RELEVANT | NONE | [33 empty] | 27.32.13.0 |  |  | 0 | 24 | 24 |  |  |  |  | 8544 49 99 | [8 empty] | EC003251 | KMT | KMT | 1 | 1 | [32 empty] | net_list | 46401 | PLN | 0.23 |  |  |  | 2025-07-24 |  |  | KMT | [13 empty] | https://bitner.com.pl/data/t4_text/649x234_090915291116_NHXCH%20FE180_E90%20MICA.JPG |  |  |  | https://bitner.com.pl/data/t4txt_photos/031739210624_Karta%20NHXCH_FE180_PH120_E90_MICA.pdf |  |  |  | https://bitner.com.pl/data/t4txt_photos/032059210624_0001.2_KDWU_BITNER_NHXH_NHXCH.pdf |  |  |  | https://bitner.com.pl/data/t4txt_photos/031922210624_006_7_UE_BITNER_NHXH_NHXCH_PH120.pdf
B64194 | 5902956371300 |  |  | NHXCH FE180/PH120/E90 7x2,5 RE/2,5 mm² 0,6/1kV | Kable elektroenergetyczne ognioodporne posiadają klasę zachowania funkcji E90, co odpowiada 90-cio minutowemu zapewnieniu zasilania lub sterowania w warunkach pożaru. Przeznaczone są do zasilania odbiorów w budynkach i obiektach o podwyższonych wymaganiach przeciwpożarowych, ze względu na koncentrację ludzi, majątku trwałego i kulturowego o dużej wartości (wieżowce, szpitale, centra handlowe, tunele, muzea, kina, teatry). Kable mogą być stosowane do zasilania i sterowania odbiorników (oświetlenie, windy, urządzenia przeciwpożarowe, pompy). Przeznaczone są do stosowania na stałe wewnątrz budynków. W przypadku zastosowań zewnętrznych należy zabezpieczyć kable przed działaniem promieniowania ultrafioletowego i wpływem czynników zewnętrznych. Kable z podtrzymaniem funkcji elektrycznych E90 muszą być instalowane na odpowiednich systemach nośnych przebadanych zgodnie z DIN 4102-12 | [10 empty] | Zakłady Kablowe BITNER Sp. z o.o. | B64194 | Ognioodporny, bezhalogenowy kabel energetyczny z żyłą koncentryczną |  |  | BITNER | [6 empty] | true | true | 12 | PL | [11 empty] | n01 | no_discount_group | no_bonus_group | NOT_RELEVANT | NONE | NOT_RELEVANT | NONE | [33 empty] | 27.32.13.0 |  |  | 0 | 24 | 24 |  |  |  |  | 8544 49 99 | [8 empty] | EC003251 | KMT | KMT | 1 | 1 | [32 empty] | net_list | 58306 | PLN | 0.23 |  |  |  | 2025-07-24 |  |  | KMT | [13 empty] | https://bitner.com.pl/data/t4_text/649x234_090915291116_NHXCH%20FE180_E90%20MICA.JPG |  |  |  | https://bitner.com.pl/data/t4txt_photos/031739210624_Karta%20NHXCH_FE180_PH120_E90_MICA.pdf |  |  |  | https://bitner.com.pl/data/t4txt_photos/032059210624_0001.2_KDWU_BITNER_NHXH_NHXCH.pdf |  |  |  | https://bitner.com.pl/data/t4txt_photos/031922210624_006_7_UE_BITNER_NHXH_NHXCH_PH120.pdf
B64195 | 5902956371317 |  |  | NHXCH FE180/PH120/E90 7x4 RE/4 mm² 0,6/1kV | Kable elektroenergetyczne ognioodporne posiadają klasę zachowania funkcji E90, co odpowiada 90-cio minutowemu zapewnieniu zasilania lub sterowania w warunkach pożaru. Przeznaczone są do zasilania odbiorów w budynkach i obiektach o podwyższonych wymaganiach przeciwpożarowych, ze względu na koncentrację ludzi, majątku trwałego i kulturowego o dużej wartości (wieżowce, szpitale, centra handlowe, tunele, muzea, kina, teatry). Kable mogą być stosowane do zasilania i sterowania odbiorników (oświetlenie, windy, urządzenia przeciwpożarowe, pompy). Przeznaczone są do stosowania na stałe wewnątrz budynków. W przypadku zastosowań zewnętrznych należy zabezpieczyć kable przed działaniem promieniowania ultrafioletowego i wpływem czynników zewnętrznych. Kable z podtrzymaniem funkcji elektrycznych E90 muszą być instalowane na odpowiednich systemach nośnych przebadanych zgodnie z DIN 4102-12 | [10 empty] | Zakłady Kablowe BITNER Sp. z o.o. | B64195 | Ognioodporny, bezhalogenowy kabel energetyczny z żyłą koncentryczną |  |  | BITNER | [6 empty] | true | true | 12 | PL | [11 empty] | n01 | no_discount_group | no_bonus_group | NOT_RELEVANT | NONE | NOT_RELEVANT | NONE | [33 empty] | 27.32.13.0 |  |  | 0 | 24 | 24 |  |  |  |  | 8544 49 99 | [8 empty] | EC003251 | KMT | KMT | 1 | 1 | [32 empty] | net_list | 82021 | PLN | 0.23 |  |  |  | 2025-07-24 |  |  | KMT | [13 empty] | https://bitner.com.pl/data/t4_text/649x234_090915291116_NHXCH%20FE180_E90%20MICA.JPG |  |  |  | https://bitner.com.pl/data/t4txt_photos/031739210624_Karta%20NHXCH_FE180_PH120_E90_MICA.pdf |  |  |  | https://bitner.com.pl/data/t4txt_photos/032059210624_0001.2_KDWU_BITNER_NHXH_NHXCH.pdf |  |  |  | https://bitner.com.pl/data/t4txt_photos/031922210624_006_7_UE_BITNER_NHXH_NHXCH_PH120.pdf
B64196 | 5902956371324 |  |  | NHXCH FE180/PH120/E90 7x10 RE/10 mm² 0,6/1kV | Kable elektroenergetyczne ognioodporne posiadają klasę zachowania funkcji E90, co odpowiada 90-cio minutowemu zapewnieniu zasilania lub sterowania w warunkach pożaru. Przeznaczone są do zasilania odbiorów w budynkach i obiektach o podwyższonych wymaganiach przeciwpożarowych, ze względu na koncentrację ludzi, majątku trwałego i kulturowego o dużej wartości (wieżowce, szpitale, centra handlowe, tunele, muzea, kina, teatry). Kable mogą być stosowane do zasilania i sterowania odbiorników (oświetlenie, windy, urządzenia przeciwpożarowe, pompy). Przeznaczone są do stosowania na stałe wewnątrz budynków. W przypadku zastosowań zewnętrznych należy zabezpieczyć kable przed działaniem promieniowania ultrafioletowego i wpływem czynników zewnętrznych. Kable z podtrzymaniem funkcji elektrycznych E90 muszą być instalowane na odpowiednich systemach nośnych przebadanych zgodnie z DIN 4102-12 | [10 empty] | Zakłady Kablowe BITNER Sp. z o.o. | B64196 | Ognioodporny, bezhalogenowy kabel energetyczny z żyłą koncentryczną |  |  | BITNER | [6 empty] | true | true | 12 | PL | [11 empty] | n01 | no_discount_group | no_bonus_group | NOT_RELEVANT | NONE | NOT_RELEVANT | NONE | [33 empty] | 27.32.13.0 |  |  | 0 | 24 | 24 |  |  |  |  | 8544 49 99 | [8 empty] | EC003251 | KMT | KMT | 1 | 1 | [32 empty] | net_list | 173167 | PLN | 0.23 |  |  |  | 2025-07-24 |  |  | KMT | [13 empty] | https://bitner.com.pl/data/t4_text/649x234_090915291116_NHXCH%20FE180_E90%20MICA.JPG |  |  |  | https://bitner.com.pl/data/t4txt_photos/031739210624_Karta%20NHXCH_FE180_PH120_E90_MICA.pdf |  |  |  | https://bitner.com.pl/data/t4txt_photos/032059210624_0001.2_KDWU_BITNER_NHXH_NHXCH.pdf |  |  |  | https://bitner.com.pl/data/t4txt_photos/031922210624_006_7_UE_BITNER_NHXH_NHXCH_PH120.pdf
B64197 | 5902956371331 |  |  | NHXCH FE180/PH120/E90 7x16 RE/16 mm² 0,6/1kV | Kable elektroenergetyczne ognioodporne posiadają klasę zachowania funkcji E90, co odpowiada 90-cio minutowemu zapewnieniu zasilania lub sterowania w warunkach pożaru. Przeznaczone są do zasilania odbiorów w budynkach i obiektach o podwyższonych wymaganiach przeciwpożarowych, ze względu na koncentrację ludzi, majątku trwałego i kulturowego o dużej wartości (wieżowce, szpitale, centra handlowe, tunele, muzea, kina, teatry). Kable mogą być stosowane do zasilania i sterowania odbiorników (oświetlenie, windy, urządzenia przeciwpożarowe, pompy). Przeznaczone są do stosowania na stałe wewnątrz budynków. W przypadku zastosowań zewnętrznych należy zabezpieczyć kable przed działaniem promieniowania ultrafioletowego i wpływem czynników zewnętrznych. Kable z podtrzymaniem funkcji elektrycznych E90 muszą być instalowane na odpowiednich systemach nośnych przebadanych zgodnie z DIN 4102-12 | [10 empty] | Zakłady Kablowe BITNER Sp. z o.o. | B64197 | Ognioodporny, bezhalogenowy kabel energetyczny z żyłą koncentryczną |  |  | BITNER | [6 empty] | true | true | 12 | PL | [11 empty] | n01 | no_discount_group | no_bonus_group | NOT_RELEVANT | NONE | NOT_RELEVANT | NONE | [33 empty] | 27.32.13.0 |  |  | 0 | 24 | 24 |  |  |  |  | 8544 49 99 | [8 empty] | EC003251 | KMT | KMT | 1 | 1 | [32 empty] | net_list | 272981 | PLN | 0.23 |  |  |  | 2025-07-24 |  |  | KMT | [13 empty] | https://bitner.com.pl/data/t4_text/649x234_090915291116_NHXCH%20FE180_E90%20MICA.JPG |  |  |  | https://bitner.com.pl/data/t4txt_photos/031739210624_Karta%20NHXCH_FE180_PH120_E90_MICA.pdf |  |  |  | https://bitner.com.pl/data/t4txt_photos/032059210624_0001.2_KDWU_BITNER_NHXH_NHXCH.pdf |  |  |  | https://bitner.com.pl/data/t4txt_photos/031922210624_006_7_UE_BITNER_NHXH_NHXCH_PH120.pdf
B64198 | 5902956371348 |  |  | NHXCH FE180/PH120/E90 7x25 RE/16 mm² 0,6/1kV | Kable elektroenergetyczne ognioodporne posiadają klasę zachowania funkcji E90, co odpowiada 90-cio minutowemu zapewnieniu zasilania lub sterowania w warunkach pożaru. Przeznaczone są do zasilania odbiorów w budynkach i obiektach o podwyższonych wymaganiach przeciwpożarowych, ze względu na koncentrację ludzi, majątku trwałego i kulturowego o dużej wartości (wieżowce, szpitale, centra handlowe, tunele, muzea, kina, teatry). Kable mogą być stosowane do zasilania i sterowania odbiorników (oświetlenie, windy, urządzenia przeciwpożarowe, pompy). Przeznaczone są do stosowania na stałe wewnątrz budynków. W przypadku zastosowań zewnętrznych należy zabezpieczyć kable przed działaniem promieniowania ultrafioletowego i wpływem czynników zewnętrznych. Kable z podtrzymaniem funkcji elektrycznych E90 muszą być instalowane na odpowiednich systemach nośnych przebadanych zgodnie z DIN 4102-12 | [10 empty] | Zakłady Kablowe BITNER Sp. z o.o. | B64198 | Ognioodporny, bezhalogenowy kabel energetyczny z żyłą koncentryczną |  |  | BITNER | [6 empty] | true | true | 12 | PL | [11 empty] | n01 | no_discount_group | no_bonus_group | NOT_RELEVANT | NONE | NOT_RELEVANT | NONE | [33 empty] | 27.32.13.0 |  |  | 0 | 24 | 24 |  |  |  |  | 8544 49 99 | [8 empty] | EC003251 | KMT | KMT | 1 | 1 | [32 empty] | net_list | 408966 | PLN | 0.23 |  |  |  | 2025-07-24 |  |  | KMT | [13 empty] | https://bitner.com.pl/data/t4_text/649x234_090915291116_NHXCH%20FE180_E90%20MICA.JPG |  |  |  | https://bitner.com.pl/data/t4txt_photos/031739210624_Karta%20NHXCH_FE180_PH120_E90_MICA.pdf |  |  |  | https://bitner.com.pl/data/t4txt_photos/032059210624_0001.2_KDWU_BITNER_NHXH_NHXCH.pdf |  |  |  | https://bitner.com.pl/data/t4txt_photos/031922210624_006_7_UE_BITNER_NHXH_NHXCH_PH120.pdf
B64199 | 5902956371355 |  |  | NHXCH FE180/PH120/E90 7x35 RE/16 mm² 0,6/1kV | Kable elektroenergetyczne ognioodporne posiadają klasę zachowania funkcji E90, co odpowiada 90-cio minutowemu zapewnieniu zasilania lub sterowania w warunkach pożaru. Przeznaczone są do zasilania odbiorów w budynkach i obiektach o podwyższonych wymaganiach przeciwpożarowych, ze względu na koncentrację ludzi, majątku trwałego i kulturowego o dużej wartości (wieżowce, szpitale, centra handlowe, tunele, muzea, kina, teatry). Kable mogą być stosowane do zasilania i sterowania odbiorników (oświetlenie, windy, urządzenia przeciwpożarowe, pompy). Przeznaczone są do stosowania na stałe wewnątrz budynków. W przypadku zastosowań zewnętrznych należy zabezpieczyć kable przed działaniem promieniowania ultrafioletowego i wpływem czynników zewnętrznych. Kable z podtrzymaniem funkcji elektrycznych E90 muszą być instalowane na odpowiednich systemach nośnych przebadanych zgodnie z DIN 4102-12 | [10 empty] | Zakłady Kablowe BITNER Sp. z o.o. | B64199 | Ognioodporny, bezhalogenowy kabel energetyczny z żyłą koncentryczną |  |  | BITNER | [6 empty] | true | true | 12 | PL | [11 empty] | n01 | no_discount_group | no_bonus_group | NOT_RELEVANT | NONE | NOT_RELEVANT | NONE | [33 empty] | 27.32.13.0 |  |  | 0 | 24 | 24 |  |  |  |  | 8544 49 99 | [8 empty] | EC003251 | KMT | KMT | 1 | 1 | [32 empty] | net_list | 515818 | PLN | 0.23 |  |  |  | 2025-07-24 |  |  | KMT | [13 empty] | https://bitner.com.pl/data/t4_text/649x234_090915291116_NHXCH%20FE180_E90%20MICA.JPG |  |  |  | https://bitner.com.pl/data/t4txt_photos/031739210624_Karta%20NHXCH_FE180_PH120_E90_MICA.pdf |  |  |  | https://bitner.com.pl/data/t4txt_photos/032059210624_0001.2_KDWU_BITNER_NHXH_NHXCH.pdf |  |  |  | https://bitner.com.pl/data/t4txt_photos/031922210624_006_7_UE_BITNER_NHXH_NHXCH_PH120.pdf
B64200 | 5902956371362 |  |  | NHXCH FE180/PH120/E90 7x50 RE/25 mm² 0,6/1kV | Kable elektroenergetyczne ognioodporne posiadają klasę zachowania funkcji E90, co odpowiada 90-cio minutowemu zapewnieniu zasilania lub sterowania w warunkach pożaru. Przeznaczone są do zasilania odbiorów w budynkach i obiektach o podwyższonych wymaganiach przeciwpożarowych, ze względu na koncentrację ludzi, majątku trwałego i kulturowego o dużej wartości (wieżowce, szpitale, centra handlowe, tunele, muzea, kina, teatry). Kable mogą być stosowane do zasilania i sterowania odbiorników (oświetlenie, windy, urządzenia przeciwpożarowe, pompy). Przeznaczone są do stosowania na stałe wewnątrz budynków. W przypadku zastosowań zewnętrznych należy zabezpieczyć kable przed działaniem promieniowania ultrafioletowego i wpływem czynników zewnętrznych. Kable z podtrzymaniem funkcji elektrycznych E90 muszą być instalowane na odpowiednich systemach nośnych przebadanych zgodnie z DIN 4102-12 | [10 empty] | Zakłady Kablowe BITNER Sp. z o.o. | B64200 | Ognioodporny, bezhalogenowy kabel energetyczny z żyłą koncentryczną |  |  | BITNER | [6 empty] | true | true | 12 | PL | [11 empty] | n01 | no_discount_group | no_bonus_group | NOT_RELEVANT | NONE | NOT_RELEVANT | NONE | [33 empty] | 27.32.13.0 |  |  | 0 | 24 | 24 |  |  |  |  | 8544 49 99 | [8 empty] | EC003251 | KMT | KMT | 1 | 1 | [32 empty] | net_list | 743635 | PLN | 0.23 |  |  |  | 2025-07-24 |  |  | KMT | [13 empty] | https://bitner.com.pl/data/t4_text/649x234_090915291116_NHXCH%20FE180_E90%20MICA.JPG |  |  |  | https://bitner.com.pl/data/t4txt_photos/031739210624_Karta%20NHXCH_FE180_PH120_E90_MICA.pdf |  |  |  | https://bitner.com.pl/data/t4txt_photos/032059210624_0001.2_KDWU_BITNER_NHXH_NHXCH.pdf |  |  |  | https://bitner.com.pl/data/t4txt_photos/031922210624_006_7_UE_BITNER_NHXH_NHXCH_PH120.pdf
B64201 | 5902956371379 |  |  | NHXCH FE180/PH120/E90 7x70 RE/35 mm² 0,6/1kV | Kable elektroenergetyczne ognioodporne posiadają klasę zachowania funkcji E90, co odpowiada 90-cio minutowemu zapewnieniu zasilania lub sterowania w warunkach pożaru. Przeznaczone są do zasilania odbiorów w budynkach i obiektach o podwyższonych wymaganiach przeciwpożarowych, ze względu na koncentrację ludzi, majątku trwałego i kulturowego o dużej wartości (wieżowce, szpitale, centra handlowe, tunele, muzea, kina, teatry). Kable mogą być stosowane do zasilania i sterowania odbiorników (oświetlenie, windy, urządzenia przeciwpożarowe, pompy). Przeznaczone są do stosowania na stałe wewnątrz budynków. W przypadku zastosowań zewnętrznych należy zabezpieczyć kable przed działaniem promieniowania ultrafioletowego i wpływem czynników zewnętrznych. Kable z podtrzymaniem funkcji elektrycznych E90 muszą być instalowane na odpowiednich systemach nośnych przebadanych zgodnie z DIN 4102-12 | [10 empty] | Zakłady Kablowe BITNER Sp. z o.o. | B64201 | Ognioodporny, bezhalogenowy kabel energetyczny z żyłą koncentryczną |  |  | BITNER | [6 empty] | true | true | 12 | PL | [11 empty] | n01 | no_discount_group | no_bonus_group | NOT_RELEVANT | NONE | NOT_RELEVANT | NONE | [33 empty] | 27.32.13.0 |  |  | 0 | 24 | 24 |  |  |  |  | 8544 49 99 | [8 empty] | EC003251 | KMT | KMT | 1 | 1 | [32 empty] | net_list | 1005307 | PLN | 0.23 |  |  |  | 2025-07-24 |  |  | KMT | [13 empty] | https://bitner.com.pl/data/t4_text/649x234_090915291116_NHXCH%20FE180_E90%20MICA.JPG |  |  |  | https://bitner.com.pl/data/t4txt_photos/031739210624_Karta%20NHXCH_FE180_PH120_E90_MICA.pdf |  |  |  | https://bitner.com.pl/data/t4txt_photos/032059210624_0001.2_KDWU_BITNER_NHXH_NHXCH.pdf |  |  |  | https://bitner.com.pl/data/t4txt_photos/031922210624_006_7_UE_BITNER_NHXH_NHXCH_PH120.pdf
B64202 | 5902956371386 |  |  | NHXCH FE180/PH120/E90 10x1,5 RE/2,5 mm² 0,6/1kV | Kable elektroenergetyczne ognioodporne posiadają klasę zachowania funkcji E90, co odpowiada 90-cio minutowemu zapewnieniu zasilania lub sterowania w warunkach pożaru. Przeznaczone są do zasilania odbiorów w budynkach i obiektach o podwyższonych wymaganiach przeciwpożarowych, ze względu na koncentrację ludzi, majątku trwałego i kulturowego o dużej wartości (wieżowce, szpitale, centra handlowe, tunele, muzea, kina, teatry). Kable mogą być stosowane do zasilania i sterowania odbiorników (oświetlenie, windy, urządzenia przeciwpożarowe, pompy). Przeznaczone są do stosowania na stałe wewnątrz budynków. W przypadku zastosowań zewnętrznych należy zabezpieczyć kable przed działaniem promieniowania ultrafioletowego i wpływem czynników zewnętrznych. Kable z podtrzymaniem funkcji elektrycznych E90 muszą być instalowane na odpowiednich systemach nośnych przebadanych zgodnie z DIN 4102-12 | [10 empty] | Zakłady Kablowe BITNER Sp. z o.o. | B64202 | Ognioodporny, bezhalogenowy kabel energetyczny z żyłą koncentryczną |  |  | BITNER | [6 empty] | true | true | 12 | PL | [11 empty] | n01 | no_discount_group | no_bonus_group | NOT_RELEVANT | NONE | NOT_RELEVANT | NONE | [33 empty] | 27.32.13.0 |  |  | 0 | 24 | 24 |  |  |  |  | 8544 49 99 | [8 empty] | EC003251 | KMT | KMT | 1 | 1 | [32 empty] | net_list | 58949 | PLN | 0.23 |  |  |  | 2025-07-24 |  |  | KMT | [13 empty] | https://bitner.com.pl/data/t4_text/649x234_090915291116_NHXCH%20FE180_E90%20MICA.JPG |  |  |  | https://bitner.com.pl/data/t4txt_photos/031739210624_Karta%20NHXCH_FE180_PH120_E90_MICA.pdf |  |  |  | https://bitner.com.pl/data/t4txt_photos/032059210624_0001.2_KDWU_BITNER_NHXH_NHXCH.pdf |  |  |  | https://bitner.com.pl/data/t4txt_photos/031922210624_006_7_UE_BITNER_NHXH_NHXCH_PH120.pdf
B64203 | 5902956371393 |  |  | NHXCH FE180/PH120/E90 10x2,5 RE/4 mm² 0,6/1kV | Kable elektroenergetyczne ognioodporne posiadają klasę zachowania funkcji E90, co odpowiada 90-cio minutowemu zapewnieniu zasilania lub sterowania w warunkach pożaru. Przeznaczone są do zasilania odbiorów w budynkach i obiektach o podwyższonych wymaganiach przeciwpożarowych, ze względu na koncentrację ludzi, majątku trwałego i kulturowego o dużej wartości (wieżowce, szpitale, centra handlowe, tunele, muzea, kina, teatry). Kable mogą być stosowane do zasilania i sterowania odbiorników (oświetlenie, windy, urządzenia przeciwpożarowe, pompy). Przeznaczone są do stosowania na stałe wewnątrz budynków. W przypadku zastosowań zewnętrznych należy zabezpieczyć kable przed działaniem promieniowania ultrafioletowego i wpływem czynników zewnętrznych. Kable z podtrzymaniem funkcji elektrycznych E90 muszą być instalowane na odpowiednich systemach nośnych przebadanych zgodnie z DIN 4102-12 | [10 empty] | Zakłady Kablowe BITNER Sp. z o.o. | B64203 | Ognioodporny, bezhalogenowy kabel energetyczny z żyłą koncentryczną |  |  | BITNER | [6 empty] | true | true | 12 | PL | [11 empty] | n01 | no_discount_group | no_bonus_group | NOT_RELEVANT | NONE | NOT_RELEVANT | NONE | [33 empty] | 27.32.13.0 |  |  | 0 | 24 | 24 |  |  |  |  | 8544 49 99 | [8 empty] | EC003251 | KMT | KMT | 1 | 1 | [32 empty] | net_list | 83091 | PLN | 0.23 |  |  |  | 2025-07-24 |  |  | KMT | [13 empty] | https://bitner.com.pl/data/t4_text/649x234_090915291116_NHXCH%20FE180_E90%20MICA.JPG |  |  |  | https://bitner.com.pl/data/t4txt_photos/031739210624_Karta%20NHXCH_FE180_PH120_E90_MICA.pdf |  |  |  | https://bitner.com.pl/data/t4txt_photos/032059210624_0001.2_KDWU_BITNER_NHXH_NHXCH.pdf |  |  |  | https://bitner.com.pl/data/t4txt_photos/031922210624_006_7_UE_BITNER_NHXH_NHXCH_PH120.pdf
B64204 | 5902956371409 |  |  | NHXCH FE180/PH120/E90 10x4 RE/6 mm² 0,6/1kV | Kable elektroenergetyczne ognioodporne posiadają klasę zachowania funkcji E90, co odpowiada 90-cio minutowemu zapewnieniu zasilania lub sterowania w warunkach pożaru. Przeznaczone są do zasilania odbiorów w budynkach i obiektach o podwyższonych wymaganiach przeciwpożarowych, ze względu na koncentrację ludzi, majątku trwałego i kulturowego o dużej wartości (wieżowce, szpitale, centra handlowe, tunele, muzea, kina, teatry). Kable mogą być stosowane do zasilania i sterowania odbiorników (oświetlenie, windy, urządzenia przeciwpożarowe, pompy). Przeznaczone są do stosowania na stałe wewnątrz budynków. W przypadku zastosowań zewnętrznych należy zabezpieczyć kable przed działaniem promieniowania ultrafioletowego i wpływem czynników zewnętrznych. Kable z podtrzymaniem funkcji elektrycznych E90 muszą być instalowane na odpowiednich systemach nośnych przebadanych zgodnie z DIN 4102-12 | [10 empty] | Zakłady Kablowe BITNER Sp. z o.o. | B64204 | Ognioodporny, bezhalogenowy kabel energetyczny z żyłą koncentryczną |  |  | BITNER | [6 empty] | true | true | 12 | PL | [11 empty] | n01 | no_discount_group | no_bonus_group | NOT_RELEVANT | NONE | NOT_RELEVANT | NONE | [33 empty] | 27.32.13.0 |  |  | 0 | 24 | 24 |  |  |  |  | 8544 49 99 | [8 empty] | EC003251 | KMT | KMT | 1 | 1 | [32 empty] | net_list | 110079 | PLN | 0.23 |  |  |  | 2025-07-24 |  |  | KMT | [13 empty] | https://bitner.com.pl/data/t4_text/649x234_090915291116_NHXCH%20FE180_E90%20MICA.JPG |  |  |  | https://bitner.com.pl/data/t4txt_photos/031739210624_Karta%20NHXCH_FE180_PH120_E90_MICA.pdf |  |  |  | https://bitner.com.pl/data/t4txt_photos/032059210624_0001.2_KDWU_BITNER_NHXH_NHXCH.pdf |  |  |  | https://bitner.com.pl/data/t4txt_photos/031922210624_006_7_UE_BITNER_NHXH_NHXCH_PH120.pdf
B64205 | 5902956371416 |  |  | NHXCH FE180/PH120/E90 12x1,5 RE/2,5 mm² 0,6/1kV | Kable elektroenergetyczne ognioodporne posiadają klasę zachowania funkcji E90, co odpowiada 90-cio minutowemu zapewnieniu zasilania lub sterowania w warunkach pożaru. Przeznaczone są do zasilania odbiorów w budynkach i obiektach o podwyższonych wymaganiach przeciwpożarowych, ze względu na koncentrację ludzi, majątku trwałego i kulturowego o dużej wartości (wieżowce, szpitale, centra handlowe, tunele, muzea, kina, teatry). Kable mogą być stosowane do zasilania i sterowania odbiorników (oświetlenie, windy, urządzenia przeciwpożarowe, pompy). Przeznaczone są do stosowania na stałe wewnątrz budynków. W przypadku zastosowań zewnętrznych należy zabezpieczyć kable przed działaniem promieniowania ultrafioletowego i wpływem czynników zewnętrznych. Kable z podtrzymaniem funkcji elektrycznych E90 muszą być instalowane na odpowiednich systemach nośnych przebadanych zgodnie z DIN 4102-12 | [10 empty] | Zakłady Kablowe BITNER Sp. z o.o. | B64205 | Ognioodporny, bezhalogenowy kabel energetyczny z żyłą koncentryczną |  |  | BITNER | [6 empty] | true | true | 12 | PL | [11 empty] | n01 | no_discount_group | no_bonus_group | NOT_RELEVANT | NONE | NOT_RELEVANT | NONE | [33 empty] | 27.32.13.0 |  |  | 0 | 24 | 24 |  |  |  |  | 8544 49 99 | [8 empty] | EC003251 | KMT | KMT | 1 | 1 | [32 empty] | net_list | 70578 | PLN | 0.23 |  |  |  | 2025-07-24 |  |  | KMT | [13 empty] | https://bitner.com.pl/data/t4_text/649x234_090915291116_NHXCH%20FE180_E90%20MICA.JPG |  |  |  | https://bitner.com.pl/data/t4txt_photos/031739210624_Karta%20NHXCH_FE180_PH120_E90_MICA.pdf |  |  |  | https://bitner.com.pl/data/t4txt_photos/032059210624_0001.2_KDWU_BITNER_NHXH_NHXCH.pdf |  |  |  | https://bitner.com.pl/data/t4txt_photos/031922210624_006_7_UE_BITNER_NHXH_NHXCH_PH120.pdf
B64206 | 5902956371423 |  |  | NHXCH FE180/PH120/E90 12x2,5 RE/4 mm² 0,6/1kV | Kable elektroenergetyczne ognioodporne posiadają klasę zachowania funkcji E90, co odpowiada 90-cio minutowemu zapewnieniu zasilania lub sterowania w warunkach pożaru. Przeznaczone są do zasilania odbiorów w budynkach i obiektach o podwyższonych wymaganiach przeciwpożarowych, ze względu na koncentrację ludzi, majątku trwałego i kulturowego o dużej wartości (wieżowce, szpitale, centra handlowe, tunele, muzea, kina, teatry). Kable mogą być stosowane do zasilania i sterowania odbiorników (oświetlenie, windy, urządzenia przeciwpożarowe, pompy). Przeznaczone są do stosowania na stałe wewnątrz budynków. W przypadku zastosowań zewnętrznych należy zabezpieczyć kable przed działaniem promieniowania ultrafioletowego i wpływem czynników zewnętrznych. Kable z podtrzymaniem funkcji elektrycznych E90 muszą być instalowane na odpowiednich systemach nośnych przebadanych zgodnie z DIN 4102-12 | [10 empty] | Zakłady Kablowe BITNER Sp. z o.o. | B64206 | Ognioodporny, bezhalogenowy kabel energetyczny z żyłą koncentryczną |  |  | BITNER | [6 empty] | true | true | 12 | PL | [11 empty] | n01 | no_discount_group | no_bonus_group | NOT_RELEVANT | NONE | NOT_RELEVANT | NONE | [33 empty] | 27.32.13.0 |  |  | 0 | 24 | 24 |  |  |  |  | 8544 49 99 | [8 empty] | EC003251 | KMT | KMT | 1 | 1 | [32 empty] | net_list | 95599 | PLN | 0.23 |  |  |  | 2025-07-24 |  |  | KMT | [13 empty] | https://bitner.com.pl/data/t4_text/649x234_090915291116_NHXCH%20FE180_E90%20MICA.JPG |  |  |  | https://bitner.com.pl/data/t4txt_photos/031739210624_Karta%20NHXCH_FE180_PH120_E90_MICA.pdf |  |  |  | https://bitner.com.pl/data/t4txt_photos/032059210624_0001.2_KDWU_BITNER_NHXH_NHXCH.pdf |  |  |  | https://bitner.com.pl/data/t4txt_photos/031922210624_006_7_UE_BITNER_NHXH_NHXCH_PH120.pdf
B64207 | 5902956371430 |  |  | NHXCH FE180/PH120/E90 12x4 RE/6 mm² 0,6/1kV | Kable elektroenergetyczne ognioodporne posiadają klasę zachowania funkcji E90, co odpowiada 90-cio minutowemu zapewnieniu zasilania lub sterowania w warunkach pożaru. Przeznaczone są do zasilania odbiorów w budynkach i obiektach o podwyższonych wymaganiach przeciwpożarowych, ze względu na koncentrację ludzi, majątku trwałego i kulturowego o dużej wartości (wieżowce, szpitale, centra handlowe, tunele, muzea, kina, teatry). Kable mogą być stosowane do zasilania i sterowania odbiorników (oświetlenie, windy, urządzenia przeciwpożarowe, pompy). Przeznaczone są do stosowania na stałe wewnątrz budynków. W przypadku zastosowań zewnętrznych należy zabezpieczyć kable przed działaniem promieniowania ultrafioletowego i wpływem czynników zewnętrznych. Kable z podtrzymaniem funkcji elektrycznych E90 muszą być instalowane na odpowiednich systemach nośnych przebadanych zgodnie z DIN 4102-12 | [10 empty] | Zakłady Kablowe BITNER Sp. z o.o. | B64207 | Ognioodporny, bezhalogenowy kabel energetyczny z żyłą koncentryczną |  |  | BITNER | [6 empty] | true | true | 12 | PL | [11 empty] | n01 | no_discount_group | no_bonus_group | NOT_RELEVANT | NONE | NOT_RELEVANT | NONE | [33 empty] | 27.32.13.0 |  |  | 0 | 24 | 24 |  |  |  |  | 8544 49 99 | [8 empty] | EC003251 | KMT | KMT | 1 | 1 | [32 empty] | net_list | 133770 | PLN | 0.23 |  |  |  | 2025-07-24 |  |  | KMT | [13 empty] | https://bitner.com.pl/data/t4_text/649x234_090915291116_NHXCH%20FE180_E90%20MICA.JPG |  |  |  | https://bitner.com.pl/data/t4txt_photos/031739210624_Karta%20NHXCH_FE180_PH120_E90_MICA.pdf |  |  |  | https://bitner.com.pl/data/t4txt_photos/032059210624_0001.2_KDWU_BITNER_NHXH_NHXCH.pdf |  |  |  | https://bitner.com.pl/data/t4txt_photos/031922210624_006_7_UE_BITNER_NHXH_NHXCH_PH120.pdf
B64208 | 5902956371447 |  |  | NHXCH FE180/PH120/E90 14x1,5 RE/2,5 mm² 0,6/1kV | Kable elektroenergetyczne ognioodporne posiadają klasę zachowania funkcji E90, co odpowiada 90-cio minutowemu zapewnieniu zasilania lub sterowania w warunkach pożaru. Przeznaczone są do zasilania odbiorów w budynkach i obiektach o podwyższonych wymaganiach przeciwpożarowych, ze względu na koncentrację ludzi, majątku trwałego i kulturowego o dużej wartości (wieżowce, szpitale, centra handlowe, tunele, muzea, kina, teatry). Kable mogą być stosowane do zasilania i sterowania odbiorników (oświetlenie, windy, urządzenia przeciwpożarowe, pompy). Przeznaczone są do stosowania na stałe wewnątrz budynków. W przypadku zastosowań zewnętrznych należy zabezpieczyć kable przed działaniem promieniowania ultrafioletowego i wpływem czynników zewnętrznych. Kable z podtrzymaniem funkcji elektrycznych E90 muszą być instalowane na odpowiednich systemach nośnych przebadanych zgodnie z DIN 4102-12 | [10 empty] | Zakłady Kablowe BITNER Sp. z o.o. | B64208 | Ognioodporny, bezhalogenowy kabel energetyczny z żyłą koncentryczną |  |  | BITNER | [6 empty] | true | true | 12 | PL | [11 empty] | n01 | no_discount_group | no_bonus_group | NOT_RELEVANT | NONE | NOT_RELEVANT | NONE | [33 empty] | 27.32.13.0 |  |  | 0 | 24 | 24 |  |  |  |  | 8544 49 99 | [8 empty] | EC003251 | KMT | KMT | 1 | 1 | [32 empty] | net_list | 77359 | PLN | 0.23 |  |  |  | 2025-07-24 |  |  | KMT | [13 empty] | https://bitner.com.pl/data/t4_text/649x234_090915291116_NHXCH%20FE180_E90%20MICA.JPG |  |  |  | https://bitner.com.pl/data/t4txt_photos/031739210624_Karta%20NHXCH_FE180_PH120_E90_MICA.pdf |  |  |  | https://bitner.com.pl/data/t4txt_photos/032059210624_0001.2_KDWU_BITNER_NHXH_NHXCH.pdf |  |  |  | https://bitner.com.pl/data/t4txt_photos/031922210624_006_7_UE_BITNER_NHXH_NHXCH_PH120.pdf
B64209 | 5902956371454 |  |  | NHXCH FE180/PH120/E90 14x2,5 RE/4 mm² 0,6/1kV | Kable elektroenergetyczne ognioodporne posiadają klasę zachowania funkcji E90, co odpowiada 90-cio minutowemu zapewnieniu zasilania lub sterowania w warunkach pożaru. Przeznaczone są do zasilania odbiorów w budynkach i obiektach o podwyższonych wymaganiach przeciwpożarowych, ze względu na koncentrację ludzi, majątku trwałego i kulturowego o dużej wartości (wieżowce, szpitale, centra handlowe, tunele, muzea, kina, teatry). Kable mogą być stosowane do zasilania i sterowania odbiorników (oświetlenie, windy, urządzenia przeciwpożarowe, pompy). Przeznaczone są do stosowania na stałe wewnątrz budynków. W przypadku zastosowań zewnętrznych należy zabezpieczyć kable przed działaniem promieniowania ultrafioletowego i wpływem czynników zewnętrznych. Kable z podtrzymaniem funkcji elektrycznych E90 muszą być instalowane na odpowiednich systemach nośnych przebadanych zgodnie z DIN 4102-12 | [10 empty] | Zakłady Kablowe BITNER Sp. z o.o. | B64209 | Ognioodporny, bezhalogenowy kabel energetyczny z żyłą koncentryczną |  |  | BITNER | [6 empty] | true | true | 12 | PL | [11 empty] | n01 | no_discount_group | no_bonus_group | NOT_RELEVANT | NONE | NOT_RELEVANT | NONE | [33 empty] | 27.32.13.0 |  |  | 0 | 24 | 24 |  |  |  |  | 8544 49 99 | [8 empty] | EC003251 | KMT | KMT | 1 | 1 | [32 empty] | net_list | 102811 | PLN | 0.23 |  |  |  | 2025-07-24 |  |  | KMT | [13 empty] | https://bitner.com.pl/data/t4_text/649x234_090915291116_NHXCH%20FE180_E90%20MICA.JPG |  |  |  | https://bitner.com.pl/data/t4txt_photos/031739210624_Karta%20NHXCH_FE180_PH120_E90_MICA.pdf |  |  |  | https://bitner.com.pl/data/t4txt_photos/032059210624_0001.2_KDWU_BITNER_NHXH_NHXCH.pdf |  |  |  | https://bitner.com.pl/data/t4txt_photos/031922210624_006_7_UE_BITNER_NHXH_NHXCH_PH120.pdf
B64210 | 5902956371461 |  |  | NHXCH FE180/PH120/E90 14x4 RE/6 mm² 0,6/1kV | Kable elektroenergetyczne ognioodporne posiadają klasę zachowania funkcji E90, co odpowiada 90-cio minutowemu zapewnieniu zasilania lub sterowania w warunkach pożaru. Przeznaczone są do zasilania odbiorów w budynkach i obiektach o podwyższonych wymaganiach przeciwpożarowych, ze względu na koncentrację ludzi, majątku trwałego i kulturowego o dużej wartości (wieżowce, szpitale, centra handlowe, tunele, muzea, kina, teatry). Kable mogą być stosowane do zasilania i sterowania odbiorników (oświetlenie, windy, urządzenia przeciwpożarowe, pompy). Przeznaczone są do stosowania na stałe wewnątrz budynków. W przypadku zastosowań zewnętrznych należy zabezpieczyć kable przed działaniem promieniowania ultrafioletowego i wpływem czynników zewnętrznych. Kable z podtrzymaniem funkcji elektrycznych E90 muszą być instalowane na odpowiednich systemach nośnych przebadanych zgodnie z DIN 4102-12 | [10 empty] | Zakłady Kablowe BITNER Sp. z o.o. | B64210 | Ognioodporny, bezhalogenowy kabel energetyczny z żyłą koncentryczną |  |  | BITNER | [6 empty] | true | true | 12 | PL | [11 empty] | n01 | no_discount_group | no_bonus_group | NOT_RELEVANT | NONE | NOT_RELEVANT | NONE | [33 empty] | 27.32.13.0 |  |  | 0 | 24 | 24 |  |  |  |  | 8544 49 99 | [8 empty] | EC003251 | KMT | KMT | 1 | 1 | [32 empty] | net_list | 148031 | PLN | 0.23 |  |  |  | 2025-07-24 |  |  | KMT | [13 empty] | https://bitner.com.pl/data/t4_text/649x234_090915291116_NHXCH%20FE180_E90%20MICA.JPG |  |  |  | https://bitner.com.pl/data/t4txt_photos/031739210624_Karta%20NHXCH_FE180_PH120_E90_MICA.pdf |  |  |  | https://bitner.com.pl/data/t4txt_photos/032059210624_0001.2_KDWU_BITNER_NHXH_NHXCH.pdf |  |  |  | https://bitner.com.pl/data/t4txt_photos/031922210624_006_7_UE_BITNER_NHXH_NHXCH_PH120.pdf
B64211 | 5902956371478 |  |  | NHXCH FE180/PH120/E90 19x1,5 RE/4 mm² 0,6/1kV | Kable elektroenergetyczne ognioodporne posiadają klasę zachowania funkcji E90, co odpowiada 90-cio minutowemu zapewnieniu zasilania lub sterowania w warunkach pożaru. Przeznaczone są do zasilania odbiorów w budynkach i obiektach o podwyższonych wymaganiach przeciwpożarowych, ze względu na koncentrację ludzi, majątku trwałego i kulturowego o dużej wartości (wieżowce, szpitale, centra handlowe, tunele, muzea, kina, teatry). Kable mogą być stosowane do zasilania i sterowania odbiorników (oświetlenie, windy, urządzenia przeciwpożarowe, pompy). Przeznaczone są do stosowania na stałe wewnątrz budynków. W przypadku zastosowań zewnętrznych należy zabezpieczyć kable przed działaniem promieniowania ultrafioletowego i wpływem czynników zewnętrznych. Kable z podtrzymaniem funkcji elektrycznych E90 muszą być instalowane na odpowiednich systemach nośnych przebadanych zgodnie z DIN 4102-12 | [10 empty] | Zakłady Kablowe BITNER Sp. z o.o. | B64211 | Ognioodporny, bezhalogenowy kabel energetyczny z żyłą koncentryczną |  |  | BITNER | [6 empty] | true | true | 12 | PL | [11 empty] | n01 | no_discount_group | no_bonus_group | NOT_RELEVANT | NONE | NOT_RELEVANT | NONE | [33 empty] | 27.32.13.0 |  |  | 0 | 24 | 24 |  |  |  |  | 8544 49 99 | [8 empty] | EC003251 | KMT | KMT | 1 | 1 | [32 empty] | net_list | 104852 | PLN | 0.23 |  |  |  | 2025-07-24 |  |  | KMT | [13 empty] | https://bitner.com.pl/data/t4_text/649x234_090915291116_NHXCH%20FE180_E90%20MICA.JPG |  |  |  | https://bitner.com.pl/data/t4txt_photos/031739210624_Karta%20NHXCH_FE180_PH120_E90_MICA.pdf |  |  |  | https://bitner.com.pl/data/t4txt_photos/032059210624_0001.2_KDWU_BITNER_NHXH_NHXCH.pdf |  |  |  | https://bitner.com.pl/data/t4txt_photos/031922210624_006_7_UE_BITNER_NHXH_NHXCH_PH120.pdf
B64212 | 5902956371485 |  |  | NHXCH FE180/PH120/E90 19x2,5 RE/6 mm² 0,6/1kV | Kable elektroenergetyczne ognioodporne posiadają klasę zachowania funkcji E90, co odpowiada 90-cio minutowemu zapewnieniu zasilania lub sterowania w warunkach pożaru. Przeznaczone są do zasilania odbiorów w budynkach i obiektach o podwyższonych wymaganiach przeciwpożarowych, ze względu na koncentrację ludzi, majątku trwałego i kulturowego o dużej wartości (wieżowce, szpitale, centra handlowe, tunele, muzea, kina, teatry). Kable mogą być stosowane do zasilania i sterowania odbiorników (oświetlenie, windy, urządzenia przeciwpożarowe, pompy). Przeznaczone są do stosowania na stałe wewnątrz budynków. W przypadku zastosowań zewnętrznych należy zabezpieczyć kable przed działaniem promieniowania ultrafioletowego i wpływem czynników zewnętrznych. Kable z podtrzymaniem funkcji elektrycznych E90 muszą być instalowane na odpowiednich systemach nośnych przebadanych zgodnie z DIN 4102-12 | [10 empty] | Zakłady Kablowe BITNER Sp. z o.o. | B64212 | Ognioodporny, bezhalogenowy kabel energetyczny z żyłą koncentryczną |  |  | BITNER | [6 empty] | true | true | 12 | PL | [11 empty] | n01 | no_discount_group | no_bonus_group | NOT_RELEVANT | NONE | NOT_RELEVANT | NONE | [33 empty] | 27.32.13.0 |  |  | 0 | 24 | 24 |  |  |  |  | 8544 49 99 | [8 empty] | EC003251 | KMT | KMT | 1 | 1 | [32 empty] | net_list | 146104 | PLN | 0.23 |  |  |  | 2025-07-24 |  |  | KMT | [13 empty] | https://bitner.com.pl/data/t4_text/649x234_090915291116_NHXCH%20FE180_E90%20MICA.JPG |  |  |  | https://bitner.com.pl/data/t4txt_photos/031739210624_Karta%20NHXCH_FE180_PH120_E90_MICA.pdf |  |  |  | https://bitner.com.pl/data/t4txt_photos/032059210624_0001.2_KDWU_BITNER_NHXH_NHXCH.pdf |  |  |  | https://bitner.com.pl/data/t4txt_photos/031922210624_006_7_UE_BITNER_NHXH_NHXCH_PH120.pdf
B64213 | 5902956371492 |  |  | NHXCH FE180/PH120/E90 19x4 RE/10 mm² 0,6/1kV | Kable elektroenergetyczne ognioodporne posiadają klasę zachowania funkcji E90, co odpowiada 90-cio minutowemu zapewnieniu zasilania lub sterowania w warunkach pożaru. Przeznaczone są do zasilania odbiorów w budynkach i obiektach o podwyższonych wymaganiach przeciwpożarowych, ze względu na koncentrację ludzi, majątku trwałego i kulturowego o dużej wartości (wieżowce, szpitale, centra handlowe, tunele, muzea, kina, teatry). Kable mogą być stosowane do zasilania i sterowania odbiorników (oświetlenie, windy, urządzenia przeciwpożarowe, pompy). Przeznaczone są do stosowania na stałe wewnątrz budynków. W przypadku zastosowań zewnętrznych należy zabezpieczyć kable przed działaniem promieniowania ultrafioletowego i wpływem czynników zewnętrznych. Kable z podtrzymaniem funkcji elektrycznych E90 muszą być instalowane na odpowiednich systemach nośnych przebadanych zgodnie z DIN 4102-12 | [10 empty] | Zakłady Kablowe BITNER Sp. z o.o. | B64213 | Ognioodporny, bezhalogenowy kabel energetyczny z żyłą koncentryczną |  |  | BITNER | [6 empty] | true | true | 12 | PL | [11 empty] | n01 | no_discount_group | no_bonus_group | NOT_RELEVANT | NONE | NOT_RELEVANT | NONE | [33 empty] | 27.32.13.0 |  |  | 0 | 24 | 24 |  |  |  |  | 8544 49 99 | [8 empty] | EC003251 | KMT | KMT | 1 | 1 | [32 empty] | net_list | 201427 | PLN | 0.23 |  |  |  | 2025-07-24 |  |  | KMT | [13 empty] | https://bitner.com.pl/data/t4_text/649x234_090915291116_NHXCH%20FE180_E90%20MICA.JPG |  |  |  | https://bitner.com.pl/data/t4txt_photos/031739210624_Karta%20NHXCH_FE180_PH120_E90_MICA.pdf |  |  |  | https://bitner.com.pl/data/t4txt_photos/032059210624_0001.2_KDWU_BITNER_NHXH_NHXCH.pdf |  |  |  | https://bitner.com.pl/data/t4txt_photos/031922210624_006_7_UE_BITNER_NHXH_NHXCH_PH120.pdf
B64214 | 5902956371508 |  |  | NHXCH FE180/PH120/E90 24x1,5 RE/6 mm² 0,6/1kV | Kable elektroenergetyczne ognioodporne posiadają klasę zachowania funkcji E90, co odpowiada 90-cio minutowemu zapewnieniu zasilania lub sterowania w warunkach pożaru. Przeznaczone są do zasilania odbiorów w budynkach i obiektach o podwyższonych wymaganiach przeciwpożarowych, ze względu na koncentrację ludzi, majątku trwałego i kulturowego o dużej wartości (wieżowce, szpitale, centra handlowe, tunele, muzea, kina, teatry). Kable mogą być stosowane do zasilania i sterowania odbiorników (oświetlenie, windy, urządzenia przeciwpożarowe, pompy). Przeznaczone są do stosowania na stałe wewnątrz budynków. W przypadku zastosowań zewnętrznych należy zabezpieczyć kable przed działaniem promieniowania ultrafioletowego i wpływem czynników zewnętrznych. Kable z podtrzymaniem funkcji elektrycznych E90 muszą być instalowane na odpowiednich systemach nośnych przebadanych zgodnie z DIN 4102-12 | [10 empty] | Zakłady Kablowe BITNER Sp. z o.o. | B64214 | Ognioodporny, bezhalogenowy kabel energetyczny z żyłą koncentryczną |  |  | BITNER | [6 empty] | true | true | 12 | PL | [11 empty] | n01 | no_discount_group | no_bonus_group | NOT_RELEVANT | NONE | NOT_RELEVANT | NONE | [33 empty] | 27.32.13.0 |  |  | 0 | 24 | 24 |  |  |  |  | 8544 49 99 | [8 empty] | EC003251 | KMT | KMT | 1 | 1 | [32 empty] | net_list | 133524 | PLN | 0.23 |  |  |  | 2025-07-24 |  |  | KMT | [13 empty] | https://bitner.com.pl/data/t4_text/649x234_090915291116_NHXCH%20FE180_E90%20MICA.JPG |  |  |  | https://bitner.com.pl/data/t4txt_photos/031739210624_Karta%20NHXCH_FE180_PH120_E90_MICA.pdf |  |  |  | https://bitner.com.pl/data/t4txt_photos/032059210624_0001.2_KDWU_BITNER_NHXH_NHXCH.pdf |  |  |  | https://bitner.com.pl/data/t4txt_photos/031922210624_006_7_UE_BITNER_NHXH_NHXCH_PH120.pdf
B64215 | 5902956371515 |  |  | NHXCH FE180/PH120/E90 24x2,5 RE/10 mm² 0,6/1kV | Kable elektroenergetyczne ognioodporne posiadają klasę zachowania funkcji E90, co odpowiada 90-cio minutowemu zapewnieniu zasilania lub sterowania w warunkach pożaru. Przeznaczone są do zasilania odbiorów w budynkach i obiektach o podwyższonych wymaganiach przeciwpożarowych, ze względu na koncentrację ludzi, majątku trwałego i kulturowego o dużej wartości (wieżowce, szpitale, centra handlowe, tunele, muzea, kina, teatry). Kable mogą być stosowane do zasilania i sterowania odbiorników (oświetlenie, windy, urządzenia przeciwpożarowe, pompy). Przeznaczone są do stosowania na stałe wewnątrz budynków. W przypadku zastosowań zewnętrznych należy zabezpieczyć kable przed działaniem promieniowania ultrafioletowego i wpływem czynników zewnętrznych. Kable z podtrzymaniem funkcji elektrycznych E90 muszą być instalowane na odpowiednich systemach nośnych przebadanych zgodnie z DIN 4102-12 | [10 empty] | Zakłady Kablowe BITNER Sp. z o.o. | B64215 | Ognioodporny, bezhalogenowy kabel energetyczny z żyłą koncentryczną |  |  | BITNER | [6 empty] | true | true | 12 | PL | [11 empty] | n01 | no_discount_group | no_bonus_group | NOT_RELEVANT | NONE | NOT_RELEVANT | NONE | [33 empty] | 27.32.13.0 |  |  | 0 | 24 | 24 |  |  |  |  | 8544 49 99 | [8 empty] | EC003251 | KMT | KMT | 1 | 1 | [32 empty] | net_list | 182008 | PLN | 0.23 |  |  |  | 2025-07-24 |  |  | KMT | [13 empty] | https://bitner.com.pl/data/t4_text/649x234_090915291116_NHXCH%20FE180_E90%20MICA.JPG |  |  |  | https://bitner.com.pl/data/t4txt_photos/031739210624_Karta%20NHXCH_FE180_PH120_E90_MICA.pdf |  |  |  | https://bitner.com.pl/data/t4txt_photos/032059210624_0001.2_KDWU_BITNER_NHXH_NHXCH.pdf |  |  |  | https://bitner.com.pl/data/t4txt_photos/031922210624_006_7_UE_BITNER_NHXH_NHXCH_PH120.pdf
B64216 | 5902956371522 |  |  | NHXCH FE180/PH120/E90 30x1,5 RE/6 mm² 0,6/1kV | Kable elektroenergetyczne ognioodporne posiadają klasę zachowania funkcji E90, co odpowiada 90-cio minutowemu zapewnieniu zasilania lub sterowania w warunkach pożaru. Przeznaczone są do zasilania odbiorów w budynkach i obiektach o podwyższonych wymaganiach przeciwpożarowych, ze względu na koncentrację ludzi, majątku trwałego i kulturowego o dużej wartości (wieżowce, szpitale, centra handlowe, tunele, muzea, kina, teatry). Kable mogą być stosowane do zasilania i sterowania odbiorników (oświetlenie, windy, urządzenia przeciwpożarowe, pompy). Przeznaczone są do stosowania na stałe wewnątrz budynków. W przypadku zastosowań zewnętrznych należy zabezpieczyć kable przed działaniem promieniowania ultrafioletowego i wpływem czynników zewnętrznych. Kable z podtrzymaniem funkcji elektrycznych E90 muszą być instalowane na odpowiednich systemach nośnych przebadanych zgodnie z DIN 4102-12 | [10 empty] | Zakłady Kablowe BITNER Sp. z o.o. | B64216 | Ognioodporny, bezhalogenowy kabel energetyczny z żyłą koncentryczną |  |  | BITNER | [6 empty] | true | true | 12 | PL | [11 empty] | n01 | no_discount_group | no_bonus_group | NOT_RELEVANT | NONE | NOT_RELEVANT | NONE | [33 empty] | 27.32.13.0 |  |  | 0 | 24 | 24 |  |  |  |  | 8544 49 99 | [8 empty] | EC003251 | KMT | KMT | 1 | 1 | [32 empty] | net_list | 159682 | PLN | 0.23 |  |  |  | 2025-07-24 |  |  | KMT | [13 empty] | https://bitner.com.pl/data/t4_text/649x234_090915291116_NHXCH%20FE180_E90%20MICA.JPG |  |  |  | https://bitner.com.pl/data/t4txt_photos/031739210624_Karta%20NHXCH_FE180_PH120_E90_MICA.pdf |  |  |  | https://bitner.com.pl/data/t4txt_photos/032059210624_0001.2_KDWU_BITNER_NHXH_NHXCH.pdf |  |  |  | https://bitner.com.pl/data/t4txt_photos/031922210624_006_7_UE_BITNER_NHXH_NHXCH_PH120.pdf
B64217 | 5902956371539 |  |  | NHXCH FE180/PH120/E90 30x2,5 RE/10 mm² 0,6/1kV | Kable elektroenergetyczne ognioodporne posiadają klasę zachowania funkcji E90, co odpowiada 90-cio minutowemu zapewnieniu zasilania lub sterowania w warunkach pożaru. Przeznaczone są do zasilania odbiorów w budynkach i obiektach o podwyższonych wymaganiach przeciwpożarowych, ze względu na koncentrację ludzi, majątku trwałego i kulturowego o dużej wartości (wieżowce, szpitale, centra handlowe, tunele, muzea, kina, teatry). Kable mogą być stosowane do zasilania i sterowania odbiorników (oświetlenie, windy, urządzenia przeciwpożarowe, pompy). Przeznaczone są do stosowania na stałe wewnątrz budynków. W przypadku zastosowań zewnętrznych należy zabezpieczyć kable przed działaniem promieniowania ultrafioletowego i wpływem czynników zewnętrznych. Kable z podtrzymaniem funkcji elektrycznych E90 muszą być instalowane na odpowiednich systemach nośnych przebadanych zgodnie z DIN 4102-12 | [10 empty] | Zakłady Kablowe BITNER Sp. z o.o. | B64217 | Ognioodporny, bezhalogenowy kabel energetyczny z żyłą koncentryczną |  |  | BITNER | [6 empty] | true | true | 12 | PL | [11 empty] | n01 | no_discount_group | no_bonus_group | NOT_RELEVANT | NONE | NOT_RELEVANT | NONE | [33 empty] | 27.32.13.0 |  |  | 0 | 24 | 24 |  |  |  |  | 8544 49 99 | [8 empty] | EC003251 | KMT | KMT | 1 | 1 | [32 empty] | net_list | 219561 | PLN | 0.23 |  |  |  | 2025-07-24 |  |  | KMT | [13 empty] | https://bitner.com.pl/data/t4_text/649x234_090915291116_NHXCH%20FE180_E90%20MICA.JPG |  |  |  | https://bitner.com.pl/data/t4txt_photos/031739210624_Karta%20NHXCH_FE180_PH120_E90_MICA.pdf |  |  |  | https://bitner.com.pl/data/t4txt_photos/032059210624_0001.2_KDWU_BITNER_NHXH_NHXCH.pdf |  |  |  | https://bitner.com.pl/data/t4txt_photos/031922210624_006_7_UE_BITNER_NHXH_NHXCH_PH120.pdf
B64335 | 5902956369161 |  |  | NHXH-J FE180/PH120/E90 1x10 RE mm² 0,6/1kV | Kable elektroenergetyczne ognioodporne posiadają klasę zachowania funkcji E90, co odpowiada 90-cio minutowemu zapewnieniu zasilania lub sterowania w warunkach pożaru. Przeznaczone są do zasilania odbiorów w budynkach i obiektach o podwyższonych wymaganiach przeciwpożarowych, ze względu na koncentrację ludzi, majątku trwałego i kulturowego o dużej wartości (wieżowce, szpitale, centra handlowe, tunele, muzea, kina, teatry). Kable mogą być stosowane do zasilania i sterowania odbiorników (oświetlenie, windy, urządzenia przeciwpożarowe, pompy). Przeznaczone są do stosowania na stałe wewnątrz budynków. W przypadku zastosowań zewnętrznych należy zabezpieczyć kable przed działaniem promieniowania ultrafioletowego i wpływem czynników zewnętrznych. Kable z podtrzymaniem funkcji elektrycznych E90 muszą być instalowane na odpowiednich systemach nośnych przebadanych zgodnie z DIN 4102-12 | [10 empty] | Zakłady Kablowe BITNER Sp. z o.o. | B64335 | Ognioodporny, bezhalogenowy kabel energetyczny |  |  | BITNER | [6 empty] | true | true | 12 | PL | [11 empty] | n01 | no_discount_group | no_bonus_group | NOT_RELEVANT | NONE | NOT_RELEVANT | NONE | [33 empty] | 27.32.13.0 |  |  | 0 | 24 | 24 |  |  |  |  | 8544 49 99 | [8 empty] | EC003251 | KMT | KMT | 1 | 1 | [32 empty] | net_list | 21761 | PLN | 0.23 |  |  |  | 2025-07-24 |  |  | KMT | [13 empty] | https://bitner.com.pl/data/t4_text/649x234_084920240725_nhxh%20fe180_ph120_e90_mica.jpg |  |  |  | https://bitner.com.pl/data/t4txt_photos/031602210624_Karta%20NHXH_FE180_PH120_E90_MICA.pdf |  |  |  | https://bitner.com.pl/data/t4txt_photos/030953210624_0001.2_KDWU_BITNER_NHXH_NHXCH.pdf |  |  |  | https://bitner.com.pl/data/t4txt_photos/030758210624_006_7_UE_BITNER_NHXH_NHXCH_PH120.pdf
B64336 | 5902956369178 |  |  | NHXH-J FE180/PH120/E90 1x16 RM mm² 0,6/1kV | Kable elektroenergetyczne ognioodporne posiadają klasę zachowania funkcji E90, co odpowiada 90-cio minutowemu zapewnieniu zasilania lub sterowania w warunkach pożaru. Przeznaczone są do zasilania odbiorów w budynkach i obiektach o podwyższonych wymaganiach przeciwpożarowych, ze względu na koncentrację ludzi, majątku trwałego i kulturowego o dużej wartości (wieżowce, szpitale, centra handlowe, tunele, muzea, kina, teatry). Kable mogą być stosowane do zasilania i sterowania odbiorników (oświetlenie, windy, urządzenia przeciwpożarowe, pompy). Przeznaczone są do stosowania na stałe wewnątrz budynków. W przypadku zastosowań zewnętrznych należy zabezpieczyć kable przed działaniem promieniowania ultrafioletowego i wpływem czynników zewnętrznych. Kable z podtrzymaniem funkcji elektrycznych E90 muszą być instalowane na odpowiednich systemach nośnych przebadanych zgodnie z DIN 4102-12 | [10 empty] | Zakłady Kablowe BITNER Sp. z o.o. | B64336 | Ognioodporny, bezhalogenowy kabel energetyczny |  |  | BITNER | [6 empty] | true | true | 12 | PL | [11 empty] | n01 | no_discount_group | no_bonus_group | NOT_RELEVANT | NONE | NOT_RELEVANT | NONE | [33 empty] | 27.32.13.0 |  |  | 0 | 24 | 24 |  |  |  |  | 8544 49 99 | [8 empty] | EC003251 | KMT | KMT | 1 | 1 | [32 empty] | net_list | 36215 | PLN | 0.23 |  |  |  | 2025-07-24 |  |  | KMT | [13 empty] | https://bitner.com.pl/data/t4_text/649x234_084920240725_nhxh%20fe180_ph120_e90_mica.jpg |  |  |  | https://bitner.com.pl/data/t4txt_photos/031602210624_Karta%20NHXH_FE180_PH120_E90_MICA.pdf |  |  |  | https://bitner.com.pl/data/t4txt_photos/030953210624_0001.2_KDWU_BITNER_NHXH_NHXCH.pdf |  |  |  | https://bitner.com.pl/data/t4txt_photos/030758210624_006_7_UE_BITNER_NHXH_NHXCH_PH120.pdf
B64337 | 5902956369185 |  |  | NHXH-J FE180/PH120/E90 1x25 RM mm² 0,6/1kV | Kable elektroenergetyczne ognioodporne posiadają klasę zachowania funkcji E90, co odpowiada 90-cio minutowemu zapewnieniu zasilania lub sterowania w warunkach pożaru. Przeznaczone są do zasilania odbiorów w budynkach i obiektach o podwyższonych wymaganiach przeciwpożarowych, ze względu na koncentrację ludzi, majątku trwałego i kulturowego o dużej wartości (wieżowce, szpitale, centra handlowe, tunele, muzea, kina, teatry). Kable mogą być stosowane do zasilania i sterowania odbiorników (oświetlenie, windy, urządzenia przeciwpożarowe, pompy). Przeznaczone są do stosowania na stałe wewnątrz budynków. W przypadku zastosowań zewnętrznych należy zabezpieczyć kable przed działaniem promieniowania ultrafioletowego i wpływem czynników zewnętrznych. Kable z podtrzymaniem funkcji elektrycznych E90 muszą być instalowane na odpowiednich systemach nośnych przebadanych zgodnie z DIN 4102-12 | [10 empty] | Zakłady Kablowe BITNER Sp. z o.o. | B64337 | Ognioodporny, bezhalogenowy kabel energetyczny |  |  | BITNER | [6 empty] | true | true | 12 | PL | [11 empty] | n01 | no_discount_group | no_bonus_group | NOT_RELEVANT | NONE | NOT_RELEVANT | NONE | [33 empty] | 27.32.13.0 |  |  | 0 | 24 | 24 |  |  |  |  | 8544 49 99 | [8 empty] | EC003251 | KMT | KMT | 1 | 1 | [32 empty] | net_list | 54662 | PLN | 0.23 |  |  |  | 2025-07-24 |  |  | KMT | [13 empty] | https://bitner.com.pl/data/t4_text/649x234_084920240725_nhxh%20fe180_ph120_e90_mica.jpg |  |  |  | https://bitner.com.pl/data/t4txt_photos/031602210624_Karta%20NHXH_FE180_PH120_E90_MICA.pdf |  |  |  | https://bitner.com.pl/data/t4txt_photos/030953210624_0001.2_KDWU_BITNER_NHXH_NHXCH.pdf |  |  |  | https://bitner.com.pl/data/t4txt_photos/030758210624_006_7_UE_BITNER_NHXH_NHXCH_PH120.pdf
B64338 | 5902956369192 |  |  | NHXH-J FE180/PH120/E90 1x35 RM mm² 0,6/1kV | Kable elektroenergetyczne ognioodporne posiadają klasę zachowania funkcji E90, co odpowiada 90-cio minutowemu zapewnieniu zasilania lub sterowania w warunkach pożaru. Przeznaczone są do zasilania odbiorów w budynkach i obiektach o podwyższonych wymaganiach przeciwpożarowych, ze względu na koncentrację ludzi, majątku trwałego i kulturowego o dużej wartości (wieżowce, szpitale, centra handlowe, tunele, muzea, kina, teatry). Kable mogą być stosowane do zasilania i sterowania odbiorników (oświetlenie, windy, urządzenia przeciwpożarowe, pompy). Przeznaczone są do stosowania na stałe wewnątrz budynków. W przypadku zastosowań zewnętrznych należy zabezpieczyć kable przed działaniem promieniowania ultrafioletowego i wpływem czynników zewnętrznych. Kable z podtrzymaniem funkcji elektrycznych E90 muszą być instalowane na odpowiednich systemach nośnych przebadanych zgodnie z DIN 4102-12 | [10 empty] | Zakłady Kablowe BITNER Sp. z o.o. | B64338 | Ognioodporny, bezhalogenowy kabel energetyczny |  |  | BITNER | [6 empty] | true | true | 12 | PL | [11 empty] | n01 | no_discount_group | no_bonus_group | NOT_RELEVANT | NONE | NOT_RELEVANT | NONE | [33 empty] | 27.32.13.0 |  |  | 0 | 24 | 24 |  |  |  |  | 8544 49 99 | [8 empty] | EC003251 | KMT | KMT | 1 | 1 | [32 empty] | net_list | 71807 | PLN | 0.23 |  |  |  | 2025-07-24 |  |  | KMT | [13 empty] | https://bitner.com.pl/data/t4_text/649x234_084920240725_nhxh%20fe180_ph120_e90_mica.jpg |  |  |  | https://bitner.com.pl/data/t4txt_photos/031602210624_Karta%20NHXH_FE180_PH120_E90_MICA.pdf |  |  |  | https://bitner.com.pl/data/t4txt_photos/030953210624_0001.2_KDWU_BITNER_NHXH_NHXCH.pdf |  |  |  | https://bitner.com.pl/data/t4txt_photos/030758210624_006_7_UE_BITNER_NHXH_NHXCH_PH120.pdf
B64339 | 5902956369208 |  |  | NHXH-J FE180/PH120/E90 1x50 RM mm² 0,6/1kV | Kable elektroenergetyczne ognioodporne posiadają klasę zachowania funkcji E90, co odpowiada 90-cio minutowemu zapewnieniu zasilania lub sterowania w warunkach pożaru. Przeznaczone są do zasilania odbiorów w budynkach i obiektach o podwyższonych wymaganiach przeciwpożarowych, ze względu na koncentrację ludzi, majątku trwałego i kulturowego o dużej wartości (wieżowce, szpitale, centra handlowe, tunele, muzea, kina, teatry). Kable mogą być stosowane do zasilania i sterowania odbiorników (oświetlenie, windy, urządzenia przeciwpożarowe, pompy). Przeznaczone są do stosowania na stałe wewnątrz budynków. W przypadku zastosowań zewnętrznych należy zabezpieczyć kable przed działaniem promieniowania ultrafioletowego i wpływem czynników zewnętrznych. Kable z podtrzymaniem funkcji elektrycznych E90 muszą być instalowane na odpowiednich systemach nośnych przebadanych zgodnie z DIN 4102-12 | [10 empty] | Zakłady Kablowe BITNER Sp. z o.o. | B64339 | Ognioodporny, bezhalogenowy kabel energetyczny |  |  | BITNER | [6 empty] | true | true | 12 | PL | [11 empty] | n01 | no_discount_group | no_bonus_group | NOT_RELEVANT | NONE | NOT_RELEVANT | NONE | [33 empty] | 27.32.13.0 |  |  | 0 | 24 | 24 |  |  |  |  | 8544 49 99 | [8 empty] | EC003251 | KMT | KMT | 1 | 1 | [32 empty] | net_list | 100243 | PLN | 0.23 |  |  |  | 2025-07-24 |  |  | KMT | [13 empty] | https://bitner.com.pl/data/t4_text/649x234_084920240725_nhxh%20fe180_ph120_e90_mica.jpg |  |  |  | https://bitner.com.pl/data/t4txt_photos/031602210624_Karta%20NHXH_FE180_PH120_E90_MICA.pdf |  |  |  | https://bitner.com.pl/data/t4txt_photos/030953210624_0001.2_KDWU_BITNER_NHXH_NHXCH.pdf |  |  |  | https://bitner.com.pl/data/t4txt_photos/030758210624_006_7_UE_BITNER_NHXH_NHXCH_PH120.pdf
B64340 | 5902956369215 |  |  | NHXH-J FE180/PH120/E90 1x70 RM mm² 0,6/1kV | Kable elektroenergetyczne ognioodporne posiadają klasę zachowania funkcji E90, co odpowiada 90-cio minutowemu zapewnieniu zasilania lub sterowania w warunkach pożaru. Przeznaczone są do zasilania odbiorów w budynkach i obiektach o podwyższonych wymaganiach przeciwpożarowych, ze względu na koncentrację ludzi, majątku trwałego i kulturowego o dużej wartości (wieżowce, szpitale, centra handlowe, tunele, muzea, kina, teatry). Kable mogą być stosowane do zasilania i sterowania odbiorników (oświetlenie, windy, urządzenia przeciwpożarowe, pompy). Przeznaczone są do stosowania na stałe wewnątrz budynków. W przypadku zastosowań zewnętrznych należy zabezpieczyć kable przed działaniem promieniowania ultrafioletowego i wpływem czynników zewnętrznych. Kable z podtrzymaniem funkcji elektrycznych E90 muszą być instalowane na odpowiednich systemach nośnych przebadanych zgodnie z DIN 4102-12 | [10 empty] | Zakłady Kablowe BITNER Sp. z o.o. | B64340 | Ognioodporny, bezhalogenowy kabel energetyczny |  |  | BITNER | [6 empty] | true | true | 12 | PL | [11 empty] | n01 | no_discount_group | no_bonus_group | NOT_RELEVANT | NONE | NOT_RELEVANT | NONE | [33 empty] | 27.32.13.0 |  |  | 0 | 24 | 24 |  |  |  |  | 8544 49 99 | [8 empty] | EC003251 | KMT | KMT | 1 | 1 | [32 empty] | net_list | 134832 | PLN | 0.23 |  |  |  | 2025-07-24 |  |  | KMT | [13 empty] | https://bitner.com.pl/data/t4_text/649x234_084920240725_nhxh%20fe180_ph120_e90_mica.jpg |  |  |  | https://bitner.com.pl/data/t4txt_photos/031602210624_Karta%20NHXH_FE180_PH120_E90_MICA.pdf |  |  |  | https://bitner.com.pl/data/t4txt_photos/030953210624_0001.2_KDWU_BITNER_NHXH_NHXCH.pdf |  |  |  | https://bitner.com.pl/data/t4txt_photos/030758210624_006_7_UE_BITNER_NHXH_NHXCH_PH120.pdf
B64341 | 5902956369222 |  |  | NHXH-J FE180/PH120/E90 1x95 RM mm² 0,6/1kV | Kable elektroenergetyczne ognioodporne posiadają klasę zachowania funkcji E90, co odpowiada 90-cio minutowemu zapewnieniu zasilania lub sterowania w warunkach pożaru. Przeznaczone są do zasilania odbiorów w budynkach i obiektach o podwyższonych wymaganiach przeciwpożarowych, ze względu na koncentrację ludzi, majątku trwałego i kulturowego o dużej wartości (wieżowce, szpitale, centra handlowe, tunele, muzea, kina, teatry). Kable mogą być stosowane do zasilania i sterowania odbiorników (oświetlenie, windy, urządzenia przeciwpożarowe, pompy). Przeznaczone są do stosowania na stałe wewnątrz budynków. W przypadku zastosowań zewnętrznych należy zabezpieczyć kable przed działaniem promieniowania ultrafioletowego i wpływem czynników zewnętrznych. Kable z podtrzymaniem funkcji elektrycznych E90 muszą być instalowane na odpowiednich systemach nośnych przebadanych zgodnie z DIN 4102-12 | [10 empty] | Zakłady Kablowe BITNER Sp. z o.o. | B64341 | Ognioodporny, bezhalogenowy kabel energetyczny |  |  | BITNER | [6 empty] | true | true | 12 | PL | [11 empty] | n01 | no_discount_group | no_bonus_group | NOT_RELEVANT | NONE | NOT_RELEVANT | NONE | [33 empty] | 27.32.13.0 |  |  | 0 | 24 | 24 |  |  |  |  | 8544 49 99 | [8 empty] | EC003251 | KMT | KMT | 1 | 1 | [32 empty] | net_list | 177797 | PLN | 0.23 |  |  |  | 2025-07-24 |  |  | KMT | [13 empty] | https://bitner.com.pl/data/t4_text/649x234_084920240725_nhxh%20fe180_ph120_e90_mica.jpg |  |  |  | https://bitner.com.pl/data/t4txt_photos/031602210624_Karta%20NHXH_FE180_PH120_E90_MICA.pdf |  |  |  | https://bitner.com.pl/data/t4txt_photos/030953210624_0001.2_KDWU_BITNER_NHXH_NHXCH.pdf |  |  |  | https://bitner.com.pl/data/t4txt_photos/030758210624_006_7_UE_BITNER_NHXH_NHXCH_PH120.pdf
B64342 | 5902956369239 |  |  | NHXH-J FE180/PH120/E90 1x120 RM mm² 0,6/1kV | Kable elektroenergetyczne ognioodporne posiadają klasę zachowania funkcji E90, co odpowiada 90-cio minutowemu zapewnieniu zasilania lub sterowania w warunkach pożaru. Przeznaczone są do zasilania odbiorów w budynkach i obiektach o podwyższonych wymaganiach przeciwpożarowych, ze względu na koncentrację ludzi, majątku trwałego i kulturowego o dużej wartości (wieżowce, szpitale, centra handlowe, tunele, muzea, kina, teatry). Kable mogą być stosowane do zasilania i sterowania odbiorników (oświetlenie, windy, urządzenia przeciwpożarowe, pompy). Przeznaczone są do stosowania na stałe wewnątrz budynków. W przypadku zastosowań zewnętrznych należy zabezpieczyć kable przed działaniem promieniowania ultrafioletowego i wpływem czynników zewnętrznych. Kable z podtrzymaniem funkcji elektrycznych E90 muszą być instalowane na odpowiednich systemach nośnych przebadanych zgodnie z DIN 4102-12 | [10 empty] | Zakłady Kablowe BITNER Sp. z o.o. | B64342 | Ognioodporny, bezhalogenowy kabel energetyczny |  |  | BITNER | [6 empty] | true | true | 12 | PL | [11 empty] | n01 | no_discount_group | no_bonus_group | NOT_RELEVANT | NONE | NOT_RELEVANT | NONE | [33 empty] | 27.32.13.0 |  |  | 0 | 24 | 24 |  |  |  |  | 8544 49 99 | [8 empty] | EC003251 | KMT | KMT | 1 | 1 | [32 empty] | net_list | 216108 | PLN | 0.23 |  |  |  | 2025-07-24 |  |  | KMT | [13 empty] | https://bitner.com.pl/data/t4_text/649x234_084920240725_nhxh%20fe180_ph120_e90_mica.jpg |  |  |  | https://bitner.com.pl/data/t4txt_photos/031602210624_Karta%20NHXH_FE180_PH120_E90_MICA.pdf |  |  |  | https://bitner.com.pl/data/t4txt_photos/030953210624_0001.2_KDWU_BITNER_NHXH_NHXCH.pdf |  |  |  | https://bitner.com.pl/data/t4txt_photos/030758210624_006_7_UE_BITNER_NHXH_NHXCH_PH120.pdf
B64343 | 5902956369246 |  |  | NHXH-J FE180/PH120/E90 1x150 RM mm² 0,6/1kV | Kable elektroenergetyczne ognioodporne posiadają klasę zachowania funkcji E90, co odpowiada 90-cio minutowemu zapewnieniu zasilania lub sterowania w warunkach pożaru. Przeznaczone są do zasilania odbiorów w budynkach i obiektach o podwyższonych wymaganiach przeciwpożarowych, ze względu na koncentrację ludzi, majątku trwałego i kulturowego o dużej wartości (wieżowce, szpitale, centra handlowe, tunele, muzea, kina, teatry). Kable mogą być stosowane do zasilania i sterowania odbiorników (oświetlenie, windy, urządzenia przeciwpożarowe, pompy). Przeznaczone są do stosowania na stałe wewnątrz budynków. W przypadku zastosowań zewnętrznych należy zabezpieczyć kable przed działaniem promieniowania ultrafioletowego i wpływem czynników zewnętrznych. Kable z podtrzymaniem funkcji elektrycznych E90 muszą być instalowane na odpowiednich systemach nośnych przebadanych zgodnie z DIN 4102-12 | [10 empty] | Zakłady Kablowe BITNER Sp. z o.o. | B64343 | Ognioodporny, bezhalogenowy kabel energetyczny |  |  | BITNER | [6 empty] | true | true | 12 | PL | [11 empty] | n01 | no_discount_group | no_bonus_group | NOT_RELEVANT | NONE | NOT_RELEVANT | NONE | [33 empty] | 27.32.13.0 |  |  | 0 | 24 | 24 |  |  |  |  | 8544 49 99 | [8 empty] | EC003251 | KMT | KMT | 1 | 1 | [32 empty] | net_list | 276905 | PLN | 0.23 |  |  |  | 2025-07-24 |  |  | KMT | [13 empty] | https://bitner.com.pl/data/t4_text/649x234_084920240725_nhxh%20fe180_ph120_e90_mica.jpg |  |  |  | https://bitner.com.pl/data/t4txt_photos/031602210624_Karta%20NHXH_FE180_PH120_E90_MICA.pdf |  |  |  | https://bitner.com.pl/data/t4txt_photos/030953210624_0001.2_KDWU_BITNER_NHXH_NHXCH.pdf |  |  |  | https://bitner.com.pl/data/t4txt_photos/030758210624_006_7_UE_BITNER_NHXH_NHXCH_PH120.pdf
B64344 | 5902956369253 |  |  | NHXH-J FE180/PH120/E90 1x185 RM mm² 0,6/1kV | Kable elektroenergetyczne ognioodporne posiadają klasę zachowania funkcji E90, co odpowiada 90-cio minutowemu zapewnieniu zasilania lub sterowania w warunkach pożaru. Przeznaczone są do zasilania odbiorów w budynkach i obiektach o podwyższonych wymaganiach przeciwpożarowych, ze względu na koncentrację ludzi, majątku trwałego i kulturowego o dużej wartości (wieżowce, szpitale, centra handlowe, tunele, muzea, kina, teatry). Kable mogą być stosowane do zasilania i sterowania odbiorników (oświetlenie, windy, urządzenia przeciwpożarowe, pompy). Przeznaczone są do stosowania na stałe wewnątrz budynków. W przypadku zastosowań zewnętrznych należy zabezpieczyć kable przed działaniem promieniowania ultrafioletowego i wpływem czynników zewnętrznych. Kable z podtrzymaniem funkcji elektrycznych E90 muszą być instalowane na odpowiednich systemach nośnych przebadanych zgodnie z DIN 4102-12 | [10 empty] | Zakłady Kablowe BITNER Sp. z o.o. | B64344 | Ognioodporny, bezhalogenowy kabel energetyczny |  |  | BITNER | [6 empty] | true | true | 12 | PL | [11 empty] | n01 | no_discount_group | no_bonus_group | NOT_RELEVANT | NONE | NOT_RELEVANT | NONE | [33 empty] | 27.32.13.0 |  |  | 0 | 24 | 24 |  |  |  |  | 8544 49 99 | [8 empty] | EC003251 | KMT | KMT | 1 | 1 | [32 empty] | net_list | 336021 | PLN | 0.23 |  |  |  | 2025-07-24 |  |  | KMT | [13 empty] | https://bitner.com.pl/data/t4_text/649x234_084920240725_nhxh%20fe180_ph120_e90_mica.jpg |  |  |  | https://bitner.com.pl/data/t4txt_photos/031602210624_Karta%20NHXH_FE180_PH120_E90_MICA.pdf |  |  |  | https://bitner.com.pl/data/t4txt_photos/030953210624_0001.2_KDWU_BITNER_NHXH_NHXCH.pdf |  |  |  | https://bitner.com.pl/data/t4txt_photos/030758210624_006_7_UE_BITNER_NHXH_NHXCH_PH120.pdf
B64345 | 5902956369260 |  |  | NHXH-J FE180/PH120/E90 1x240 RM mm² 0,6/1kV | Kable elektroenergetyczne ognioodporne posiadają klasę zachowania funkcji E90, co odpowiada 90-cio minutowemu zapewnieniu zasilania lub sterowania w warunkach pożaru. Przeznaczone są do zasilania odbiorów w budynkach i obiektach o podwyższonych wymaganiach przeciwpożarowych, ze względu na koncentrację ludzi, majątku trwałego i kulturowego o dużej wartości (wieżowce, szpitale, centra handlowe, tunele, muzea, kina, teatry). Kable mogą być stosowane do zasilania i sterowania odbiorników (oświetlenie, windy, urządzenia przeciwpożarowe, pompy). Przeznaczone są do stosowania na stałe wewnątrz budynków. W przypadku zastosowań zewnętrznych należy zabezpieczyć kable przed działaniem promieniowania ultrafioletowego i wpływem czynników zewnętrznych. Kable z podtrzymaniem funkcji elektrycznych E90 muszą być instalowane na odpowiednich systemach nośnych przebadanych zgodnie z DIN 4102-12 | [10 empty] | Zakłady Kablowe BITNER Sp. z o.o. | B64345 | Ognioodporny, bezhalogenowy kabel energetyczny |  |  | BITNER | [6 empty] | true | true | 12 | PL | [11 empty] | n01 | no_discount_group | no_bonus_group | NOT_RELEVANT | NONE | NOT_RELEVANT | NONE | [33 empty] | 27.32.13.0 |  |  | 0 | 24 | 24 |  |  |  |  | 8544 49 99 | [8 empty] | EC003251 | KMT | KMT | 1 | 1 | [32 empty] | net_list | 429545 | PLN | 0.23 |  |  |  | 2025-07-24 |  |  | KMT | [13 empty] | https://bitner.com.pl/data/t4_text/649x234_084920240725_nhxh%20fe180_ph120_e90_mica.jpg |  |  |  | https://bitner.com.pl/data/t4txt_photos/031602210624_Karta%20NHXH_FE180_PH120_E90_MICA.pdf |  |  |  | https://bitner.com.pl/data/t4txt_photos/030953210624_0001.2_KDWU_BITNER_NHXH_NHXCH.pdf |  |  |  | https://bitner.com.pl/data/t4txt_photos/030758210624_006_7_UE_BITNER_NHXH_NHXCH_PH120.pdf
B64346 | 5902956369277 |  |  | NHXH-J FE180/PH120/E90 1x300 RM mm² 0,6/1kV | Kable elektroenergetyczne ognioodporne posiadają klasę zachowania funkcji E90, co odpowiada 90-cio minutowemu zapewnieniu zasilania lub sterowania w warunkach pożaru. Przeznaczone są do zasilania odbiorów w budynkach i obiektach o podwyższonych wymaganiach przeciwpożarowych, ze względu na koncentrację ludzi, majątku trwałego i kulturowego o dużej wartości (wieżowce, szpitale, centra handlowe, tunele, muzea, kina, teatry). Kable mogą być stosowane do zasilania i sterowania odbiorników (oświetlenie, windy, urządzenia przeciwpożarowe, pompy). Przeznaczone są do stosowania na stałe wewnątrz budynków. W przypadku zastosowań zewnętrznych należy zabezpieczyć kable przed działaniem promieniowania ultrafioletowego i wpływem czynników zewnętrznych. Kable z podtrzymaniem funkcji elektrycznych E90 muszą być instalowane na odpowiednich systemach nośnych przebadanych zgodnie z DIN 4102-12 | [10 empty] | Zakłady Kablowe BITNER Sp. z o.o. | B64346 | Ognioodporny, bezhalogenowy kabel energetyczny |  |  | BITNER | [6 empty] | true | true | 12 | PL | [11 empty] | n01 | no_discount_group | no_bonus_group | NOT_RELEVANT | NONE | NOT_RELEVANT | NONE | [33 empty] | 27.32.13.0 |  |  | 0 | 24 | 24 |  |  |  |  | 8544 49 99 | [8 empty] | EC003251 | KMT | KMT | 1 | 1 | [32 empty] | net_list | 522986 | PLN | 0.23 |  |  |  | 2025-07-24 |  |  | KMT | [13 empty] | https://bitner.com.pl/data/t4_text/649x234_084920240725_nhxh%20fe180_ph120_e90_mica.jpg |  |  |  | https://bitner.com.pl/data/t4txt_photos/031602210624_Karta%20NHXH_FE180_PH120_E90_MICA.pdf |  |  |  | https://bitner.com.pl/data/t4txt_photos/030953210624_0001.2_KDWU_BITNER_NHXH_NHXCH.pdf |  |  |  | https://bitner.com.pl/data/t4txt_photos/030758210624_006_7_UE_BITNER_NHXH_NHXCH_PH120.pdf
B64347 | 5902956369284 |  |  | NHXH-J FE180/PH120/E90 1x400 RM mm² 0,6/1kV | Kable elektroenergetyczne ognioodporne posiadają klasę zachowania funkcji E90, co odpowiada 90-cio minutowemu zapewnieniu zasilania lub sterowania w warunkach pożaru. Przeznaczone są do zasilania odbiorów w budynkach i obiektach o podwyższonych wymaganiach przeciwpożarowych, ze względu na koncentrację ludzi, majątku trwałego i kulturowego o dużej wartości (wieżowce, szpitale, centra handlowe, tunele, muzea, kina, teatry). Kable mogą być stosowane do zasilania i sterowania odbiorników (oświetlenie, windy, urządzenia przeciwpożarowe, pompy). Przeznaczone są do stosowania na stałe wewnątrz budynków. W przypadku zastosowań zewnętrznych należy zabezpieczyć kable przed działaniem promieniowania ultrafioletowego i wpływem czynników zewnętrznych. Kable z podtrzymaniem funkcji elektrycznych E90 muszą być instalowane na odpowiednich systemach nośnych przebadanych zgodnie z DIN 4102-12 | [10 empty] | Zakłady Kablowe BITNER Sp. z o.o. | B64347 | Ognioodporny, bezhalogenowy kabel energetyczny |  |  | BITNER | [6 empty] | true | true | 12 | PL | [11 empty] | n01 | no_discount_group | no_bonus_group | NOT_RELEVANT | NONE | NOT_RELEVANT | NONE | [33 empty] | 27.32.13.0 |  |  | 0 | 24 | 24 |  |  |  |  | 8544 49 99 | [8 empty] | EC003251 | KMT | KMT | 1 | 1 | [32 empty] | net_list | 713939 | PLN | 0.23 |  |  |  | 2025-07-24 |  |  | KMT | [13 empty] | https://bitner.com.pl/data/t4_text/649x234_084920240725_nhxh%20fe180_ph120_e90_mica.jpg |  |  |  | https://bitner.com.pl/data/t4txt_photos/031602210624_Karta%20NHXH_FE180_PH120_E90_MICA.pdf |  |  |  | https://bitner.com.pl/data/t4txt_photos/030953210624_0001.2_KDWU_BITNER_NHXH_NHXCH.pdf |  |  |  | https://bitner.com.pl/data/t4txt_photos/030758210624_006_7_UE_BITNER_NHXH_NHXCH_PH120.pdf
B64348 | 5902956369291 |  |  | NHXH-J FE180/PH120/E90 1x500 RM mm² 0,6/1kV | Kable elektroenergetyczne ognioodporne posiadają klasę zachowania funkcji E90, co odpowiada 90-cio minutowemu zapewnieniu zasilania lub sterowania w warunkach pożaru. Przeznaczone są do zasilania odbiorów w budynkach i obiektach o podwyższonych wymaganiach przeciwpożarowych, ze względu na koncentrację ludzi, majątku trwałego i kulturowego o dużej wartości (wieżowce, szpitale, centra handlowe, tunele, muzea, kina, teatry). Kable mogą być stosowane do zasilania i sterowania odbiorników (oświetlenie, windy, urządzenia przeciwpożarowe, pompy). Przeznaczone są do stosowania na stałe wewnątrz budynków. W przypadku zastosowań zewnętrznych należy zabezpieczyć kable przed działaniem promieniowania ultrafioletowego i wpływem czynników zewnętrznych. Kable z podtrzymaniem funkcji elektrycznych E90 muszą być instalowane na odpowiednich systemach nośnych przebadanych zgodnie z DIN 4102-12 | [10 empty] | Zakłady Kablowe BITNER Sp. z o.o. | B64348 | Ognioodporny, bezhalogenowy kabel energetyczny |  |  | BITNER | [6 empty] | true | true | 12 | PL | [11 empty] | n01 | no_discount_group | no_bonus_group | NOT_RELEVANT | NONE | NOT_RELEVANT | NONE | [33 empty] | 27.32.13.0 |  |  | 0 | 24 | 24 |  |  |  |  | 8544 49 99 | [8 empty] | EC003251 | KMT | KMT | 1 | 1 | [32 empty] | net_list | 918347 | PLN | 0.23 |  |  |  | 2025-07-24 |  |  | KMT | [13 empty] | https://bitner.com.pl/data/t4_text/649x234_084920240725_nhxh%20fe180_ph120_e90_mica.jpg |  |  |  | https://bitner.com.pl/data/t4txt_photos/031602210624_Karta%20NHXH_FE180_PH120_E90_MICA.pdf |  |  |  | https://bitner.com.pl/data/t4txt_photos/030953210624_0001.2_KDWU_BITNER_NHXH_NHXCH.pdf |  |  |  | https://bitner.com.pl/data/t4txt_photos/030758210624_006_7_UE_BITNER_NHXH_NHXCH_PH120.pdf
B64349 | 5902956369307 |  |  | NHXH-J FE180/PH120/E90 3x1,5 RE mm² 0,6/1kV | Kable elektroenergetyczne ognioodporne posiadają klasę zachowania funkcji E90, co odpowiada 90-cio minutowemu zapewnieniu zasilania lub sterowania w warunkach pożaru. Przeznaczone są do zasilania odbiorów w budynkach i obiektach o podwyższonych wymaganiach przeciwpożarowych, ze względu na koncentrację ludzi, majątku trwałego i kulturowego o dużej wartości (wieżowce, szpitale, centra handlowe, tunele, muzea, kina, teatry). Kable mogą być stosowane do zasilania i sterowania odbiorników (oświetlenie, windy, urządzenia przeciwpożarowe, pompy). Przeznaczone są do stosowania na stałe wewnątrz budynków. W przypadku zastosowań zewnętrznych należy zabezpieczyć kable przed działaniem promieniowania ultrafioletowego i wpływem czynników zewnętrznych. Kable z podtrzymaniem funkcji elektrycznych E90 muszą być instalowane na odpowiednich systemach nośnych przebadanych zgodnie z DIN 4102-12 | [10 empty] | Zakłady Kablowe BITNER Sp. z o.o. | B64349 | Ognioodporny, bezhalogenowy kabel energetyczny |  |  | BITNER | [6 empty] | true | true | 12 | PL | [11 empty] | n01 | no_discount_group | no_bonus_group | NOT_RELEVANT | NONE | NOT_RELEVANT | NONE | [33 empty] | 27.32.13.0 |  |  | 0 | 24 | 24 |  |  |  |  | 8544 49 99 | [8 empty] | EC003251 | KMT | KMT | 1 | 1 | [32 empty] | net_list | 19137 | PLN | 0.23 |  |  |  | 2025-07-24 |  |  | KMT | [13 empty] | https://bitner.com.pl/data/t4_text/649x234_084920240725_nhxh%20fe180_ph120_e90_mica.jpg |  |  |  | https://bitner.com.pl/data/t4txt_photos/031602210624_Karta%20NHXH_FE180_PH120_E90_MICA.pdf |  |  |  | https://bitner.com.pl/data/t4txt_photos/030953210624_0001.2_KDWU_BITNER_NHXH_NHXCH.pdf |  |  |  | https://bitner.com.pl/data/t4txt_photos/030758210624_006_7_UE_BITNER_NHXH_NHXCH_PH120.pdf
B64350 | 5902956369314 |  |  | NHXH-J FE180/PH120/E90 3x2,5 RE mm² 0,6/1kV | Kable elektroenergetyczne ognioodporne posiadają klasę zachowania funkcji E90, co odpowiada 90-cio minutowemu zapewnieniu zasilania lub sterowania w warunkach pożaru. Przeznaczone są do zasilania odbiorów w budynkach i obiektach o podwyższonych wymaganiach przeciwpożarowych, ze względu na koncentrację ludzi, majątku trwałego i kulturowego o dużej wartości (wieżowce, szpitale, centra handlowe, tunele, muzea, kina, teatry). Kable mogą być stosowane do zasilania i sterowania odbiorników (oświetlenie, windy, urządzenia przeciwpożarowe, pompy). Przeznaczone są do stosowania na stałe wewnątrz budynków. W przypadku zastosowań zewnętrznych należy zabezpieczyć kable przed działaniem promieniowania ultrafioletowego i wpływem czynników zewnętrznych. Kable z podtrzymaniem funkcji elektrycznych E90 muszą być instalowane na odpowiednich systemach nośnych przebadanych zgodnie z DIN 4102-12 | [10 empty] | Zakłady Kablowe BITNER Sp. z o.o. | B64350 | Ognioodporny, bezhalogenowy kabel energetyczny |  |  | BITNER | [6 empty] | true | true | 12 | PL | [11 empty] | n01 | no_discount_group | no_bonus_group | NOT_RELEVANT | NONE | NOT_RELEVANT | NONE | [33 empty] | 27.32.13.0 |  |  | 0 | 24 | 24 |  |  |  |  | 8544 49 99 | [8 empty] | EC003251 | KMT | KMT | 1 | 1 | [32 empty] | net_list | 25762 | PLN | 0.23 |  |  |  | 2025-07-24 |  |  | KMT | [13 empty] | https://bitner.com.pl/data/t4_text/649x234_084920240725_nhxh%20fe180_ph120_e90_mica.jpg |  |  |  | https://bitner.com.pl/data/t4txt_photos/031602210624_Karta%20NHXH_FE180_PH120_E90_MICA.pdf |  |  |  | https://bitner.com.pl/data/t4txt_photos/030953210624_0001.2_KDWU_BITNER_NHXH_NHXCH.pdf |  |  |  | https://bitner.com.pl/data/t4txt_photos/030758210624_006_7_UE_BITNER_NHXH_NHXCH_PH120.pdf
B64351 | 5902956369321 |  |  | NHXH-J FE180/PH120/E90 3x4 RE mm² 0,6/1kV | Kable elektroenergetyczne ognioodporne posiadają klasę zachowania funkcji E90, co odpowiada 90-cio minutowemu zapewnieniu zasilania lub sterowania w warunkach pożaru. Przeznaczone są do zasilania odbiorów w budynkach i obiektach o podwyższonych wymaganiach przeciwpożarowych, ze względu na koncentrację ludzi, majątku trwałego i kulturowego o dużej wartości (wieżowce, szpitale, centra handlowe, tunele, muzea, kina, teatry). Kable mogą być stosowane do zasilania i sterowania odbiorników (oświetlenie, windy, urządzenia przeciwpożarowe, pompy). Przeznaczone są do stosowania na stałe wewnątrz budynków. W przypadku zastosowań zewnętrznych należy zabezpieczyć kable przed działaniem promieniowania ultrafioletowego i wpływem czynników zewnętrznych. Kable z podtrzymaniem funkcji elektrycznych E90 muszą być instalowane na odpowiednich systemach nośnych przebadanych zgodnie z DIN 4102-12 | [10 empty] | Zakłady Kablowe BITNER Sp. z o.o. | B64351 | Ognioodporny, bezhalogenowy kabel energetyczny |  |  | BITNER | [6 empty] | true | true | 12 | PL | [11 empty] | n01 | no_discount_group | no_bonus_group | NOT_RELEVANT | NONE | NOT_RELEVANT | NONE | [33 empty] | 27.32.13.0 |  |  | 0 | 24 | 24 |  |  |  |  | 8544 49 99 | [8 empty] | EC003251 | KMT | KMT | 1 | 1 | [32 empty] | net_list | 34044 | PLN | 0.23 |  |  |  | 2025-07-24 |  |  | KMT | [13 empty] | https://bitner.com.pl/data/t4_text/649x234_084920240725_nhxh%20fe180_ph120_e90_mica.jpg |  |  |  | https://bitner.com.pl/data/t4txt_photos/031602210624_Karta%20NHXH_FE180_PH120_E90_MICA.pdf |  |  |  | https://bitner.com.pl/data/t4txt_photos/030953210624_0001.2_KDWU_BITNER_NHXH_NHXCH.pdf |  |  |  | https://bitner.com.pl/data/t4txt_photos/030758210624_006_7_UE_BITNER_NHXH_NHXCH_PH120.pdf
B64352 | 5902956369338 |  |  | NHXH-J FE180/PH120/E90 3x6 RE mm² 0,6/1kV | Kable elektroenergetyczne ognioodporne posiadają klasę zachowania funkcji E90, co odpowiada 90-cio minutowemu zapewnieniu zasilania lub sterowania w warunkach pożaru. Przeznaczone są do zasilania odbiorów w budynkach i obiektach o podwyższonych wymaganiach przeciwpożarowych, ze względu na koncentrację ludzi, majątku trwałego i kulturowego o dużej wartości (wieżowce, szpitale, centra handlowe, tunele, muzea, kina, teatry). Kable mogą być stosowane do zasilania i sterowania odbiorników (oświetlenie, windy, urządzenia przeciwpożarowe, pompy). Przeznaczone są do stosowania na stałe wewnątrz budynków. W przypadku zastosowań zewnętrznych należy zabezpieczyć kable przed działaniem promieniowania ultrafioletowego i wpływem czynników zewnętrznych. Kable z podtrzymaniem funkcji elektrycznych E90 muszą być instalowane na odpowiednich systemach nośnych przebadanych zgodnie z DIN 4102-12 | [10 empty] | Zakłady Kablowe BITNER Sp. z o.o. | B64352 | Ognioodporny, bezhalogenowy kabel energetyczny |  |  | BITNER | [6 empty] | true | true | 12 | PL | [11 empty] | n01 | no_discount_group | no_bonus_group | NOT_RELEVANT | NONE | NOT_RELEVANT | NONE | [33 empty] | 27.32.13.0 |  |  | 0 | 24 | 24 |  |  |  |  | 8544 49 99 | [8 empty] | EC003251 | KMT | KMT | 1 | 1 | [32 empty] | net_list | 45846 | PLN | 0.23 |  |  |  | 2025-07-24 |  |  | KMT | [13 empty] | https://bitner.com.pl/data/t4_text/649x234_084920240725_nhxh%20fe180_ph120_e90_mica.jpg |  |  |  | https://bitner.com.pl/data/t4txt_photos/031602210624_Karta%20NHXH_FE180_PH120_E90_MICA.pdf |  |  |  | https://bitner.com.pl/data/t4txt_photos/030953210624_0001.2_KDWU_BITNER_NHXH_NHXCH.pdf |  |  |  | https://bitner.com.pl/data/t4txt_photos/030758210624_006_7_UE_BITNER_NHXH_NHXCH_PH120.pdf
B64353 | 5902956369345 |  |  | NHXH-J FE180/PH120/E90 3x10 RE mm² 0,6/1kV | Kable elektroenergetyczne ognioodporne posiadają klasę zachowania funkcji E90, co odpowiada 90-cio minutowemu zapewnieniu zasilania lub sterowania w warunkach pożaru. Przeznaczone są do zasilania odbiorów w budynkach i obiektach o podwyższonych wymaganiach przeciwpożarowych, ze względu na koncentrację ludzi, majątku trwałego i kulturowego o dużej wartości (wieżowce, szpitale, centra handlowe, tunele, muzea, kina, teatry). Kable mogą być stosowane do zasilania i sterowania odbiorników (oświetlenie, windy, urządzenia przeciwpożarowe, pompy). Przeznaczone są do stosowania na stałe wewnątrz budynków. W przypadku zastosowań zewnętrznych należy zabezpieczyć kable przed działaniem promieniowania ultrafioletowego i wpływem czynników zewnętrznych. Kable z podtrzymaniem funkcji elektrycznych E90 muszą być instalowane na odpowiednich systemach nośnych przebadanych zgodnie z DIN 4102-12 | [10 empty] | Zakłady Kablowe BITNER Sp. z o.o. | B64353 | Ognioodporny, bezhalogenowy kabel energetyczny |  |  | BITNER | [6 empty] | true | true | 12 | PL | [11 empty] | n01 | no_discount_group | no_bonus_group | NOT_RELEVANT | NONE | NOT_RELEVANT | NONE | [33 empty] | 27.32.13.0 |  |  | 0 | 24 | 24 |  |  |  |  | 8544 49 99 | [8 empty] | EC003251 | KMT | KMT | 1 | 1 | [32 empty] | net_list | 69362 | PLN | 0.23 |  |  |  | 2025-07-24 |  |  | KMT | [13 empty] | https://bitner.com.pl/data/t4_text/649x234_084920240725_nhxh%20fe180_ph120_e90_mica.jpg |  |  |  | https://bitner.com.pl/data/t4txt_photos/031602210624_Karta%20NHXH_FE180_PH120_E90_MICA.pdf |  |  |  | https://bitner.com.pl/data/t4txt_photos/030953210624_0001.2_KDWU_BITNER_NHXH_NHXCH.pdf |  |  |  | https://bitner.com.pl/data/t4txt_photos/030758210624_006_7_UE_BITNER_NHXH_NHXCH_PH120.pdf
B64354 | 5902956369352 |  |  | NHXH-J FE180/PH120/E90 3x16 RM mm² 0,6/1kV | Kable elektroenergetyczne ognioodporne posiadają klasę zachowania funkcji E90, co odpowiada 90-cio minutowemu zapewnieniu zasilania lub sterowania w warunkach pożaru. Przeznaczone są do zasilania odbiorów w budynkach i obiektach o podwyższonych wymaganiach przeciwpożarowych, ze względu na koncentrację ludzi, majątku trwałego i kulturowego o dużej wartości (wieżowce, szpitale, centra handlowe, tunele, muzea, kina, teatry). Kable mogą być stosowane do zasilania i sterowania odbiorników (oświetlenie, windy, urządzenia przeciwpożarowe, pompy). Przeznaczone są do stosowania na stałe wewnątrz budynków. W przypadku zastosowań zewnętrznych należy zabezpieczyć kable przed działaniem promieniowania ultrafioletowego i wpływem czynników zewnętrznych. Kable z podtrzymaniem funkcji elektrycznych E90 muszą być instalowane na odpowiednich systemach nośnych przebadanych zgodnie z DIN 4102-12 | [10 empty] | Zakłady Kablowe BITNER Sp. z o.o. | B64354 | Ognioodporny, bezhalogenowy kabel energetyczny |  |  | BITNER | [6 empty] | true | true | 12 | PL | [11 empty] | n01 | no_discount_group | no_bonus_group | NOT_RELEVANT | NONE | NOT_RELEVANT | NONE | [33 empty] | 27.32.13.0 |  |  | 0 | 24 | 24 |  |  |  |  | 8544 49 99 | [8 empty] | EC003251 | KMT | KMT | 1 | 1 | [32 empty] | net_list | 115016 | PLN | 0.23 |  |  |  | 2025-07-24 |  |  | KMT | [13 empty] | https://bitner.com.pl/data/t4_text/649x234_084920240725_nhxh%20fe180_ph120_e90_mica.jpg |  |  |  | https://bitner.com.pl/data/t4txt_photos/031602210624_Karta%20NHXH_FE180_PH120_E90_MICA.pdf |  |  |  | https://bitner.com.pl/data/t4txt_photos/030953210624_0001.2_KDWU_BITNER_NHXH_NHXCH.pdf |  |  |  | https://bitner.com.pl/data/t4txt_photos/030758210624_006_7_UE_BITNER_NHXH_NHXCH_PH120.pdf
B64355 | 5902956369369 |  |  | NHXH-J FE180/PH120/E90 3x25 RM mm² 0,6/1kV | Kable elektroenergetyczne ognioodporne posiadają klasę zachowania funkcji E90, co odpowiada 90-cio minutowemu zapewnieniu zasilania lub sterowania w warunkach pożaru. Przeznaczone są do zasilania odbiorów w budynkach i obiektach o podwyższonych wymaganiach przeciwpożarowych, ze względu na koncentrację ludzi, majątku trwałego i kulturowego o dużej wartości (wieżowce, szpitale, centra handlowe, tunele, muzea, kina, teatry). Kable mogą być stosowane do zasilania i sterowania odbiorników (oświetlenie, windy, urządzenia przeciwpożarowe, pompy). Przeznaczone są do stosowania na stałe wewnątrz budynków. W przypadku zastosowań zewnętrznych należy zabezpieczyć kable przed działaniem promieniowania ultrafioletowego i wpływem czynników zewnętrznych. Kable z podtrzymaniem funkcji elektrycznych E90 muszą być instalowane na odpowiednich systemach nośnych przebadanych zgodnie z DIN 4102-12 | [10 empty] | Zakłady Kablowe BITNER Sp. z o.o. | B64355 | Ognioodporny, bezhalogenowy kabel energetyczny |  |  | BITNER | [6 empty] | true | true | 12 | PL | [11 empty] | n01 | no_discount_group | no_bonus_group | NOT_RELEVANT | NONE | NOT_RELEVANT | NONE | [33 empty] | 27.32.13.0 |  |  | 0 | 24 | 24 |  |  |  |  | 8544 49 99 | [8 empty] | EC003251 | KMT | KMT | 1 | 1 | [32 empty] | net_list | 166579 | PLN | 0.23 |  |  |  | 2025-07-24 |  |  | KMT | [13 empty] | https://bitner.com.pl/data/t4_text/649x234_084920240725_nhxh%20fe180_ph120_e90_mica.jpg |  |  |  | https://bitner.com.pl/data/t4txt_photos/031602210624_Karta%20NHXH_FE180_PH120_E90_MICA.pdf |  |  |  | https://bitner.com.pl/data/t4txt_photos/030953210624_0001.2_KDWU_BITNER_NHXH_NHXCH.pdf |  |  |  | https://bitner.com.pl/data/t4txt_photos/030758210624_006_7_UE_BITNER_NHXH_NHXCH_PH120.pdf
B64356 | 5902956369376 |  |  | NHXH-J FE180/PH120/E90 3x35 RM mm² 0,6/1kV | Kable elektroenergetyczne ognioodporne posiadają klasę zachowania funkcji E90, co odpowiada 90-cio minutowemu zapewnieniu zasilania lub sterowania w warunkach pożaru. Przeznaczone są do zasilania odbiorów w budynkach i obiektach o podwyższonych wymaganiach przeciwpożarowych, ze względu na koncentrację ludzi, majątku trwałego i kulturowego o dużej wartości (wieżowce, szpitale, centra handlowe, tunele, muzea, kina, teatry). Kable mogą być stosowane do zasilania i sterowania odbiorników (oświetlenie, windy, urządzenia przeciwpożarowe, pompy). Przeznaczone są do stosowania na stałe wewnątrz budynków. W przypadku zastosowań zewnętrznych należy zabezpieczyć kable przed działaniem promieniowania ultrafioletowego i wpływem czynników zewnętrznych. Kable z podtrzymaniem funkcji elektrycznych E90 muszą być instalowane na odpowiednich systemach nośnych przebadanych zgodnie z DIN 4102-12 | [10 empty] | Zakłady Kablowe BITNER Sp. z o.o. | B64356 | Ognioodporny, bezhalogenowy kabel energetyczny |  |  | BITNER | [6 empty] | true | true | 12 | PL | [11 empty] | n01 | no_discount_group | no_bonus_group | NOT_RELEVANT | NONE | NOT_RELEVANT | NONE | [33 empty] | 27.32.13.0 |  |  | 0 | 24 | 24 |  |  |  |  | 8544 49 99 | [8 empty] | EC003251 | KMT | KMT | 1 | 1 | [32 empty] | net_list | 218514 | PLN | 0.23 |  |  |  | 2025-07-24 |  |  | KMT | [13 empty] | https://bitner.com.pl/data/t4_text/649x234_084920240725_nhxh%20fe180_ph120_e90_mica.jpg |  |  |  | https://bitner.com.pl/data/t4txt_photos/031602210624_Karta%20NHXH_FE180_PH120_E90_MICA.pdf |  |  |  | https://bitner.com.pl/data/t4txt_photos/030953210624_0001.2_KDWU_BITNER_NHXH_NHXCH.pdf |  |  |  | https://bitner.com.pl/data/t4txt_photos/030758210624_006_7_UE_BITNER_NHXH_NHXCH_PH120.pdf
B64357 | 5902956369383 |  |  | NHXH-J FE180/PH120/E90 3x50 RM mm² 0,6/1kV | Kable elektroenergetyczne ognioodporne posiadają klasę zachowania funkcji E90, co odpowiada 90-cio minutowemu zapewnieniu zasilania lub sterowania w warunkach pożaru. Przeznaczone są do zasilania odbiorów w budynkach i obiektach o podwyższonych wymaganiach przeciwpożarowych, ze względu na koncentrację ludzi, majątku trwałego i kulturowego o dużej wartości (wieżowce, szpitale, centra handlowe, tunele, muzea, kina, teatry). Kable mogą być stosowane do zasilania i sterowania odbiorników (oświetlenie, windy, urządzenia przeciwpożarowe, pompy). Przeznaczone są do stosowania na stałe wewnątrz budynków. W przypadku zastosowań zewnętrznych należy zabezpieczyć kable przed działaniem promieniowania ultrafioletowego i wpływem czynników zewnętrznych. Kable z podtrzymaniem funkcji elektrycznych E90 muszą być instalowane na odpowiednich systemach nośnych przebadanych zgodnie z DIN 4102-12 | [10 empty] | Zakłady Kablowe BITNER Sp. z o.o. | B64357 | Ognioodporny, bezhalogenowy kabel energetyczny |  |  | BITNER | [6 empty] | true | true | 12 | PL | [11 empty] | n01 | no_discount_group | no_bonus_group | NOT_RELEVANT | NONE | NOT_RELEVANT | NONE | [33 empty] | 27.32.13.0 |  |  | 0 | 24 | 24 |  |  |  |  | 8544 49 99 | [8 empty] | EC003251 | KMT | KMT | 1 | 1 | [32 empty] | net_list | 305982 | PLN | 0.23 |  |  |  | 2025-07-24 |  |  | KMT | [13 empty] | https://bitner.com.pl/data/t4_text/649x234_084920240725_nhxh%20fe180_ph120_e90_mica.jpg |  |  |  | https://bitner.com.pl/data/t4txt_photos/031602210624_Karta%20NHXH_FE180_PH120_E90_MICA.pdf |  |  |  | https://bitner.com.pl/data/t4txt_photos/030953210624_0001.2_KDWU_BITNER_NHXH_NHXCH.pdf |  |  |  | https://bitner.com.pl/data/t4txt_photos/030758210624_006_7_UE_BITNER_NHXH_NHXCH_PH120.pdf
B64358 | 5902956369390 |  |  | NHXH-J FE180/PH120/E90 3x70 RM mm² 0,6/1kV | Kable elektroenergetyczne ognioodporne posiadają klasę zachowania funkcji E90, co odpowiada 90-cio minutowemu zapewnieniu zasilania lub sterowania w warunkach pożaru. Przeznaczone są do zasilania odbiorów w budynkach i obiektach o podwyższonych wymaganiach przeciwpożarowych, ze względu na koncentrację ludzi, majątku trwałego i kulturowego o dużej wartości (wieżowce, szpitale, centra handlowe, tunele, muzea, kina, teatry). Kable mogą być stosowane do zasilania i sterowania odbiorników (oświetlenie, windy, urządzenia przeciwpożarowe, pompy). Przeznaczone są do stosowania na stałe wewnątrz budynków. W przypadku zastosowań zewnętrznych należy zabezpieczyć kable przed działaniem promieniowania ultrafioletowego i wpływem czynników zewnętrznych. Kable z podtrzymaniem funkcji elektrycznych E90 muszą być instalowane na odpowiednich systemach nośnych przebadanych zgodnie z DIN 4102-12 | [10 empty] | Zakłady Kablowe BITNER Sp. z o.o. | B64358 | Ognioodporny, bezhalogenowy kabel energetyczny |  |  | BITNER | [6 empty] | true | true | 12 | PL | [11 empty] | n01 | no_discount_group | no_bonus_group | NOT_RELEVANT | NONE | NOT_RELEVANT | NONE | [33 empty] | 27.32.13.0 |  |  | 0 | 24 | 24 |  |  |  |  | 8544 49 99 | [8 empty] | EC003251 | KMT | KMT | 1 | 1 | [32 empty] | net_list | 409538 | PLN | 0.23 |  |  |  | 2025-07-24 |  |  | KMT | [13 empty] | https://bitner.com.pl/data/t4_text/649x234_084920240725_nhxh%20fe180_ph120_e90_mica.jpg |  |  |  | https://bitner.com.pl/data/t4txt_photos/031602210624_Karta%20NHXH_FE180_PH120_E90_MICA.pdf |  |  |  | https://bitner.com.pl/data/t4txt_photos/030953210624_0001.2_KDWU_BITNER_NHXH_NHXCH.pdf |  |  |  | https://bitner.com.pl/data/t4txt_photos/030758210624_006_7_UE_BITNER_NHXH_NHXCH_PH120.pdf
B64359 | 5902956369406 |  |  | NHXH-J FE180/PH120/E90 3x95 RM mm² 0,6/1kV | Kable elektroenergetyczne ognioodporne posiadają klasę zachowania funkcji E90, co odpowiada 90-cio minutowemu zapewnieniu zasilania lub sterowania w warunkach pożaru. Przeznaczone są do zasilania odbiorów w budynkach i obiektach o podwyższonych wymaganiach przeciwpożarowych, ze względu na koncentrację ludzi, majątku trwałego i kulturowego o dużej wartości (wieżowce, szpitale, centra handlowe, tunele, muzea, kina, teatry). Kable mogą być stosowane do zasilania i sterowania odbiorników (oświetlenie, windy, urządzenia przeciwpożarowe, pompy). Przeznaczone są do stosowania na stałe wewnątrz budynków. W przypadku zastosowań zewnętrznych należy zabezpieczyć kable przed działaniem promieniowania ultrafioletowego i wpływem czynników zewnętrznych. Kable z podtrzymaniem funkcji elektrycznych E90 muszą być instalowane na odpowiednich systemach nośnych przebadanych zgodnie z DIN 4102-12 | [10 empty] | Zakłady Kablowe BITNER Sp. z o.o. | B64359 | Ognioodporny, bezhalogenowy kabel energetyczny |  |  | BITNER | [6 empty] | true | true | 12 | PL | [11 empty] | n01 | no_discount_group | no_bonus_group | NOT_RELEVANT | NONE | NOT_RELEVANT | NONE | [33 empty] | 27.32.13.0 |  |  | 0 | 24 | 24 |  |  |  |  | 8544 49 99 | [8 empty] | EC003251 | KMT | KMT | 1 | 1 | [32 empty] | net_list | 558834 | PLN | 0.23 |  |  |  | 2025-07-24 |  |  | KMT | [13 empty] | https://bitner.com.pl/data/t4_text/649x234_084920240725_nhxh%20fe180_ph120_e90_mica.jpg |  |  |  | https://bitner.com.pl/data/t4txt_photos/031602210624_Karta%20NHXH_FE180_PH120_E90_MICA.pdf |  |  |  | https://bitner.com.pl/data/t4txt_photos/030953210624_0001.2_KDWU_BITNER_NHXH_NHXCH.pdf |  |  |  | https://bitner.com.pl/data/t4txt_photos/030758210624_006_7_UE_BITNER_NHXH_NHXCH_PH120.pdf
B64360 | 5902956369413 |  |  | NHXH-J FE180/PH120/E90 3x120 RM mm² 0,6/1kV | Kable elektroenergetyczne ognioodporne posiadają klasę zachowania funkcji E90, co odpowiada 90-cio minutowemu zapewnieniu zasilania lub sterowania w warunkach pożaru. Przeznaczone są do zasilania odbiorów w budynkach i obiektach o podwyższonych wymaganiach przeciwpożarowych, ze względu na koncentrację ludzi, majątku trwałego i kulturowego o dużej wartości (wieżowce, szpitale, centra handlowe, tunele, muzea, kina, teatry). Kable mogą być stosowane do zasilania i sterowania odbiorników (oświetlenie, windy, urządzenia przeciwpożarowe, pompy). Przeznaczone są do stosowania na stałe wewnątrz budynków. W przypadku zastosowań zewnętrznych należy zabezpieczyć kable przed działaniem promieniowania ultrafioletowego i wpływem czynników zewnętrznych. Kable z podtrzymaniem funkcji elektrycznych E90 muszą być instalowane na odpowiednich systemach nośnych przebadanych zgodnie z DIN 4102-12 | [10 empty] | Zakłady Kablowe BITNER Sp. z o.o. | B64360 | Ognioodporny, bezhalogenowy kabel energetyczny |  |  | BITNER | [6 empty] | true | true | 12 | PL | [11 empty] | n01 | no_discount_group | no_bonus_group | NOT_RELEVANT | NONE | NOT_RELEVANT | NONE | [33 empty] | 27.32.13.0 |  |  | 0 | 24 | 24 |  |  |  |  | 8544 49 99 | [8 empty] | EC003251 | KMT | KMT | 1 | 1 | [32 empty] | net_list | 679686 | PLN | 0.23 |  |  |  | 2025-07-24 |  |  | KMT | [13 empty] | https://bitner.com.pl/data/t4_text/649x234_084920240725_nhxh%20fe180_ph120_e90_mica.jpg |  |  |  | https://bitner.com.pl/data/t4txt_photos/031602210624_Karta%20NHXH_FE180_PH120_E90_MICA.pdf |  |  |  | https://bitner.com.pl/data/t4txt_photos/030953210624_0001.2_KDWU_BITNER_NHXH_NHXCH.pdf |  |  |  | https://bitner.com.pl/data/t4txt_photos/030758210624_006_7_UE_BITNER_NHXH_NHXCH_PH120.pdf
B64361 | 5902956369420 |  |  | NHXH-J FE180/PH120/E90 3x150 RM mm² 0,6/1kV | Kable elektroenergetyczne ognioodporne posiadają klasę zachowania funkcji E90, co odpowiada 90-cio minutowemu zapewnieniu zasilania lub sterowania w warunkach pożaru. Przeznaczone są do zasilania odbiorów w budynkach i obiektach o podwyższonych wymaganiach przeciwpożarowych, ze względu na koncentrację ludzi, majątku trwałego i kulturowego o dużej wartości (wieżowce, szpitale, centra handlowe, tunele, muzea, kina, teatry). Kable mogą być stosowane do zasilania i sterowania odbiorników (oświetlenie, windy, urządzenia przeciwpożarowe, pompy). Przeznaczone są do stosowania na stałe wewnątrz budynków. W przypadku zastosowań zewnętrznych należy zabezpieczyć kable przed działaniem promieniowania ultrafioletowego i wpływem czynników zewnętrznych. Kable z podtrzymaniem funkcji elektrycznych E90 muszą być instalowane na odpowiednich systemach nośnych przebadanych zgodnie z DIN 4102-12 | [10 empty] | Zakłady Kablowe BITNER Sp. z o.o. | B64361 | Ognioodporny, bezhalogenowy kabel energetyczny |  |  | BITNER | [6 empty] | true | true | 12 | PL | [11 empty] | n01 | no_discount_group | no_bonus_group | NOT_RELEVANT | NONE | NOT_RELEVANT | NONE | [33 empty] | 27.32.13.0 |  |  | 0 | 24 | 24 |  |  |  |  | 8544 49 99 | [8 empty] | EC003251 | KMT | KMT | 1 | 1 | [32 empty] | net_list | 870679 | PLN | 0.23 |  |  |  | 2025-07-24 |  |  | KMT | [13 empty] | https://bitner.com.pl/data/t4_text/649x234_084920240725_nhxh%20fe180_ph120_e90_mica.jpg |  |  |  | https://bitner.com.pl/data/t4txt_photos/031602210624_Karta%20NHXH_FE180_PH120_E90_MICA.pdf |  |  |  | https://bitner.com.pl/data/t4txt_photos/030953210624_0001.2_KDWU_BITNER_NHXH_NHXCH.pdf |  |  |  | https://bitner.com.pl/data/t4txt_photos/030758210624_006_7_UE_BITNER_NHXH_NHXCH_PH120.pdf
B64362 | 5902956369437 |  |  | NHXH-J FE180/PH120/E90 3x185 RM mm² 0,6/1kV | Kable elektroenergetyczne ognioodporne posiadają klasę zachowania funkcji E90, co odpowiada 90-cio minutowemu zapewnieniu zasilania lub sterowania w warunkach pożaru. Przeznaczone są do zasilania odbiorów w budynkach i obiektach o podwyższonych wymaganiach przeciwpożarowych, ze względu na koncentrację ludzi, majątku trwałego i kulturowego o dużej wartości (wieżowce, szpitale, centra handlowe, tunele, muzea, kina, teatry). Kable mogą być stosowane do zasilania i sterowania odbiorników (oświetlenie, windy, urządzenia przeciwpożarowe, pompy). Przeznaczone są do stosowania na stałe wewnątrz budynków. W przypadku zastosowań zewnętrznych należy zabezpieczyć kable przed działaniem promieniowania ultrafioletowego i wpływem czynników zewnętrznych. Kable z podtrzymaniem funkcji elektrycznych E90 muszą być instalowane na odpowiednich systemach nośnych przebadanych zgodnie z DIN 4102-12 | [10 empty] | Zakłady Kablowe BITNER Sp. z o.o. | B64362 | Ognioodporny, bezhalogenowy kabel energetyczny |  |  | BITNER | [6 empty] | true | true | 12 | PL | [11 empty] | n01 | no_discount_group | no_bonus_group | NOT_RELEVANT | NONE | NOT_RELEVANT | NONE | [33 empty] | 27.32.13.0 |  |  | 0 | 24 | 24 |  |  |  |  | 8544 49 99 | [8 empty] | EC003251 | KMT | KMT | 1 | 1 | [32 empty] | net_list | 1056528 | PLN | 0.23 |  |  |  | 2025-07-24 |  |  | KMT | [13 empty] | https://bitner.com.pl/data/t4_text/649x234_084920240725_nhxh%20fe180_ph120_e90_mica.jpg |  |  |  | https://bitner.com.pl/data/t4txt_photos/031602210624_Karta%20NHXH_FE180_PH120_E90_MICA.pdf |  |  |  | https://bitner.com.pl/data/t4txt_photos/030953210624_0001.2_KDWU_BITNER_NHXH_NHXCH.pdf |  |  |  | https://bitner.com.pl/data/t4txt_photos/030758210624_006_7_UE_BITNER_NHXH_NHXCH_PH120.pdf
B64363 | 5902956369444 |  |  | NHXH-J FE180/PH120/E90 3x240 RM mm² 0,6/1kV | Kable elektroenergetyczne ognioodporne posiadają klasę zachowania funkcji E90, co odpowiada 90-cio minutowemu zapewnieniu zasilania lub sterowania w warunkach pożaru. Przeznaczone są do zasilania odbiorów w budynkach i obiektach o podwyższonych wymaganiach przeciwpożarowych, ze względu na koncentrację ludzi, majątku trwałego i kulturowego o dużej wartości (wieżowce, szpitale, centra handlowe, tunele, muzea, kina, teatry). Kable mogą być stosowane do zasilania i sterowania odbiorników (oświetlenie, windy, urządzenia przeciwpożarowe, pompy). Przeznaczone są do stosowania na stałe wewnątrz budynków. W przypadku zastosowań zewnętrznych należy zabezpieczyć kable przed działaniem promieniowania ultrafioletowego i wpływem czynników zewnętrznych. Kable z podtrzymaniem funkcji elektrycznych E90 muszą być instalowane na odpowiednich systemach nośnych przebadanych zgodnie z DIN 4102-12 | [10 empty] | Zakłady Kablowe BITNER Sp. z o.o. | B64363 | Ognioodporny, bezhalogenowy kabel energetyczny |  |  | BITNER | [6 empty] | true | true | 12 | PL | [11 empty] | n01 | no_discount_group | no_bonus_group | NOT_RELEVANT | NONE | NOT_RELEVANT | NONE | [33 empty] | 27.32.13.0 |  |  | 0 | 24 | 24 |  |  |  |  | 8544 49 99 | [8 empty] | EC003251 | KMT | KMT | 1 | 1 | [32 empty] | net_list | 1352005 | PLN | 0.23 |  |  |  | 2025-07-24 |  |  | KMT | [13 empty] | https://bitner.com.pl/data/t4_text/649x234_084920240725_nhxh%20fe180_ph120_e90_mica.jpg |  |  |  | https://bitner.com.pl/data/t4txt_photos/031602210624_Karta%20NHXH_FE180_PH120_E90_MICA.pdf |  |  |  | https://bitner.com.pl/data/t4txt_photos/030953210624_0001.2_KDWU_BITNER_NHXH_NHXCH.pdf |  |  |  | https://bitner.com.pl/data/t4txt_photos/030758210624_006_7_UE_BITNER_NHXH_NHXCH_PH120.pdf
B64364 | 5902956369451 |  |  | NHXH-J FE180/PH120/E90 4x1,5 RE mm² 0,6/1kV | Kable elektroenergetyczne ognioodporne posiadają klasę zachowania funkcji E90, co odpowiada 90-cio minutowemu zapewnieniu zasilania lub sterowania w warunkach pożaru. Przeznaczone są do zasilania odbiorów w budynkach i obiektach o podwyższonych wymaganiach przeciwpożarowych, ze względu na koncentrację ludzi, majątku trwałego i kulturowego o dużej wartości (wieżowce, szpitale, centra handlowe, tunele, muzea, kina, teatry). Kable mogą być stosowane do zasilania i sterowania odbiorników (oświetlenie, windy, urządzenia przeciwpożarowe, pompy). Przeznaczone są do stosowania na stałe wewnątrz budynków. W przypadku zastosowań zewnętrznych należy zabezpieczyć kable przed działaniem promieniowania ultrafioletowego i wpływem czynników zewnętrznych. Kable z podtrzymaniem funkcji elektrycznych E90 muszą być instalowane na odpowiednich systemach nośnych przebadanych zgodnie z DIN 4102-12 | [10 empty] | Zakłady Kablowe BITNER Sp. z o.o. | B64364 | Ognioodporny, bezhalogenowy kabel energetyczny |  |  | BITNER | [6 empty] | true | true | 12 | PL | [11 empty] | n01 | no_discount_group | no_bonus_group | NOT_RELEVANT | NONE | NOT_RELEVANT | NONE | [33 empty] | 27.32.13.0 |  |  | 0 | 24 | 24 |  |  |  |  | 8544 49 99 | [8 empty] | EC003251 | KMT | KMT | 1 | 1 | [32 empty] | net_list | 24140 | PLN | 0.23 |  |  |  | 2025-07-24 |  |  | KMT | [13 empty] | https://bitner.com.pl/data/t4_text/649x234_084920240725_nhxh%20fe180_ph120_e90_mica.jpg |  |  |  | https://bitner.com.pl/data/t4txt_photos/031602210624_Karta%20NHXH_FE180_PH120_E90_MICA.pdf |  |  |  | https://bitner.com.pl/data/t4txt_photos/030953210624_0001.2_KDWU_BITNER_NHXH_NHXCH.pdf |  |  |  | https://bitner.com.pl/data/t4txt_photos/030758210624_006_7_UE_BITNER_NHXH_NHXCH_PH120.pdf
B64365 | 5902956369468 |  |  | NHXH-J FE180/PH120/E90 4x2,5 RE mm² 0,6/1kV | Kable elektroenergetyczne ognioodporne posiadają klasę zachowania funkcji E90, co odpowiada 90-cio minutowemu zapewnieniu zasilania lub sterowania w warunkach pożaru. Przeznaczone są do zasilania odbiorów w budynkach i obiektach o podwyższonych wymaganiach przeciwpożarowych, ze względu na koncentrację ludzi, majątku trwałego i kulturowego o dużej wartości (wieżowce, szpitale, centra handlowe, tunele, muzea, kina, teatry). Kable mogą być stosowane do zasilania i sterowania odbiorników (oświetlenie, windy, urządzenia przeciwpożarowe, pompy). Przeznaczone są do stosowania na stałe wewnątrz budynków. W przypadku zastosowań zewnętrznych należy zabezpieczyć kable przed działaniem promieniowania ultrafioletowego i wpływem czynników zewnętrznych. Kable z podtrzymaniem funkcji elektrycznych E90 muszą być instalowane na odpowiednich systemach nośnych przebadanych zgodnie z DIN 4102-12 | [10 empty] | Zakłady Kablowe BITNER Sp. z o.o. | B64365 | Ognioodporny, bezhalogenowy kabel energetyczny |  |  | BITNER | [6 empty] | true | true | 12 | PL | [11 empty] | n01 | no_discount_group | no_bonus_group | NOT_RELEVANT | NONE | NOT_RELEVANT | NONE | [33 empty] | 27.32.13.0 |  |  | 0 | 24 | 24 |  |  |  |  | 8544 49 99 | [8 empty] | EC003251 | KMT | KMT | 1 | 1 | [32 empty] | net_list | 31589 | PLN | 0.23 |  |  |  | 2025-07-24 |  |  | KMT | [13 empty] | https://bitner.com.pl/data/t4_text/649x234_084920240725_nhxh%20fe180_ph120_e90_mica.jpg |  |  |  | https://bitner.com.pl/data/t4txt_photos/031602210624_Karta%20NHXH_FE180_PH120_E90_MICA.pdf |  |  |  | https://bitner.com.pl/data/t4txt_photos/030953210624_0001.2_KDWU_BITNER_NHXH_NHXCH.pdf |  |  |  | https://bitner.com.pl/data/t4txt_photos/030758210624_006_7_UE_BITNER_NHXH_NHXCH_PH120.pdf
B64366 | 5902956369475 |  |  | NHXH-J FE180/PH120/E90 4x4 RE mm² 0,6/1kV | Kable elektroenergetyczne ognioodporne posiadają klasę zachowania funkcji E90, co odpowiada 90-cio minutowemu zapewnieniu zasilania lub sterowania w warunkach pożaru. Przeznaczone są do zasilania odbiorów w budynkach i obiektach o podwyższonych wymaganiach przeciwpożarowych, ze względu na koncentrację ludzi, majątku trwałego i kulturowego o dużej wartości (wieżowce, szpitale, centra handlowe, tunele, muzea, kina, teatry). Kable mogą być stosowane do zasilania i sterowania odbiorników (oświetlenie, windy, urządzenia przeciwpożarowe, pompy). Przeznaczone są do stosowania na stałe wewnątrz budynków. W przypadku zastosowań zewnętrznych należy zabezpieczyć kable przed działaniem promieniowania ultrafioletowego i wpływem czynników zewnętrznych. Kable z podtrzymaniem funkcji elektrycznych E90 muszą być instalowane na odpowiednich systemach nośnych przebadanych zgodnie z DIN 4102-12 | [10 empty] | Zakłady Kablowe BITNER Sp. z o.o. | B64366 | Ognioodporny, bezhalogenowy kabel energetyczny |  |  | BITNER | [6 empty] | true | true | 12 | PL | [11 empty] | n01 | no_discount_group | no_bonus_group | NOT_RELEVANT | NONE | NOT_RELEVANT | NONE | [33 empty] | 27.32.13.0 |  |  | 0 | 24 | 24 |  |  |  |  | 8544 49 99 | [8 empty] | EC003251 | KMT | KMT | 1 | 1 | [32 empty] | net_list | 43749 | PLN | 0.23 |  |  |  | 2025-07-24 |  |  | KMT | [13 empty] | https://bitner.com.pl/data/t4_text/649x234_084920240725_nhxh%20fe180_ph120_e90_mica.jpg |  |  |  | https://bitner.com.pl/data/t4txt_photos/031602210624_Karta%20NHXH_FE180_PH120_E90_MICA.pdf |  |  |  | https://bitner.com.pl/data/t4txt_photos/030953210624_0001.2_KDWU_BITNER_NHXH_NHXCH.pdf |  |  |  | https://bitner.com.pl/data/t4txt_photos/030758210624_006_7_UE_BITNER_NHXH_NHXCH_PH120.pdf
B64367 | 5902956369482 |  |  | NHXH-J FE180/PH120/E90 4x6 RE mm² 0,6/1kV | Kable elektroenergetyczne ognioodporne posiadają klasę zachowania funkcji E90, co odpowiada 90-cio minutowemu zapewnieniu zasilania lub sterowania w warunkach pożaru. Przeznaczone są do zasilania odbiorów w budynkach i obiektach o podwyższonych wymaganiach przeciwpożarowych, ze względu na koncentrację ludzi, majątku trwałego i kulturowego o dużej wartości (wieżowce, szpitale, centra handlowe, tunele, muzea, kina, teatry). Kable mogą być stosowane do zasilania i sterowania odbiorników (oświetlenie, windy, urządzenia przeciwpożarowe, pompy). Przeznaczone są do stosowania na stałe wewnątrz budynków. W przypadku zastosowań zewnętrznych należy zabezpieczyć kable przed działaniem promieniowania ultrafioletowego i wpływem czynników zewnętrznych. Kable z podtrzymaniem funkcji elektrycznych E90 muszą być instalowane na odpowiednich systemach nośnych przebadanych zgodnie z DIN 4102-12 | [10 empty] | Zakłady Kablowe BITNER Sp. z o.o. | B64367 | Ognioodporny, bezhalogenowy kabel energetyczny |  |  | BITNER | [6 empty] | true | true | 12 | PL | [11 empty] | n01 | no_discount_group | no_bonus_group | NOT_RELEVANT | NONE | NOT_RELEVANT | NONE | [33 empty] | 27.32.13.0 |  |  | 0 | 24 | 24 |  |  |  |  | 8544 49 99 | [8 empty] | EC003251 | KMT | KMT | 1 | 1 | [32 empty] | net_list | 59315 | PLN | 0.23 |  |  |  | 2025-07-24 |  |  | KMT | [13 empty] | https://bitner.com.pl/data/t4_text/649x234_084920240725_nhxh%20fe180_ph120_e90_mica.jpg |  |  |  | https://bitner.com.pl/data/t4txt_photos/031602210624_Karta%20NHXH_FE180_PH120_E90_MICA.pdf |  |  |  | https://bitner.com.pl/data/t4txt_photos/030953210624_0001.2_KDWU_BITNER_NHXH_NHXCH.pdf |  |  |  | https://bitner.com.pl/data/t4txt_photos/030758210624_006_7_UE_BITNER_NHXH_NHXCH_PH120.pdf
B64368 | 5902956369499 |  |  | NHXH-J FE180/PH120/E90 4x10 RE mm² 0,6/1kV | Kable elektroenergetyczne ognioodporne posiadają klasę zachowania funkcji E90, co odpowiada 90-cio minutowemu zapewnieniu zasilania lub sterowania w warunkach pożaru. Przeznaczone są do zasilania odbiorów w budynkach i obiektach o podwyższonych wymaganiach przeciwpożarowych, ze względu na koncentrację ludzi, majątku trwałego i kulturowego o dużej wartości (wieżowce, szpitale, centra handlowe, tunele, muzea, kina, teatry). Kable mogą być stosowane do zasilania i sterowania odbiorników (oświetlenie, windy, urządzenia przeciwpożarowe, pompy). Przeznaczone są do stosowania na stałe wewnątrz budynków. W przypadku zastosowań zewnętrznych należy zabezpieczyć kable przed działaniem promieniowania ultrafioletowego i wpływem czynników zewnętrznych. Kable z podtrzymaniem funkcji elektrycznych E90 muszą być instalowane na odpowiednich systemach nośnych przebadanych zgodnie z DIN 4102-12 | [10 empty] | Zakłady Kablowe BITNER Sp. z o.o. | B64368 | Ognioodporny, bezhalogenowy kabel energetyczny |  |  | BITNER | [6 empty] | true | true | 12 | PL | [11 empty] | n01 | no_discount_group | no_bonus_group | NOT_RELEVANT | NONE | NOT_RELEVANT | NONE | [33 empty] | 27.32.13.0 |  |  | 0 | 24 | 24 |  |  |  |  | 8544 49 99 | [8 empty] | EC003251 | KMT | KMT | 1 | 1 | [32 empty] | net_list | 90377 | PLN | 0.23 |  |  |  | 2025-07-24 |  |  | KMT | [13 empty] | https://bitner.com.pl/data/t4_text/649x234_084920240725_nhxh%20fe180_ph120_e90_mica.jpg |  |  |  | https://bitner.com.pl/data/t4txt_photos/031602210624_Karta%20NHXH_FE180_PH120_E90_MICA.pdf |  |  |  | https://bitner.com.pl/data/t4txt_photos/030953210624_0001.2_KDWU_BITNER_NHXH_NHXCH.pdf |  |  |  | https://bitner.com.pl/data/t4txt_photos/030758210624_006_7_UE_BITNER_NHXH_NHXCH_PH120.pdf
B64369 | 5902956369505 |  |  | NHXH-J FE180/PH120/E90 4x16 RM mm² 0,6/1kV | Kable elektroenergetyczne ognioodporne posiadają klasę zachowania funkcji E90, co odpowiada 90-cio minutowemu zapewnieniu zasilania lub sterowania w warunkach pożaru. Przeznaczone są do zasilania odbiorów w budynkach i obiektach o podwyższonych wymaganiach przeciwpożarowych, ze względu na koncentrację ludzi, majątku trwałego i kulturowego o dużej wartości (wieżowce, szpitale, centra handlowe, tunele, muzea, kina, teatry). Kable mogą być stosowane do zasilania i sterowania odbiorników (oświetlenie, windy, urządzenia przeciwpożarowe, pompy). Przeznaczone są do stosowania na stałe wewnątrz budynków. W przypadku zastosowań zewnętrznych należy zabezpieczyć kable przed działaniem promieniowania ultrafioletowego i wpływem czynników zewnętrznych. Kable z podtrzymaniem funkcji elektrycznych E90 muszą być instalowane na odpowiednich systemach nośnych przebadanych zgodnie z DIN 4102-12 | [10 empty] | Zakłady Kablowe BITNER Sp. z o.o. | B64369 | Ognioodporny, bezhalogenowy kabel energetyczny |  |  | BITNER | [6 empty] | true | true | 12 | PL | [11 empty] | n01 | no_discount_group | no_bonus_group | NOT_RELEVANT | NONE | NOT_RELEVANT | NONE | [33 empty] | 27.32.13.0 |  |  | 0 | 24 | 24 |  |  |  |  | 8544 49 99 | [8 empty] | EC003251 | KMT | KMT | 1 | 1 | [32 empty] | net_list | 145010 | PLN | 0.23 |  |  |  | 2025-07-24 |  |  | KMT | [13 empty] | https://bitner.com.pl/data/t4_text/649x234_084920240725_nhxh%20fe180_ph120_e90_mica.jpg |  |  |  | https://bitner.com.pl/data/t4txt_photos/031602210624_Karta%20NHXH_FE180_PH120_E90_MICA.pdf |  |  |  | https://bitner.com.pl/data/t4txt_photos/030953210624_0001.2_KDWU_BITNER_NHXH_NHXCH.pdf |  |  |  | https://bitner.com.pl/data/t4txt_photos/030758210624_006_7_UE_BITNER_NHXH_NHXCH_PH120.pdf
B64370 | 5902956369512 |  |  | NHXH-J FE180/PH120/E90 4x25 RM mm² 0,6/1kV | Kable elektroenergetyczne ognioodporne posiadają klasę zachowania funkcji E90, co odpowiada 90-cio minutowemu zapewnieniu zasilania lub sterowania w warunkach pożaru. Przeznaczone są do zasilania odbiorów w budynkach i obiektach o podwyższonych wymaganiach przeciwpożarowych, ze względu na koncentrację ludzi, majątku trwałego i kulturowego o dużej wartości (wieżowce, szpitale, centra handlowe, tunele, muzea, kina, teatry). Kable mogą być stosowane do zasilania i sterowania odbiorników (oświetlenie, windy, urządzenia przeciwpożarowe, pompy). Przeznaczone są do stosowania na stałe wewnątrz budynków. W przypadku zastosowań zewnętrznych należy zabezpieczyć kable przed działaniem promieniowania ultrafioletowego i wpływem czynników zewnętrznych. Kable z podtrzymaniem funkcji elektrycznych E90 muszą być instalowane na odpowiednich systemach nośnych przebadanych zgodnie z DIN 4102-12 | [10 empty] | Zakłady Kablowe BITNER Sp. z o.o. | B64370 | Ognioodporny, bezhalogenowy kabel energetyczny |  |  | BITNER | [6 empty] | true | true | 12 | PL | [11 empty] | n01 | no_discount_group | no_bonus_group | NOT_RELEVANT | NONE | NOT_RELEVANT | NONE | [33 empty] | 27.32.13.0 |  |  | 0 | 24 | 24 |  |  |  |  | 8544 49 99 | [8 empty] | EC003251 | KMT | KMT | 1 | 1 | [32 empty] | net_list | 218817 | PLN | 0.23 |  |  |  | 2025-07-24 |  |  | KMT | [13 empty] | https://bitner.com.pl/data/t4_text/649x234_084920240725_nhxh%20fe180_ph120_e90_mica.jpg |  |  |  | https://bitner.com.pl/data/t4txt_photos/031602210624_Karta%20NHXH_FE180_PH120_E90_MICA.pdf |  |  |  | https://bitner.com.pl/data/t4txt_photos/030953210624_0001.2_KDWU_BITNER_NHXH_NHXCH.pdf |  |  |  | https://bitner.com.pl/data/t4txt_photos/030758210624_006_7_UE_BITNER_NHXH_NHXCH_PH120.pdf
B64371 | 5902956369529 |  |  | NHXH-J FE180/PH120/E90 4x35 RM mm² 0,6/1kV | Kable elektroenergetyczne ognioodporne posiadają klasę zachowania funkcji E90, co odpowiada 90-cio minutowemu zapewnieniu zasilania lub sterowania w warunkach pożaru. Przeznaczone są do zasilania odbiorów w budynkach i obiektach o podwyższonych wymaganiach przeciwpożarowych, ze względu na koncentrację ludzi, majątku trwałego i kulturowego o dużej wartości (wieżowce, szpitale, centra handlowe, tunele, muzea, kina, teatry). Kable mogą być stosowane do zasilania i sterowania odbiorników (oświetlenie, windy, urządzenia przeciwpożarowe, pompy). Przeznaczone są do stosowania na stałe wewnątrz budynków. W przypadku zastosowań zewnętrznych należy zabezpieczyć kable przed działaniem promieniowania ultrafioletowego i wpływem czynników zewnętrznych. Kable z podtrzymaniem funkcji elektrycznych E90 muszą być instalowane na odpowiednich systemach nośnych przebadanych zgodnie z DIN 4102-12 | [10 empty] | Zakłady Kablowe BITNER Sp. z o.o. | B64371 | Ognioodporny, bezhalogenowy kabel energetyczny |  |  | BITNER | [6 empty] | true | true | 12 | PL | [11 empty] | n01 | no_discount_group | no_bonus_group | NOT_RELEVANT | NONE | NOT_RELEVANT | NONE | [33 empty] | 27.32.13.0 |  |  | 0 | 24 | 24 |  |  |  |  | 8544 49 99 | [8 empty] | EC003251 | KMT | KMT | 1 | 1 | [32 empty] | net_list | 287622 | PLN | 0.23 |  |  |  | 2025-07-24 |  |  | KMT | [13 empty] | https://bitner.com.pl/data/t4_text/649x234_084920240725_nhxh%20fe180_ph120_e90_mica.jpg |  |  |  | https://bitner.com.pl/data/t4txt_photos/031602210624_Karta%20NHXH_FE180_PH120_E90_MICA.pdf |  |  |  | https://bitner.com.pl/data/t4txt_photos/030953210624_0001.2_KDWU_BITNER_NHXH_NHXCH.pdf |  |  |  | https://bitner.com.pl/data/t4txt_photos/030758210624_006_7_UE_BITNER_NHXH_NHXCH_PH120.pdf
B64372 | 5902956369536 |  |  | NHXH-J FE180/PH120/E90 4x50 RM mm² 0,6/1kV | Kable elektroenergetyczne ognioodporne posiadają klasę zachowania funkcji E90, co odpowiada 90-cio minutowemu zapewnieniu zasilania lub sterowania w warunkach pożaru. Przeznaczone są do zasilania odbiorów w budynkach i obiektach o podwyższonych wymaganiach przeciwpożarowych, ze względu na koncentrację ludzi, majątku trwałego i kulturowego o dużej wartości (wieżowce, szpitale, centra handlowe, tunele, muzea, kina, teatry). Kable mogą być stosowane do zasilania i sterowania odbiorników (oświetlenie, windy, urządzenia przeciwpożarowe, pompy). Przeznaczone są do stosowania na stałe wewnątrz budynków. W przypadku zastosowań zewnętrznych należy zabezpieczyć kable przed działaniem promieniowania ultrafioletowego i wpływem czynników zewnętrznych. Kable z podtrzymaniem funkcji elektrycznych E90 muszą być instalowane na odpowiednich systemach nośnych przebadanych zgodnie z DIN 4102-12 | [10 empty] | Zakłady Kablowe BITNER Sp. z o.o. | B64372 | Ognioodporny, bezhalogenowy kabel energetyczny |  |  | BITNER | [6 empty] | true | true | 12 | PL | [11 empty] | n01 | no_discount_group | no_bonus_group | NOT_RELEVANT | NONE | NOT_RELEVANT | NONE | [33 empty] | 27.32.13.0 |  |  | 0 | 24 | 24 |  |  |  |  | 8544 49 99 | [8 empty] | EC003251 | KMT | KMT | 1 | 1 | [32 empty] | net_list | 402919 | PLN | 0.23 |  |  |  | 2025-07-24 |  |  | KMT | [13 empty] | https://bitner.com.pl/data/t4_text/649x234_084920240725_nhxh%20fe180_ph120_e90_mica.jpg |  |  |  | https://bitner.com.pl/data/t4txt_photos/031602210624_Karta%20NHXH_FE180_PH120_E90_MICA.pdf |  |  |  | https://bitner.com.pl/data/t4txt_photos/030953210624_0001.2_KDWU_BITNER_NHXH_NHXCH.pdf |  |  |  | https://bitner.com.pl/data/t4txt_photos/030758210624_006_7_UE_BITNER_NHXH_NHXCH_PH120.pdf
B64373 | 5902956369543 |  |  | NHXH-J FE180/PH120/E90 4x70 RM mm² 0,6/1kV | Kable elektroenergetyczne ognioodporne posiadają klasę zachowania funkcji E90, co odpowiada 90-cio minutowemu zapewnieniu zasilania lub sterowania w warunkach pożaru. Przeznaczone są do zasilania odbiorów w budynkach i obiektach o podwyższonych wymaganiach przeciwpożarowych, ze względu na koncentrację ludzi, majątku trwałego i kulturowego o dużej wartości (wieżowce, szpitale, centra handlowe, tunele, muzea, kina, teatry). Kable mogą być stosowane do zasilania i sterowania odbiorników (oświetlenie, windy, urządzenia przeciwpożarowe, pompy). Przeznaczone są do stosowania na stałe wewnątrz budynków. W przypadku zastosowań zewnętrznych należy zabezpieczyć kable przed działaniem promieniowania ultrafioletowego i wpływem czynników zewnętrznych. Kable z podtrzymaniem funkcji elektrycznych E90 muszą być instalowane na odpowiednich systemach nośnych przebadanych zgodnie z DIN 4102-12 | [10 empty] | Zakłady Kablowe BITNER Sp. z o.o. | B64373 | Ognioodporny, bezhalogenowy kabel energetyczny |  |  | BITNER | [6 empty] | true | true | 12 | PL | [11 empty] | n01 | no_discount_group | no_bonus_group | NOT_RELEVANT | NONE | NOT_RELEVANT | NONE | [33 empty] | 27.32.13.0 |  |  | 0 | 24 | 24 |  |  |  |  | 8544 49 99 | [8 empty] | EC003251 | KMT | KMT | 1 | 1 | [32 empty] | net_list | 540168 | PLN | 0.23 |  |  |  | 2025-07-24 |  |  | KMT | [13 empty] | https://bitner.com.pl/data/t4_text/649x234_084920240725_nhxh%20fe180_ph120_e90_mica.jpg |  |  |  | https://bitner.com.pl/data/t4txt_photos/031602210624_Karta%20NHXH_FE180_PH120_E90_MICA.pdf |  |  |  | https://bitner.com.pl/data/t4txt_photos/030953210624_0001.2_KDWU_BITNER_NHXH_NHXCH.pdf |  |  |  | https://bitner.com.pl/data/t4txt_photos/030758210624_006_7_UE_BITNER_NHXH_NHXCH_PH120.pdf
B64374 | 5902956369550 |  |  | NHXH-J FE180/PH120/E90 4x95 RM mm² 0,6/1kV | Kable elektroenergetyczne ognioodporne posiadają klasę zachowania funkcji E90, co odpowiada 90-cio minutowemu zapewnieniu zasilania lub sterowania w warunkach pożaru. Przeznaczone są do zasilania odbiorów w budynkach i obiektach o podwyższonych wymaganiach przeciwpożarowych, ze względu na koncentrację ludzi, majątku trwałego i kulturowego o dużej wartości (wieżowce, szpitale, centra handlowe, tunele, muzea, kina, teatry). Kable mogą być stosowane do zasilania i sterowania odbiorników (oświetlenie, windy, urządzenia przeciwpożarowe, pompy). Przeznaczone są do stosowania na stałe wewnątrz budynków. W przypadku zastosowań zewnętrznych należy zabezpieczyć kable przed działaniem promieniowania ultrafioletowego i wpływem czynników zewnętrznych. Kable z podtrzymaniem funkcji elektrycznych E90 muszą być instalowane na odpowiednich systemach nośnych przebadanych zgodnie z DIN 4102-12 | [10 empty] | Zakłady Kablowe BITNER Sp. z o.o. | B64374 | Ognioodporny, bezhalogenowy kabel energetyczny |  |  | BITNER | [6 empty] | true | true | 12 | PL | [11 empty] | n01 | no_discount_group | no_bonus_group | NOT_RELEVANT | NONE | NOT_RELEVANT | NONE | [33 empty] | 27.32.13.0 |  |  | 0 | 24 | 24 |  |  |  |  | 8544 49 99 | [8 empty] | EC003251 | KMT | KMT | 1 | 1 | [32 empty] | net_list | 738686 | PLN | 0.23 |  |  |  | 2025-07-24 |  |  | KMT | [13 empty] | https://bitner.com.pl/data/t4_text/649x234_084920240725_nhxh%20fe180_ph120_e90_mica.jpg |  |  |  | https://bitner.com.pl/data/t4txt_photos/031602210624_Karta%20NHXH_FE180_PH120_E90_MICA.pdf |  |  |  | https://bitner.com.pl/data/t4txt_photos/030953210624_0001.2_KDWU_BITNER_NHXH_NHXCH.pdf |  |  |  | https://bitner.com.pl/data/t4txt_photos/030758210624_006_7_UE_BITNER_NHXH_NHXCH_PH120.pdf
B64375 | 5902956369567 |  |  | NHXH-J FE180/PH120/E90 4x120 RM mm² 0,6/1kV | Kable elektroenergetyczne ognioodporne posiadają klasę zachowania funkcji E90, co odpowiada 90-cio minutowemu zapewnieniu zasilania lub sterowania w warunkach pożaru. Przeznaczone są do zasilania odbiorów w budynkach i obiektach o podwyższonych wymaganiach przeciwpożarowych, ze względu na koncentrację ludzi, majątku trwałego i kulturowego o dużej wartości (wieżowce, szpitale, centra handlowe, tunele, muzea, kina, teatry). Kable mogą być stosowane do zasilania i sterowania odbiorników (oświetlenie, windy, urządzenia przeciwpożarowe, pompy). Przeznaczone są do stosowania na stałe wewnątrz budynków. W przypadku zastosowań zewnętrznych należy zabezpieczyć kable przed działaniem promieniowania ultrafioletowego i wpływem czynników zewnętrznych. Kable z podtrzymaniem funkcji elektrycznych E90 muszą być instalowane na odpowiednich systemach nośnych przebadanych zgodnie z DIN 4102-12 | [10 empty] | Zakłady Kablowe BITNER Sp. z o.o. | B64375 | Ognioodporny, bezhalogenowy kabel energetyczny |  |  | BITNER | [6 empty] | true | true | 12 | PL | [11 empty] | n01 | no_discount_group | no_bonus_group | NOT_RELEVANT | NONE | NOT_RELEVANT | NONE | [33 empty] | 27.32.13.0 |  |  | 0 | 24 | 24 |  |  |  |  | 8544 49 99 | [8 empty] | EC003251 | KMT | KMT | 1 | 1 | [32 empty] | net_list | 897641 | PLN | 0.23 |  |  |  | 2025-07-24 |  |  | KMT | [13 empty] | https://bitner.com.pl/data/t4_text/649x234_084920240725_nhxh%20fe180_ph120_e90_mica.jpg |  |  |  | https://bitner.com.pl/data/t4txt_photos/031602210624_Karta%20NHXH_FE180_PH120_E90_MICA.pdf |  |  |  | https://bitner.com.pl/data/t4txt_photos/030953210624_0001.2_KDWU_BITNER_NHXH_NHXCH.pdf |  |  |  | https://bitner.com.pl/data/t4txt_photos/030758210624_006_7_UE_BITNER_NHXH_NHXCH_PH120.pdf
B64376 | 5902956369574 |  |  | NHXH-J FE180/PH120/E90 4x150 RM mm² 0,6/1kV | Kable elektroenergetyczne ognioodporne posiadają klasę zachowania funkcji E90, co odpowiada 90-cio minutowemu zapewnieniu zasilania lub sterowania w warunkach pożaru. Przeznaczone są do zasilania odbiorów w budynkach i obiektach o podwyższonych wymaganiach przeciwpożarowych, ze względu na koncentrację ludzi, majątku trwałego i kulturowego o dużej wartości (wieżowce, szpitale, centra handlowe, tunele, muzea, kina, teatry). Kable mogą być stosowane do zasilania i sterowania odbiorników (oświetlenie, windy, urządzenia przeciwpożarowe, pompy). Przeznaczone są do stosowania na stałe wewnątrz budynków. W przypadku zastosowań zewnętrznych należy zabezpieczyć kable przed działaniem promieniowania ultrafioletowego i wpływem czynników zewnętrznych. Kable z podtrzymaniem funkcji elektrycznych E90 muszą być instalowane na odpowiednich systemach nośnych przebadanych zgodnie z DIN 4102-12 | [10 empty] | Zakłady Kablowe BITNER Sp. z o.o. | B64376 | Ognioodporny, bezhalogenowy kabel energetyczny |  |  | BITNER | [6 empty] | true | true | 12 | PL | [11 empty] | n01 | no_discount_group | no_bonus_group | NOT_RELEVANT | NONE | NOT_RELEVANT | NONE | [33 empty] | 27.32.13.0 |  |  | 0 | 24 | 24 |  |  |  |  | 8544 49 99 | [8 empty] | EC003251 | KMT | KMT | 1 | 1 | [32 empty] | net_list | 1152265 | PLN | 0.23 |  |  |  | 2025-07-24 |  |  | KMT | [13 empty] | https://bitner.com.pl/data/t4_text/649x234_084920240725_nhxh%20fe180_ph120_e90_mica.jpg |  |  |  | https://bitner.com.pl/data/t4txt_photos/031602210624_Karta%20NHXH_FE180_PH120_E90_MICA.pdf |  |  |  | https://bitner.com.pl/data/t4txt_photos/030953210624_0001.2_KDWU_BITNER_NHXH_NHXCH.pdf |  |  |  | https://bitner.com.pl/data/t4txt_photos/030758210624_006_7_UE_BITNER_NHXH_NHXCH_PH120.pdf
B64377 | 5902956369581 |  |  | NHXH-J FE180/PH120/E90 4x185 RM mm² 0,6/1kV | Kable elektroenergetyczne ognioodporne posiadają klasę zachowania funkcji E90, co odpowiada 90-cio minutowemu zapewnieniu zasilania lub sterowania w warunkach pożaru. Przeznaczone są do zasilania odbiorów w budynkach i obiektach o podwyższonych wymaganiach przeciwpożarowych, ze względu na koncentrację ludzi, majątku trwałego i kulturowego o dużej wartości (wieżowce, szpitale, centra handlowe, tunele, muzea, kina, teatry). Kable mogą być stosowane do zasilania i sterowania odbiorników (oświetlenie, windy, urządzenia przeciwpożarowe, pompy). Przeznaczone są do stosowania na stałe wewnątrz budynków. W przypadku zastosowań zewnętrznych należy zabezpieczyć kable przed działaniem promieniowania ultrafioletowego i wpływem czynników zewnętrznych. Kable z podtrzymaniem funkcji elektrycznych E90 muszą być instalowane na odpowiednich systemach nośnych przebadanych zgodnie z DIN 4102-12 | [10 empty] | Zakłady Kablowe BITNER Sp. z o.o. | B64377 | Ognioodporny, bezhalogenowy kabel energetyczny |  |  | BITNER | [6 empty] | true | true | 12 | PL | [11 empty] | n01 | no_discount_group | no_bonus_group | NOT_RELEVANT | NONE | NOT_RELEVANT | NONE | [33 empty] | 27.32.13.0 |  |  | 0 | 24 | 24 |  |  |  |  | 8544 49 99 | [8 empty] | EC003251 | KMT | KMT | 1 | 1 | [32 empty] | net_list | 1399876 | PLN | 0.23 |  |  |  | 2025-07-24 |  |  | KMT | [13 empty] | https://bitner.com.pl/data/t4_text/649x234_084920240725_nhxh%20fe180_ph120_e90_mica.jpg |  |  |  | https://bitner.com.pl/data/t4txt_photos/031602210624_Karta%20NHXH_FE180_PH120_E90_MICA.pdf |  |  |  | https://bitner.com.pl/data/t4txt_photos/030953210624_0001.2_KDWU_BITNER_NHXH_NHXCH.pdf |  |  |  | https://bitner.com.pl/data/t4txt_photos/030758210624_006_7_UE_BITNER_NHXH_NHXCH_PH120.pdf
B64378 | 5902956369598 |  |  | NHXH-J FE180/PH120/E90 4x240 RM mm² 0,6/1kV | Kable elektroenergetyczne ognioodporne posiadają klasę zachowania funkcji E90, co odpowiada 90-cio minutowemu zapewnieniu zasilania lub sterowania w warunkach pożaru. Przeznaczone są do zasilania odbiorów w budynkach i obiektach o podwyższonych wymaganiach przeciwpożarowych, ze względu na koncentrację ludzi, majątku trwałego i kulturowego o dużej wartości (wieżowce, szpitale, centra handlowe, tunele, muzea, kina, teatry). Kable mogą być stosowane do zasilania i sterowania odbiorników (oświetlenie, windy, urządzenia przeciwpożarowe, pompy). Przeznaczone są do stosowania na stałe wewnątrz budynków. W przypadku zastosowań zewnętrznych należy zabezpieczyć kable przed działaniem promieniowania ultrafioletowego i wpływem czynników zewnętrznych. Kable z podtrzymaniem funkcji elektrycznych E90 muszą być instalowane na odpowiednich systemach nośnych przebadanych zgodnie z DIN 4102-12 | [10 empty] | Zakłady Kablowe BITNER Sp. z o.o. | B64378 | Ognioodporny, bezhalogenowy kabel energetyczny |  |  | BITNER | [6 empty] | true | true | 12 | PL | [11 empty] | n01 | no_discount_group | no_bonus_group | NOT_RELEVANT | NONE | NOT_RELEVANT | NONE | [33 empty] | 27.32.13.0 |  |  | 0 | 24 | 24 |  |  |  |  | 8544 49 99 | [8 empty] | EC003251 | KMT | KMT | 1 | 1 | [32 empty] | net_list | 1786691 | PLN | 0.23 |  |  |  | 2025-07-24 |  |  | KMT | [13 empty] | https://bitner.com.pl/data/t4_text/649x234_084920240725_nhxh%20fe180_ph120_e90_mica.jpg |  |  |  | https://bitner.com.pl/data/t4txt_photos/031602210624_Karta%20NHXH_FE180_PH120_E90_MICA.pdf |  |  |  | https://bitner.com.pl/data/t4txt_photos/030953210624_0001.2_KDWU_BITNER_NHXH_NHXCH.pdf |  |  |  | https://bitner.com.pl/data/t4txt_photos/030758210624_006_7_UE_BITNER_NHXH_NHXCH_PH120.pdf
B64379 | 5902956369604 |  |  | NHXH-J FE180/PH120/E90 5x1,5 RE mm² 0,6/1kV | Kable elektroenergetyczne ognioodporne posiadają klasę zachowania funkcji E90, co odpowiada 90-cio minutowemu zapewnieniu zasilania lub sterowania w warunkach pożaru. Przeznaczone są do zasilania odbiorów w budynkach i obiektach o podwyższonych wymaganiach przeciwpożarowych, ze względu na koncentrację ludzi, majątku trwałego i kulturowego o dużej wartości (wieżowce, szpitale, centra handlowe, tunele, muzea, kina, teatry). Kable mogą być stosowane do zasilania i sterowania odbiorników (oświetlenie, windy, urządzenia przeciwpożarowe, pompy). Przeznaczone są do stosowania na stałe wewnątrz budynków. W przypadku zastosowań zewnętrznych należy zabezpieczyć kable przed działaniem promieniowania ultrafioletowego i wpływem czynników zewnętrznych. Kable z podtrzymaniem funkcji elektrycznych E90 muszą być instalowane na odpowiednich systemach nośnych przebadanych zgodnie z DIN 4102-12 | [10 empty] | Zakłady Kablowe BITNER Sp. z o.o. | B64379 | Ognioodporny, bezhalogenowy kabel energetyczny |  |  | BITNER | [6 empty] | true | true | 12 | PL | [11 empty] | n01 | no_discount_group | no_bonus_group | NOT_RELEVANT | NONE | NOT_RELEVANT | NONE | [33 empty] | 27.32.13.0 |  |  | 0 | 24 | 24 |  |  |  |  | 8544 49 99 | [8 empty] | EC003251 | KMT | KMT | 1 | 1 | [32 empty] | net_list | 29627 | PLN | 0.23 |  |  |  | 2025-07-24 |  |  | KMT | [13 empty] | https://bitner.com.pl/data/t4_text/649x234_084920240725_nhxh%20fe180_ph120_e90_mica.jpg |  |  |  | https://bitner.com.pl/data/t4txt_photos/031602210624_Karta%20NHXH_FE180_PH120_E90_MICA.pdf |  |  |  | https://bitner.com.pl/data/t4txt_photos/030953210624_0001.2_KDWU_BITNER_NHXH_NHXCH.pdf |  |  |  | https://bitner.com.pl/data/t4txt_photos/030758210624_006_7_UE_BITNER_NHXH_NHXCH_PH120.pdf
B64380 | 5902956369611 |  |  | NHXH-J FE180/PH120/E90 5x2,5 RE mm² 0,6/1kV | Kable elektroenergetyczne ognioodporne posiadają klasę zachowania funkcji E90, co odpowiada 90-cio minutowemu zapewnieniu zasilania lub sterowania w warunkach pożaru. Przeznaczone są do zasilania odbiorów w budynkach i obiektach o podwyższonych wymaganiach przeciwpożarowych, ze względu na koncentrację ludzi, majątku trwałego i kulturowego o dużej wartości (wieżowce, szpitale, centra handlowe, tunele, muzea, kina, teatry). Kable mogą być stosowane do zasilania i sterowania odbiorników (oświetlenie, windy, urządzenia przeciwpożarowe, pompy). Przeznaczone są do stosowania na stałe wewnątrz budynków. W przypadku zastosowań zewnętrznych należy zabezpieczyć kable przed działaniem promieniowania ultrafioletowego i wpływem czynników zewnętrznych. Kable z podtrzymaniem funkcji elektrycznych E90 muszą być instalowane na odpowiednich systemach nośnych przebadanych zgodnie z DIN 4102-12 | [10 empty] | Zakłady Kablowe BITNER Sp. z o.o. | B64380 | Ognioodporny, bezhalogenowy kabel energetyczny |  |  | BITNER | [6 empty] | true | true | 12 | PL | [11 empty] | n01 | no_discount_group | no_bonus_group | NOT_RELEVANT | NONE | NOT_RELEVANT | NONE | [33 empty] | 27.32.13.0 |  |  | 0 | 24 | 24 |  |  |  |  | 8544 49 99 | [8 empty] | EC003251 | KMT | KMT | 1 | 1 | [32 empty] | net_list | 38584 | PLN | 0.23 |  |  |  | 2025-07-24 |  |  | KMT | [13 empty] | https://bitner.com.pl/data/t4_text/649x234_084920240725_nhxh%20fe180_ph120_e90_mica.jpg |  |  |  | https://bitner.com.pl/data/t4txt_photos/031602210624_Karta%20NHXH_FE180_PH120_E90_MICA.pdf |  |  |  | https://bitner.com.pl/data/t4txt_photos/030953210624_0001.2_KDWU_BITNER_NHXH_NHXCH.pdf |  |  |  | https://bitner.com.pl/data/t4txt_photos/030758210624_006_7_UE_BITNER_NHXH_NHXCH_PH120.pdf
B64381 | 5902956369628 |  |  | NHXH-J FE180/PH120/E90 5x4 RE mm² 0,6/1kV | Kable elektroenergetyczne ognioodporne posiadają klasę zachowania funkcji E90, co odpowiada 90-cio minutowemu zapewnieniu zasilania lub sterowania w warunkach pożaru. Przeznaczone są do zasilania odbiorów w budynkach i obiektach o podwyższonych wymaganiach przeciwpożarowych, ze względu na koncentrację ludzi, majątku trwałego i kulturowego o dużej wartości (wieżowce, szpitale, centra handlowe, tunele, muzea, kina, teatry). Kable mogą być stosowane do zasilania i sterowania odbiorników (oświetlenie, windy, urządzenia przeciwpożarowe, pompy). Przeznaczone są do stosowania na stałe wewnątrz budynków. W przypadku zastosowań zewnętrznych należy zabezpieczyć kable przed działaniem promieniowania ultrafioletowego i wpływem czynników zewnętrznych. Kable z podtrzymaniem funkcji elektrycznych E90 muszą być instalowane na odpowiednich systemach nośnych przebadanych zgodnie z DIN 4102-12 | [10 empty] | Zakłady Kablowe BITNER Sp. z o.o. | B64381 | Ognioodporny, bezhalogenowy kabel energetyczny |  |  | BITNER | [6 empty] | true | true | 12 | PL | [11 empty] | n01 | no_discount_group | no_bonus_group | NOT_RELEVANT | NONE | NOT_RELEVANT | NONE | [33 empty] | 27.32.13.0 |  |  | 0 | 24 | 24 |  |  |  |  | 8544 49 99 | [8 empty] | EC003251 | KMT | KMT | 1 | 1 | [32 empty] | net_list | 53746 | PLN | 0.23 |  |  |  | 2025-07-24 |  |  | KMT | [13 empty] | https://bitner.com.pl/data/t4_text/649x234_084920240725_nhxh%20fe180_ph120_e90_mica.jpg |  |  |  | https://bitner.com.pl/data/t4txt_photos/031602210624_Karta%20NHXH_FE180_PH120_E90_MICA.pdf |  |  |  | https://bitner.com.pl/data/t4txt_photos/030953210624_0001.2_KDWU_BITNER_NHXH_NHXCH.pdf |  |  |  | https://bitner.com.pl/data/t4txt_photos/030758210624_006_7_UE_BITNER_NHXH_NHXCH_PH120.pdf
B64382 | 5902956369635 |  |  | NHXH-J FE180/PH120/E90 5x6 RE mm² 0,6/1kV | Kable elektroenergetyczne ognioodporne posiadają klasę zachowania funkcji E90, co odpowiada 90-cio minutowemu zapewnieniu zasilania lub sterowania w warunkach pożaru. Przeznaczone są do zasilania odbiorów w budynkach i obiektach o podwyższonych wymaganiach przeciwpożarowych, ze względu na koncentrację ludzi, majątku trwałego i kulturowego o dużej wartości (wieżowce, szpitale, centra handlowe, tunele, muzea, kina, teatry). Kable mogą być stosowane do zasilania i sterowania odbiorników (oświetlenie, windy, urządzenia przeciwpożarowe, pompy). Przeznaczone są do stosowania na stałe wewnątrz budynków. W przypadku zastosowań zewnętrznych należy zabezpieczyć kable przed działaniem promieniowania ultrafioletowego i wpływem czynników zewnętrznych. Kable z podtrzymaniem funkcji elektrycznych E90 muszą być instalowane na odpowiednich systemach nośnych przebadanych zgodnie z DIN 4102-12 | [10 empty] | Zakłady Kablowe BITNER Sp. z o.o. | B64382 | Ognioodporny, bezhalogenowy kabel energetyczny |  |  | BITNER | [6 empty] | true | true | 12 | PL | [11 empty] | n01 | no_discount_group | no_bonus_group | NOT_RELEVANT | NONE | NOT_RELEVANT | NONE | [33 empty] | 27.32.13.0 |  |  | 0 | 24 | 24 |  |  |  |  | 8544 49 99 | [8 empty] | EC003251 | KMT | KMT | 1 | 1 | [32 empty] | net_list | 73119 | PLN | 0.23 |  |  |  | 2025-07-24 |  |  | KMT | [13 empty] | https://bitner.com.pl/data/t4_text/649x234_084920240725_nhxh%20fe180_ph120_e90_mica.jpg |  |  |  | https://bitner.com.pl/data/t4txt_photos/031602210624_Karta%20NHXH_FE180_PH120_E90_MICA.pdf |  |  |  | https://bitner.com.pl/data/t4txt_photos/030953210624_0001.2_KDWU_BITNER_NHXH_NHXCH.pdf |  |  |  | https://bitner.com.pl/data/t4txt_photos/030758210624_006_7_UE_BITNER_NHXH_NHXCH_PH120.pdf
B64383 | 5902956369642 |  |  | NHXH-J FE180/PH120/E90 5x10 RE mm² 0,6/1kV | Kable elektroenergetyczne ognioodporne posiadają klasę zachowania funkcji E90, co odpowiada 90-cio minutowemu zapewnieniu zasilania lub sterowania w warunkach pożaru. Przeznaczone są do zasilania odbiorów w budynkach i obiektach o podwyższonych wymaganiach przeciwpożarowych, ze względu na koncentrację ludzi, majątku trwałego i kulturowego o dużej wartości (wieżowce, szpitale, centra handlowe, tunele, muzea, kina, teatry). Kable mogą być stosowane do zasilania i sterowania odbiorników (oświetlenie, windy, urządzenia przeciwpożarowe, pompy). Przeznaczone są do stosowania na stałe wewnątrz budynków. W przypadku zastosowań zewnętrznych należy zabezpieczyć kable przed działaniem promieniowania ultrafioletowego i wpływem czynników zewnętrznych. Kable z podtrzymaniem funkcji elektrycznych E90 muszą być instalowane na odpowiednich systemach nośnych przebadanych zgodnie z DIN 4102-12 | [10 empty] | Zakłady Kablowe BITNER Sp. z o.o. | B64383 | Ognioodporny, bezhalogenowy kabel energetyczny |  |  | BITNER | [6 empty] | true | true | 12 | PL | [11 empty] | n01 | no_discount_group | no_bonus_group | NOT_RELEVANT | NONE | NOT_RELEVANT | NONE | [33 empty] | 27.32.13.0 |  |  | 0 | 24 | 24 |  |  |  |  | 8544 49 99 | [8 empty] | EC003251 | KMT | KMT | 1 | 1 | [32 empty] | net_list | 112212 | PLN | 0.23 |  |  |  | 2025-07-24 |  |  | KMT | [13 empty] | https://bitner.com.pl/data/t4_text/649x234_084920240725_nhxh%20fe180_ph120_e90_mica.jpg |  |  |  | https://bitner.com.pl/data/t4txt_photos/031602210624_Karta%20NHXH_FE180_PH120_E90_MICA.pdf |  |  |  | https://bitner.com.pl/data/t4txt_photos/030953210624_0001.2_KDWU_BITNER_NHXH_NHXCH.pdf |  |  |  | https://bitner.com.pl/data/t4txt_photos/030758210624_006_7_UE_BITNER_NHXH_NHXCH_PH120.pdf
B64384 | 5902956369659 |  |  | NHXH-J FE180/PH120/E90 5x16 RM mm² 0,6/1kV | Kable elektroenergetyczne ognioodporne posiadają klasę zachowania funkcji E90, co odpowiada 90-cio minutowemu zapewnieniu zasilania lub sterowania w warunkach pożaru. Przeznaczone są do zasilania odbiorów w budynkach i obiektach o podwyższonych wymaganiach przeciwpożarowych, ze względu na koncentrację ludzi, majątku trwałego i kulturowego o dużej wartości (wieżowce, szpitale, centra handlowe, tunele, muzea, kina, teatry). Kable mogą być stosowane do zasilania i sterowania odbiorników (oświetlenie, windy, urządzenia przeciwpożarowe, pompy). Przeznaczone są do stosowania na stałe wewnątrz budynków. W przypadku zastosowań zewnętrznych należy zabezpieczyć kable przed działaniem promieniowania ultrafioletowego i wpływem czynników zewnętrznych. Kable z podtrzymaniem funkcji elektrycznych E90 muszą być instalowane na odpowiednich systemach nośnych przebadanych zgodnie z DIN 4102-12 | [10 empty] | Zakłady Kablowe BITNER Sp. z o.o. | B64384 | Ognioodporny, bezhalogenowy kabel energetyczny |  |  | BITNER | [6 empty] | true | true | 12 | PL | [11 empty] | n01 | no_discount_group | no_bonus_group | NOT_RELEVANT | NONE | NOT_RELEVANT | NONE | [33 empty] | 27.32.13.0 |  |  | 0 | 24 | 24 |  |  |  |  | 8544 49 99 | [8 empty] | EC003251 | KMT | KMT | 1 | 1 | [32 empty] | net_list | 179893 | PLN | 0.23 |  |  |  | 2025-07-24 |  |  | KMT | [13 empty] | https://bitner.com.pl/data/t4_text/649x234_084920240725_nhxh%20fe180_ph120_e90_mica.jpg |  |  |  | https://bitner.com.pl/data/t4txt_photos/031602210624_Karta%20NHXH_FE180_PH120_E90_MICA.pdf |  |  |  | https://bitner.com.pl/data/t4txt_photos/030953210624_0001.2_KDWU_BITNER_NHXH_NHXCH.pdf |  |  |  | https://bitner.com.pl/data/t4txt_photos/030758210624_006_7_UE_BITNER_NHXH_NHXCH_PH120.pdf
B64385 | 5902956369666 |  |  | NHXH-J FE180/PH120/E90 5x25 RM mm² 0,6/1kV | Kable elektroenergetyczne ognioodporne posiadają klasę zachowania funkcji E90, co odpowiada 90-cio minutowemu zapewnieniu zasilania lub sterowania w warunkach pożaru. Przeznaczone są do zasilania odbiorów w budynkach i obiektach o podwyższonych wymaganiach przeciwpożarowych, ze względu na koncentrację ludzi, majątku trwałego i kulturowego o dużej wartości (wieżowce, szpitale, centra handlowe, tunele, muzea, kina, teatry). Kable mogą być stosowane do zasilania i sterowania odbiorników (oświetlenie, windy, urządzenia przeciwpożarowe, pompy). Przeznaczone są do stosowania na stałe wewnątrz budynków. W przypadku zastosowań zewnętrznych należy zabezpieczyć kable przed działaniem promieniowania ultrafioletowego i wpływem czynników zewnętrznych. Kable z podtrzymaniem funkcji elektrycznych E90 muszą być instalowane na odpowiednich systemach nośnych przebadanych zgodnie z DIN 4102-12 | [10 empty] | Zakłady Kablowe BITNER Sp. z o.o. | B64385 | Ognioodporny, bezhalogenowy kabel energetyczny |  |  | BITNER | [6 empty] | true | true | 12 | PL | [11 empty] | n01 | no_discount_group | no_bonus_group | NOT_RELEVANT | NONE | NOT_RELEVANT | NONE | [33 empty] | 27.32.13.0 |  |  | 0 | 24 | 24 |  |  |  |  | 8544 49 99 | [8 empty] | EC003251 | KMT | KMT | 1 | 1 | [32 empty] | net_list | 272327 | PLN | 0.23 |  |  |  | 2025-07-24 |  |  | KMT | [13 empty] | https://bitner.com.pl/data/t4_text/649x234_084920240725_nhxh%20fe180_ph120_e90_mica.jpg |  |  |  | https://bitner.com.pl/data/t4txt_photos/031602210624_Karta%20NHXH_FE180_PH120_E90_MICA.pdf |  |  |  | https://bitner.com.pl/data/t4txt_photos/030953210624_0001.2_KDWU_BITNER_NHXH_NHXCH.pdf |  |  |  | https://bitner.com.pl/data/t4txt_photos/030758210624_006_7_UE_BITNER_NHXH_NHXCH_PH120.pdf
B64386 | 5902956369673 |  |  | NHXH-J FE180/PH120/E90 5x35 RM mm² 0,6/1kV | Kable elektroenergetyczne ognioodporne posiadają klasę zachowania funkcji E90, co odpowiada 90-cio minutowemu zapewnieniu zasilania lub sterowania w warunkach pożaru. Przeznaczone są do zasilania odbiorów w budynkach i obiektach o podwyższonych wymaganiach przeciwpożarowych, ze względu na koncentrację ludzi, majątku trwałego i kulturowego o dużej wartości (wieżowce, szpitale, centra handlowe, tunele, muzea, kina, teatry). Kable mogą być stosowane do zasilania i sterowania odbiorników (oświetlenie, windy, urządzenia przeciwpożarowe, pompy). Przeznaczone są do stosowania na stałe wewnątrz budynków. W przypadku zastosowań zewnętrznych należy zabezpieczyć kable przed działaniem promieniowania ultrafioletowego i wpływem czynników zewnętrznych. Kable z podtrzymaniem funkcji elektrycznych E90 muszą być instalowane na odpowiednich systemach nośnych przebadanych zgodnie z DIN 4102-12 | [10 empty] | Zakłady Kablowe BITNER Sp. z o.o. | B64386 | Ognioodporny, bezhalogenowy kabel energetyczny |  |  | BITNER | [6 empty] | true | true | 12 | PL | [11 empty] | n01 | no_discount_group | no_bonus_group | NOT_RELEVANT | NONE | NOT_RELEVANT | NONE | [33 empty] | 27.32.13.0 |  |  | 0 | 24 | 24 |  |  |  |  | 8544 49 99 | [8 empty] | EC003251 | KMT | KMT | 1 | 1 | [32 empty] | net_list | 358831 | PLN | 0.23 |  |  |  | 2025-07-24 |  |  | KMT | [13 empty] | https://bitner.com.pl/data/t4_text/649x234_084920240725_nhxh%20fe180_ph120_e90_mica.jpg |  |  |  | https://bitner.com.pl/data/t4txt_photos/031602210624_Karta%20NHXH_FE180_PH120_E90_MICA.pdf |  |  |  | https://bitner.com.pl/data/t4txt_photos/030953210624_0001.2_KDWU_BITNER_NHXH_NHXCH.pdf |  |  |  | https://bitner.com.pl/data/t4txt_photos/030758210624_006_7_UE_BITNER_NHXH_NHXCH_PH120.pdf
B64387 | 5902956369680 |  |  | NHXH-J FE180/PH120/E90 5x50 RM mm² 0,6/1kV | Kable elektroenergetyczne ognioodporne posiadają klasę zachowania funkcji E90, co odpowiada 90-cio minutowemu zapewnieniu zasilania lub sterowania w warunkach pożaru. Przeznaczone są do zasilania odbiorów w budynkach i obiektach o podwyższonych wymaganiach przeciwpożarowych, ze względu na koncentrację ludzi, majątku trwałego i kulturowego o dużej wartości (wieżowce, szpitale, centra handlowe, tunele, muzea, kina, teatry). Kable mogą być stosowane do zasilania i sterowania odbiorników (oświetlenie, windy, urządzenia przeciwpożarowe, pompy). Przeznaczone są do stosowania na stałe wewnątrz budynków. W przypadku zastosowań zewnętrznych należy zabezpieczyć kable przed działaniem promieniowania ultrafioletowego i wpływem czynników zewnętrznych. Kable z podtrzymaniem funkcji elektrycznych E90 muszą być instalowane na odpowiednich systemach nośnych przebadanych zgodnie z DIN 4102-12 | [10 empty] | Zakłady Kablowe BITNER Sp. z o.o. | B64387 | Ognioodporny, bezhalogenowy kabel energetyczny |  |  | BITNER | [6 empty] | true | true | 12 | PL | [11 empty] | n01 | no_discount_group | no_bonus_group | NOT_RELEVANT | NONE | NOT_RELEVANT | NONE | [33 empty] | 27.32.13.0 |  |  | 0 | 24 | 24 |  |  |  |  | 8544 49 99 | [8 empty] | EC003251 | KMT | KMT | 1 | 1 | [32 empty] | net_list | 501953 | PLN | 0.23 |  |  |  | 2025-07-24 |  |  | KMT | [13 empty] | https://bitner.com.pl/data/t4_text/649x234_084920240725_nhxh%20fe180_ph120_e90_mica.jpg |  |  |  | https://bitner.com.pl/data/t4txt_photos/031602210624_Karta%20NHXH_FE180_PH120_E90_MICA.pdf |  |  |  | https://bitner.com.pl/data/t4txt_photos/030953210624_0001.2_KDWU_BITNER_NHXH_NHXCH.pdf |  |  |  | https://bitner.com.pl/data/t4txt_photos/030758210624_006_7_UE_BITNER_NHXH_NHXCH_PH120.pdf
B64388 | 5902956369697 |  |  | NHXH-J FE180/PH120/E90 5x70 RM mm² 0,6/1kV | Kable elektroenergetyczne ognioodporne posiadają klasę zachowania funkcji E90, co odpowiada 90-cio minutowemu zapewnieniu zasilania lub sterowania w warunkach pożaru. Przeznaczone są do zasilania odbiorów w budynkach i obiektach o podwyższonych wymaganiach przeciwpożarowych, ze względu na koncentrację ludzi, majątku trwałego i kulturowego o dużej wartości (wieżowce, szpitale, centra handlowe, tunele, muzea, kina, teatry). Kable mogą być stosowane do zasilania i sterowania odbiorników (oświetlenie, windy, urządzenia przeciwpożarowe, pompy). Przeznaczone są do stosowania na stałe wewnątrz budynków. W przypadku zastosowań zewnętrznych należy zabezpieczyć kable przed działaniem promieniowania ultrafioletowego i wpływem czynników zewnętrznych. Kable z podtrzymaniem funkcji elektrycznych E90 muszą być instalowane na odpowiednich systemach nośnych przebadanych zgodnie z DIN 4102-12 | [10 empty] | Zakłady Kablowe BITNER Sp. z o.o. | B64388 | Ognioodporny, bezhalogenowy kabel energetyczny |  |  | BITNER | [6 empty] | true | true | 12 | PL | [11 empty] | n01 | no_discount_group | no_bonus_group | NOT_RELEVANT | NONE | NOT_RELEVANT | NONE | [33 empty] | 27.32.13.0 |  |  | 0 | 24 | 24 |  |  |  |  | 8544 49 99 | [8 empty] | EC003251 | KMT | KMT | 1 | 1 | [32 empty] | net_list | 674131 | PLN | 0.23 |  |  |  | 2025-07-24 |  |  | KMT | [13 empty] | https://bitner.com.pl/data/t4_text/649x234_084920240725_nhxh%20fe180_ph120_e90_mica.jpg |  |  |  | https://bitner.com.pl/data/t4txt_photos/031602210624_Karta%20NHXH_FE180_PH120_E90_MICA.pdf |  |  |  | https://bitner.com.pl/data/t4txt_photos/030953210624_0001.2_KDWU_BITNER_NHXH_NHXCH.pdf |  |  |  | https://bitner.com.pl/data/t4txt_photos/030758210624_006_7_UE_BITNER_NHXH_NHXCH_PH120.pdf
B64389 | 5902956369703 |  |  | NHXH-J FE180/PH120/E90 5x95 RM mm² 0,6/1kV | Kable elektroenergetyczne ognioodporne posiadają klasę zachowania funkcji E90, co odpowiada 90-cio minutowemu zapewnieniu zasilania lub sterowania w warunkach pożaru. Przeznaczone są do zasilania odbiorów w budynkach i obiektach o podwyższonych wymaganiach przeciwpożarowych, ze względu na koncentrację ludzi, majątku trwałego i kulturowego o dużej wartości (wieżowce, szpitale, centra handlowe, tunele, muzea, kina, teatry). Kable mogą być stosowane do zasilania i sterowania odbiorników (oświetlenie, windy, urządzenia przeciwpożarowe, pompy). Przeznaczone są do stosowania na stałe wewnątrz budynków. W przypadku zastosowań zewnętrznych należy zabezpieczyć kable przed działaniem promieniowania ultrafioletowego i wpływem czynników zewnętrznych. Kable z podtrzymaniem funkcji elektrycznych E90 muszą być instalowane na odpowiednich systemach nośnych przebadanych zgodnie z DIN 4102-12 | [10 empty] | Zakłady Kablowe BITNER Sp. z o.o. | B64389 | Ognioodporny, bezhalogenowy kabel energetyczny |  |  | BITNER | [6 empty] | true | true | 12 | PL | [11 empty] | n01 | no_discount_group | no_bonus_group | NOT_RELEVANT | NONE | NOT_RELEVANT | NONE | [33 empty] | 27.32.13.0 |  |  | 0 | 24 | 24 |  |  |  |  | 8544 49 99 | [8 empty] | EC003251 | KMT | KMT | 1 | 1 | [32 empty] | net_list | 921129 | PLN | 0.23 |  |  |  | 2025-07-24 |  |  | KMT | [13 empty] | https://bitner.com.pl/data/t4_text/649x234_084920240725_nhxh%20fe180_ph120_e90_mica.jpg |  |  |  | https://bitner.com.pl/data/t4txt_photos/031602210624_Karta%20NHXH_FE180_PH120_E90_MICA.pdf |  |  |  | https://bitner.com.pl/data/t4txt_photos/030953210624_0001.2_KDWU_BITNER_NHXH_NHXCH.pdf |  |  |  | https://bitner.com.pl/data/t4txt_photos/030758210624_006_7_UE_BITNER_NHXH_NHXCH_PH120.pdf
B64390 | 5902956369710 |  |  | NHXH-J FE180/PH120/E90 5x120 RM mm² 0,6/1kV | Kable elektroenergetyczne ognioodporne posiadają klasę zachowania funkcji E90, co odpowiada 90-cio minutowemu zapewnieniu zasilania lub sterowania w warunkach pożaru. Przeznaczone są do zasilania odbiorów w budynkach i obiektach o podwyższonych wymaganiach przeciwpożarowych, ze względu na koncentrację ludzi, majątku trwałego i kulturowego o dużej wartości (wieżowce, szpitale, centra handlowe, tunele, muzea, kina, teatry). Kable mogą być stosowane do zasilania i sterowania odbiorników (oświetlenie, windy, urządzenia przeciwpożarowe, pompy). Przeznaczone są do stosowania na stałe wewnątrz budynków. W przypadku zastosowań zewnętrznych należy zabezpieczyć kable przed działaniem promieniowania ultrafioletowego i wpływem czynników zewnętrznych. Kable z podtrzymaniem funkcji elektrycznych E90 muszą być instalowane na odpowiednich systemach nośnych przebadanych zgodnie z DIN 4102-12 | [10 empty] | Zakłady Kablowe BITNER Sp. z o.o. | B64390 | Ognioodporny, bezhalogenowy kabel energetyczny |  |  | BITNER | [6 empty] | true | true | 12 | PL | [11 empty] | n01 | no_discount_group | no_bonus_group | NOT_RELEVANT | NONE | NOT_RELEVANT | NONE | [33 empty] | 27.32.13.0 |  |  | 0 | 24 | 24 |  |  |  |  | 8544 49 99 | [8 empty] | EC003251 | KMT | KMT | 1 | 1 | [32 empty] | net_list | 1121526 | PLN | 0.23 |  |  |  | 2025-07-24 |  |  | KMT | [13 empty] | https://bitner.com.pl/data/t4_text/649x234_084920240725_nhxh%20fe180_ph120_e90_mica.jpg |  |  |  | https://bitner.com.pl/data/t4txt_photos/031602210624_Karta%20NHXH_FE180_PH120_E90_MICA.pdf |  |  |  | https://bitner.com.pl/data/t4txt_photos/030953210624_0001.2_KDWU_BITNER_NHXH_NHXCH.pdf |  |  |  | https://bitner.com.pl/data/t4txt_photos/030758210624_006_7_UE_BITNER_NHXH_NHXCH_PH120.pdf
B64391 | 5902956369727 |  |  | NHXH-J FE180/PH120/E90 5x150 RM mm² 0,6/1kV | Kable elektroenergetyczne ognioodporne posiadają klasę zachowania funkcji E90, co odpowiada 90-cio minutowemu zapewnieniu zasilania lub sterowania w warunkach pożaru. Przeznaczone są do zasilania odbiorów w budynkach i obiektach o podwyższonych wymaganiach przeciwpożarowych, ze względu na koncentrację ludzi, majątku trwałego i kulturowego o dużej wartości (wieżowce, szpitale, centra handlowe, tunele, muzea, kina, teatry). Kable mogą być stosowane do zasilania i sterowania odbiorników (oświetlenie, windy, urządzenia przeciwpożarowe, pompy). Przeznaczone są do stosowania na stałe wewnątrz budynków. W przypadku zastosowań zewnętrznych należy zabezpieczyć kable przed działaniem promieniowania ultrafioletowego i wpływem czynników zewnętrznych. Kable z podtrzymaniem funkcji elektrycznych E90 muszą być instalowane na odpowiednich systemach nośnych przebadanych zgodnie z DIN 4102-12 | [10 empty] | Zakłady Kablowe BITNER Sp. z o.o. | B64391 | Ognioodporny, bezhalogenowy kabel energetyczny |  |  | BITNER | [6 empty] | true | true | 12 | PL | [11 empty] | n01 | no_discount_group | no_bonus_group | NOT_RELEVANT | NONE | NOT_RELEVANT | NONE | [33 empty] | 27.32.13.0 |  |  | 0 | 24 | 24 |  |  |  |  | 8544 49 99 | [8 empty] | EC003251 | KMT | KMT | 1 | 1 | [32 empty] | net_list | 1437236 | PLN | 0.23 |  |  |  | 2025-07-24 |  |  | KMT | [13 empty] | https://bitner.com.pl/data/t4_text/649x234_084920240725_nhxh%20fe180_ph120_e90_mica.jpg |  |  |  | https://bitner.com.pl/data/t4txt_photos/031602210624_Karta%20NHXH_FE180_PH120_E90_MICA.pdf |  |  |  | https://bitner.com.pl/data/t4txt_photos/030953210624_0001.2_KDWU_BITNER_NHXH_NHXCH.pdf |  |  |  | https://bitner.com.pl/data/t4txt_photos/030758210624_006_7_UE_BITNER_NHXH_NHXCH_PH120.pdf
B64392 | 5902956369734 |  |  | NHXH-J FE180/PH120/E90 5x185 RM mm² 0,6/1kV | Kable elektroenergetyczne ognioodporne posiadają klasę zachowania funkcji E90, co odpowiada 90-cio minutowemu zapewnieniu zasilania lub sterowania w warunkach pożaru. Przeznaczone są do zasilania odbiorów w budynkach i obiektach o podwyższonych wymaganiach przeciwpożarowych, ze względu na koncentrację ludzi, majątku trwałego i kulturowego o dużej wartości (wieżowce, szpitale, centra handlowe, tunele, muzea, kina, teatry). Kable mogą być stosowane do zasilania i sterowania odbiorników (oświetlenie, windy, urządzenia przeciwpożarowe, pompy). Przeznaczone są do stosowania na stałe wewnątrz budynków. W przypadku zastosowań zewnętrznych należy zabezpieczyć kable przed działaniem promieniowania ultrafioletowego i wpływem czynników zewnętrznych. Kable z podtrzymaniem funkcji elektrycznych E90 muszą być instalowane na odpowiednich systemach nośnych przebadanych zgodnie z DIN 4102-12 | [10 empty] | Zakłady Kablowe BITNER Sp. z o.o. | B64392 | Ognioodporny, bezhalogenowy kabel energetyczny |  |  | BITNER | [6 empty] | true | true | 12 | PL | [11 empty] | n01 | no_discount_group | no_bonus_group | NOT_RELEVANT | NONE | NOT_RELEVANT | NONE | [33 empty] | 27.32.13.0 |  |  | 0 | 24 | 24 |  |  |  |  | 8544 49 99 | [8 empty] | EC003251 | KMT | KMT | 1 | 1 | [32 empty] | net_list | 1741893 | PLN | 0.23 |  |  |  | 2025-07-24 |  |  | KMT | [13 empty] | https://bitner.com.pl/data/t4_text/649x234_084920240725_nhxh%20fe180_ph120_e90_mica.jpg |  |  |  | https://bitner.com.pl/data/t4txt_photos/031602210624_Karta%20NHXH_FE180_PH120_E90_MICA.pdf |  |  |  | https://bitner.com.pl/data/t4txt_photos/030953210624_0001.2_KDWU_BITNER_NHXH_NHXCH.pdf |  |  |  | https://bitner.com.pl/data/t4txt_photos/030758210624_006_7_UE_BITNER_NHXH_NHXCH_PH120.pdf
B64393 | 5902956369741 |  |  | NHXH-J FE180/PH120/E90 7x1,5 RE mm² 0,6/1kV | Kable elektroenergetyczne ognioodporne posiadają klasę zachowania funkcji E90, co odpowiada 90-cio minutowemu zapewnieniu zasilania lub sterowania w warunkach pożaru. Przeznaczone są do zasilania odbiorów w budynkach i obiektach o podwyższonych wymaganiach przeciwpożarowych, ze względu na koncentrację ludzi, majątku trwałego i kulturowego o dużej wartości (wieżowce, szpitale, centra handlowe, tunele, muzea, kina, teatry). Kable mogą być stosowane do zasilania i sterowania odbiorników (oświetlenie, windy, urządzenia przeciwpożarowe, pompy). Przeznaczone są do stosowania na stałe wewnątrz budynków. W przypadku zastosowań zewnętrznych należy zabezpieczyć kable przed działaniem promieniowania ultrafioletowego i wpływem czynników zewnętrznych. Kable z podtrzymaniem funkcji elektrycznych E90 muszą być instalowane na odpowiednich systemach nośnych przebadanych zgodnie z DIN 4102-12 | [10 empty] | Zakłady Kablowe BITNER Sp. z o.o. | B64393 | Ognioodporny, bezhalogenowy kabel energetyczny |  |  | BITNER | [6 empty] | true | true | 12 | PL | [11 empty] | n01 | no_discount_group | no_bonus_group | NOT_RELEVANT | NONE | NOT_RELEVANT | NONE | [33 empty] | 27.32.13.0 |  |  | 0 | 24 | 24 |  |  |  |  | 8544 49 99 | [8 empty] | EC003251 | KMT | KMT | 1 | 1 | [32 empty] | net_list | 38735 | PLN | 0.23 |  |  |  | 2025-07-24 |  |  | KMT | [13 empty] | https://bitner.com.pl/data/t4_text/649x234_084920240725_nhxh%20fe180_ph120_e90_mica.jpg |  |  |  | https://bitner.com.pl/data/t4txt_photos/031602210624_Karta%20NHXH_FE180_PH120_E90_MICA.pdf |  |  |  | https://bitner.com.pl/data/t4txt_photos/030953210624_0001.2_KDWU_BITNER_NHXH_NHXCH.pdf |  |  |  | https://bitner.com.pl/data/t4txt_photos/030758210624_006_7_UE_BITNER_NHXH_NHXCH_PH120.pdf
B64394 | 5902956369758 |  |  | NHXH-J FE180/PH120/E90 7x2,5 RE mm² 0,6/1kV | Kable elektroenergetyczne ognioodporne posiadają klasę zachowania funkcji E90, co odpowiada 90-cio minutowemu zapewnieniu zasilania lub sterowania w warunkach pożaru. Przeznaczone są do zasilania odbiorów w budynkach i obiektach o podwyższonych wymaganiach przeciwpożarowych, ze względu na koncentrację ludzi, majątku trwałego i kulturowego o dużej wartości (wieżowce, szpitale, centra handlowe, tunele, muzea, kina, teatry). Kable mogą być stosowane do zasilania i sterowania odbiorników (oświetlenie, windy, urządzenia przeciwpożarowe, pompy). Przeznaczone są do stosowania na stałe wewnątrz budynków. W przypadku zastosowań zewnętrznych należy zabezpieczyć kable przed działaniem promieniowania ultrafioletowego i wpływem czynników zewnętrznych. Kable z podtrzymaniem funkcji elektrycznych E90 muszą być instalowane na odpowiednich systemach nośnych przebadanych zgodnie z DIN 4102-12 | [10 empty] | Zakłady Kablowe BITNER Sp. z o.o. | B64394 | Ognioodporny, bezhalogenowy kabel energetyczny |  |  | BITNER | [6 empty] | true | true | 12 | PL | [11 empty] | n01 | no_discount_group | no_bonus_group | NOT_RELEVANT | NONE | NOT_RELEVANT | NONE | [33 empty] | 27.32.13.0 |  |  | 0 | 24 | 24 |  |  |  |  | 8544 49 99 | [8 empty] | EC003251 | KMT | KMT | 1 | 1 | [32 empty] | net_list | 53615 | PLN | 0.23 |  |  |  | 2025-07-24 |  |  | KMT | [13 empty] | https://bitner.com.pl/data/t4_text/649x234_084920240725_nhxh%20fe180_ph120_e90_mica.jpg |  |  |  | https://bitner.com.pl/data/t4txt_photos/031602210624_Karta%20NHXH_FE180_PH120_E90_MICA.pdf |  |  |  | https://bitner.com.pl/data/t4txt_photos/030953210624_0001.2_KDWU_BITNER_NHXH_NHXCH.pdf |  |  |  | https://bitner.com.pl/data/t4txt_photos/030758210624_006_7_UE_BITNER_NHXH_NHXCH_PH120.pdf
B64395 | 5902956369765 |  |  | NHXH-J FE180/PH120/E90 7x4 RE mm² 0,6/1kV | Kable elektroenergetyczne ognioodporne posiadają klasę zachowania funkcji E90, co odpowiada 90-cio minutowemu zapewnieniu zasilania lub sterowania w warunkach pożaru. Przeznaczone są do zasilania odbiorów w budynkach i obiektach o podwyższonych wymaganiach przeciwpożarowych, ze względu na koncentrację ludzi, majątku trwałego i kulturowego o dużej wartości (wieżowce, szpitale, centra handlowe, tunele, muzea, kina, teatry). Kable mogą być stosowane do zasilania i sterowania odbiorników (oświetlenie, windy, urządzenia przeciwpożarowe, pompy). Przeznaczone są do stosowania na stałe wewnątrz budynków. W przypadku zastosowań zewnętrznych należy zabezpieczyć kable przed działaniem promieniowania ultrafioletowego i wpływem czynników zewnętrznych. Kable z podtrzymaniem funkcji elektrycznych E90 muszą być instalowane na odpowiednich systemach nośnych przebadanych zgodnie z DIN 4102-12 | [10 empty] | Zakłady Kablowe BITNER Sp. z o.o. | B64395 | Ognioodporny, bezhalogenowy kabel energetyczny |  |  | BITNER | [6 empty] | true | true | 12 | PL | [11 empty] | n01 | no_discount_group | no_bonus_group | NOT_RELEVANT | NONE | NOT_RELEVANT | NONE | [33 empty] | 27.32.13.0 |  |  | 0 | 24 | 24 |  |  |  |  | 8544 49 99 | [8 empty] | EC003251 | KMT | KMT | 1 | 1 | [32 empty] | net_list | 71921 | PLN | 0.23 |  |  |  | 2025-07-24 |  |  | KMT | [13 empty] | https://bitner.com.pl/data/t4_text/649x234_084920240725_nhxh%20fe180_ph120_e90_mica.jpg |  |  |  | https://bitner.com.pl/data/t4txt_photos/031602210624_Karta%20NHXH_FE180_PH120_E90_MICA.pdf |  |  |  | https://bitner.com.pl/data/t4txt_photos/030953210624_0001.2_KDWU_BITNER_NHXH_NHXCH.pdf |  |  |  | https://bitner.com.pl/data/t4txt_photos/030758210624_006_7_UE_BITNER_NHXH_NHXCH_PH120.pdf
B64396 | 5902956369772 |  |  | NHXH-J FE180/PH120/E90 7x6 RE mm² 0,6/1kV | Kable elektroenergetyczne ognioodporne posiadają klasę zachowania funkcji E90, co odpowiada 90-cio minutowemu zapewnieniu zasilania lub sterowania w warunkach pożaru. Przeznaczone są do zasilania odbiorów w budynkach i obiektach o podwyższonych wymaganiach przeciwpożarowych, ze względu na koncentrację ludzi, majątku trwałego i kulturowego o dużej wartości (wieżowce, szpitale, centra handlowe, tunele, muzea, kina, teatry). Kable mogą być stosowane do zasilania i sterowania odbiorników (oświetlenie, windy, urządzenia przeciwpożarowe, pompy). Przeznaczone są do stosowania na stałe wewnątrz budynków. W przypadku zastosowań zewnętrznych należy zabezpieczyć kable przed działaniem promieniowania ultrafioletowego i wpływem czynników zewnętrznych. Kable z podtrzymaniem funkcji elektrycznych E90 muszą być instalowane na odpowiednich systemach nośnych przebadanych zgodnie z DIN 4102-12 | [10 empty] | Zakłady Kablowe BITNER Sp. z o.o. | B64396 | Ognioodporny, bezhalogenowy kabel energetyczny |  |  | BITNER | [6 empty] | true | true | 12 | PL | [11 empty] | n01 | no_discount_group | no_bonus_group | NOT_RELEVANT | NONE | NOT_RELEVANT | NONE | [33 empty] | 27.32.13.0 |  |  | 0 | 24 | 24 |  |  |  |  | 8544 49 99 | [8 empty] | EC003251 | KMT | KMT | 1 | 1 | [32 empty] | net_list | 98974 | PLN | 0.23 |  |  |  | 2025-07-24 |  |  | KMT | [13 empty] | https://bitner.com.pl/data/t4_text/649x234_084920240725_nhxh%20fe180_ph120_e90_mica.jpg |  |  |  | https://bitner.com.pl/data/t4txt_photos/031602210624_Karta%20NHXH_FE180_PH120_E90_MICA.pdf |  |  |  | https://bitner.com.pl/data/t4txt_photos/030953210624_0001.2_KDWU_BITNER_NHXH_NHXCH.pdf |  |  |  | https://bitner.com.pl/data/t4txt_photos/030758210624_006_7_UE_BITNER_NHXH_NHXCH_PH120.pdf
B64397 | 5902956369789 |  |  | NHXH-J FE180/PH120/E90 7x10 RE mm² 0,6/1kV | Kable elektroenergetyczne ognioodporne posiadają klasę zachowania funkcji E90, co odpowiada 90-cio minutowemu zapewnieniu zasilania lub sterowania w warunkach pożaru. Przeznaczone są do zasilania odbiorów w budynkach i obiektach o podwyższonych wymaganiach przeciwpożarowych, ze względu na koncentrację ludzi, majątku trwałego i kulturowego o dużej wartości (wieżowce, szpitale, centra handlowe, tunele, muzea, kina, teatry). Kable mogą być stosowane do zasilania i sterowania odbiorników (oświetlenie, windy, urządzenia przeciwpożarowe, pompy). Przeznaczone są do stosowania na stałe wewnątrz budynków. W przypadku zastosowań zewnętrznych należy zabezpieczyć kable przed działaniem promieniowania ultrafioletowego i wpływem czynników zewnętrznych. Kable z podtrzymaniem funkcji elektrycznych E90 muszą być instalowane na odpowiednich systemach nośnych przebadanych zgodnie z DIN 4102-12 | [10 empty] | Zakłady Kablowe BITNER Sp. z o.o. | B64397 | Ognioodporny, bezhalogenowy kabel energetyczny |  |  | BITNER | [6 empty] | true | true | 12 | PL | [11 empty] | n01 | no_discount_group | no_bonus_group | NOT_RELEVANT | NONE | NOT_RELEVANT | NONE | [33 empty] | 27.32.13.0 |  |  | 0 | 24 | 24 |  |  |  |  | 8544 49 99 | [8 empty] | EC003251 | KMT | KMT | 1 | 1 | [32 empty] | net_list | 151804 | PLN | 0.23 |  |  |  | 2025-07-24 |  |  | KMT | [13 empty] | https://bitner.com.pl/data/t4_text/649x234_084920240725_nhxh%20fe180_ph120_e90_mica.jpg |  |  |  | https://bitner.com.pl/data/t4txt_photos/031602210624_Karta%20NHXH_FE180_PH120_E90_MICA.pdf |  |  |  | https://bitner.com.pl/data/t4txt_photos/030953210624_0001.2_KDWU_BITNER_NHXH_NHXCH.pdf |  |  |  | https://bitner.com.pl/data/t4txt_photos/030758210624_006_7_UE_BITNER_NHXH_NHXCH_PH120.pdf
B64398 | 5902956369796 |  |  | NHXH-J FE180/PH120/E90 7x16 RM mm² 0,6/1kV | Kable elektroenergetyczne ognioodporne posiadają klasę zachowania funkcji E90, co odpowiada 90-cio minutowemu zapewnieniu zasilania lub sterowania w warunkach pożaru. Przeznaczone są do zasilania odbiorów w budynkach i obiektach o podwyższonych wymaganiach przeciwpożarowych, ze względu na koncentrację ludzi, majątku trwałego i kulturowego o dużej wartości (wieżowce, szpitale, centra handlowe, tunele, muzea, kina, teatry). Kable mogą być stosowane do zasilania i sterowania odbiorników (oświetlenie, windy, urządzenia przeciwpożarowe, pompy). Przeznaczone są do stosowania na stałe wewnątrz budynków. W przypadku zastosowań zewnętrznych należy zabezpieczyć kable przed działaniem promieniowania ultrafioletowego i wpływem czynników zewnętrznych. Kable z podtrzymaniem funkcji elektrycznych E90 muszą być instalowane na odpowiednich systemach nośnych przebadanych zgodnie z DIN 4102-12 | [10 empty] | Zakłady Kablowe BITNER Sp. z o.o. | B64398 | Ognioodporny, bezhalogenowy kabel energetyczny |  |  | BITNER | [6 empty] | true | true | 12 | PL | [11 empty] | n01 | no_discount_group | no_bonus_group | NOT_RELEVANT | NONE | NOT_RELEVANT | NONE | [33 empty] | 27.32.13.0 |  |  | 0 | 24 | 24 |  |  |  |  | 8544 49 99 | [8 empty] | EC003251 | KMT | KMT | 1 | 1 | [32 empty] | net_list | 234945 | PLN | 0.23 |  |  |  | 2025-07-24 |  |  | KMT | [13 empty] | https://bitner.com.pl/data/t4_text/649x234_084920240725_nhxh%20fe180_ph120_e90_mica.jpg |  |  |  | https://bitner.com.pl/data/t4txt_photos/031602210624_Karta%20NHXH_FE180_PH120_E90_MICA.pdf |  |  |  | https://bitner.com.pl/data/t4txt_photos/030953210624_0001.2_KDWU_BITNER_NHXH_NHXCH.pdf |  |  |  | https://bitner.com.pl/data/t4txt_photos/030758210624_006_7_UE_BITNER_NHXH_NHXCH_PH120.pdf
B64399 | 5902956369802 |  |  | NHXH-J FE180/PH120/E90 7x25 RM mm² 0,6/1kV | Kable elektroenergetyczne ognioodporne posiadają klasę zachowania funkcji E90, co odpowiada 90-cio minutowemu zapewnieniu zasilania lub sterowania w warunkach pożaru. Przeznaczone są do zasilania odbiorów w budynkach i obiektach o podwyższonych wymaganiach przeciwpożarowych, ze względu na koncentrację ludzi, majątku trwałego i kulturowego o dużej wartości (wieżowce, szpitale, centra handlowe, tunele, muzea, kina, teatry). Kable mogą być stosowane do zasilania i sterowania odbiorników (oświetlenie, windy, urządzenia przeciwpożarowe, pompy). Przeznaczone są do stosowania na stałe wewnątrz budynków. W przypadku zastosowań zewnętrznych należy zabezpieczyć kable przed działaniem promieniowania ultrafioletowego i wpływem czynników zewnętrznych. Kable z podtrzymaniem funkcji elektrycznych E90 muszą być instalowane na odpowiednich systemach nośnych przebadanych zgodnie z DIN 4102-12 | [10 empty] | Zakłady Kablowe BITNER Sp. z o.o. | B64399 | Ognioodporny, bezhalogenowy kabel energetyczny |  |  | BITNER | [6 empty] | true | true | 12 | PL | [11 empty] | n01 | no_discount_group | no_bonus_group | NOT_RELEVANT | NONE | NOT_RELEVANT | NONE | [33 empty] | 27.32.13.0 |  |  | 0 | 24 | 24 |  |  |  |  | 8544 49 99 | [8 empty] | EC003251 | KMT | KMT | 1 | 1 | [32 empty] | net_list | 374540 | PLN | 0.23 |  |  |  | 2025-07-24 |  |  | KMT | [13 empty] | https://bitner.com.pl/data/t4_text/649x234_084920240725_nhxh%20fe180_ph120_e90_mica.jpg |  |  |  | https://bitner.com.pl/data/t4txt_photos/031602210624_Karta%20NHXH_FE180_PH120_E90_MICA.pdf |  |  |  | https://bitner.com.pl/data/t4txt_photos/030953210624_0001.2_KDWU_BITNER_NHXH_NHXCH.pdf |  |  |  | https://bitner.com.pl/data/t4txt_photos/030758210624_006_7_UE_BITNER_NHXH_NHXCH_PH120.pdf
B64400 | 5902956369819 |  |  | NHXH-J FE180/PH120/E90 10x1,5 RE mm² 0,6/1kV | Kable elektroenergetyczne ognioodporne posiadają klasę zachowania funkcji E90, co odpowiada 90-cio minutowemu zapewnieniu zasilania lub sterowania w warunkach pożaru. Przeznaczone są do zasilania odbiorów w budynkach i obiektach o podwyższonych wymaganiach przeciwpożarowych, ze względu na koncentrację ludzi, majątku trwałego i kulturowego o dużej wartości (wieżowce, szpitale, centra handlowe, tunele, muzea, kina, teatry). Kable mogą być stosowane do zasilania i sterowania odbiorników (oświetlenie, windy, urządzenia przeciwpożarowe, pompy). Przeznaczone są do stosowania na stałe wewnątrz budynków. W przypadku zastosowań zewnętrznych należy zabezpieczyć kable przed działaniem promieniowania ultrafioletowego i wpływem czynników zewnętrznych. Kable z podtrzymaniem funkcji elektrycznych E90 muszą być instalowane na odpowiednich systemach nośnych przebadanych zgodnie z DIN 4102-12 | [10 empty] | Zakłady Kablowe BITNER Sp. z o.o. | B64400 | Ognioodporny, bezhalogenowy kabel energetyczny |  |  | BITNER | [6 empty] | true | true | 12 | PL | [11 empty] | n01 | no_discount_group | no_bonus_group | NOT_RELEVANT | NONE | NOT_RELEVANT | NONE | [33 empty] | 27.32.13.0 |  |  | 0 | 24 | 24 |  |  |  |  | 8544 49 99 | [8 empty] | EC003251 | KMT | KMT | 1 | 1 | [32 empty] | net_list | 52312 | PLN | 0.23 |  |  |  | 2025-07-24 |  |  | KMT | [13 empty] | https://bitner.com.pl/data/t4_text/649x234_084920240725_nhxh%20fe180_ph120_e90_mica.jpg |  |  |  | https://bitner.com.pl/data/t4txt_photos/031602210624_Karta%20NHXH_FE180_PH120_E90_MICA.pdf |  |  |  | https://bitner.com.pl/data/t4txt_photos/030953210624_0001.2_KDWU_BITNER_NHXH_NHXCH.pdf |  |  |  | https://bitner.com.pl/data/t4txt_photos/030758210624_006_7_UE_BITNER_NHXH_NHXCH_PH120.pdf
B64401 | 5902956369826 |  |  | NHXH-J FE180/PH120/E90 10x2,5 RE mm² 0,6/1kV | Kable elektroenergetyczne ognioodporne posiadają klasę zachowania funkcji E90, co odpowiada 90-cio minutowemu zapewnieniu zasilania lub sterowania w warunkach pożaru. Przeznaczone są do zasilania odbiorów w budynkach i obiektach o podwyższonych wymaganiach przeciwpożarowych, ze względu na koncentrację ludzi, majątku trwałego i kulturowego o dużej wartości (wieżowce, szpitale, centra handlowe, tunele, muzea, kina, teatry). Kable mogą być stosowane do zasilania i sterowania odbiorników (oświetlenie, windy, urządzenia przeciwpożarowe, pompy). Przeznaczone są do stosowania na stałe wewnątrz budynków. W przypadku zastosowań zewnętrznych należy zabezpieczyć kable przed działaniem promieniowania ultrafioletowego i wpływem czynników zewnętrznych. Kable z podtrzymaniem funkcji elektrycznych E90 muszą być instalowane na odpowiednich systemach nośnych przebadanych zgodnie z DIN 4102-12 | [10 empty] | Zakłady Kablowe BITNER Sp. z o.o. | B64401 | Ognioodporny, bezhalogenowy kabel energetyczny |  |  | BITNER | [6 empty] | true | true | 12 | PL | [11 empty] | n01 | no_discount_group | no_bonus_group | NOT_RELEVANT | NONE | NOT_RELEVANT | NONE | [33 empty] | 27.32.13.0 |  |  | 0 | 24 | 24 |  |  |  |  | 8544 49 99 | [8 empty] | EC003251 | KMT | KMT | 1 | 1 | [32 empty] | net_list | 72588 | PLN | 0.23 |  |  |  | 2025-07-24 |  |  | KMT | [13 empty] | https://bitner.com.pl/data/t4_text/649x234_084920240725_nhxh%20fe180_ph120_e90_mica.jpg |  |  |  | https://bitner.com.pl/data/t4txt_photos/031602210624_Karta%20NHXH_FE180_PH120_E90_MICA.pdf |  |  |  | https://bitner.com.pl/data/t4txt_photos/030953210624_0001.2_KDWU_BITNER_NHXH_NHXCH.pdf |  |  |  | https://bitner.com.pl/data/t4txt_photos/030758210624_006_7_UE_BITNER_NHXH_NHXCH_PH120.pdf
B64402 | 5902956369833 |  |  | NHXH-J FE180/PH120/E90 10x4 RE mm² 0,6/1kV | Kable elektroenergetyczne ognioodporne posiadają klasę zachowania funkcji E90, co odpowiada 90-cio minutowemu zapewnieniu zasilania lub sterowania w warunkach pożaru. Przeznaczone są do zasilania odbiorów w budynkach i obiektach o podwyższonych wymaganiach przeciwpożarowych, ze względu na koncentrację ludzi, majątku trwałego i kulturowego o dużej wartości (wieżowce, szpitale, centra handlowe, tunele, muzea, kina, teatry). Kable mogą być stosowane do zasilania i sterowania odbiorników (oświetlenie, windy, urządzenia przeciwpożarowe, pompy). Przeznaczone są do stosowania na stałe wewnątrz budynków. W przypadku zastosowań zewnętrznych należy zabezpieczyć kable przed działaniem promieniowania ultrafioletowego i wpływem czynników zewnętrznych. Kable z podtrzymaniem funkcji elektrycznych E90 muszą być instalowane na odpowiednich systemach nośnych przebadanych zgodnie z DIN 4102-12 | [10 empty] | Zakłady Kablowe BITNER Sp. z o.o. | B64402 | Ognioodporny, bezhalogenowy kabel energetyczny |  |  | BITNER | [6 empty] | true | true | 12 | PL | [11 empty] | n01 | no_discount_group | no_bonus_group | NOT_RELEVANT | NONE | NOT_RELEVANT | NONE | [33 empty] | 27.32.13.0 |  |  | 0 | 24 | 24 |  |  |  |  | 8544 49 99 | [8 empty] | EC003251 | KMT | KMT | 1 | 1 | [32 empty] | net_list | 102375 | PLN | 0.23 |  |  |  | 2025-07-24 |  |  | KMT | [13 empty] | https://bitner.com.pl/data/t4_text/649x234_084920240725_nhxh%20fe180_ph120_e90_mica.jpg |  |  |  | https://bitner.com.pl/data/t4txt_photos/031602210624_Karta%20NHXH_FE180_PH120_E90_MICA.pdf |  |  |  | https://bitner.com.pl/data/t4txt_photos/030953210624_0001.2_KDWU_BITNER_NHXH_NHXCH.pdf |  |  |  | https://bitner.com.pl/data/t4txt_photos/030758210624_006_7_UE_BITNER_NHXH_NHXCH_PH120.pdf
B64403 | 5902956369840 |  |  | NHXH-J FE180/PH120/E90 12x1,5 RE mm² 0,6/1kV | Kable elektroenergetyczne ognioodporne posiadają klasę zachowania funkcji E90, co odpowiada 90-cio minutowemu zapewnieniu zasilania lub sterowania w warunkach pożaru. Przeznaczone są do zasilania odbiorów w budynkach i obiektach o podwyższonych wymaganiach przeciwpożarowych, ze względu na koncentrację ludzi, majątku trwałego i kulturowego o dużej wartości (wieżowce, szpitale, centra handlowe, tunele, muzea, kina, teatry). Kable mogą być stosowane do zasilania i sterowania odbiorników (oświetlenie, windy, urządzenia przeciwpożarowe, pompy). Przeznaczone są do stosowania na stałe wewnątrz budynków. W przypadku zastosowań zewnętrznych należy zabezpieczyć kable przed działaniem promieniowania ultrafioletowego i wpływem czynników zewnętrznych. Kable z podtrzymaniem funkcji elektrycznych E90 muszą być instalowane na odpowiednich systemach nośnych przebadanych zgodnie z DIN 4102-12 | [10 empty] | Zakłady Kablowe BITNER Sp. z o.o. | B64403 | Ognioodporny, bezhalogenowy kabel energetyczny |  |  | BITNER | [6 empty] | true | true | 12 | PL | [11 empty] | n01 | no_discount_group | no_bonus_group | NOT_RELEVANT | NONE | NOT_RELEVANT | NONE | [33 empty] | 27.32.13.0 |  |  | 0 | 24 | 24 |  |  |  |  | 8544 49 99 | [8 empty] | EC003251 | KMT | KMT | 1 | 1 | [32 empty] | net_list | 60667 | PLN | 0.23 |  |  |  | 2025-07-24 |  |  | KMT | [13 empty] | https://bitner.com.pl/data/t4_text/649x234_084920240725_nhxh%20fe180_ph120_e90_mica.jpg |  |  |  | https://bitner.com.pl/data/t4txt_photos/031602210624_Karta%20NHXH_FE180_PH120_E90_MICA.pdf |  |  |  | https://bitner.com.pl/data/t4txt_photos/030953210624_0001.2_KDWU_BITNER_NHXH_NHXCH.pdf |  |  |  | https://bitner.com.pl/data/t4txt_photos/030758210624_006_7_UE_BITNER_NHXH_NHXCH_PH120.pdf
B64404 | 5902956369857 |  |  | NHXH-J FE180/PH120/E90 12x2,5 RE mm² 0,6/1kV | Kable elektroenergetyczne ognioodporne posiadają klasę zachowania funkcji E90, co odpowiada 90-cio minutowemu zapewnieniu zasilania lub sterowania w warunkach pożaru. Przeznaczone są do zasilania odbiorów w budynkach i obiektach o podwyższonych wymaganiach przeciwpożarowych, ze względu na koncentrację ludzi, majątku trwałego i kulturowego o dużej wartości (wieżowce, szpitale, centra handlowe, tunele, muzea, kina, teatry). Kable mogą być stosowane do zasilania i sterowania odbiorników (oświetlenie, windy, urządzenia przeciwpożarowe, pompy). Przeznaczone są do stosowania na stałe wewnątrz budynków. W przypadku zastosowań zewnętrznych należy zabezpieczyć kable przed działaniem promieniowania ultrafioletowego i wpływem czynników zewnętrznych. Kable z podtrzymaniem funkcji elektrycznych E90 muszą być instalowane na odpowiednich systemach nośnych przebadanych zgodnie z DIN 4102-12 | [10 empty] | Zakłady Kablowe BITNER Sp. z o.o. | B64404 | Ognioodporny, bezhalogenowy kabel energetyczny |  |  | BITNER | [6 empty] | true | true | 12 | PL | [11 empty] | n01 | no_discount_group | no_bonus_group | NOT_RELEVANT | NONE | NOT_RELEVANT | NONE | [33 empty] | 27.32.13.0 |  |  | 0 | 24 | 24 |  |  |  |  | 8544 49 99 | [8 empty] | EC003251 | KMT | KMT | 1 | 1 | [32 empty] | net_list | 84694 | PLN | 0.23 |  |  |  | 2025-07-24 |  |  | KMT | [13 empty] | https://bitner.com.pl/data/t4_text/649x234_084920240725_nhxh%20fe180_ph120_e90_mica.jpg |  |  |  | https://bitner.com.pl/data/t4txt_photos/031602210624_Karta%20NHXH_FE180_PH120_E90_MICA.pdf |  |  |  | https://bitner.com.pl/data/t4txt_photos/030953210624_0001.2_KDWU_BITNER_NHXH_NHXCH.pdf |  |  |  | https://bitner.com.pl/data/t4txt_photos/030758210624_006_7_UE_BITNER_NHXH_NHXCH_PH120.pdf
B64405 | 5902956369864 |  |  | NHXH-J FE180/PH120/E90 12x4 RE mm² 0,6/1kV | Kable elektroenergetyczne ognioodporne posiadają klasę zachowania funkcji E90, co odpowiada 90-cio minutowemu zapewnieniu zasilania lub sterowania w warunkach pożaru. Przeznaczone są do zasilania odbiorów w budynkach i obiektach o podwyższonych wymaganiach przeciwpożarowych, ze względu na koncentrację ludzi, majątku trwałego i kulturowego o dużej wartości (wieżowce, szpitale, centra handlowe, tunele, muzea, kina, teatry). Kable mogą być stosowane do zasilania i sterowania odbiorników (oświetlenie, windy, urządzenia przeciwpożarowe, pompy). Przeznaczone są do stosowania na stałe wewnątrz budynków. W przypadku zastosowań zewnętrznych należy zabezpieczyć kable przed działaniem promieniowania ultrafioletowego i wpływem czynników zewnętrznych. Kable z podtrzymaniem funkcji elektrycznych E90 muszą być instalowane na odpowiednich systemach nośnych przebadanych zgodnie z DIN 4102-12 | [10 empty] | Zakłady Kablowe BITNER Sp. z o.o. | B64405 | Ognioodporny, bezhalogenowy kabel energetyczny |  |  | BITNER | [6 empty] | true | true | 12 | PL | [11 empty] | n01 | no_discount_group | no_bonus_group | NOT_RELEVANT | NONE | NOT_RELEVANT | NONE | [33 empty] | 27.32.13.0 |  |  | 0 | 24 | 24 |  |  |  |  | 8544 49 99 | [8 empty] | EC003251 | KMT | KMT | 1 | 1 | [32 empty] | net_list | 120145 | PLN | 0.23 |  |  |  | 2025-07-24 |  |  | KMT | [13 empty] | https://bitner.com.pl/data/t4_text/649x234_084920240725_nhxh%20fe180_ph120_e90_mica.jpg |  |  |  | https://bitner.com.pl/data/t4txt_photos/031602210624_Karta%20NHXH_FE180_PH120_E90_MICA.pdf |  |  |  | https://bitner.com.pl/data/t4txt_photos/030953210624_0001.2_KDWU_BITNER_NHXH_NHXCH.pdf |  |  |  | https://bitner.com.pl/data/t4txt_photos/030758210624_006_7_UE_BITNER_NHXH_NHXCH_PH120.pdf
B64406 | 5902956369871 |  |  | NHXH-J FE180/PH120/E90 14x1,5 RE mm² 0,6/1kV | Kable elektroenergetyczne ognioodporne posiadają klasę zachowania funkcji E90, co odpowiada 90-cio minutowemu zapewnieniu zasilania lub sterowania w warunkach pożaru. Przeznaczone są do zasilania odbiorów w budynkach i obiektach o podwyższonych wymaganiach przeciwpożarowych, ze względu na koncentrację ludzi, majątku trwałego i kulturowego o dużej wartości (wieżowce, szpitale, centra handlowe, tunele, muzea, kina, teatry). Kable mogą być stosowane do zasilania i sterowania odbiorników (oświetlenie, windy, urządzenia przeciwpożarowe, pompy). Przeznaczone są do stosowania na stałe wewnątrz budynków. W przypadku zastosowań zewnętrznych należy zabezpieczyć kable przed działaniem promieniowania ultrafioletowego i wpływem czynników zewnętrznych. Kable z podtrzymaniem funkcji elektrycznych E90 muszą być instalowane na odpowiednich systemach nośnych przebadanych zgodnie z DIN 4102-12 | [10 empty] | Zakłady Kablowe BITNER Sp. z o.o. | B64406 | Ognioodporny, bezhalogenowy kabel energetyczny |  |  | BITNER | [6 empty] | true | true | 12 | PL | [11 empty] | n01 | no_discount_group | no_bonus_group | NOT_RELEVANT | NONE | NOT_RELEVANT | NONE | [33 empty] | 27.32.13.0 |  |  | 0 | 24 | 24 |  |  |  |  | 8544 49 99 | [8 empty] | EC003251 | KMT | KMT | 1 | 1 | [32 empty] | net_list | 69844 | PLN | 0.23 |  |  |  | 2025-07-24 |  |  | KMT | [13 empty] | https://bitner.com.pl/data/t4_text/649x234_084920240725_nhxh%20fe180_ph120_e90_mica.jpg |  |  |  | https://bitner.com.pl/data/t4txt_photos/031602210624_Karta%20NHXH_FE180_PH120_E90_MICA.pdf |  |  |  | https://bitner.com.pl/data/t4txt_photos/030953210624_0001.2_KDWU_BITNER_NHXH_NHXCH.pdf |  |  |  | https://bitner.com.pl/data/t4txt_photos/030758210624_006_7_UE_BITNER_NHXH_NHXCH_PH120.pdf
B64407 | 5902956369888 |  |  | NHXH-J FE180/PH120/E90 14x2,5 RE mm² 0,6/1kV | Kable elektroenergetyczne ognioodporne posiadają klasę zachowania funkcji E90, co odpowiada 90-cio minutowemu zapewnieniu zasilania lub sterowania w warunkach pożaru. Przeznaczone są do zasilania odbiorów w budynkach i obiektach o podwyższonych wymaganiach przeciwpożarowych, ze względu na koncentrację ludzi, majątku trwałego i kulturowego o dużej wartości (wieżowce, szpitale, centra handlowe, tunele, muzea, kina, teatry). Kable mogą być stosowane do zasilania i sterowania odbiorników (oświetlenie, windy, urządzenia przeciwpożarowe, pompy). Przeznaczone są do stosowania na stałe wewnątrz budynków. W przypadku zastosowań zewnętrznych należy zabezpieczyć kable przed działaniem promieniowania ultrafioletowego i wpływem czynników zewnętrznych. Kable z podtrzymaniem funkcji elektrycznych E90 muszą być instalowane na odpowiednich systemach nośnych przebadanych zgodnie z DIN 4102-12 | [10 empty] | Zakłady Kablowe BITNER Sp. z o.o. | B64407 | Ognioodporny, bezhalogenowy kabel energetyczny |  |  | BITNER | [6 empty] | true | true | 12 | PL | [11 empty] | n01 | no_discount_group | no_bonus_group | NOT_RELEVANT | NONE | NOT_RELEVANT | NONE | [33 empty] | 27.32.13.0 |  |  | 0 | 24 | 24 |  |  |  |  | 8544 49 99 | [8 empty] | EC003251 | KMT | KMT | 1 | 1 | [32 empty] | net_list | 97795 | PLN | 0.23 |  |  |  | 2025-07-24 |  |  | KMT | [13 empty] | https://bitner.com.pl/data/t4_text/649x234_084920240725_nhxh%20fe180_ph120_e90_mica.jpg |  |  |  | https://bitner.com.pl/data/t4txt_photos/031602210624_Karta%20NHXH_FE180_PH120_E90_MICA.pdf |  |  |  | https://bitner.com.pl/data/t4txt_photos/030953210624_0001.2_KDWU_BITNER_NHXH_NHXCH.pdf |  |  |  | https://bitner.com.pl/data/t4txt_photos/030758210624_006_7_UE_BITNER_NHXH_NHXCH_PH120.pdf
B64408 | 5902956369895 |  |  | NHXH-J FE180/PH120/E90 14x4 RE mm² 0,6/1kV | Kable elektroenergetyczne ognioodporne posiadają klasę zachowania funkcji E90, co odpowiada 90-cio minutowemu zapewnieniu zasilania lub sterowania w warunkach pożaru. Przeznaczone są do zasilania odbiorów w budynkach i obiektach o podwyższonych wymaganiach przeciwpożarowych, ze względu na koncentrację ludzi, majątku trwałego i kulturowego o dużej wartości (wieżowce, szpitale, centra handlowe, tunele, muzea, kina, teatry). Kable mogą być stosowane do zasilania i sterowania odbiorników (oświetlenie, windy, urządzenia przeciwpożarowe, pompy). Przeznaczone są do stosowania na stałe wewnątrz budynków. W przypadku zastosowań zewnętrznych należy zabezpieczyć kable przed działaniem promieniowania ultrafioletowego i wpływem czynników zewnętrznych. Kable z podtrzymaniem funkcji elektrycznych E90 muszą być instalowane na odpowiednich systemach nośnych przebadanych zgodnie z DIN 4102-12 | [10 empty] | Zakłady Kablowe BITNER Sp. z o.o. | B64408 | Ognioodporny, bezhalogenowy kabel energetyczny |  |  | BITNER | [6 empty] | true | true | 12 | PL | [11 empty] | n01 | no_discount_group | no_bonus_group | NOT_RELEVANT | NONE | NOT_RELEVANT | NONE | [33 empty] | 27.32.13.0 |  |  | 0 | 24 | 24 |  |  |  |  | 8544 49 99 | [8 empty] | EC003251 | KMT | KMT | 1 | 1 | [32 empty] | net_list | 133973 | PLN | 0.23 |  |  |  | 2025-07-24 |  |  | KMT | [13 empty] | https://bitner.com.pl/data/t4_text/649x234_084920240725_nhxh%20fe180_ph120_e90_mica.jpg |  |  |  | https://bitner.com.pl/data/t4txt_photos/031602210624_Karta%20NHXH_FE180_PH120_E90_MICA.pdf |  |  |  | https://bitner.com.pl/data/t4txt_photos/030953210624_0001.2_KDWU_BITNER_NHXH_NHXCH.pdf |  |  |  | https://bitner.com.pl/data/t4txt_photos/030758210624_006_7_UE_BITNER_NHXH_NHXCH_PH120.pdf
B64409 | 5902956369901 |  |  | NHXH-J FE180/PH120/E90 16x1,5 RE mm² 0,6/1kV | Kable elektroenergetyczne ognioodporne posiadają klasę zachowania funkcji E90, co odpowiada 90-cio minutowemu zapewnieniu zasilania lub sterowania w warunkach pożaru. Przeznaczone są do zasilania odbiorów w budynkach i obiektach o podwyższonych wymaganiach przeciwpożarowych, ze względu na koncentrację ludzi, majątku trwałego i kulturowego o dużej wartości (wieżowce, szpitale, centra handlowe, tunele, muzea, kina, teatry). Kable mogą być stosowane do zasilania i sterowania odbiorników (oświetlenie, windy, urządzenia przeciwpożarowe, pompy). Przeznaczone są do stosowania na stałe wewnątrz budynków. W przypadku zastosowań zewnętrznych należy zabezpieczyć kable przed działaniem promieniowania ultrafioletowego i wpływem czynników zewnętrznych. Kable z podtrzymaniem funkcji elektrycznych E90 muszą być instalowane na odpowiednich systemach nośnych przebadanych zgodnie z DIN 4102-12 | [10 empty] | Zakłady Kablowe BITNER Sp. z o.o. | B64409 | Ognioodporny, bezhalogenowy kabel energetyczny |  |  | BITNER | [6 empty] | true | true | 12 | PL | [11 empty] | n01 | no_discount_group | no_bonus_group | NOT_RELEVANT | NONE | NOT_RELEVANT | NONE | [33 empty] | 27.32.13.0 |  |  | 0 | 24 | 24 |  |  |  |  | 8544 49 99 | [8 empty] | EC003251 | KMT | KMT | 1 | 1 | [32 empty] | net_list | 80798 | PLN | 0.23 |  |  |  | 2025-07-24 |  |  | KMT | [13 empty] | https://bitner.com.pl/data/t4_text/649x234_084920240725_nhxh%20fe180_ph120_e90_mica.jpg |  |  |  | https://bitner.com.pl/data/t4txt_photos/031602210624_Karta%20NHXH_FE180_PH120_E90_MICA.pdf |  |  |  | https://bitner.com.pl/data/t4txt_photos/030953210624_0001.2_KDWU_BITNER_NHXH_NHXCH.pdf |  |  |  | https://bitner.com.pl/data/t4txt_photos/030758210624_006_7_UE_BITNER_NHXH_NHXCH_PH120.pdf
B64410 | 5902956369918 |  |  | NHXH-J FE180/PH120/E90 16x2,5 RE mm² 0,6/1kV | Kable elektroenergetyczne ognioodporne posiadają klasę zachowania funkcji E90, co odpowiada 90-cio minutowemu zapewnieniu zasilania lub sterowania w warunkach pożaru. Przeznaczone są do zasilania odbiorów w budynkach i obiektach o podwyższonych wymaganiach przeciwpożarowych, ze względu na koncentrację ludzi, majątku trwałego i kulturowego o dużej wartości (wieżowce, szpitale, centra handlowe, tunele, muzea, kina, teatry). Kable mogą być stosowane do zasilania i sterowania odbiorników (oświetlenie, windy, urządzenia przeciwpożarowe, pompy). Przeznaczone są do stosowania na stałe wewnątrz budynków. W przypadku zastosowań zewnętrznych należy zabezpieczyć kable przed działaniem promieniowania ultrafioletowego i wpływem czynników zewnętrznych. Kable z podtrzymaniem funkcji elektrycznych E90 muszą być instalowane na odpowiednich systemach nośnych przebadanych zgodnie z DIN 4102-12 | [10 empty] | Zakłady Kablowe BITNER Sp. z o.o. | B64410 | Ognioodporny, bezhalogenowy kabel energetyczny |  |  | BITNER | [6 empty] | true | true | 12 | PL | [11 empty] | n01 | no_discount_group | no_bonus_group | NOT_RELEVANT | NONE | NOT_RELEVANT | NONE | [33 empty] | 27.32.13.0 |  |  | 0 | 24 | 24 |  |  |  |  | 8544 49 99 | [8 empty] | EC003251 | KMT | KMT | 1 | 1 | [32 empty] | net_list | 111273 | PLN | 0.23 |  |  |  | 2025-07-24 |  |  | KMT | [13 empty] | https://bitner.com.pl/data/t4_text/649x234_084920240725_nhxh%20fe180_ph120_e90_mica.jpg |  |  |  | https://bitner.com.pl/data/t4txt_photos/031602210624_Karta%20NHXH_FE180_PH120_E90_MICA.pdf |  |  |  | https://bitner.com.pl/data/t4txt_photos/030953210624_0001.2_KDWU_BITNER_NHXH_NHXCH.pdf |  |  |  | https://bitner.com.pl/data/t4txt_photos/030758210624_006_7_UE_BITNER_NHXH_NHXCH_PH120.pdf
B64411 | 5902956369925 |  |  | NHXH-J FE180/PH120/E90 19x1,5 RE mm² 0,6/1kV | Kable elektroenergetyczne ognioodporne posiadają klasę zachowania funkcji E90, co odpowiada 90-cio minutowemu zapewnieniu zasilania lub sterowania w warunkach pożaru. Przeznaczone są do zasilania odbiorów w budynkach i obiektach o podwyższonych wymaganiach przeciwpożarowych, ze względu na koncentrację ludzi, majątku trwałego i kulturowego o dużej wartości (wieżowce, szpitale, centra handlowe, tunele, muzea, kina, teatry). Kable mogą być stosowane do zasilania i sterowania odbiorników (oświetlenie, windy, urządzenia przeciwpożarowe, pompy). Przeznaczone są do stosowania na stałe wewnątrz budynków. W przypadku zastosowań zewnętrznych należy zabezpieczyć kable przed działaniem promieniowania ultrafioletowego i wpływem czynników zewnętrznych. Kable z podtrzymaniem funkcji elektrycznych E90 muszą być instalowane na odpowiednich systemach nośnych przebadanych zgodnie z DIN 4102-12 | [10 empty] | Zakłady Kablowe BITNER Sp. z o.o. | B64411 | Ognioodporny, bezhalogenowy kabel energetyczny |  |  | BITNER | [6 empty] | true | true | 12 | PL | [11 empty] | n01 | no_discount_group | no_bonus_group | NOT_RELEVANT | NONE | NOT_RELEVANT | NONE | [33 empty] | 27.32.13.0 |  |  | 0 | 24 | 24 |  |  |  |  | 8544 49 99 | [8 empty] | EC003251 | KMT | KMT | 1 | 1 | [32 empty] | net_list | 97098 | PLN | 0.23 |  |  |  | 2025-07-24 |  |  | KMT | [13 empty] | https://bitner.com.pl/data/t4_text/649x234_084920240725_nhxh%20fe180_ph120_e90_mica.jpg |  |  |  | https://bitner.com.pl/data/t4txt_photos/031602210624_Karta%20NHXH_FE180_PH120_E90_MICA.pdf |  |  |  | https://bitner.com.pl/data/t4txt_photos/030953210624_0001.2_KDWU_BITNER_NHXH_NHXCH.pdf |  |  |  | https://bitner.com.pl/data/t4txt_photos/030758210624_006_7_UE_BITNER_NHXH_NHXCH_PH120.pdf
B64412 | 5902956369932 |  |  | NHXH-J FE180/PH120/E90 19x2,5 RE mm² 0,6/1kV | Kable elektroenergetyczne ognioodporne posiadają klasę zachowania funkcji E90, co odpowiada 90-cio minutowemu zapewnieniu zasilania lub sterowania w warunkach pożaru. Przeznaczone są do zasilania odbiorów w budynkach i obiektach o podwyższonych wymaganiach przeciwpożarowych, ze względu na koncentrację ludzi, majątku trwałego i kulturowego o dużej wartości (wieżowce, szpitale, centra handlowe, tunele, muzea, kina, teatry). Kable mogą być stosowane do zasilania i sterowania odbiorników (oświetlenie, windy, urządzenia przeciwpożarowe, pompy). Przeznaczone są do stosowania na stałe wewnątrz budynków. W przypadku zastosowań zewnętrznych należy zabezpieczyć kable przed działaniem promieniowania ultrafioletowego i wpływem czynników zewnętrznych. Kable z podtrzymaniem funkcji elektrycznych E90 muszą być instalowane na odpowiednich systemach nośnych przebadanych zgodnie z DIN 4102-12 | [10 empty] | Zakłady Kablowe BITNER Sp. z o.o. | B64412 | Ognioodporny, bezhalogenowy kabel energetyczny |  |  | BITNER | [6 empty] | true | true | 12 | PL | [11 empty] | n01 | no_discount_group | no_bonus_group | NOT_RELEVANT | NONE | NOT_RELEVANT | NONE | [33 empty] | 27.32.13.0 |  |  | 0 | 24 | 24 |  |  |  |  | 8544 49 99 | [8 empty] | EC003251 | KMT | KMT | 1 | 1 | [32 empty] | net_list | 130254 | PLN | 0.23 |  |  |  | 2025-07-24 |  |  | KMT | [13 empty] | https://bitner.com.pl/data/t4_text/649x234_084920240725_nhxh%20fe180_ph120_e90_mica.jpg |  |  |  | https://bitner.com.pl/data/t4txt_photos/031602210624_Karta%20NHXH_FE180_PH120_E90_MICA.pdf |  |  |  | https://bitner.com.pl/data/t4txt_photos/030953210624_0001.2_KDWU_BITNER_NHXH_NHXCH.pdf |  |  |  | https://bitner.com.pl/data/t4txt_photos/030758210624_006_7_UE_BITNER_NHXH_NHXCH_PH120.pdf
B64413 | 5902956369949 |  |  | NHXH-J FE180/PH120/E90 24x1,5 RE mm² 0,6/1kV | Kable elektroenergetyczne ognioodporne posiadają klasę zachowania funkcji E90, co odpowiada 90-cio minutowemu zapewnieniu zasilania lub sterowania w warunkach pożaru. Przeznaczone są do zasilania odbiorów w budynkach i obiektach o podwyższonych wymaganiach przeciwpożarowych, ze względu na koncentrację ludzi, majątku trwałego i kulturowego o dużej wartości (wieżowce, szpitale, centra handlowe, tunele, muzea, kina, teatry). Kable mogą być stosowane do zasilania i sterowania odbiorników (oświetlenie, windy, urządzenia przeciwpożarowe, pompy). Przeznaczone są do stosowania na stałe wewnątrz budynków. W przypadku zastosowań zewnętrznych należy zabezpieczyć kable przed działaniem promieniowania ultrafioletowego i wpływem czynników zewnętrznych. Kable z podtrzymaniem funkcji elektrycznych E90 muszą być instalowane na odpowiednich systemach nośnych przebadanych zgodnie z DIN 4102-12 | [10 empty] | Zakłady Kablowe BITNER Sp. z o.o. | B64413 | Ognioodporny, bezhalogenowy kabel energetyczny |  |  | BITNER | [6 empty] | true | true | 12 | PL | [11 empty] | n01 | no_discount_group | no_bonus_group | NOT_RELEVANT | NONE | NOT_RELEVANT | NONE | [33 empty] | 27.32.13.0 |  |  | 0 | 24 | 24 |  |  |  |  | 8544 49 99 | [8 empty] | EC003251 | KMT | KMT | 1 | 1 | [32 empty] | net_list | 117074 | PLN | 0.23 |  |  |  | 2025-07-24 |  |  | KMT | [13 empty] | https://bitner.com.pl/data/t4_text/649x234_084920240725_nhxh%20fe180_ph120_e90_mica.jpg |  |  |  | https://bitner.com.pl/data/t4txt_photos/031602210624_Karta%20NHXH_FE180_PH120_E90_MICA.pdf |  |  |  | https://bitner.com.pl/data/t4txt_photos/030953210624_0001.2_KDWU_BITNER_NHXH_NHXCH.pdf |  |  |  | https://bitner.com.pl/data/t4txt_photos/030758210624_006_7_UE_BITNER_NHXH_NHXCH_PH120.pdf
B64414 | 5902956369956 |  |  | NHXH-J FE180/PH120/E90 24x2,5 RE mm² 0,6/1kV | Kable elektroenergetyczne ognioodporne posiadają klasę zachowania funkcji E90, co odpowiada 90-cio minutowemu zapewnieniu zasilania lub sterowania w warunkach pożaru. Przeznaczone są do zasilania odbiorów w budynkach i obiektach o podwyższonych wymaganiach przeciwpożarowych, ze względu na koncentrację ludzi, majątku trwałego i kulturowego o dużej wartości (wieżowce, szpitale, centra handlowe, tunele, muzea, kina, teatry). Kable mogą być stosowane do zasilania i sterowania odbiorników (oświetlenie, windy, urządzenia przeciwpożarowe, pompy). Przeznaczone są do stosowania na stałe wewnątrz budynków. W przypadku zastosowań zewnętrznych należy zabezpieczyć kable przed działaniem promieniowania ultrafioletowego i wpływem czynników zewnętrznych. Kable z podtrzymaniem funkcji elektrycznych E90 muszą być instalowane na odpowiednich systemach nośnych przebadanych zgodnie z DIN 4102-12 | [10 empty] | Zakłady Kablowe BITNER Sp. z o.o. | B64414 | Ognioodporny, bezhalogenowy kabel energetyczny |  |  | BITNER | [6 empty] | true | true | 12 | PL | [11 empty] | n01 | no_discount_group | no_bonus_group | NOT_RELEVANT | NONE | NOT_RELEVANT | NONE | [33 empty] | 27.32.13.0 |  |  | 0 | 24 | 24 |  |  |  |  | 8544 49 99 | [8 empty] | EC003251 | KMT | KMT | 1 | 1 | [32 empty] | net_list | 159201 | PLN | 0.23 |  |  |  | 2025-07-24 |  |  | KMT | [13 empty] | https://bitner.com.pl/data/t4_text/649x234_084920240725_nhxh%20fe180_ph120_e90_mica.jpg |  |  |  | https://bitner.com.pl/data/t4txt_photos/031602210624_Karta%20NHXH_FE180_PH120_E90_MICA.pdf |  |  |  | https://bitner.com.pl/data/t4txt_photos/030953210624_0001.2_KDWU_BITNER_NHXH_NHXCH.pdf |  |  |  | https://bitner.com.pl/data/t4txt_photos/030758210624_006_7_UE_BITNER_NHXH_NHXCH_PH120.pdf
B64415 | 5902956369963 |  |  | NHXH-J FE180/PH120/E90 26x2,5 RE mm² 0,6/1kV | Kable elektroenergetyczne ognioodporne posiadają klasę zachowania funkcji E90, co odpowiada 90-cio minutowemu zapewnieniu zasilania lub sterowania w warunkach pożaru. Przeznaczone są do zasilania odbiorów w budynkach i obiektach o podwyższonych wymaganiach przeciwpożarowych, ze względu na koncentrację ludzi, majątku trwałego i kulturowego o dużej wartości (wieżowce, szpitale, centra handlowe, tunele, muzea, kina, teatry). Kable mogą być stosowane do zasilania i sterowania odbiorników (oświetlenie, windy, urządzenia przeciwpożarowe, pompy). Przeznaczone są do stosowania na stałe wewnątrz budynków. W przypadku zastosowań zewnętrznych należy zabezpieczyć kable przed działaniem promieniowania ultrafioletowego i wpływem czynników zewnętrznych. Kable z podtrzymaniem funkcji elektrycznych E90 muszą być instalowane na odpowiednich systemach nośnych przebadanych zgodnie z DIN 4102-12 | [10 empty] | Zakłady Kablowe BITNER Sp. z o.o. | B64415 | Ognioodporny, bezhalogenowy kabel energetyczny |  |  | BITNER | [6 empty] | true | true | 12 | PL | [11 empty] | n01 | no_discount_group | no_bonus_group | NOT_RELEVANT | NONE | NOT_RELEVANT | NONE | [33 empty] | 27.32.13.0 |  |  | 0 | 24 | 24 |  |  |  |  | 8544 49 99 | [8 empty] | EC003251 | KMT | KMT | 1 | 1 | [32 empty] | net_list | 178543 | PLN | 0.23 |  |  |  | 2025-07-24 |  |  | KMT | [13 empty] | https://bitner.com.pl/data/t4_text/649x234_084920240725_nhxh%20fe180_ph120_e90_mica.jpg |  |  |  | https://bitner.com.pl/data/t4txt_photos/031602210624_Karta%20NHXH_FE180_PH120_E90_MICA.pdf |  |  |  | https://bitner.com.pl/data/t4txt_photos/030953210624_0001.2_KDWU_BITNER_NHXH_NHXCH.pdf |  |  |  | https://bitner.com.pl/data/t4txt_photos/030758210624_006_7_UE_BITNER_NHXH_NHXCH_PH120.pdf
B64416 | 5902956369970 |  |  | NHXH-J FE180/PH120/E90 30x1,5 RE mm² 0,6/1kV | Kable elektroenergetyczne ognioodporne posiadają klasę zachowania funkcji E90, co odpowiada 90-cio minutowemu zapewnieniu zasilania lub sterowania w warunkach pożaru. Przeznaczone są do zasilania odbiorów w budynkach i obiektach o podwyższonych wymaganiach przeciwpożarowych, ze względu na koncentrację ludzi, majątku trwałego i kulturowego o dużej wartości (wieżowce, szpitale, centra handlowe, tunele, muzea, kina, teatry). Kable mogą być stosowane do zasilania i sterowania odbiorników (oświetlenie, windy, urządzenia przeciwpożarowe, pompy). Przeznaczone są do stosowania na stałe wewnątrz budynków. W przypadku zastosowań zewnętrznych należy zabezpieczyć kable przed działaniem promieniowania ultrafioletowego i wpływem czynników zewnętrznych. Kable z podtrzymaniem funkcji elektrycznych E90 muszą być instalowane na odpowiednich systemach nośnych przebadanych zgodnie z DIN 4102-12 | [10 empty] | Zakłady Kablowe BITNER Sp. z o.o. | B64416 | Ognioodporny, bezhalogenowy kabel energetyczny |  |  | BITNER | [6 empty] | true | true | 12 | PL | [11 empty] | n01 | no_discount_group | no_bonus_group | NOT_RELEVANT | NONE | NOT_RELEVANT | NONE | [33 empty] | 27.32.13.0 |  |  | 0 | 24 | 24 |  |  |  |  | 8544 49 99 | [8 empty] | EC003251 | KMT | KMT | 1 | 1 | [32 empty] | net_list | 138070 | PLN | 0.23 |  |  |  | 2025-07-24 |  |  | KMT | [13 empty] | https://bitner.com.pl/data/t4_text/649x234_084920240725_nhxh%20fe180_ph120_e90_mica.jpg |  |  |  | https://bitner.com.pl/data/t4txt_photos/031602210624_Karta%20NHXH_FE180_PH120_E90_MICA.pdf |  |  |  | https://bitner.com.pl/data/t4txt_photos/030953210624_0001.2_KDWU_BITNER_NHXH_NHXCH.pdf |  |  |  | https://bitner.com.pl/data/t4txt_photos/030758210624_006_7_UE_BITNER_NHXH_NHXCH_PH120.pdf
B64417 | 5902956369987 |  |  | NHXH-J FE180/PH120/E90 30x2,5 RE mm² 0,6/1kV | Kable elektroenergetyczne ognioodporne posiadają klasę zachowania funkcji E90, co odpowiada 90-cio minutowemu zapewnieniu zasilania lub sterowania w warunkach pożaru. Przeznaczone są do zasilania odbiorów w budynkach i obiektach o podwyższonych wymaganiach przeciwpożarowych, ze względu na koncentrację ludzi, majątku trwałego i kulturowego o dużej wartości (wieżowce, szpitale, centra handlowe, tunele, muzea, kina, teatry). Kable mogą być stosowane do zasilania i sterowania odbiorników (oświetlenie, windy, urządzenia przeciwpożarowe, pompy). Przeznaczone są do stosowania na stałe wewnątrz budynków. W przypadku zastosowań zewnętrznych należy zabezpieczyć kable przed działaniem promieniowania ultrafioletowego i wpływem czynników zewnętrznych. Kable z podtrzymaniem funkcji elektrycznych E90 muszą być instalowane na odpowiednich systemach nośnych przebadanych zgodnie z DIN 4102-12 | [10 empty] | Zakłady Kablowe BITNER Sp. z o.o. | B64417 | Ognioodporny, bezhalogenowy kabel energetyczny |  |  | BITNER | [6 empty] | true | true | 12 | PL | [11 empty] | n01 | no_discount_group | no_bonus_group | NOT_RELEVANT | NONE | NOT_RELEVANT | NONE | [33 empty] | 27.32.13.0 |  |  | 0 | 24 | 24 |  |  |  |  | 8544 49 99 | [8 empty] | EC003251 | KMT | KMT | 1 | 1 | [32 empty] | net_list | 195686 | PLN | 0.23 |  |  |  | 2025-07-24 |  |  | KMT | [13 empty] | https://bitner.com.pl/data/t4_text/649x234_084920240725_nhxh%20fe180_ph120_e90_mica.jpg |  |  |  | https://bitner.com.pl/data/t4txt_photos/031602210624_Karta%20NHXH_FE180_PH120_E90_MICA.pdf |  |  |  | https://bitner.com.pl/data/t4txt_photos/030953210624_0001.2_KDWU_BITNER_NHXH_NHXCH.pdf |  |  |  | https://bitner.com.pl/data/t4txt_photos/030758210624_006_7_UE_BITNER_NHXH_NHXCH_PH120.pdf
B64418 | 5902956369994 |  |  | NHXH-J FE180/PH120/E90 48x1,5 RE mm² 0,6/1kV | Kable elektroenergetyczne ognioodporne posiadają klasę zachowania funkcji E90, co odpowiada 90-cio minutowemu zapewnieniu zasilania lub sterowania w warunkach pożaru. Przeznaczone są do zasilania odbiorów w budynkach i obiektach o podwyższonych wymaganiach przeciwpożarowych, ze względu na koncentrację ludzi, majątku trwałego i kulturowego o dużej wartości (wieżowce, szpitale, centra handlowe, tunele, muzea, kina, teatry). Kable mogą być stosowane do zasilania i sterowania odbiorników (oświetlenie, windy, urządzenia przeciwpożarowe, pompy). Przeznaczone są do stosowania na stałe wewnątrz budynków. W przypadku zastosowań zewnętrznych należy zabezpieczyć kable przed działaniem promieniowania ultrafioletowego i wpływem czynników zewnętrznych. Kable z podtrzymaniem funkcji elektrycznych E90 muszą być instalowane na odpowiednich systemach nośnych przebadanych zgodnie z DIN 4102-12 | [10 empty] | Zakłady Kablowe BITNER Sp. z o.o. | B64418 | Ognioodporny, bezhalogenowy kabel energetyczny |  |  | BITNER | [6 empty] | true | true | 12 | PL | [11 empty] | n01 | no_discount_group | no_bonus_group | NOT_RELEVANT | NONE | NOT_RELEVANT | NONE | [33 empty] | 27.32.13.0 |  |  | 0 | 24 | 24 |  |  |  |  | 8544 49 99 | [8 empty] | EC003251 | KMT | KMT | 1 | 1 | [32 empty] | net_list | 229601 | PLN | 0.23 |  |  |  | 2025-07-24 |  |  | KMT | [13 empty] | https://bitner.com.pl/data/t4_text/649x234_084920240725_nhxh%20fe180_ph120_e90_mica.jpg |  |  |  | https://bitner.com.pl/data/t4txt_photos/031602210624_Karta%20NHXH_FE180_PH120_E90_MICA.pdf |  |  |  | https://bitner.com.pl/data/t4txt_photos/030953210624_0001.2_KDWU_BITNER_NHXH_NHXCH.pdf |  |  |  | https://bitner.com.pl/data/t4txt_photos/030758210624_006_7_UE_BITNER_NHXH_NHXCH_PH120.pdf
B64419 | 5902956370006 |  |  | NHXH-J FE180/PH120/E90 48x2,5 RE mm² 0,6/1kV | Kable elektroenergetyczne ognioodporne posiadają klasę zachowania funkcji E90, co odpowiada 90-cio minutowemu zapewnieniu zasilania lub sterowania w warunkach pożaru. Przeznaczone są do zasilania odbiorów w budynkach i obiektach o podwyższonych wymaganiach przeciwpożarowych, ze względu na koncentrację ludzi, majątku trwałego i kulturowego o dużej wartości (wieżowce, szpitale, centra handlowe, tunele, muzea, kina, teatry). Kable mogą być stosowane do zasilania i sterowania odbiorników (oświetlenie, windy, urządzenia przeciwpożarowe, pompy). Przeznaczone są do stosowania na stałe wewnątrz budynków. W przypadku zastosowań zewnętrznych należy zabezpieczyć kable przed działaniem promieniowania ultrafioletowego i wpływem czynników zewnętrznych. Kable z podtrzymaniem funkcji elektrycznych E90 muszą być instalowane na odpowiednich systemach nośnych przebadanych zgodnie z DIN 4102-12 | [10 empty] | Zakłady Kablowe BITNER Sp. z o.o. | B64419 | Ognioodporny, bezhalogenowy kabel energetyczny |  |  | BITNER | [6 empty] | true | true | 12 | PL | [11 empty] | n01 | no_discount_group | no_bonus_group | NOT_RELEVANT | NONE | NOT_RELEVANT | NONE | [33 empty] | 27.32.13.0 |  |  | 0 | 24 | 24 |  |  |  |  | 8544 49 99 | [8 empty] | EC003251 | KMT | KMT | 1 | 1 | [32 empty] | net_list | 320698 | PLN | 0.23 |  |  |  | 2025-07-24 |  |  | KMT | [13 empty] | https://bitner.com.pl/data/t4_text/649x234_084920240725_nhxh%20fe180_ph120_e90_mica.jpg |  |  |  | https://bitner.com.pl/data/t4txt_photos/031602210624_Karta%20NHXH_FE180_PH120_E90_MICA.pdf |  |  |  | https://bitner.com.pl/data/t4txt_photos/030953210624_0001.2_KDWU_BITNER_NHXH_NHXCH.pdf |  |  |  | https://bitner.com.pl/data/t4txt_photos/030758210624_006_7_UE_BITNER_NHXH_NHXCH_PH120.pdf
B64235 | 5902956370013 |  |  | NHXH-O FE180/PH120/E90 1x10 RE mm² 0,6/1kV | Kable elektroenergetyczne ognioodporne posiadają klasę zachowania funkcji E90, co odpowiada 90-cio minutowemu zapewnieniu zasilania lub sterowania w warunkach pożaru. Przeznaczone są do zasilania odbiorów w budynkach i obiektach o podwyższonych wymaganiach przeciwpożarowych, ze względu na koncentrację ludzi, majątku trwałego i kulturowego o dużej wartości (wieżowce, szpitale, centra handlowe, tunele, muzea, kina, teatry). Kable mogą być stosowane do zasilania i sterowania odbiorników (oświetlenie, windy, urządzenia przeciwpożarowe, pompy). Przeznaczone są do stosowania na stałe wewnątrz budynków. W przypadku zastosowań zewnętrznych należy zabezpieczyć kable przed działaniem promieniowania ultrafioletowego i wpływem czynników zewnętrznych. Kable z podtrzymaniem funkcji elektrycznych E90 muszą być instalowane na odpowiednich systemach nośnych przebadanych zgodnie z DIN 4102-12 | [10 empty] | Zakłady Kablowe BITNER Sp. z o.o. | B64235 | Ognioodporny, bezhalogenowy kabel energetyczny |  |  | BITNER | [6 empty] | true | true | 12 | PL | [11 empty] | n01 | no_discount_group | no_bonus_group | NOT_RELEVANT | NONE | NOT_RELEVANT | NONE | [33 empty] | 27.32.13.0 |  |  | 0 | 24 | 24 |  |  |  |  | 8544 49 99 | [8 empty] | EC003251 | KMT | KMT | 1 | 1 | [32 empty] | net_list | 21761 | PLN | 0.23 |  |  |  | 2025-07-24 |  |  | KMT | [13 empty] | https://bitner.com.pl/data/t4_text/649x234_084920240725_nhxh%20fe180_ph120_e90_mica.jpg |  |  |  | https://bitner.com.pl/data/t4txt_photos/031602210624_Karta%20NHXH_FE180_PH120_E90_MICA.pdf |  |  |  | https://bitner.com.pl/data/t4txt_photos/030953210624_0001.2_KDWU_BITNER_NHXH_NHXCH.pdf |  |  |  | https://bitner.com.pl/data/t4txt_photos/030758210624_006_7_UE_BITNER_NHXH_NHXCH_PH120.pdf
B64236 | 5902956370020 |  |  | NHXH-O FE180/PH120/E90 1x16 RM mm² 0,6/1kV | Kable elektroenergetyczne ognioodporne posiadają klasę zachowania funkcji E90, co odpowiada 90-cio minutowemu zapewnieniu zasilania lub sterowania w warunkach pożaru. Przeznaczone są do zasilania odbiorów w budynkach i obiektach o podwyższonych wymaganiach przeciwpożarowych, ze względu na koncentrację ludzi, majątku trwałego i kulturowego o dużej wartości (wieżowce, szpitale, centra handlowe, tunele, muzea, kina, teatry). Kable mogą być stosowane do zasilania i sterowania odbiorników (oświetlenie, windy, urządzenia przeciwpożarowe, pompy). Przeznaczone są do stosowania na stałe wewnątrz budynków. W przypadku zastosowań zewnętrznych należy zabezpieczyć kable przed działaniem promieniowania ultrafioletowego i wpływem czynników zewnętrznych. Kable z podtrzymaniem funkcji elektrycznych E90 muszą być instalowane na odpowiednich systemach nośnych przebadanych zgodnie z DIN 4102-12 | [10 empty] | Zakłady Kablowe BITNER Sp. z o.o. | B64236 | Ognioodporny, bezhalogenowy kabel energetyczny |  |  | BITNER | [6 empty] | true | true | 12 | PL | [11 empty] | n01 | no_discount_group | no_bonus_group | NOT_RELEVANT | NONE | NOT_RELEVANT | NONE | [33 empty] | 27.32.13.0 |  |  | 0 | 24 | 24 |  |  |  |  | 8544 49 99 | [8 empty] | EC003251 | KMT | KMT | 1 | 1 | [32 empty] | net_list | 36215 | PLN | 0.23 |  |  |  | 2025-07-24 |  |  | KMT | [13 empty] | https://bitner.com.pl/data/t4_text/649x234_084920240725_nhxh%20fe180_ph120_e90_mica.jpg |  |  |  | https://bitner.com.pl/data/t4txt_photos/031602210624_Karta%20NHXH_FE180_PH120_E90_MICA.pdf |  |  |  | https://bitner.com.pl/data/t4txt_photos/030953210624_0001.2_KDWU_BITNER_NHXH_NHXCH.pdf |  |  |  | https://bitner.com.pl/data/t4txt_photos/030758210624_006_7_UE_BITNER_NHXH_NHXCH_PH120.pdf
B64237 | 5902956370037 |  |  | NHXH-O FE180/PH120/E90 1x25 RM mm² 0,6/1kV | Kable elektroenergetyczne ognioodporne posiadają klasę zachowania funkcji E90, co odpowiada 90-cio minutowemu zapewnieniu zasilania lub sterowania w warunkach pożaru. Przeznaczone są do zasilania odbiorów w budynkach i obiektach o podwyższonych wymaganiach przeciwpożarowych, ze względu na koncentrację ludzi, majątku trwałego i kulturowego o dużej wartości (wieżowce, szpitale, centra handlowe, tunele, muzea, kina, teatry). Kable mogą być stosowane do zasilania i sterowania odbiorników (oświetlenie, windy, urządzenia przeciwpożarowe, pompy). Przeznaczone są do stosowania na stałe wewnątrz budynków. W przypadku zastosowań zewnętrznych należy zabezpieczyć kable przed działaniem promieniowania ultrafioletowego i wpływem czynników zewnętrznych. Kable z podtrzymaniem funkcji elektrycznych E90 muszą być instalowane na odpowiednich systemach nośnych przebadanych zgodnie z DIN 4102-12 | [10 empty] | Zakłady Kablowe BITNER Sp. z o.o. | B64237 | Ognioodporny, bezhalogenowy kabel energetyczny |  |  | BITNER | [6 empty] | true | true | 12 | PL | [11 empty] | n01 | no_discount_group | no_bonus_group | NOT_RELEVANT | NONE | NOT_RELEVANT | NONE | [33 empty] | 27.32.13.0 |  |  | 0 | 24 | 24 |  |  |  |  | 8544 49 99 | [8 empty] | EC003251 | KMT | KMT | 1 | 1 | [32 empty] | net_list | 54662 | PLN | 0.23 |  |  |  | 2025-07-24 |  |  | KMT | [13 empty] | https://bitner.com.pl/data/t4_text/649x234_084920240725_nhxh%20fe180_ph120_e90_mica.jpg |  |  |  | https://bitner.com.pl/data/t4txt_photos/031602210624_Karta%20NHXH_FE180_PH120_E90_MICA.pdf |  |  |  | https://bitner.com.pl/data/t4txt_photos/030953210624_0001.2_KDWU_BITNER_NHXH_NHXCH.pdf |  |  |  | https://bitner.com.pl/data/t4txt_photos/030758210624_006_7_UE_BITNER_NHXH_NHXCH_PH120.pdf
B64238 | 5902956370044 |  |  | NHXH-O FE180/PH120/E90 1x35 RM mm² 0,6/1kV | Kable elektroenergetyczne ognioodporne posiadają klasę zachowania funkcji E90, co odpowiada 90-cio minutowemu zapewnieniu zasilania lub sterowania w warunkach pożaru. Przeznaczone są do zasilania odbiorów w budynkach i obiektach o podwyższonych wymaganiach przeciwpożarowych, ze względu na koncentrację ludzi, majątku trwałego i kulturowego o dużej wartości (wieżowce, szpitale, centra handlowe, tunele, muzea, kina, teatry). Kable mogą być stosowane do zasilania i sterowania odbiorników (oświetlenie, windy, urządzenia przeciwpożarowe, pompy). Przeznaczone są do stosowania na stałe wewnątrz budynków. W przypadku zastosowań zewnętrznych należy zabezpieczyć kable przed działaniem promieniowania ultrafioletowego i wpływem czynników zewnętrznych. Kable z podtrzymaniem funkcji elektrycznych E90 muszą być instalowane na odpowiednich systemach nośnych przebadanych zgodnie z DIN 4102-12 | [10 empty] | Zakłady Kablowe BITNER Sp. z o.o. | B64238 | Ognioodporny, bezhalogenowy kabel energetyczny |  |  | BITNER | [6 empty] | true | true | 12 | PL | [11 empty] | n01 | no_discount_group | no_bonus_group | NOT_RELEVANT | NONE | NOT_RELEVANT | NONE | [33 empty] | 27.32.13.0 |  |  | 0 | 24 | 24 |  |  |  |  | 8544 49 99 | [8 empty] | EC003251 | KMT | KMT | 1 | 1 | [32 empty] | net_list | 71807 | PLN | 0.23 |  |  |  | 2025-07-24 |  |  | KMT | [13 empty] | https://bitner.com.pl/data/t4_text/649x234_084920240725_nhxh%20fe180_ph120_e90_mica.jpg |  |  |  | https://bitner.com.pl/data/t4txt_photos/031602210624_Karta%20NHXH_FE180_PH120_E90_MICA.pdf |  |  |  | https://bitner.com.pl/data/t4txt_photos/030953210624_0001.2_KDWU_BITNER_NHXH_NHXCH.pdf |  |  |  | https://bitner.com.pl/data/t4txt_photos/030758210624_006_7_UE_BITNER_NHXH_NHXCH_PH120.pdf
B64239 | 5902956370051 |  |  | NHXH-O FE180/PH120/E90 1x50 RM mm² 0,6/1kV | Kable elektroenergetyczne ognioodporne posiadają klasę zachowania funkcji E90, co odpowiada 90-cio minutowemu zapewnieniu zasilania lub sterowania w warunkach pożaru. Przeznaczone są do zasilania odbiorów w budynkach i obiektach o podwyższonych wymaganiach przeciwpożarowych, ze względu na koncentrację ludzi, majątku trwałego i kulturowego o dużej wartości (wieżowce, szpitale, centra handlowe, tunele, muzea, kina, teatry). Kable mogą być stosowane do zasilania i sterowania odbiorników (oświetlenie, windy, urządzenia przeciwpożarowe, pompy). Przeznaczone są do stosowania na stałe wewnątrz budynków. W przypadku zastosowań zewnętrznych należy zabezpieczyć kable przed działaniem promieniowania ultrafioletowego i wpływem czynników zewnętrznych. Kable z podtrzymaniem funkcji elektrycznych E90 muszą być instalowane na odpowiednich systemach nośnych przebadanych zgodnie z DIN 4102-12 | [10 empty] | Zakłady Kablowe BITNER Sp. z o.o. | B64239 | Ognioodporny, bezhalogenowy kabel energetyczny |  |  | BITNER | [6 empty] | true | true | 12 | PL | [11 empty] | n01 | no_discount_group | no_bonus_group | NOT_RELEVANT | NONE | NOT_RELEVANT | NONE | [33 empty] | 27.32.13.0 |  |  | 0 | 24 | 24 |  |  |  |  | 8544 49 99 | [8 empty] | EC003251 | KMT | KMT | 1 | 1 | [32 empty] | net_list | 100243 | PLN | 0.23 |  |  |  | 2025-07-24 |  |  | KMT | [13 empty] | https://bitner.com.pl/data/t4_text/649x234_084920240725_nhxh%20fe180_ph120_e90_mica.jpg |  |  |  | https://bitner.com.pl/data/t4txt_photos/031602210624_Karta%20NHXH_FE180_PH120_E90_MICA.pdf |  |  |  | https://bitner.com.pl/data/t4txt_photos/030953210624_0001.2_KDWU_BITNER_NHXH_NHXCH.pdf |  |  |  | https://bitner.com.pl/data/t4txt_photos/030758210624_006_7_UE_BITNER_NHXH_NHXCH_PH120.pdf
B64240 | 5902956370068 |  |  | NHXH-O FE180/PH120/E90 1x70 RM mm² 0,6/1kV | Kable elektroenergetyczne ognioodporne posiadają klasę zachowania funkcji E90, co odpowiada 90-cio minutowemu zapewnieniu zasilania lub sterowania w warunkach pożaru. Przeznaczone są do zasilania odbiorów w budynkach i obiektach o podwyższonych wymaganiach przeciwpożarowych, ze względu na koncentrację ludzi, majątku trwałego i kulturowego o dużej wartości (wieżowce, szpitale, centra handlowe, tunele, muzea, kina, teatry). Kable mogą być stosowane do zasilania i sterowania odbiorników (oświetlenie, windy, urządzenia przeciwpożarowe, pompy). Przeznaczone są do stosowania na stałe wewnątrz budynków. W przypadku zastosowań zewnętrznych należy zabezpieczyć kable przed działaniem promieniowania ultrafioletowego i wpływem czynników zewnętrznych. Kable z podtrzymaniem funkcji elektrycznych E90 muszą być instalowane na odpowiednich systemach nośnych przebadanych zgodnie z DIN 4102-12 | [10 empty] | Zakłady Kablowe BITNER Sp. z o.o. | B64240 | Ognioodporny, bezhalogenowy kabel energetyczny |  |  | BITNER | [6 empty] | true | true | 12 | PL | [11 empty] | n01 | no_discount_group | no_bonus_group | NOT_RELEVANT | NONE | NOT_RELEVANT | NONE | [33 empty] | 27.32.13.0 |  |  | 0 | 24 | 24 |  |  |  |  | 8544 49 99 | [8 empty] | EC003251 | KMT | KMT | 1 | 1 | [32 empty] | net_list | 134832 | PLN | 0.23 |  |  |  | 2025-07-24 |  |  | KMT | [13 empty] | https://bitner.com.pl/data/t4_text/649x234_084920240725_nhxh%20fe180_ph120_e90_mica.jpg |  |  |  | https://bitner.com.pl/data/t4txt_photos/031602210624_Karta%20NHXH_FE180_PH120_E90_MICA.pdf |  |  |  | https://bitner.com.pl/data/t4txt_photos/030953210624_0001.2_KDWU_BITNER_NHXH_NHXCH.pdf |  |  |  | https://bitner.com.pl/data/t4txt_photos/030758210624_006_7_UE_BITNER_NHXH_NHXCH_PH120.pdf
B64241 | 5902956370075 |  |  | NHXH-O FE180/PH120/E90 1x95 RM mm² 0,6/1kV | Kable elektroenergetyczne ognioodporne posiadają klasę zachowania funkcji E90, co odpowiada 90-cio minutowemu zapewnieniu zasilania lub sterowania w warunkach pożaru. Przeznaczone są do zasilania odbiorów w budynkach i obiektach o podwyższonych wymaganiach przeciwpożarowych, ze względu na koncentrację ludzi, majątku trwałego i kulturowego o dużej wartości (wieżowce, szpitale, centra handlowe, tunele, muzea, kina, teatry). Kable mogą być stosowane do zasilania i sterowania odbiorników (oświetlenie, windy, urządzenia przeciwpożarowe, pompy). Przeznaczone są do stosowania na stałe wewnątrz budynków. W przypadku zastosowań zewnętrznych należy zabezpieczyć kable przed działaniem promieniowania ultrafioletowego i wpływem czynników zewnętrznych. Kable z podtrzymaniem funkcji elektrycznych E90 muszą być instalowane na odpowiednich systemach nośnych przebadanych zgodnie z DIN 4102-12 | [10 empty] | Zakłady Kablowe BITNER Sp. z o.o. | B64241 | Ognioodporny, bezhalogenowy kabel energetyczny |  |  | BITNER | [6 empty] | true | true | 12 | PL | [11 empty] | n01 | no_discount_group | no_bonus_group | NOT_RELEVANT | NONE | NOT_RELEVANT | NONE | [33 empty] | 27.32.13.0 |  |  | 0 | 24 | 24 |  |  |  |  | 8544 49 99 | [8 empty] | EC003251 | KMT | KMT | 1 | 1 | [32 empty] | net_list | 177797 | PLN | 0.23 |  |  |  | 2025-07-24 |  |  | KMT | [13 empty] | https://bitner.com.pl/data/t4_text/649x234_084920240725_nhxh%20fe180_ph120_e90_mica.jpg |  |  |  | https://bitner.com.pl/data/t4txt_photos/031602210624_Karta%20NHXH_FE180_PH120_E90_MICA.pdf |  |  |  | https://bitner.com.pl/data/t4txt_photos/030953210624_0001.2_KDWU_BITNER_NHXH_NHXCH.pdf |  |  |  | https://bitner.com.pl/data/t4txt_photos/030758210624_006_7_UE_BITNER_NHXH_NHXCH_PH120.pdf
B64242 | 5902956370082 |  |  | NHXH-O FE180/PH120/E90 1x120 RM mm² 0,6/1kV | Kable elektroenergetyczne ognioodporne posiadają klasę zachowania funkcji E90, co odpowiada 90-cio minutowemu zapewnieniu zasilania lub sterowania w warunkach pożaru. Przeznaczone są do zasilania odbiorów w budynkach i obiektach o podwyższonych wymaganiach przeciwpożarowych, ze względu na koncentrację ludzi, majątku trwałego i kulturowego o dużej wartości (wieżowce, szpitale, centra handlowe, tunele, muzea, kina, teatry). Kable mogą być stosowane do zasilania i sterowania odbiorników (oświetlenie, windy, urządzenia przeciwpożarowe, pompy). Przeznaczone są do stosowania na stałe wewnątrz budynków. W przypadku zastosowań zewnętrznych należy zabezpieczyć kable przed działaniem promieniowania ultrafioletowego i wpływem czynników zewnętrznych. Kable z podtrzymaniem funkcji elektrycznych E90 muszą być instalowane na odpowiednich systemach nośnych przebadanych zgodnie z DIN 4102-12 | [10 empty] | Zakłady Kablowe BITNER Sp. z o.o. | B64242 | Ognioodporny, bezhalogenowy kabel energetyczny |  |  | BITNER | [6 empty] | true | true | 12 | PL | [11 empty] | n01 | no_discount_group | no_bonus_group | NOT_RELEVANT | NONE | NOT_RELEVANT | NONE | [33 empty] | 27.32.13.0 |  |  | 0 | 24 | 24 |  |  |  |  | 8544 49 99 | [8 empty] | EC003251 | KMT | KMT | 1 | 1 | [32 empty] | net_list | 216108 | PLN | 0.23 |  |  |  | 2025-07-24 |  |  | KMT | [13 empty] | https://bitner.com.pl/data/t4_text/649x234_084920240725_nhxh%20fe180_ph120_e90_mica.jpg |  |  |  | https://bitner.com.pl/data/t4txt_photos/031602210624_Karta%20NHXH_FE180_PH120_E90_MICA.pdf |  |  |  | https://bitner.com.pl/data/t4txt_photos/030953210624_0001.2_KDWU_BITNER_NHXH_NHXCH.pdf |  |  |  | https://bitner.com.pl/data/t4txt_photos/030758210624_006_7_UE_BITNER_NHXH_NHXCH_PH120.pdf
B64243 | 5902956370099 |  |  | NHXH-O FE180/PH120/E90 1x150 RM mm² 0,6/1kV | Kable elektroenergetyczne ognioodporne posiadają klasę zachowania funkcji E90, co odpowiada 90-cio minutowemu zapewnieniu zasilania lub sterowania w warunkach pożaru. Przeznaczone są do zasilania odbiorów w budynkach i obiektach o podwyższonych wymaganiach przeciwpożarowych, ze względu na koncentrację ludzi, majątku trwałego i kulturowego o dużej wartości (wieżowce, szpitale, centra handlowe, tunele, muzea, kina, teatry). Kable mogą być stosowane do zasilania i sterowania odbiorników (oświetlenie, windy, urządzenia przeciwpożarowe, pompy). Przeznaczone są do stosowania na stałe wewnątrz budynków. W przypadku zastosowań zewnętrznych należy zabezpieczyć kable przed działaniem promieniowania ultrafioletowego i wpływem czynników zewnętrznych. Kable z podtrzymaniem funkcji elektrycznych E90 muszą być instalowane na odpowiednich systemach nośnych przebadanych zgodnie z DIN 4102-12 | [10 empty] | Zakłady Kablowe BITNER Sp. z o.o. | B64243 | Ognioodporny, bezhalogenowy kabel energetyczny |  |  | BITNER | [6 empty] | true | true | 12 | PL | [11 empty] | n01 | no_discount_group | no_bonus_group | NOT_RELEVANT | NONE | NOT_RELEVANT | NONE | [33 empty] | 27.32.13.0 |  |  | 0 | 24 | 24 |  |  |  |  | 8544 49 99 | [8 empty] | EC003251 | KMT | KMT | 1 | 1 | [32 empty] | net_list | 276905 | PLN | 0.23 |  |  |  | 2025-07-24 |  |  | KMT | [13 empty] | https://bitner.com.pl/data/t4_text/649x234_084920240725_nhxh%20fe180_ph120_e90_mica.jpg |  |  |  | https://bitner.com.pl/data/t4txt_photos/031602210624_Karta%20NHXH_FE180_PH120_E90_MICA.pdf |  |  |  | https://bitner.com.pl/data/t4txt_photos/030953210624_0001.2_KDWU_BITNER_NHXH_NHXCH.pdf |  |  |  | https://bitner.com.pl/data/t4txt_photos/030758210624_006_7_UE_BITNER_NHXH_NHXCH_PH120.pdf
B64244 | 5902956370105 |  |  | NHXH-O FE180/PH120/E90 1x185 RM mm² 0,6/1kV | Kable elektroenergetyczne ognioodporne posiadają klasę zachowania funkcji E90, co odpowiada 90-cio minutowemu zapewnieniu zasilania lub sterowania w warunkach pożaru. Przeznaczone są do zasilania odbiorów w budynkach i obiektach o podwyższonych wymaganiach przeciwpożarowych, ze względu na koncentrację ludzi, majątku trwałego i kulturowego o dużej wartości (wieżowce, szpitale, centra handlowe, tunele, muzea, kina, teatry). Kable mogą być stosowane do zasilania i sterowania odbiorników (oświetlenie, windy, urządzenia przeciwpożarowe, pompy). Przeznaczone są do stosowania na stałe wewnątrz budynków. W przypadku zastosowań zewnętrznych należy zabezpieczyć kable przed działaniem promieniowania ultrafioletowego i wpływem czynników zewnętrznych. Kable z podtrzymaniem funkcji elektrycznych E90 muszą być instalowane na odpowiednich systemach nośnych przebadanych zgodnie z DIN 4102-12 | [10 empty] | Zakłady Kablowe BITNER Sp. z o.o. | B64244 | Ognioodporny, bezhalogenowy kabel energetyczny |  |  | BITNER | [6 empty] | true | true | 12 | PL | [11 empty] | n01 | no_discount_group | no_bonus_group | NOT_RELEVANT | NONE | NOT_RELEVANT | NONE | [33 empty] | 27.32.13.0 |  |  | 0 | 24 | 24 |  |  |  |  | 8544 49 99 | [8 empty] | EC003251 | KMT | KMT | 1 | 1 | [32 empty] | net_list | 336021 | PLN | 0.23 |  |  |  | 2025-07-24 |  |  | KMT | [13 empty] | https://bitner.com.pl/data/t4_text/649x234_084920240725_nhxh%20fe180_ph120_e90_mica.jpg |  |  |  | https://bitner.com.pl/data/t4txt_photos/031602210624_Karta%20NHXH_FE180_PH120_E90_MICA.pdf |  |  |  | https://bitner.com.pl/data/t4txt_photos/030953210624_0001.2_KDWU_BITNER_NHXH_NHXCH.pdf |  |  |  | https://bitner.com.pl/data/t4txt_photos/030758210624_006_7_UE_BITNER_NHXH_NHXCH_PH120.pdf
B64245 | 5902956370112 |  |  | NHXH-O FE180/PH120/E90 1x240 RM mm² 0,6/1kV | Kable elektroenergetyczne ognioodporne posiadają klasę zachowania funkcji E90, co odpowiada 90-cio minutowemu zapewnieniu zasilania lub sterowania w warunkach pożaru. Przeznaczone są do zasilania odbiorów w budynkach i obiektach o podwyższonych wymaganiach przeciwpożarowych, ze względu na koncentrację ludzi, majątku trwałego i kulturowego o dużej wartości (wieżowce, szpitale, centra handlowe, tunele, muzea, kina, teatry). Kable mogą być stosowane do zasilania i sterowania odbiorników (oświetlenie, windy, urządzenia przeciwpożarowe, pompy). Przeznaczone są do stosowania na stałe wewnątrz budynków. W przypadku zastosowań zewnętrznych należy zabezpieczyć kable przed działaniem promieniowania ultrafioletowego i wpływem czynników zewnętrznych. Kable z podtrzymaniem funkcji elektrycznych E90 muszą być instalowane na odpowiednich systemach nośnych przebadanych zgodnie z DIN 4102-12 | [10 empty] | Zakłady Kablowe BITNER Sp. z o.o. | B64245 | Ognioodporny, bezhalogenowy kabel energetyczny |  |  | BITNER | [6 empty] | true | true | 12 | PL | [11 empty] | n01 | no_discount_group | no_bonus_group | NOT_RELEVANT | NONE | NOT_RELEVANT | NONE | [33 empty] | 27.32.13.0 |  |  | 0 | 24 | 24 |  |  |  |  | 8544 49 99 | [8 empty] | EC003251 | KMT | KMT | 1 | 1 | [32 empty] | net_list | 429545 | PLN | 0.23 |  |  |  | 2025-07-24 |  |  | KMT | [13 empty] | https://bitner.com.pl/data/t4_text/649x234_084920240725_nhxh%20fe180_ph120_e90_mica.jpg |  |  |  | https://bitner.com.pl/data/t4txt_photos/031602210624_Karta%20NHXH_FE180_PH120_E90_MICA.pdf |  |  |  | https://bitner.com.pl/data/t4txt_photos/030953210624_0001.2_KDWU_BITNER_NHXH_NHXCH.pdf |  |  |  | https://bitner.com.pl/data/t4txt_photos/030758210624_006_7_UE_BITNER_NHXH_NHXCH_PH120.pdf
B64246 | 5902956370129 |  |  | NHXH-O FE180/PH120/E90 1x300 RM mm² 0,6/1kV | Kable elektroenergetyczne ognioodporne posiadają klasę zachowania funkcji E90, co odpowiada 90-cio minutowemu zapewnieniu zasilania lub sterowania w warunkach pożaru. Przeznaczone są do zasilania odbiorów w budynkach i obiektach o podwyższonych wymaganiach przeciwpożarowych, ze względu na koncentrację ludzi, majątku trwałego i kulturowego o dużej wartości (wieżowce, szpitale, centra handlowe, tunele, muzea, kina, teatry). Kable mogą być stosowane do zasilania i sterowania odbiorników (oświetlenie, windy, urządzenia przeciwpożarowe, pompy). Przeznaczone są do stosowania na stałe wewnątrz budynków. W przypadku zastosowań zewnętrznych należy zabezpieczyć kable przed działaniem promieniowania ultrafioletowego i wpływem czynników zewnętrznych. Kable z podtrzymaniem funkcji elektrycznych E90 muszą być instalowane na odpowiednich systemach nośnych przebadanych zgodnie z DIN 4102-12 | [10 empty] | Zakłady Kablowe BITNER Sp. z o.o. | B64246 | Ognioodporny, bezhalogenowy kabel energetyczny |  |  | BITNER | [6 empty] | true | true | 12 | PL | [11 empty] | n01 | no_discount_group | no_bonus_group | NOT_RELEVANT | NONE | NOT_RELEVANT | NONE | [33 empty] | 27.32.13.0 |  |  | 0 | 24 | 24 |  |  |  |  | 8544 49 99 | [8 empty] | EC003251 | KMT | KMT | 1 | 1 | [32 empty] | net_list | 522986 | PLN | 0.23 |  |  |  | 2025-07-24 |  |  | KMT | [13 empty] | https://bitner.com.pl/data/t4_text/649x234_084920240725_nhxh%20fe180_ph120_e90_mica.jpg |  |  |  | https://bitner.com.pl/data/t4txt_photos/031602210624_Karta%20NHXH_FE180_PH120_E90_MICA.pdf |  |  |  | https://bitner.com.pl/data/t4txt_photos/030953210624_0001.2_KDWU_BITNER_NHXH_NHXCH.pdf |  |  |  | https://bitner.com.pl/data/t4txt_photos/030758210624_006_7_UE_BITNER_NHXH_NHXCH_PH120.pdf
B64247 | 5902956370136 |  |  | NHXH-O FE180/PH120/E90 1x400 RM mm² 0,6/1kV | Kable elektroenergetyczne ognioodporne posiadają klasę zachowania funkcji E90, co odpowiada 90-cio minutowemu zapewnieniu zasilania lub sterowania w warunkach pożaru. Przeznaczone są do zasilania odbiorów w budynkach i obiektach o podwyższonych wymaganiach przeciwpożarowych, ze względu na koncentrację ludzi, majątku trwałego i kulturowego o dużej wartości (wieżowce, szpitale, centra handlowe, tunele, muzea, kina, teatry). Kable mogą być stosowane do zasilania i sterowania odbiorników (oświetlenie, windy, urządzenia przeciwpożarowe, pompy). Przeznaczone są do stosowania na stałe wewnątrz budynków. W przypadku zastosowań zewnętrznych należy zabezpieczyć kable przed działaniem promieniowania ultrafioletowego i wpływem czynników zewnętrznych. Kable z podtrzymaniem funkcji elektrycznych E90 muszą być instalowane na odpowiednich systemach nośnych przebadanych zgodnie z DIN 4102-12 | [10 empty] | Zakłady Kablowe BITNER Sp. z o.o. | B64247 | Ognioodporny, bezhalogenowy kabel energetyczny |  |  | BITNER | [6 empty] | true | true | 12 | PL | [11 empty] | n01 | no_discount_group | no_bonus_group | NOT_RELEVANT | NONE | NOT_RELEVANT | NONE | [33 empty] | 27.32.13.0 |  |  | 0 | 24 | 24 |  |  |  |  | 8544 49 99 | [8 empty] | EC003251 | KMT | KMT | 1 | 1 | [32 empty] | net_list | 713939 | PLN | 0.23 |  |  |  | 2025-07-24 |  |  | KMT | [13 empty] | https://bitner.com.pl/data/t4_text/649x234_084920240725_nhxh%20fe180_ph120_e90_mica.jpg |  |  |  | https://bitner.com.pl/data/t4txt_photos/031602210624_Karta%20NHXH_FE180_PH120_E90_MICA.pdf |  |  |  | https://bitner.com.pl/data/t4txt_photos/030953210624_0001.2_KDWU_BITNER_NHXH_NHXCH.pdf |  |  |  | https://bitner.com.pl/data/t4txt_photos/030758210624_006_7_UE_BITNER_NHXH_NHXCH_PH120.pdf
B64248 | 5902956370143 |  |  | NHXH-O FE180/PH120/E90 1x500 RM mm² 0,6/1kV | Kable elektroenergetyczne ognioodporne posiadają klasę zachowania funkcji E90, co odpowiada 90-cio minutowemu zapewnieniu zasilania lub sterowania w warunkach pożaru. Przeznaczone są do zasilania odbiorów w budynkach i obiektach o podwyższonych wymaganiach przeciwpożarowych, ze względu na koncentrację ludzi, majątku trwałego i kulturowego o dużej wartości (wieżowce, szpitale, centra handlowe, tunele, muzea, kina, teatry). Kable mogą być stosowane do zasilania i sterowania odbiorników (oświetlenie, windy, urządzenia przeciwpożarowe, pompy). Przeznaczone są do stosowania na stałe wewnątrz budynków. W przypadku zastosowań zewnętrznych należy zabezpieczyć kable przed działaniem promieniowania ultrafioletowego i wpływem czynników zewnętrznych. Kable z podtrzymaniem funkcji elektrycznych E90 muszą być instalowane na odpowiednich systemach nośnych przebadanych zgodnie z DIN 4102-12 | [10 empty] | Zakłady Kablowe BITNER Sp. z o.o. | B64248 | Ognioodporny, bezhalogenowy kabel energetyczny |  |  | BITNER | [6 empty] | true | true | 12 | PL | [11 empty] | n01 | no_discount_group | no_bonus_group | NOT_RELEVANT | NONE | NOT_RELEVANT | NONE | [33 empty] | 27.32.13.0 |  |  | 0 | 24 | 24 |  |  |  |  | 8544 49 99 | [8 empty] | EC003251 | KMT | KMT | 1 | 1 | [32 empty] | net_list | 918347 | PLN | 0.23 |  |  |  | 2025-07-24 |  |  | KMT | [13 empty] | https://bitner.com.pl/data/t4_text/649x234_084920240725_nhxh%20fe180_ph120_e90_mica.jpg |  |  |  | https://bitner.com.pl/data/t4txt_photos/031602210624_Karta%20NHXH_FE180_PH120_E90_MICA.pdf |  |  |  | https://bitner.com.pl/data/t4txt_photos/030953210624_0001.2_KDWU_BITNER_NHXH_NHXCH.pdf |  |  |  | https://bitner.com.pl/data/t4txt_photos/030758210624_006_7_UE_BITNER_NHXH_NHXCH_PH120.pdf
B64249 | 5902956370150 |  |  | NHXH-O FE180/PH120/E90 3x1,5 RE mm² 0,6/1kV | Kable elektroenergetyczne ognioodporne posiadają klasę zachowania funkcji E90, co odpowiada 90-cio minutowemu zapewnieniu zasilania lub sterowania w warunkach pożaru. Przeznaczone są do zasilania odbiorów w budynkach i obiektach o podwyższonych wymaganiach przeciwpożarowych, ze względu na koncentrację ludzi, majątku trwałego i kulturowego o dużej wartości (wieżowce, szpitale, centra handlowe, tunele, muzea, kina, teatry). Kable mogą być stosowane do zasilania i sterowania odbiorników (oświetlenie, windy, urządzenia przeciwpożarowe, pompy). Przeznaczone są do stosowania na stałe wewnątrz budynków. W przypadku zastosowań zewnętrznych należy zabezpieczyć kable przed działaniem promieniowania ultrafioletowego i wpływem czynników zewnętrznych. Kable z podtrzymaniem funkcji elektrycznych E90 muszą być instalowane na odpowiednich systemach nośnych przebadanych zgodnie z DIN 4102-12 | [10 empty] | Zakłady Kablowe BITNER Sp. z o.o. | B64249 | Ognioodporny, bezhalogenowy kabel energetyczny |  |  | BITNER | [6 empty] | true | true | 12 | PL | [11 empty] | n01 | no_discount_group | no_bonus_group | NOT_RELEVANT | NONE | NOT_RELEVANT | NONE | [33 empty] | 27.32.13.0 |  |  | 0 | 24 | 24 |  |  |  |  | 8544 49 99 | [8 empty] | EC003251 | KMT | KMT | 1 | 1 | [32 empty] | net_list | 19137 | PLN | 0.23 |  |  |  | 2025-07-24 |  |  | KMT | [13 empty] | https://bitner.com.pl/data/t4_text/649x234_084920240725_nhxh%20fe180_ph120_e90_mica.jpg |  |  |  | https://bitner.com.pl/data/t4txt_photos/031602210624_Karta%20NHXH_FE180_PH120_E90_MICA.pdf |  |  |  | https://bitner.com.pl/data/t4txt_photos/030953210624_0001.2_KDWU_BITNER_NHXH_NHXCH.pdf |  |  |  | https://bitner.com.pl/data/t4txt_photos/030758210624_006_7_UE_BITNER_NHXH_NHXCH_PH120.pdf
B64250 | 5902956370167 |  |  | NHXH-O FE180/PH120/E90 3x2,5 RE mm² 0,6/1kV | Kable elektroenergetyczne ognioodporne posiadają klasę zachowania funkcji E90, co odpowiada 90-cio minutowemu zapewnieniu zasilania lub sterowania w warunkach pożaru. Przeznaczone są do zasilania odbiorów w budynkach i obiektach o podwyższonych wymaganiach przeciwpożarowych, ze względu na koncentrację ludzi, majątku trwałego i kulturowego o dużej wartości (wieżowce, szpitale, centra handlowe, tunele, muzea, kina, teatry). Kable mogą być stosowane do zasilania i sterowania odbiorników (oświetlenie, windy, urządzenia przeciwpożarowe, pompy). Przeznaczone są do stosowania na stałe wewnątrz budynków. W przypadku zastosowań zewnętrznych należy zabezpieczyć kable przed działaniem promieniowania ultrafioletowego i wpływem czynników zewnętrznych. Kable z podtrzymaniem funkcji elektrycznych E90 muszą być instalowane na odpowiednich systemach nośnych przebadanych zgodnie z DIN 4102-12 | [10 empty] | Zakłady Kablowe BITNER Sp. z o.o. | B64250 | Ognioodporny, bezhalogenowy kabel energetyczny |  |  | BITNER | [6 empty] | true | true | 12 | PL | [11 empty] | n01 | no_discount_group | no_bonus_group | NOT_RELEVANT | NONE | NOT_RELEVANT | NONE | [33 empty] | 27.32.13.0 |  |  | 0 | 24 | 24 |  |  |  |  | 8544 49 99 | [8 empty] | EC003251 | KMT | KMT | 1 | 1 | [32 empty] | net_list | 25762 | PLN | 0.23 |  |  |  | 2025-07-24 |  |  | KMT | [13 empty] | https://bitner.com.pl/data/t4_text/649x234_084920240725_nhxh%20fe180_ph120_e90_mica.jpg |  |  |  | https://bitner.com.pl/data/t4txt_photos/031602210624_Karta%20NHXH_FE180_PH120_E90_MICA.pdf |  |  |  | https://bitner.com.pl/data/t4txt_photos/030953210624_0001.2_KDWU_BITNER_NHXH_NHXCH.pdf |  |  |  | https://bitner.com.pl/data/t4txt_photos/030758210624_006_7_UE_BITNER_NHXH_NHXCH_PH120.pdf
B64251 | 5902956370174 |  |  | NHXH-O FE180/PH120/E90 3x4 RE mm² 0,6/1kV | Kable elektroenergetyczne ognioodporne posiadają klasę zachowania funkcji E90, co odpowiada 90-cio minutowemu zapewnieniu zasilania lub sterowania w warunkach pożaru. Przeznaczone są do zasilania odbiorów w budynkach i obiektach o podwyższonych wymaganiach przeciwpożarowych, ze względu na koncentrację ludzi, majątku trwałego i kulturowego o dużej wartości (wieżowce, szpitale, centra handlowe, tunele, muzea, kina, teatry). Kable mogą być stosowane do zasilania i sterowania odbiorników (oświetlenie, windy, urządzenia przeciwpożarowe, pompy). Przeznaczone są do stosowania na stałe wewnątrz budynków. W przypadku zastosowań zewnętrznych należy zabezpieczyć kable przed działaniem promieniowania ultrafioletowego i wpływem czynników zewnętrznych. Kable z podtrzymaniem funkcji elektrycznych E90 muszą być instalowane na odpowiednich systemach nośnych przebadanych zgodnie z DIN 4102-12 | [10 empty] | Zakłady Kablowe BITNER Sp. z o.o. | B64251 | Ognioodporny, bezhalogenowy kabel energetyczny |  |  | BITNER | [6 empty] | true | true | 12 | PL | [11 empty] | n01 | no_discount_group | no_bonus_group | NOT_RELEVANT | NONE | NOT_RELEVANT | NONE | [33 empty] | 27.32.13.0 |  |  | 0 | 24 | 24 |  |  |  |  | 8544 49 99 | [8 empty] | EC003251 | KMT | KMT | 1 | 1 | [32 empty] | net_list | 34044 | PLN | 0.23 |  |  |  | 2025-07-24 |  |  | KMT | [13 empty] | https://bitner.com.pl/data/t4_text/649x234_084920240725_nhxh%20fe180_ph120_e90_mica.jpg |  |  |  | https://bitner.com.pl/data/t4txt_photos/031602210624_Karta%20NHXH_FE180_PH120_E90_MICA.pdf |  |  |  | https://bitner.com.pl/data/t4txt_photos/030953210624_0001.2_KDWU_BITNER_NHXH_NHXCH.pdf |  |  |  | https://bitner.com.pl/data/t4txt_photos/030758210624_006_7_UE_BITNER_NHXH_NHXCH_PH120.pdf
B64252 | 5902956370181 |  |  | NHXH-O FE180/PH120/E90 3x6 RE mm² 0,6/1kV | Kable elektroenergetyczne ognioodporne posiadają klasę zachowania funkcji E90, co odpowiada 90-cio minutowemu zapewnieniu zasilania lub sterowania w warunkach pożaru. Przeznaczone są do zasilania odbiorów w budynkach i obiektach o podwyższonych wymaganiach przeciwpożarowych, ze względu na koncentrację ludzi, majątku trwałego i kulturowego o dużej wartości (wieżowce, szpitale, centra handlowe, tunele, muzea, kina, teatry). Kable mogą być stosowane do zasilania i sterowania odbiorników (oświetlenie, windy, urządzenia przeciwpożarowe, pompy). Przeznaczone są do stosowania na stałe wewnątrz budynków. W przypadku zastosowań zewnętrznych należy zabezpieczyć kable przed działaniem promieniowania ultrafioletowego i wpływem czynników zewnętrznych. Kable z podtrzymaniem funkcji elektrycznych E90 muszą być instalowane na odpowiednich systemach nośnych przebadanych zgodnie z DIN 4102-12 | [10 empty] | Zakłady Kablowe BITNER Sp. z o.o. | B64252 | Ognioodporny, bezhalogenowy kabel energetyczny |  |  | BITNER | [6 empty] | true | true | 12 | PL | [11 empty] | n01 | no_discount_group | no_bonus_group | NOT_RELEVANT | NONE | NOT_RELEVANT | NONE | [33 empty] | 27.32.13.0 |  |  | 0 | 24 | 24 |  |  |  |  | 8544 49 99 | [8 empty] | EC003251 | KMT | KMT | 1 | 1 | [32 empty] | net_list | 45846 | PLN | 0.23 |  |  |  | 2025-07-24 |  |  | KMT | [13 empty] | https://bitner.com.pl/data/t4_text/649x234_084920240725_nhxh%20fe180_ph120_e90_mica.jpg |  |  |  | https://bitner.com.pl/data/t4txt_photos/031602210624_Karta%20NHXH_FE180_PH120_E90_MICA.pdf |  |  |  | https://bitner.com.pl/data/t4txt_photos/030953210624_0001.2_KDWU_BITNER_NHXH_NHXCH.pdf |  |  |  | https://bitner.com.pl/data/t4txt_photos/030758210624_006_7_UE_BITNER_NHXH_NHXCH_PH120.pdf
B64253 | 5902956370198 |  |  | NHXH-O FE180/PH120/E90 3x10 RE mm² 0,6/1kV | Kable elektroenergetyczne ognioodporne posiadają klasę zachowania funkcji E90, co odpowiada 90-cio minutowemu zapewnieniu zasilania lub sterowania w warunkach pożaru. Przeznaczone są do zasilania odbiorów w budynkach i obiektach o podwyższonych wymaganiach przeciwpożarowych, ze względu na koncentrację ludzi, majątku trwałego i kulturowego o dużej wartości (wieżowce, szpitale, centra handlowe, tunele, muzea, kina, teatry). Kable mogą być stosowane do zasilania i sterowania odbiorników (oświetlenie, windy, urządzenia przeciwpożarowe, pompy). Przeznaczone są do stosowania na stałe wewnątrz budynków. W przypadku zastosowań zewnętrznych należy zabezpieczyć kable przed działaniem promieniowania ultrafioletowego i wpływem czynników zewnętrznych. Kable z podtrzymaniem funkcji elektrycznych E90 muszą być instalowane na odpowiednich systemach nośnych przebadanych zgodnie z DIN 4102-12 | [10 empty] | Zakłady Kablowe BITNER Sp. z o.o. | B64253 | Ognioodporny, bezhalogenowy kabel energetyczny |  |  | BITNER | [6 empty] | true | true | 12 | PL | [11 empty] | n01 | no_discount_group | no_bonus_group | NOT_RELEVANT | NONE | NOT_RELEVANT | NONE | [33 empty] | 27.32.13.0 |  |  | 0 | 24 | 24 |  |  |  |  | 8544 49 99 | [8 empty] | EC003251 | KMT | KMT | 1 | 1 | [32 empty] | net_list | 69362 | PLN | 0.23 |  |  |  | 2025-07-24 |  |  | KMT | [13 empty] | https://bitner.com.pl/data/t4_text/649x234_084920240725_nhxh%20fe180_ph120_e90_mica.jpg |  |  |  | https://bitner.com.pl/data/t4txt_photos/031602210624_Karta%20NHXH_FE180_PH120_E90_MICA.pdf |  |  |  | https://bitner.com.pl/data/t4txt_photos/030953210624_0001.2_KDWU_BITNER_NHXH_NHXCH.pdf |  |  |  | https://bitner.com.pl/data/t4txt_photos/030758210624_006_7_UE_BITNER_NHXH_NHXCH_PH120.pdf
B64254 | 5902956370204 |  |  | NHXH-O FE180/PH120/E90 3x16 RM mm² 0,6/1kV | Kable elektroenergetyczne ognioodporne posiadają klasę zachowania funkcji E90, co odpowiada 90-cio minutowemu zapewnieniu zasilania lub sterowania w warunkach pożaru. Przeznaczone są do zasilania odbiorów w budynkach i obiektach o podwyższonych wymaganiach przeciwpożarowych, ze względu na koncentrację ludzi, majątku trwałego i kulturowego o dużej wartości (wieżowce, szpitale, centra handlowe, tunele, muzea, kina, teatry). Kable mogą być stosowane do zasilania i sterowania odbiorników (oświetlenie, windy, urządzenia przeciwpożarowe, pompy). Przeznaczone są do stosowania na stałe wewnątrz budynków. W przypadku zastosowań zewnętrznych należy zabezpieczyć kable przed działaniem promieniowania ultrafioletowego i wpływem czynników zewnętrznych. Kable z podtrzymaniem funkcji elektrycznych E90 muszą być instalowane na odpowiednich systemach nośnych przebadanych zgodnie z DIN 4102-12 | [10 empty] | Zakłady Kablowe BITNER Sp. z o.o. | B64254 | Ognioodporny, bezhalogenowy kabel energetyczny |  |  | BITNER | [6 empty] | true | true | 12 | PL | [11 empty] | n01 | no_discount_group | no_bonus_group | NOT_RELEVANT | NONE | NOT_RELEVANT | NONE | [33 empty] | 27.32.13.0 |  |  | 0 | 24 | 24 |  |  |  |  | 8544 49 99 | [8 empty] | EC003251 | KMT | KMT | 1 | 1 | [32 empty] | net_list | 115016 | PLN | 0.23 |  |  |  | 2025-07-24 |  |  | KMT | [13 empty] | https://bitner.com.pl/data/t4_text/649x234_084920240725_nhxh%20fe180_ph120_e90_mica.jpg |  |  |  | https://bitner.com.pl/data/t4txt_photos/031602210624_Karta%20NHXH_FE180_PH120_E90_MICA.pdf |  |  |  | https://bitner.com.pl/data/t4txt_photos/030953210624_0001.2_KDWU_BITNER_NHXH_NHXCH.pdf |  |  |  | https://bitner.com.pl/data/t4txt_photos/030758210624_006_7_UE_BITNER_NHXH_NHXCH_PH120.pdf
B64255 | 5902956370211 |  |  | NHXH-O FE180/PH120/E90 3x25 RM mm² 0,6/1kV | Kable elektroenergetyczne ognioodporne posiadają klasę zachowania funkcji E90, co odpowiada 90-cio minutowemu zapewnieniu zasilania lub sterowania w warunkach pożaru. Przeznaczone są do zasilania odbiorów w budynkach i obiektach o podwyższonych wymaganiach przeciwpożarowych, ze względu na koncentrację ludzi, majątku trwałego i kulturowego o dużej wartości (wieżowce, szpitale, centra handlowe, tunele, muzea, kina, teatry). Kable mogą być stosowane do zasilania i sterowania odbiorników (oświetlenie, windy, urządzenia przeciwpożarowe, pompy). Przeznaczone są do stosowania na stałe wewnątrz budynków. W przypadku zastosowań zewnętrznych należy zabezpieczyć kable przed działaniem promieniowania ultrafioletowego i wpływem czynników zewnętrznych. Kable z podtrzymaniem funkcji elektrycznych E90 muszą być instalowane na odpowiednich systemach nośnych przebadanych zgodnie z DIN 4102-12 | [10 empty] | Zakłady Kablowe BITNER Sp. z o.o. | B64255 | Ognioodporny, bezhalogenowy kabel energetyczny |  |  | BITNER | [6 empty] | true | true | 12 | PL | [11 empty] | n01 | no_discount_group | no_bonus_group | NOT_RELEVANT | NONE | NOT_RELEVANT | NONE | [33 empty] | 27.32.13.0 |  |  | 0 | 24 | 24 |  |  |  |  | 8544 49 99 | [8 empty] | EC003251 | KMT | KMT | 1 | 1 | [32 empty] | net_list | 166579 | PLN | 0.23 |  |  |  | 2025-07-24 |  |  | KMT | [13 empty] | https://bitner.com.pl/data/t4_text/649x234_084920240725_nhxh%20fe180_ph120_e90_mica.jpg |  |  |  | https://bitner.com.pl/data/t4txt_photos/031602210624_Karta%20NHXH_FE180_PH120_E90_MICA.pdf |  |  |  | https://bitner.com.pl/data/t4txt_photos/030953210624_0001.2_KDWU_BITNER_NHXH_NHXCH.pdf |  |  |  | https://bitner.com.pl/data/t4txt_photos/030758210624_006_7_UE_BITNER_NHXH_NHXCH_PH120.pdf
B64256 | 5902956370228 |  |  | NHXH-O FE180/PH120/E90 3x35 RM mm² 0,6/1kV | Kable elektroenergetyczne ognioodporne posiadają klasę zachowania funkcji E90, co odpowiada 90-cio minutowemu zapewnieniu zasilania lub sterowania w warunkach pożaru. Przeznaczone są do zasilania odbiorów w budynkach i obiektach o podwyższonych wymaganiach przeciwpożarowych, ze względu na koncentrację ludzi, majątku trwałego i kulturowego o dużej wartości (wieżowce, szpitale, centra handlowe, tunele, muzea, kina, teatry). Kable mogą być stosowane do zasilania i sterowania odbiorników (oświetlenie, windy, urządzenia przeciwpożarowe, pompy). Przeznaczone są do stosowania na stałe wewnątrz budynków. W przypadku zastosowań zewnętrznych należy zabezpieczyć kable przed działaniem promieniowania ultrafioletowego i wpływem czynników zewnętrznych. Kable z podtrzymaniem funkcji elektrycznych E90 muszą być instalowane na odpowiednich systemach nośnych przebadanych zgodnie z DIN 4102-12 | [10 empty] | Zakłady Kablowe BITNER Sp. z o.o. | B64256 | Ognioodporny, bezhalogenowy kabel energetyczny |  |  | BITNER | [6 empty] | true | true | 12 | PL | [11 empty] | n01 | no_discount_group | no_bonus_group | NOT_RELEVANT | NONE | NOT_RELEVANT | NONE | [33 empty] | 27.32.13.0 |  |  | 0 | 24 | 24 |  |  |  |  | 8544 49 99 | [8 empty] | EC003251 | KMT | KMT | 1 | 1 | [32 empty] | net_list | 218514 | PLN | 0.23 |  |  |  | 2025-07-24 |  |  | KMT | [13 empty] | https://bitner.com.pl/data/t4_text/649x234_084920240725_nhxh%20fe180_ph120_e90_mica.jpg |  |  |  | https://bitner.com.pl/data/t4txt_photos/031602210624_Karta%20NHXH_FE180_PH120_E90_MICA.pdf |  |  |  | https://bitner.com.pl/data/t4txt_photos/030953210624_0001.2_KDWU_BITNER_NHXH_NHXCH.pdf |  |  |  | https://bitner.com.pl/data/t4txt_photos/030758210624_006_7_UE_BITNER_NHXH_NHXCH_PH120.pdf
B64257 | 5902956370235 |  |  | NHXH-O FE180/PH120/E90 3x50 RM mm² 0,6/1kV | Kable elektroenergetyczne ognioodporne posiadają klasę zachowania funkcji E90, co odpowiada 90-cio minutowemu zapewnieniu zasilania lub sterowania w warunkach pożaru. Przeznaczone są do zasilania odbiorów w budynkach i obiektach o podwyższonych wymaganiach przeciwpożarowych, ze względu na koncentrację ludzi, majątku trwałego i kulturowego o dużej wartości (wieżowce, szpitale, centra handlowe, tunele, muzea, kina, teatry). Kable mogą być stosowane do zasilania i sterowania odbiorników (oświetlenie, windy, urządzenia przeciwpożarowe, pompy). Przeznaczone są do stosowania na stałe wewnątrz budynków. W przypadku zastosowań zewnętrznych należy zabezpieczyć kable przed działaniem promieniowania ultrafioletowego i wpływem czynników zewnętrznych. Kable z podtrzymaniem funkcji elektrycznych E90 muszą być instalowane na odpowiednich systemach nośnych przebadanych zgodnie z DIN 4102-12 | [10 empty] | Zakłady Kablowe BITNER Sp. z o.o. | B64257 | Ognioodporny, bezhalogenowy kabel energetyczny |  |  | BITNER | [6 empty] | true | true | 12 | PL | [11 empty] | n01 | no_discount_group | no_bonus_group | NOT_RELEVANT | NONE | NOT_RELEVANT | NONE | [33 empty] | 27.32.13.0 |  |  | 0 | 24 | 24 |  |  |  |  | 8544 49 99 | [8 empty] | EC003251 | KMT | KMT | 1 | 1 | [32 empty] | net_list | 305982 | PLN | 0.23 |  |  |  | 2025-07-24 |  |  | KMT | [13 empty] | https://bitner.com.pl/data/t4_text/649x234_084920240725_nhxh%20fe180_ph120_e90_mica.jpg |  |  |  | https://bitner.com.pl/data/t4txt_photos/031602210624_Karta%20NHXH_FE180_PH120_E90_MICA.pdf |  |  |  | https://bitner.com.pl/data/t4txt_photos/030953210624_0001.2_KDWU_BITNER_NHXH_NHXCH.pdf |  |  |  | https://bitner.com.pl/data/t4txt_photos/030758210624_006_7_UE_BITNER_NHXH_NHXCH_PH120.pdf
B64258 | 5902956370242 |  |  | NHXH-O FE180/PH120/E90 3x70 RM mm² 0,6/1kV | Kable elektroenergetyczne ognioodporne posiadają klasę zachowania funkcji E90, co odpowiada 90-cio minutowemu zapewnieniu zasilania lub sterowania w warunkach pożaru. Przeznaczone są do zasilania odbiorów w budynkach i obiektach o podwyższonych wymaganiach przeciwpożarowych, ze względu na koncentrację ludzi, majątku trwałego i kulturowego o dużej wartości (wieżowce, szpitale, centra handlowe, tunele, muzea, kina, teatry). Kable mogą być stosowane do zasilania i sterowania odbiorników (oświetlenie, windy, urządzenia przeciwpożarowe, pompy). Przeznaczone są do stosowania na stałe wewnątrz budynków. W przypadku zastosowań zewnętrznych należy zabezpieczyć kable przed działaniem promieniowania ultrafioletowego i wpływem czynników zewnętrznych. Kable z podtrzymaniem funkcji elektrycznych E90 muszą być instalowane na odpowiednich systemach nośnych przebadanych zgodnie z DIN 4102-12 | [10 empty] | Zakłady Kablowe BITNER Sp. z o.o. | B64258 | Ognioodporny, bezhalogenowy kabel energetyczny |  |  | BITNER | [6 empty] | true | true | 12 | PL | [11 empty] | n01 | no_discount_group | no_bonus_group | NOT_RELEVANT | NONE | NOT_RELEVANT | NONE | [33 empty] | 27.32.13.0 |  |  | 0 | 24 | 24 |  |  |  |  | 8544 49 99 | [8 empty] | EC003251 | KMT | KMT | 1 | 1 | [32 empty] | net_list | 409538 | PLN | 0.23 |  |  |  | 2025-07-24 |  |  | KMT | [13 empty] | https://bitner.com.pl/data/t4_text/649x234_084920240725_nhxh%20fe180_ph120_e90_mica.jpg |  |  |  | https://bitner.com.pl/data/t4txt_photos/031602210624_Karta%20NHXH_FE180_PH120_E90_MICA.pdf |  |  |  | https://bitner.com.pl/data/t4txt_photos/030953210624_0001.2_KDWU_BITNER_NHXH_NHXCH.pdf |  |  |  | https://bitner.com.pl/data/t4txt_photos/030758210624_006_7_UE_BITNER_NHXH_NHXCH_PH120.pdf
B64259 | 5902956370259 |  |  | NHXH-O FE180/PH120/E90 3x95 RM mm² 0,6/1kV | Kable elektroenergetyczne ognioodporne posiadają klasę zachowania funkcji E90, co odpowiada 90-cio minutowemu zapewnieniu zasilania lub sterowania w warunkach pożaru. Przeznaczone są do zasilania odbiorów w budynkach i obiektach o podwyższonych wymaganiach przeciwpożarowych, ze względu na koncentrację ludzi, majątku trwałego i kulturowego o dużej wartości (wieżowce, szpitale, centra handlowe, tunele, muzea, kina, teatry). Kable mogą być stosowane do zasilania i sterowania odbiorników (oświetlenie, windy, urządzenia przeciwpożarowe, pompy). Przeznaczone są do stosowania na stałe wewnątrz budynków. W przypadku zastosowań zewnętrznych należy zabezpieczyć kable przed działaniem promieniowania ultrafioletowego i wpływem czynników zewnętrznych. Kable z podtrzymaniem funkcji elektrycznych E90 muszą być instalowane na odpowiednich systemach nośnych przebadanych zgodnie z DIN 4102-12 | [10 empty] | Zakłady Kablowe BITNER Sp. z o.o. | B64259 | Ognioodporny, bezhalogenowy kabel energetyczny |  |  | BITNER | [6 empty] | true | true | 12 | PL | [11 empty] | n01 | no_discount_group | no_bonus_group | NOT_RELEVANT | NONE | NOT_RELEVANT | NONE | [33 empty] | 27.32.13.0 |  |  | 0 | 24 | 24 |  |  |  |  | 8544 49 99 | [8 empty] | EC003251 | KMT | KMT | 1 | 1 | [32 empty] | net_list | 558834 | PLN | 0.23 |  |  |  | 2025-07-24 |  |  | KMT | [13 empty] | https://bitner.com.pl/data/t4_text/649x234_084920240725_nhxh%20fe180_ph120_e90_mica.jpg |  |  |  | https://bitner.com.pl/data/t4txt_photos/031602210624_Karta%20NHXH_FE180_PH120_E90_MICA.pdf |  |  |  | https://bitner.com.pl/data/t4txt_photos/030953210624_0001.2_KDWU_BITNER_NHXH_NHXCH.pdf |  |  |  | https://bitner.com.pl/data/t4txt_photos/030758210624_006_7_UE_BITNER_NHXH_NHXCH_PH120.pdf
B64260 | 5902956370266 |  |  | NHXH-O FE180/PH120/E90 3x120 RM mm² 0,6/1kV | Kable elektroenergetyczne ognioodporne posiadają klasę zachowania funkcji E90, co odpowiada 90-cio minutowemu zapewnieniu zasilania lub sterowania w warunkach pożaru. Przeznaczone są do zasilania odbiorów w budynkach i obiektach o podwyższonych wymaganiach przeciwpożarowych, ze względu na koncentrację ludzi, majątku trwałego i kulturowego o dużej wartości (wieżowce, szpitale, centra handlowe, tunele, muzea, kina, teatry). Kable mogą być stosowane do zasilania i sterowania odbiorników (oświetlenie, windy, urządzenia przeciwpożarowe, pompy). Przeznaczone są do stosowania na stałe wewnątrz budynków. W przypadku zastosowań zewnętrznych należy zabezpieczyć kable przed działaniem promieniowania ultrafioletowego i wpływem czynników zewnętrznych. Kable z podtrzymaniem funkcji elektrycznych E90 muszą być instalowane na odpowiednich systemach nośnych przebadanych zgodnie z DIN 4102-12 | [10 empty] | Zakłady Kablowe BITNER Sp. z o.o. | B64260 | Ognioodporny, bezhalogenowy kabel energetyczny |  |  | BITNER | [6 empty] | true | true | 12 | PL | [11 empty] | n01 | no_discount_group | no_bonus_group | NOT_RELEVANT | NONE | NOT_RELEVANT | NONE | [33 empty] | 27.32.13.0 |  |  | 0 | 24 | 24 |  |  |  |  | 8544 49 99 | [8 empty] | EC003251 | KMT | KMT | 1 | 1 | [32 empty] | net_list | 679686 | PLN | 0.23 |  |  |  | 2025-07-24 |  |  | KMT | [13 empty] | https://bitner.com.pl/data/t4_text/649x234_084920240725_nhxh%20fe180_ph120_e90_mica.jpg |  |  |  | https://bitner.com.pl/data/t4txt_photos/031602210624_Karta%20NHXH_FE180_PH120_E90_MICA.pdf |  |  |  | https://bitner.com.pl/data/t4txt_photos/030953210624_0001.2_KDWU_BITNER_NHXH_NHXCH.pdf |  |  |  | https://bitner.com.pl/data/t4txt_photos/030758210624_006_7_UE_BITNER_NHXH_NHXCH_PH120.pdf
B64261 | 5902956370273 |  |  | NHXH-O FE180/PH120/E90 3x150 RM mm² 0,6/1kV | Kable elektroenergetyczne ognioodporne posiadają klasę zachowania funkcji E90, co odpowiada 90-cio minutowemu zapewnieniu zasilania lub sterowania w warunkach pożaru. Przeznaczone są do zasilania odbiorów w budynkach i obiektach o podwyższonych wymaganiach przeciwpożarowych, ze względu na koncentrację ludzi, majątku trwałego i kulturowego o dużej wartości (wieżowce, szpitale, centra handlowe, tunele, muzea, kina, teatry). Kable mogą być stosowane do zasilania i sterowania odbiorników (oświetlenie, windy, urządzenia przeciwpożarowe, pompy). Przeznaczone są do stosowania na stałe wewnątrz budynków. W przypadku zastosowań zewnętrznych należy zabezpieczyć kable przed działaniem promieniowania ultrafioletowego i wpływem czynników zewnętrznych. Kable z podtrzymaniem funkcji elektrycznych E90 muszą być instalowane na odpowiednich systemach nośnych przebadanych zgodnie z DIN 4102-12 | [10 empty] | Zakłady Kablowe BITNER Sp. z o.o. | B64261 | Ognioodporny, bezhalogenowy kabel energetyczny |  |  | BITNER | [6 empty] | true | true | 12 | PL | [11 empty] | n01 | no_discount_group | no_bonus_group | NOT_RELEVANT | NONE | NOT_RELEVANT | NONE | [33 empty] | 27.32.13.0 |  |  | 0 | 24 | 24 |  |  |  |  | 8544 49 99 | [8 empty] | EC003251 | KMT | KMT | 1 | 1 | [32 empty] | net_list | 870679 | PLN | 0.23 |  |  |  | 2025-07-24 |  |  | KMT | [13 empty] | https://bitner.com.pl/data/t4_text/649x234_084920240725_nhxh%20fe180_ph120_e90_mica.jpg |  |  |  | https://bitner.com.pl/data/t4txt_photos/031602210624_Karta%20NHXH_FE180_PH120_E90_MICA.pdf |  |  |  | https://bitner.com.pl/data/t4txt_photos/030953210624_0001.2_KDWU_BITNER_NHXH_NHXCH.pdf |  |  |  | https://bitner.com.pl/data/t4txt_photos/030758210624_006_7_UE_BITNER_NHXH_NHXCH_PH120.pdf
B64262 | 5902956370280 |  |  | NHXH-O FE180/PH120/E90 3x185 RM mm² 0,6/1kV | Kable elektroenergetyczne ognioodporne posiadają klasę zachowania funkcji E90, co odpowiada 90-cio minutowemu zapewnieniu zasilania lub sterowania w warunkach pożaru. Przeznaczone są do zasilania odbiorów w budynkach i obiektach o podwyższonych wymaganiach przeciwpożarowych, ze względu na koncentrację ludzi, majątku trwałego i kulturowego o dużej wartości (wieżowce, szpitale, centra handlowe, tunele, muzea, kina, teatry). Kable mogą być stosowane do zasilania i sterowania odbiorników (oświetlenie, windy, urządzenia przeciwpożarowe, pompy). Przeznaczone są do stosowania na stałe wewnątrz budynków. W przypadku zastosowań zewnętrznych należy zabezpieczyć kable przed działaniem promieniowania ultrafioletowego i wpływem czynników zewnętrznych. Kable z podtrzymaniem funkcji elektrycznych E90 muszą być instalowane na odpowiednich systemach nośnych przebadanych zgodnie z DIN 4102-12 | [10 empty] | Zakłady Kablowe BITNER Sp. z o.o. | B64262 | Ognioodporny, bezhalogenowy kabel energetyczny |  |  | BITNER | [6 empty] | true | true | 12 | PL | [11 empty] | n01 | no_discount_group | no_bonus_group | NOT_RELEVANT | NONE | NOT_RELEVANT | NONE | [33 empty] | 27.32.13.0 |  |  | 0 | 24 | 24 |  |  |  |  | 8544 49 99 | [8 empty] | EC003251 | KMT | KMT | 1 | 1 | [32 empty] | net_list | 1056528 | PLN | 0.23 |  |  |  | 2025-07-24 |  |  | KMT | [13 empty] | https://bitner.com.pl/data/t4_text/649x234_084920240725_nhxh%20fe180_ph120_e90_mica.jpg |  |  |  | https://bitner.com.pl/data/t4txt_photos/031602210624_Karta%20NHXH_FE180_PH120_E90_MICA.pdf |  |  |  | https://bitner.com.pl/data/t4txt_photos/030953210624_0001.2_KDWU_BITNER_NHXH_NHXCH.pdf |  |  |  | https://bitner.com.pl/data/t4txt_photos/030758210624_006_7_UE_BITNER_NHXH_NHXCH_PH120.pdf
B64263 | 5902956370297 |  |  | NHXH-O FE180/PH120/E90 3x240 RM mm² 0,6/1kV | Kable elektroenergetyczne ognioodporne posiadają klasę zachowania funkcji E90, co odpowiada 90-cio minutowemu zapewnieniu zasilania lub sterowania w warunkach pożaru. Przeznaczone są do zasilania odbiorów w budynkach i obiektach o podwyższonych wymaganiach przeciwpożarowych, ze względu na koncentrację ludzi, majątku trwałego i kulturowego o dużej wartości (wieżowce, szpitale, centra handlowe, tunele, muzea, kina, teatry). Kable mogą być stosowane do zasilania i sterowania odbiorników (oświetlenie, windy, urządzenia przeciwpożarowe, pompy). Przeznaczone są do stosowania na stałe wewnątrz budynków. W przypadku zastosowań zewnętrznych należy zabezpieczyć kable przed działaniem promieniowania ultrafioletowego i wpływem czynników zewnętrznych. Kable z podtrzymaniem funkcji elektrycznych E90 muszą być instalowane na odpowiednich systemach nośnych przebadanych zgodnie z DIN 4102-12 | [10 empty] | Zakłady Kablowe BITNER Sp. z o.o. | B64263 | Ognioodporny, bezhalogenowy kabel energetyczny |  |  | BITNER | [6 empty] | true | true | 12 | PL | [11 empty] | n01 | no_discount_group | no_bonus_group | NOT_RELEVANT | NONE | NOT_RELEVANT | NONE | [33 empty] | 27.32.13.0 |  |  | 0 | 24 | 24 |  |  |  |  | 8544 49 99 | [8 empty] | EC003251 | KMT | KMT | 1 | 1 | [32 empty] | net_list | 1352005 | PLN | 0.23 |  |  |  | 2025-07-24 |  |  | KMT | [13 empty] | https://bitner.com.pl/data/t4_text/649x234_084920240725_nhxh%20fe180_ph120_e90_mica.jpg |  |  |  | https://bitner.com.pl/data/t4txt_photos/031602210624_Karta%20NHXH_FE180_PH120_E90_MICA.pdf |  |  |  | https://bitner.com.pl/data/t4txt_photos/030953210624_0001.2_KDWU_BITNER_NHXH_NHXCH.pdf |  |  |  | https://bitner.com.pl/data/t4txt_photos/030758210624_006_7_UE_BITNER_NHXH_NHXCH_PH120.pdf
B64264 | 5902956370303 |  |  | NHXH-O FE180/PH120/E90 4x1,5 RE mm² 0,6/1kV | Kable elektroenergetyczne ognioodporne posiadają klasę zachowania funkcji E90, co odpowiada 90-cio minutowemu zapewnieniu zasilania lub sterowania w warunkach pożaru. Przeznaczone są do zasilania odbiorów w budynkach i obiektach o podwyższonych wymaganiach przeciwpożarowych, ze względu na koncentrację ludzi, majątku trwałego i kulturowego o dużej wartości (wieżowce, szpitale, centra handlowe, tunele, muzea, kina, teatry). Kable mogą być stosowane do zasilania i sterowania odbiorników (oświetlenie, windy, urządzenia przeciwpożarowe, pompy). Przeznaczone są do stosowania na stałe wewnątrz budynków. W przypadku zastosowań zewnętrznych należy zabezpieczyć kable przed działaniem promieniowania ultrafioletowego i wpływem czynników zewnętrznych. Kable z podtrzymaniem funkcji elektrycznych E90 muszą być instalowane na odpowiednich systemach nośnych przebadanych zgodnie z DIN 4102-12 | [10 empty] | Zakłady Kablowe BITNER Sp. z o.o. | B64264 | Ognioodporny, bezhalogenowy kabel energetyczny |  |  | BITNER | [6 empty] | true | true | 12 | PL | [11 empty] | n01 | no_discount_group | no_bonus_group | NOT_RELEVANT | NONE | NOT_RELEVANT | NONE | [33 empty] | 27.32.13.0 |  |  | 0 | 24 | 24 |  |  |  |  | 8544 49 99 | [8 empty] | EC003251 | KMT | KMT | 1 | 1 | [32 empty] | net_list | 24140 | PLN | 0.23 |  |  |  | 2025-07-24 |  |  | KMT | [13 empty] | https://bitner.com.pl/data/t4_text/649x234_084920240725_nhxh%20fe180_ph120_e90_mica.jpg |  |  |  | https://bitner.com.pl/data/t4txt_photos/031602210624_Karta%20NHXH_FE180_PH120_E90_MICA.pdf |  |  |  | https://bitner.com.pl/data/t4txt_photos/030953210624_0001.2_KDWU_BITNER_NHXH_NHXCH.pdf |  |  |  | https://bitner.com.pl/data/t4txt_photos/030758210624_006_7_UE_BITNER_NHXH_NHXCH_PH120.pdf
B64265 | 5902956370310 |  |  | NHXH-O FE180/PH120/E90 4x2,5 RE mm² 0,6/1kV | Kable elektroenergetyczne ognioodporne posiadają klasę zachowania funkcji E90, co odpowiada 90-cio minutowemu zapewnieniu zasilania lub sterowania w warunkach pożaru. Przeznaczone są do zasilania odbiorów w budynkach i obiektach o podwyższonych wymaganiach przeciwpożarowych, ze względu na koncentrację ludzi, majątku trwałego i kulturowego o dużej wartości (wieżowce, szpitale, centra handlowe, tunele, muzea, kina, teatry). Kable mogą być stosowane do zasilania i sterowania odbiorników (oświetlenie, windy, urządzenia przeciwpożarowe, pompy). Przeznaczone są do stosowania na stałe wewnątrz budynków. W przypadku zastosowań zewnętrznych należy zabezpieczyć kable przed działaniem promieniowania ultrafioletowego i wpływem czynników zewnętrznych. Kable z podtrzymaniem funkcji elektrycznych E90 muszą być instalowane na odpowiednich systemach nośnych przebadanych zgodnie z DIN 4102-12 | [10 empty] | Zakłady Kablowe BITNER Sp. z o.o. | B64265 | Ognioodporny, bezhalogenowy kabel energetyczny |  |  | BITNER | [6 empty] | true | true | 12 | PL | [11 empty] | n01 | no_discount_group | no_bonus_group | NOT_RELEVANT | NONE | NOT_RELEVANT | NONE | [33 empty] | 27.32.13.0 |  |  | 0 | 24 | 24 |  |  |  |  | 8544 49 99 | [8 empty] | EC003251 | KMT | KMT | 1 | 1 | [32 empty] | net_list | 31589 | PLN | 0.23 |  |  |  | 2025-07-24 |  |  | KMT | [13 empty] | https://bitner.com.pl/data/t4_text/649x234_084920240725_nhxh%20fe180_ph120_e90_mica.jpg |  |  |  | https://bitner.com.pl/data/t4txt_photos/031602210624_Karta%20NHXH_FE180_PH120_E90_MICA.pdf |  |  |  | https://bitner.com.pl/data/t4txt_photos/030953210624_0001.2_KDWU_BITNER_NHXH_NHXCH.pdf |  |  |  | https://bitner.com.pl/data/t4txt_photos/030758210624_006_7_UE_BITNER_NHXH_NHXCH_PH120.pdf
B64266 | 5902956370327 |  |  | NHXH-O FE180/PH120/E90 4x4 RE mm² 0,6/1kV | Kable elektroenergetyczne ognioodporne posiadają klasę zachowania funkcji E90, co odpowiada 90-cio minutowemu zapewnieniu zasilania lub sterowania w warunkach pożaru. Przeznaczone są do zasilania odbiorów w budynkach i obiektach o podwyższonych wymaganiach przeciwpożarowych, ze względu na koncentrację ludzi, majątku trwałego i kulturowego o dużej wartości (wieżowce, szpitale, centra handlowe, tunele, muzea, kina, teatry). Kable mogą być stosowane do zasilania i sterowania odbiorników (oświetlenie, windy, urządzenia przeciwpożarowe, pompy). Przeznaczone są do stosowania na stałe wewnątrz budynków. W przypadku zastosowań zewnętrznych należy zabezpieczyć kable przed działaniem promieniowania ultrafioletowego i wpływem czynników zewnętrznych. Kable z podtrzymaniem funkcji elektrycznych E90 muszą być instalowane na odpowiednich systemach nośnych przebadanych zgodnie z DIN 4102-12 | [10 empty] | Zakłady Kablowe BITNER Sp. z o.o. | B64266 | Ognioodporny, bezhalogenowy kabel energetyczny |  |  | BITNER | [6 empty] | true | true | 12 | PL | [11 empty] | n01 | no_discount_group | no_bonus_group | NOT_RELEVANT | NONE | NOT_RELEVANT | NONE | [33 empty] | 27.32.13.0 |  |  | 0 | 24 | 24 |  |  |  |  | 8544 49 99 | [8 empty] | EC003251 | KMT | KMT | 1 | 1 | [32 empty] | net_list | 43749 | PLN | 0.23 |  |  |  | 2025-07-24 |  |  | KMT | [13 empty] | https://bitner.com.pl/data/t4_text/649x234_084920240725_nhxh%20fe180_ph120_e90_mica.jpg |  |  |  | https://bitner.com.pl/data/t4txt_photos/031602210624_Karta%20NHXH_FE180_PH120_E90_MICA.pdf |  |  |  | https://bitner.com.pl/data/t4txt_photos/030953210624_0001.2_KDWU_BITNER_NHXH_NHXCH.pdf |  |  |  | https://bitner.com.pl/data/t4txt_photos/030758210624_006_7_UE_BITNER_NHXH_NHXCH_PH120.pdf
B64267 | 5902956370334 |  |  | NHXH-O FE180/PH120/E90 4x6 RE mm² 0,6/1kV | Kable elektroenergetyczne ognioodporne posiadają klasę zachowania funkcji E90, co odpowiada 90-cio minutowemu zapewnieniu zasilania lub sterowania w warunkach pożaru. Przeznaczone są do zasilania odbiorów w budynkach i obiektach o podwyższonych wymaganiach przeciwpożarowych, ze względu na koncentrację ludzi, majątku trwałego i kulturowego o dużej wartości (wieżowce, szpitale, centra handlowe, tunele, muzea, kina, teatry). Kable mogą być stosowane do zasilania i sterowania odbiorników (oświetlenie, windy, urządzenia przeciwpożarowe, pompy). Przeznaczone są do stosowania na stałe wewnątrz budynków. W przypadku zastosowań zewnętrznych należy zabezpieczyć kable przed działaniem promieniowania ultrafioletowego i wpływem czynników zewnętrznych. Kable z podtrzymaniem funkcji elektrycznych E90 muszą być instalowane na odpowiednich systemach nośnych przebadanych zgodnie z DIN 4102-12 | [10 empty] | Zakłady Kablowe BITNER Sp. z o.o. | B64267 | Ognioodporny, bezhalogenowy kabel energetyczny |  |  | BITNER | [6 empty] | true | true | 12 | PL | [11 empty] | n01 | no_discount_group | no_bonus_group | NOT_RELEVANT | NONE | NOT_RELEVANT | NONE | [33 empty] | 27.32.13.0 |  |  | 0 | 24 | 24 |  |  |  |  | 8544 49 99 | [8 empty] | EC003251 | KMT | KMT | 1 | 1 | [32 empty] | net_list | 59315 | PLN | 0.23 |  |  |  | 2025-07-24 |  |  | KMT | [13 empty] | https://bitner.com.pl/data/t4_text/649x234_084920240725_nhxh%20fe180_ph120_e90_mica.jpg |  |  |  | https://bitner.com.pl/data/t4txt_photos/031602210624_Karta%20NHXH_FE180_PH120_E90_MICA.pdf |  |  |  | https://bitner.com.pl/data/t4txt_photos/030953210624_0001.2_KDWU_BITNER_NHXH_NHXCH.pdf |  |  |  | https://bitner.com.pl/data/t4txt_photos/030758210624_006_7_UE_BITNER_NHXH_NHXCH_PH120.pdf
B64268 | 5902956370341 |  |  | NHXH-O FE180/PH120/E90 4x10 RE mm² 0,6/1kV | Kable elektroenergetyczne ognioodporne posiadają klasę zachowania funkcji E90, co odpowiada 90-cio minutowemu zapewnieniu zasilania lub sterowania w warunkach pożaru. Przeznaczone są do zasilania odbiorów w budynkach i obiektach o podwyższonych wymaganiach przeciwpożarowych, ze względu na koncentrację ludzi, majątku trwałego i kulturowego o dużej wartości (wieżowce, szpitale, centra handlowe, tunele, muzea, kina, teatry). Kable mogą być stosowane do zasilania i sterowania odbiorników (oświetlenie, windy, urządzenia przeciwpożarowe, pompy). Przeznaczone są do stosowania na stałe wewnątrz budynków. W przypadku zastosowań zewnętrznych należy zabezpieczyć kable przed działaniem promieniowania ultrafioletowego i wpływem czynników zewnętrznych. Kable z podtrzymaniem funkcji elektrycznych E90 muszą być instalowane na odpowiednich systemach nośnych przebadanych zgodnie z DIN 4102-12 | [10 empty] | Zakłady Kablowe BITNER Sp. z o.o. | B64268 | Ognioodporny, bezhalogenowy kabel energetyczny |  |  | BITNER | [6 empty] | true | true | 12 | PL | [11 empty] | n01 | no_discount_group | no_bonus_group | NOT_RELEVANT | NONE | NOT_RELEVANT | NONE | [33 empty] | 27.32.13.0 |  |  | 0 | 24 | 24 |  |  |  |  | 8544 49 99 | [8 empty] | EC003251 | KMT | KMT | 1 | 1 | [32 empty] | net_list | 90377 | PLN | 0.23 |  |  |  | 2025-07-24 |  |  | KMT | [13 empty] | https://bitner.com.pl/data/t4_text/649x234_084920240725_nhxh%20fe180_ph120_e90_mica.jpg |  |  |  | https://bitner.com.pl/data/t4txt_photos/031602210624_Karta%20NHXH_FE180_PH120_E90_MICA.pdf |  |  |  | https://bitner.com.pl/data/t4txt_photos/030953210624_0001.2_KDWU_BITNER_NHXH_NHXCH.pdf |  |  |  | https://bitner.com.pl/data/t4txt_photos/030758210624_006_7_UE_BITNER_NHXH_NHXCH_PH120.pdf
B64269 | 5902956370358 |  |  | NHXH-O FE180/PH120/E90 4x16 RM mm² 0,6/1kV | Kable elektroenergetyczne ognioodporne posiadają klasę zachowania funkcji E90, co odpowiada 90-cio minutowemu zapewnieniu zasilania lub sterowania w warunkach pożaru. Przeznaczone są do zasilania odbiorów w budynkach i obiektach o podwyższonych wymaganiach przeciwpożarowych, ze względu na koncentrację ludzi, majątku trwałego i kulturowego o dużej wartości (wieżowce, szpitale, centra handlowe, tunele, muzea, kina, teatry). Kable mogą być stosowane do zasilania i sterowania odbiorników (oświetlenie, windy, urządzenia przeciwpożarowe, pompy). Przeznaczone są do stosowania na stałe wewnątrz budynków. W przypadku zastosowań zewnętrznych należy zabezpieczyć kable przed działaniem promieniowania ultrafioletowego i wpływem czynników zewnętrznych. Kable z podtrzymaniem funkcji elektrycznych E90 muszą być instalowane na odpowiednich systemach nośnych przebadanych zgodnie z DIN 4102-12 | [10 empty] | Zakłady Kablowe BITNER Sp. z o.o. | B64269 | Ognioodporny, bezhalogenowy kabel energetyczny |  |  | BITNER | [6 empty] | true | true | 12 | PL | [11 empty] | n01 | no_discount_group | no_bonus_group | NOT_RELEVANT | NONE | NOT_RELEVANT | NONE | [33 empty] | 27.32.13.0 |  |  | 0 | 24 | 24 |  |  |  |  | 8544 49 99 | [8 empty] | EC003251 | KMT | KMT | 1 | 1 | [32 empty] | net_list | 145010 | PLN | 0.23 |  |  |  | 2025-07-24 |  |  | KMT | [13 empty] | https://bitner.com.pl/data/t4_text/649x234_084920240725_nhxh%20fe180_ph120_e90_mica.jpg |  |  |  | https://bitner.com.pl/data/t4txt_photos/031602210624_Karta%20NHXH_FE180_PH120_E90_MICA.pdf |  |  |  | https://bitner.com.pl/data/t4txt_photos/030953210624_0001.2_KDWU_BITNER_NHXH_NHXCH.pdf |  |  |  | https://bitner.com.pl/data/t4txt_photos/030758210624_006_7_UE_BITNER_NHXH_NHXCH_PH120.pdf
B64270 | 5902956370365 |  |  | NHXH-O FE180/PH120/E90 4x25 RM mm² 0,6/1kV | Kable elektroenergetyczne ognioodporne posiadają klasę zachowania funkcji E90, co odpowiada 90-cio minutowemu zapewnieniu zasilania lub sterowania w warunkach pożaru. Przeznaczone są do zasilania odbiorów w budynkach i obiektach o podwyższonych wymaganiach przeciwpożarowych, ze względu na koncentrację ludzi, majątku trwałego i kulturowego o dużej wartości (wieżowce, szpitale, centra handlowe, tunele, muzea, kina, teatry). Kable mogą być stosowane do zasilania i sterowania odbiorników (oświetlenie, windy, urządzenia przeciwpożarowe, pompy). Przeznaczone są do stosowania na stałe wewnątrz budynków. W przypadku zastosowań zewnętrznych należy zabezpieczyć kable przed działaniem promieniowania ultrafioletowego i wpływem czynników zewnętrznych. Kable z podtrzymaniem funkcji elektrycznych E90 muszą być instalowane na odpowiednich systemach nośnych przebadanych zgodnie z DIN 4102-12 | [10 empty] | Zakłady Kablowe BITNER Sp. z o.o. | B64270 | Ognioodporny, bezhalogenowy kabel energetyczny |  |  | BITNER | [6 empty] | true | true | 12 | PL | [11 empty] | n01 | no_discount_group | no_bonus_group | NOT_RELEVANT | NONE | NOT_RELEVANT | NONE | [33 empty] | 27.32.13.0 |  |  | 0 | 24 | 24 |  |  |  |  | 8544 49 99 | [8 empty] | EC003251 | KMT | KMT | 1 | 1 | [32 empty] | net_list | 218817 | PLN | 0.23 |  |  |  | 2025-07-24 |  |  | KMT | [13 empty] | https://bitner.com.pl/data/t4_text/649x234_084920240725_nhxh%20fe180_ph120_e90_mica.jpg |  |  |  | https://bitner.com.pl/data/t4txt_photos/031602210624_Karta%20NHXH_FE180_PH120_E90_MICA.pdf |  |  |  | https://bitner.com.pl/data/t4txt_photos/030953210624_0001.2_KDWU_BITNER_NHXH_NHXCH.pdf |  |  |  | https://bitner.com.pl/data/t4txt_photos/030758210624_006_7_UE_BITNER_NHXH_NHXCH_PH120.pdf
B64271 | 5902956370372 |  |  | NHXH-O FE180/PH120/E90 4x35 RM mm² 0,6/1kV | Kable elektroenergetyczne ognioodporne posiadają klasę zachowania funkcji E90, co odpowiada 90-cio minutowemu zapewnieniu zasilania lub sterowania w warunkach pożaru. Przeznaczone są do zasilania odbiorów w budynkach i obiektach o podwyższonych wymaganiach przeciwpożarowych, ze względu na koncentrację ludzi, majątku trwałego i kulturowego o dużej wartości (wieżowce, szpitale, centra handlowe, tunele, muzea, kina, teatry). Kable mogą być stosowane do zasilania i sterowania odbiorników (oświetlenie, windy, urządzenia przeciwpożarowe, pompy). Przeznaczone są do stosowania na stałe wewnątrz budynków. W przypadku zastosowań zewnętrznych należy zabezpieczyć kable przed działaniem promieniowania ultrafioletowego i wpływem czynników zewnętrznych. Kable z podtrzymaniem funkcji elektrycznych E90 muszą być instalowane na odpowiednich systemach nośnych przebadanych zgodnie z DIN 4102-12 | [10 empty] | Zakłady Kablowe BITNER Sp. z o.o. | B64271 | Ognioodporny, bezhalogenowy kabel energetyczny |  |  | BITNER | [6 empty] | true | true | 12 | PL | [11 empty] | n01 | no_discount_group | no_bonus_group | NOT_RELEVANT | NONE | NOT_RELEVANT | NONE | [33 empty] | 27.32.13.0 |  |  | 0 | 24 | 24 |  |  |  |  | 8544 49 99 | [8 empty] | EC003251 | KMT | KMT | 1 | 1 | [32 empty] | net_list | 287622 | PLN | 0.23 |  |  |  | 2025-07-24 |  |  | KMT | [13 empty] | https://bitner.com.pl/data/t4_text/649x234_084920240725_nhxh%20fe180_ph120_e90_mica.jpg |  |  |  | https://bitner.com.pl/data/t4txt_photos/031602210624_Karta%20NHXH_FE180_PH120_E90_MICA.pdf |  |  |  | https://bitner.com.pl/data/t4txt_photos/030953210624_0001.2_KDWU_BITNER_NHXH_NHXCH.pdf |  |  |  | https://bitner.com.pl/data/t4txt_photos/030758210624_006_7_UE_BITNER_NHXH_NHXCH_PH120.pdf
B64272 | 5902956370389 |  |  | NHXH-O FE180/PH120/E90 4x50 RM mm² 0,6/1kV | Kable elektroenergetyczne ognioodporne posiadają klasę zachowania funkcji E90, co odpowiada 90-cio minutowemu zapewnieniu zasilania lub sterowania w warunkach pożaru. Przeznaczone są do zasilania odbiorów w budynkach i obiektach o podwyższonych wymaganiach przeciwpożarowych, ze względu na koncentrację ludzi, majątku trwałego i kulturowego o dużej wartości (wieżowce, szpitale, centra handlowe, tunele, muzea, kina, teatry). Kable mogą być stosowane do zasilania i sterowania odbiorników (oświetlenie, windy, urządzenia przeciwpożarowe, pompy). Przeznaczone są do stosowania na stałe wewnątrz budynków. W przypadku zastosowań zewnętrznych należy zabezpieczyć kable przed działaniem promieniowania ultrafioletowego i wpływem czynników zewnętrznych. Kable z podtrzymaniem funkcji elektrycznych E90 muszą być instalowane na odpowiednich systemach nośnych przebadanych zgodnie z DIN 4102-12 | [10 empty] | Zakłady Kablowe BITNER Sp. z o.o. | B64272 | Ognioodporny, bezhalogenowy kabel energetyczny |  |  | BITNER | [6 empty] | true | true | 12 | PL | [11 empty] | n01 | no_discount_group | no_bonus_group | NOT_RELEVANT | NONE | NOT_RELEVANT | NONE | [33 empty] | 27.32.13.0 |  |  | 0 | 24 | 24 |  |  |  |  | 8544 49 99 | [8 empty] | EC003251 | KMT | KMT | 1 | 1 | [32 empty] | net_list | 402919 | PLN | 0.23 |  |  |  | 2025-07-24 |  |  | KMT | [13 empty] | https://bitner.com.pl/data/t4_text/649x234_084920240725_nhxh%20fe180_ph120_e90_mica.jpg |  |  |  | https://bitner.com.pl/data/t4txt_photos/031602210624_Karta%20NHXH_FE180_PH120_E90_MICA.pdf |  |  |  | https://bitner.com.pl/data/t4txt_photos/030953210624_0001.2_KDWU_BITNER_NHXH_NHXCH.pdf |  |  |  | https://bitner.com.pl/data/t4txt_photos/030758210624_006_7_UE_BITNER_NHXH_NHXCH_PH120.pdf
B64273 | 5902956370396 |  |  | NHXH-O FE180/PH120/E90 4x70 RM mm² 0,6/1kV | Kable elektroenergetyczne ognioodporne posiadają klasę zachowania funkcji E90, co odpowiada 90-cio minutowemu zapewnieniu zasilania lub sterowania w warunkach pożaru. Przeznaczone są do zasilania odbiorów w budynkach i obiektach o podwyższonych wymaganiach przeciwpożarowych, ze względu na koncentrację ludzi, majątku trwałego i kulturowego o dużej wartości (wieżowce, szpitale, centra handlowe, tunele, muzea, kina, teatry). Kable mogą być stosowane do zasilania i sterowania odbiorników (oświetlenie, windy, urządzenia przeciwpożarowe, pompy). Przeznaczone są do stosowania na stałe wewnątrz budynków. W przypadku zastosowań zewnętrznych należy zabezpieczyć kable przed działaniem promieniowania ultrafioletowego i wpływem czynników zewnętrznych. Kable z podtrzymaniem funkcji elektrycznych E90 muszą być instalowane na odpowiednich systemach nośnych przebadanych zgodnie z DIN 4102-12 | [10 empty] | Zakłady Kablowe BITNER Sp. z o.o. | B64273 | Ognioodporny, bezhalogenowy kabel energetyczny |  |  | BITNER | [6 empty] | true | true | 12 | PL | [11 empty] | n01 | no_discount_group | no_bonus_group | NOT_RELEVANT | NONE | NOT_RELEVANT | NONE | [33 empty] | 27.32.13.0 |  |  | 0 | 24 | 24 |  |  |  |  | 8544 49 99 | [8 empty] | EC003251 | KMT | KMT | 1 | 1 | [32 empty] | net_list | 540168 | PLN | 0.23 |  |  |  | 2025-07-24 |  |  | KMT | [13 empty] | https://bitner.com.pl/data/t4_text/649x234_084920240725_nhxh%20fe180_ph120_e90_mica.jpg |  |  |  | https://bitner.com.pl/data/t4txt_photos/031602210624_Karta%20NHXH_FE180_PH120_E90_MICA.pdf |  |  |  | https://bitner.com.pl/data/t4txt_photos/030953210624_0001.2_KDWU_BITNER_NHXH_NHXCH.pdf |  |  |  | https://bitner.com.pl/data/t4txt_photos/030758210624_006_7_UE_BITNER_NHXH_NHXCH_PH120.pdf
B64274 | 5902956370402 |  |  | NHXH-O FE180/PH120/E90 4x95 RM mm² 0,6/1kV | Kable elektroenergetyczne ognioodporne posiadają klasę zachowania funkcji E90, co odpowiada 90-cio minutowemu zapewnieniu zasilania lub sterowania w warunkach pożaru. Przeznaczone są do zasilania odbiorów w budynkach i obiektach o podwyższonych wymaganiach przeciwpożarowych, ze względu na koncentrację ludzi, majątku trwałego i kulturowego o dużej wartości (wieżowce, szpitale, centra handlowe, tunele, muzea, kina, teatry). Kable mogą być stosowane do zasilania i sterowania odbiorników (oświetlenie, windy, urządzenia przeciwpożarowe, pompy). Przeznaczone są do stosowania na stałe wewnątrz budynków. W przypadku zastosowań zewnętrznych należy zabezpieczyć kable przed działaniem promieniowania ultrafioletowego i wpływem czynników zewnętrznych. Kable z podtrzymaniem funkcji elektrycznych E90 muszą być instalowane na odpowiednich systemach nośnych przebadanych zgodnie z DIN 4102-12 | [10 empty] | Zakłady Kablowe BITNER Sp. z o.o. | B64274 | Ognioodporny, bezhalogenowy kabel energetyczny |  |  | BITNER | [6 empty] | true | true | 12 | PL | [11 empty] | n01 | no_discount_group | no_bonus_group | NOT_RELEVANT | NONE | NOT_RELEVANT | NONE | [33 empty] | 27.32.13.0 |  |  | 0 | 24 | 24 |  |  |  |  | 8544 49 99 | [8 empty] | EC003251 | KMT | KMT | 1 | 1 | [32 empty] | net_list | 738686 | PLN | 0.23 |  |  |  | 2025-07-24 |  |  | KMT | [13 empty] | https://bitner.com.pl/data/t4_text/649x234_084920240725_nhxh%20fe180_ph120_e90_mica.jpg |  |  |  | https://bitner.com.pl/data/t4txt_photos/031602210624_Karta%20NHXH_FE180_PH120_E90_MICA.pdf |  |  |  | https://bitner.com.pl/data/t4txt_photos/030953210624_0001.2_KDWU_BITNER_NHXH_NHXCH.pdf |  |  |  | https://bitner.com.pl/data/t4txt_photos/030758210624_006_7_UE_BITNER_NHXH_NHXCH_PH120.pdf
B64275 | 5902956370419 |  |  | NHXH-O FE180/PH120/E90 4x120 RM mm² 0,6/1kV | Kable elektroenergetyczne ognioodporne posiadają klasę zachowania funkcji E90, co odpowiada 90-cio minutowemu zapewnieniu zasilania lub sterowania w warunkach pożaru. Przeznaczone są do zasilania odbiorów w budynkach i obiektach o podwyższonych wymaganiach przeciwpożarowych, ze względu na koncentrację ludzi, majątku trwałego i kulturowego o dużej wartości (wieżowce, szpitale, centra handlowe, tunele, muzea, kina, teatry). Kable mogą być stosowane do zasilania i sterowania odbiorników (oświetlenie, windy, urządzenia przeciwpożarowe, pompy). Przeznaczone są do stosowania na stałe wewnątrz budynków. W przypadku zastosowań zewnętrznych należy zabezpieczyć kable przed działaniem promieniowania ultrafioletowego i wpływem czynników zewnętrznych. Kable z podtrzymaniem funkcji elektrycznych E90 muszą być instalowane na odpowiednich systemach nośnych przebadanych zgodnie z DIN 4102-12 | [10 empty] | Zakłady Kablowe BITNER Sp. z o.o. | B64275 | Ognioodporny, bezhalogenowy kabel energetyczny |  |  | BITNER | [6 empty] | true | true | 12 | PL | [11 empty] | n01 | no_discount_group | no_bonus_group | NOT_RELEVANT | NONE | NOT_RELEVANT | NONE | [33 empty] | 27.32.13.0 |  |  | 0 | 24 | 24 |  |  |  |  | 8544 49 99 | [8 empty] | EC003251 | KMT | KMT | 1 | 1 | [32 empty] | net_list | 897641 | PLN | 0.23 |  |  |  | 2025-07-24 |  |  | KMT | [13 empty] | https://bitner.com.pl/data/t4_text/649x234_084920240725_nhxh%20fe180_ph120_e90_mica.jpg |  |  |  | https://bitner.com.pl/data/t4txt_photos/031602210624_Karta%20NHXH_FE180_PH120_E90_MICA.pdf |  |  |  | https://bitner.com.pl/data/t4txt_photos/030953210624_0001.2_KDWU_BITNER_NHXH_NHXCH.pdf |  |  |  | https://bitner.com.pl/data/t4txt_photos/030758210624_006_7_UE_BITNER_NHXH_NHXCH_PH120.pdf
B64276 | 5902956370426 |  |  | NHXH-O FE180/PH120/E90 4x150 RM mm² 0,6/1kV | Kable elektroenergetyczne ognioodporne posiadają klasę zachowania funkcji E90, co odpowiada 90-cio minutowemu zapewnieniu zasilania lub sterowania w warunkach pożaru. Przeznaczone są do zasilania odbiorów w budynkach i obiektach o podwyższonych wymaganiach przeciwpożarowych, ze względu na koncentrację ludzi, majątku trwałego i kulturowego o dużej wartości (wieżowce, szpitale, centra handlowe, tunele, muzea, kina, teatry). Kable mogą być stosowane do zasilania i sterowania odbiorników (oświetlenie, windy, urządzenia przeciwpożarowe, pompy). Przeznaczone są do stosowania na stałe wewnątrz budynków. W przypadku zastosowań zewnętrznych należy zabezpieczyć kable przed działaniem promieniowania ultrafioletowego i wpływem czynników zewnętrznych. Kable z podtrzymaniem funkcji elektrycznych E90 muszą być instalowane na odpowiednich systemach nośnych przebadanych zgodnie z DIN 4102-12 | [10 empty] | Zakłady Kablowe BITNER Sp. z o.o. | B64276 | Ognioodporny, bezhalogenowy kabel energetyczny |  |  | BITNER | [6 empty] | true | true | 12 | PL | [11 empty] | n01 | no_discount_group | no_bonus_group | NOT_RELEVANT | NONE | NOT_RELEVANT | NONE | [33 empty] | 27.32.13.0 |  |  | 0 | 24 | 24 |  |  |  |  | 8544 49 99 | [8 empty] | EC003251 | KMT | KMT | 1 | 1 | [32 empty] | net_list | 1152265 | PLN | 0.23 |  |  |  | 2025-07-24 |  |  | KMT | [13 empty] | https://bitner.com.pl/data/t4_text/649x234_084920240725_nhxh%20fe180_ph120_e90_mica.jpg |  |  |  | https://bitner.com.pl/data/t4txt_photos/031602210624_Karta%20NHXH_FE180_PH120_E90_MICA.pdf |  |  |  | https://bitner.com.pl/data/t4txt_photos/030953210624_0001.2_KDWU_BITNER_NHXH_NHXCH.pdf |  |  |  | https://bitner.com.pl/data/t4txt_photos/030758210624_006_7_UE_BITNER_NHXH_NHXCH_PH120.pdf
B64277 | 5902956370433 |  |  | NHXH-O FE180/PH120/E90 4x185 RM mm² 0,6/1kV | Kable elektroenergetyczne ognioodporne posiadają klasę zachowania funkcji E90, co odpowiada 90-cio minutowemu zapewnieniu zasilania lub sterowania w warunkach pożaru. Przeznaczone są do zasilania odbiorów w budynkach i obiektach o podwyższonych wymaganiach przeciwpożarowych, ze względu na koncentrację ludzi, majątku trwałego i kulturowego o dużej wartości (wieżowce, szpitale, centra handlowe, tunele, muzea, kina, teatry). Kable mogą być stosowane do zasilania i sterowania odbiorników (oświetlenie, windy, urządzenia przeciwpożarowe, pompy). Przeznaczone są do stosowania na stałe wewnątrz budynków. W przypadku zastosowań zewnętrznych należy zabezpieczyć kable przed działaniem promieniowania ultrafioletowego i wpływem czynników zewnętrznych. Kable z podtrzymaniem funkcji elektrycznych E90 muszą być instalowane na odpowiednich systemach nośnych przebadanych zgodnie z DIN 4102-12 | [10 empty] | Zakłady Kablowe BITNER Sp. z o.o. | B64277 | Ognioodporny, bezhalogenowy kabel energetyczny |  |  | BITNER | [6 empty] | true | true | 12 | PL | [11 empty] | n01 | no_discount_group | no_bonus_group | NOT_RELEVANT | NONE | NOT_RELEVANT | NONE | [33 empty] | 27.32.13.0 |  |  | 0 | 24 | 24 |  |  |  |  | 8544 49 99 | [8 empty] | EC003251 | KMT | KMT | 1 | 1 | [32 empty] | net_list | 1399876 | PLN | 0.23 |  |  |  | 2025-07-24 |  |  | KMT | [13 empty] | https://bitner.com.pl/data/t4_text/649x234_084920240725_nhxh%20fe180_ph120_e90_mica.jpg |  |  |  | https://bitner.com.pl/data/t4txt_photos/031602210624_Karta%20NHXH_FE180_PH120_E90_MICA.pdf |  |  |  | https://bitner.com.pl/data/t4txt_photos/030953210624_0001.2_KDWU_BITNER_NHXH_NHXCH.pdf |  |  |  | https://bitner.com.pl/data/t4txt_photos/030758210624_006_7_UE_BITNER_NHXH_NHXCH_PH120.pdf
B64278 | 5902956370440 |  |  | NHXH-O FE180/PH120/E90 4x240 RM mm² 0,6/1kV | Kable elektroenergetyczne ognioodporne posiadają klasę zachowania funkcji E90, co odpowiada 90-cio minutowemu zapewnieniu zasilania lub sterowania w warunkach pożaru. Przeznaczone są do zasilania odbiorów w budynkach i obiektach o podwyższonych wymaganiach przeciwpożarowych, ze względu na koncentrację ludzi, majątku trwałego i kulturowego o dużej wartości (wieżowce, szpitale, centra handlowe, tunele, muzea, kina, teatry). Kable mogą być stosowane do zasilania i sterowania odbiorników (oświetlenie, windy, urządzenia przeciwpożarowe, pompy). Przeznaczone są do stosowania na stałe wewnątrz budynków. W przypadku zastosowań zewnętrznych należy zabezpieczyć kable przed działaniem promieniowania ultrafioletowego i wpływem czynników zewnętrznych. Kable z podtrzymaniem funkcji elektrycznych E90 muszą być instalowane na odpowiednich systemach nośnych przebadanych zgodnie z DIN 4102-12 | [10 empty] | Zakłady Kablowe BITNER Sp. z o.o. | B64278 | Ognioodporny, bezhalogenowy kabel energetyczny |  |  | BITNER | [6 empty] | true | true | 12 | PL | [11 empty] | n01 | no_discount_group | no_bonus_group | NOT_RELEVANT | NONE | NOT_RELEVANT | NONE | [33 empty] | 27.32.13.0 |  |  | 0 | 24 | 24 |  |  |  |  | 8544 49 99 | [8 empty] | EC003251 | KMT | KMT | 1 | 1 | [32 empty] | net_list | 1786691 | PLN | 0.23 |  |  |  | 2025-07-24 |  |  | KMT | [13 empty] | https://bitner.com.pl/data/t4_text/649x234_084920240725_nhxh%20fe180_ph120_e90_mica.jpg |  |  |  | https://bitner.com.pl/data/t4txt_photos/031602210624_Karta%20NHXH_FE180_PH120_E90_MICA.pdf |  |  |  | https://bitner.com.pl/data/t4txt_photos/030953210624_0001.2_KDWU_BITNER_NHXH_NHXCH.pdf |  |  |  | https://bitner.com.pl/data/t4txt_photos/030758210624_006_7_UE_BITNER_NHXH_NHXCH_PH120.pdf
B64279 | 5902956370457 |  |  | NHXH-O FE180/PH120/E90 5x1,5 RE mm² 0,6/1kV | Kable elektroenergetyczne ognioodporne posiadają klasę zachowania funkcji E90, co odpowiada 90-cio minutowemu zapewnieniu zasilania lub sterowania w warunkach pożaru. Przeznaczone są do zasilania odbiorów w budynkach i obiektach o podwyższonych wymaganiach przeciwpożarowych, ze względu na koncentrację ludzi, majątku trwałego i kulturowego o dużej wartości (wieżowce, szpitale, centra handlowe, tunele, muzea, kina, teatry). Kable mogą być stosowane do zasilania i sterowania odbiorników (oświetlenie, windy, urządzenia przeciwpożarowe, pompy). Przeznaczone są do stosowania na stałe wewnątrz budynków. W przypadku zastosowań zewnętrznych należy zabezpieczyć kable przed działaniem promieniowania ultrafioletowego i wpływem czynników zewnętrznych. Kable z podtrzymaniem funkcji elektrycznych E90 muszą być instalowane na odpowiednich systemach nośnych przebadanych zgodnie z DIN 4102-12 | [10 empty] | Zakłady Kablowe BITNER Sp. z o.o. | B64279 | Ognioodporny, bezhalogenowy kabel energetyczny |  |  | BITNER | [6 empty] | true | true | 12 | PL | [11 empty] | n01 | no_discount_group | no_bonus_group | NOT_RELEVANT | NONE | NOT_RELEVANT | NONE | [33 empty] | 27.32.13.0 |  |  | 0 | 24 | 24 |  |  |  |  | 8544 49 99 | [8 empty] | EC003251 | KMT | KMT | 1 | 1 | [32 empty] | net_list | 29627 | PLN | 0.23 |  |  |  | 2025-07-24 |  |  | KMT | [13 empty] | https://bitner.com.pl/data/t4_text/649x234_084920240725_nhxh%20fe180_ph120_e90_mica.jpg |  |  |  | https://bitner.com.pl/data/t4txt_photos/031602210624_Karta%20NHXH_FE180_PH120_E90_MICA.pdf |  |  |  | https://bitner.com.pl/data/t4txt_photos/030953210624_0001.2_KDWU_BITNER_NHXH_NHXCH.pdf |  |  |  | https://bitner.com.pl/data/t4txt_photos/030758210624_006_7_UE_BITNER_NHXH_NHXCH_PH120.pdf
B64280 | 5902956370464 |  |  | NHXH-O FE180/PH120/E90 5x2,5 RE mm² 0,6/1kV | Kable elektroenergetyczne ognioodporne posiadają klasę zachowania funkcji E90, co odpowiada 90-cio minutowemu zapewnieniu zasilania lub sterowania w warunkach pożaru. Przeznaczone są do zasilania odbiorów w budynkach i obiektach o podwyższonych wymaganiach przeciwpożarowych, ze względu na koncentrację ludzi, majątku trwałego i kulturowego o dużej wartości (wieżowce, szpitale, centra handlowe, tunele, muzea, kina, teatry). Kable mogą być stosowane do zasilania i sterowania odbiorników (oświetlenie, windy, urządzenia przeciwpożarowe, pompy). Przeznaczone są do stosowania na stałe wewnątrz budynków. W przypadku zastosowań zewnętrznych należy zabezpieczyć kable przed działaniem promieniowania ultrafioletowego i wpływem czynników zewnętrznych. Kable z podtrzymaniem funkcji elektrycznych E90 muszą być instalowane na odpowiednich systemach nośnych przebadanych zgodnie z DIN 4102-12 | [10 empty] | Zakłady Kablowe BITNER Sp. z o.o. | B64280 | Ognioodporny, bezhalogenowy kabel energetyczny |  |  | BITNER | [6 empty] | true | true | 12 | PL | [11 empty] | n01 | no_discount_group | no_bonus_group | NOT_RELEVANT | NONE | NOT_RELEVANT | NONE | [33 empty] | 27.32.13.0 |  |  | 0 | 24 | 24 |  |  |  |  | 8544 49 99 | [8 empty] | EC003251 | KMT | KMT | 1 | 1 | [32 empty] | net_list | 38584 | PLN | 0.23 |  |  |  | 2025-07-24 |  |  | KMT | [13 empty] | https://bitner.com.pl/data/t4_text/649x234_084920240725_nhxh%20fe180_ph120_e90_mica.jpg |  |  |  | https://bitner.com.pl/data/t4txt_photos/031602210624_Karta%20NHXH_FE180_PH120_E90_MICA.pdf |  |  |  | https://bitner.com.pl/data/t4txt_photos/030953210624_0001.2_KDWU_BITNER_NHXH_NHXCH.pdf |  |  |  | https://bitner.com.pl/data/t4txt_photos/030758210624_006_7_UE_BITNER_NHXH_NHXCH_PH120.pdf
B64281 | 5902956370471 |  |  | NHXH-O FE180/PH120/E90 5x4 RE mm² 0,6/1kV | Kable elektroenergetyczne ognioodporne posiadają klasę zachowania funkcji E90, co odpowiada 90-cio minutowemu zapewnieniu zasilania lub sterowania w warunkach pożaru. Przeznaczone są do zasilania odbiorów w budynkach i obiektach o podwyższonych wymaganiach przeciwpożarowych, ze względu na koncentrację ludzi, majątku trwałego i kulturowego o dużej wartości (wieżowce, szpitale, centra handlowe, tunele, muzea, kina, teatry). Kable mogą być stosowane do zasilania i sterowania odbiorników (oświetlenie, windy, urządzenia przeciwpożarowe, pompy). Przeznaczone są do stosowania na stałe wewnątrz budynków. W przypadku zastosowań zewnętrznych należy zabezpieczyć kable przed działaniem promieniowania ultrafioletowego i wpływem czynników zewnętrznych. Kable z podtrzymaniem funkcji elektrycznych E90 muszą być instalowane na odpowiednich systemach nośnych przebadanych zgodnie z DIN 4102-12 | [10 empty] | Zakłady Kablowe BITNER Sp. z o.o. | B64281 | Ognioodporny, bezhalogenowy kabel energetyczny |  |  | BITNER | [6 empty] | true | true | 12 | PL | [11 empty] | n01 | no_discount_group | no_bonus_group | NOT_RELEVANT | NONE | NOT_RELEVANT | NONE | [33 empty] | 27.32.13.0 |  |  | 0 | 24 | 24 |  |  |  |  | 8544 49 99 | [8 empty] | EC003251 | KMT | KMT | 1 | 1 | [32 empty] | net_list | 53746 | PLN | 0.23 |  |  |  | 2025-07-24 |  |  | KMT | [13 empty] | https://bitner.com.pl/data/t4_text/649x234_084920240725_nhxh%20fe180_ph120_e90_mica.jpg |  |  |  | https://bitner.com.pl/data/t4txt_photos/031602210624_Karta%20NHXH_FE180_PH120_E90_MICA.pdf |  |  |  | https://bitner.com.pl/data/t4txt_photos/030953210624_0001.2_KDWU_BITNER_NHXH_NHXCH.pdf |  |  |  | https://bitner.com.pl/data/t4txt_photos/030758210624_006_7_UE_BITNER_NHXH_NHXCH_PH120.pdf
B64282 | 5902956370488 |  |  | NHXH-O FE180/PH120/E90 5x6 RE mm² 0,6/1kV | Kable elektroenergetyczne ognioodporne posiadają klasę zachowania funkcji E90, co odpowiada 90-cio minutowemu zapewnieniu zasilania lub sterowania w warunkach pożaru. Przeznaczone są do zasilania odbiorów w budynkach i obiektach o podwyższonych wymaganiach przeciwpożarowych, ze względu na koncentrację ludzi, majątku trwałego i kulturowego o dużej wartości (wieżowce, szpitale, centra handlowe, tunele, muzea, kina, teatry). Kable mogą być stosowane do zasilania i sterowania odbiorników (oświetlenie, windy, urządzenia przeciwpożarowe, pompy). Przeznaczone są do stosowania na stałe wewnątrz budynków. W przypadku zastosowań zewnętrznych należy zabezpieczyć kable przed działaniem promieniowania ultrafioletowego i wpływem czynników zewnętrznych. Kable z podtrzymaniem funkcji elektrycznych E90 muszą być instalowane na odpowiednich systemach nośnych przebadanych zgodnie z DIN 4102-12 | [10 empty] | Zakłady Kablowe BITNER Sp. z o.o. | B64282 | Ognioodporny, bezhalogenowy kabel energetyczny |  |  | BITNER | [6 empty] | true | true | 12 | PL | [11 empty] | n01 | no_discount_group | no_bonus_group | NOT_RELEVANT | NONE | NOT_RELEVANT | NONE | [33 empty] | 27.32.13.0 |  |  | 0 | 24 | 24 |  |  |  |  | 8544 49 99 | [8 empty] | EC003251 | KMT | KMT | 1 | 1 | [32 empty] | net_list | 73119 | PLN | 0.23 |  |  |  | 2025-07-24 |  |  | KMT | [13 empty] | https://bitner.com.pl/data/t4_text/649x234_084920240725_nhxh%20fe180_ph120_e90_mica.jpg |  |  |  | https://bitner.com.pl/data/t4txt_photos/031602210624_Karta%20NHXH_FE180_PH120_E90_MICA.pdf |  |  |  | https://bitner.com.pl/data/t4txt_photos/030953210624_0001.2_KDWU_BITNER_NHXH_NHXCH.pdf |  |  |  | https://bitner.com.pl/data/t4txt_photos/030758210624_006_7_UE_BITNER_NHXH_NHXCH_PH120.pdf
B64283 | 5902956370495 |  |  | NHXH-O FE180/PH120/E90 5x10 RE mm² 0,6/1kV | Kable elektroenergetyczne ognioodporne posiadają klasę zachowania funkcji E90, co odpowiada 90-cio minutowemu zapewnieniu zasilania lub sterowania w warunkach pożaru. Przeznaczone są do zasilania odbiorów w budynkach i obiektach o podwyższonych wymaganiach przeciwpożarowych, ze względu na koncentrację ludzi, majątku trwałego i kulturowego o dużej wartości (wieżowce, szpitale, centra handlowe, tunele, muzea, kina, teatry). Kable mogą być stosowane do zasilania i sterowania odbiorników (oświetlenie, windy, urządzenia przeciwpożarowe, pompy). Przeznaczone są do stosowania na stałe wewnątrz budynków. W przypadku zastosowań zewnętrznych należy zabezpieczyć kable przed działaniem promieniowania ultrafioletowego i wpływem czynników zewnętrznych. Kable z podtrzymaniem funkcji elektrycznych E90 muszą być instalowane na odpowiednich systemach nośnych przebadanych zgodnie z DIN 4102-12 | [10 empty] | Zakłady Kablowe BITNER Sp. z o.o. | B64283 | Ognioodporny, bezhalogenowy kabel energetyczny |  |  | BITNER | [6 empty] | true | true | 12 | PL | [11 empty] | n01 | no_discount_group | no_bonus_group | NOT_RELEVANT | NONE | NOT_RELEVANT | NONE | [33 empty] | 27.32.13.0 |  |  | 0 | 24 | 24 |  |  |  |  | 8544 49 99 | [8 empty] | EC003251 | KMT | KMT | 1 | 1 | [32 empty] | net_list | 112212 | PLN | 0.23 |  |  |  | 2025-07-24 |  |  | KMT | [13 empty] | https://bitner.com.pl/data/t4_text/649x234_084920240725_nhxh%20fe180_ph120_e90_mica.jpg |  |  |  | https://bitner.com.pl/data/t4txt_photos/031602210624_Karta%20NHXH_FE180_PH120_E90_MICA.pdf |  |  |  | https://bitner.com.pl/data/t4txt_photos/030953210624_0001.2_KDWU_BITNER_NHXH_NHXCH.pdf |  |  |  | https://bitner.com.pl/data/t4txt_photos/030758210624_006_7_UE_BITNER_NHXH_NHXCH_PH120.pdf
B64284 | 5902956370501 |  |  | NHXH-O FE180/PH120/E90 5x16 RM mm² 0,6/1kV | Kable elektroenergetyczne ognioodporne posiadają klasę zachowania funkcji E90, co odpowiada 90-cio minutowemu zapewnieniu zasilania lub sterowania w warunkach pożaru. Przeznaczone są do zasilania odbiorów w budynkach i obiektach o podwyższonych wymaganiach przeciwpożarowych, ze względu na koncentrację ludzi, majątku trwałego i kulturowego o dużej wartości (wieżowce, szpitale, centra handlowe, tunele, muzea, kina, teatry). Kable mogą być stosowane do zasilania i sterowania odbiorników (oświetlenie, windy, urządzenia przeciwpożarowe, pompy). Przeznaczone są do stosowania na stałe wewnątrz budynków. W przypadku zastosowań zewnętrznych należy zabezpieczyć kable przed działaniem promieniowania ultrafioletowego i wpływem czynników zewnętrznych. Kable z podtrzymaniem funkcji elektrycznych E90 muszą być instalowane na odpowiednich systemach nośnych przebadanych zgodnie z DIN 4102-12 | [10 empty] | Zakłady Kablowe BITNER Sp. z o.o. | B64284 | Ognioodporny, bezhalogenowy kabel energetyczny |  |  | BITNER | [6 empty] | true | true | 12 | PL | [11 empty] | n01 | no_discount_group | no_bonus_group | NOT_RELEVANT | NONE | NOT_RELEVANT | NONE | [33 empty] | 27.32.13.0 |  |  | 0 | 24 | 24 |  |  |  |  | 8544 49 99 | [8 empty] | EC003251 | KMT | KMT | 1 | 1 | [32 empty] | net_list | 179893 | PLN | 0.23 |  |  |  | 2025-07-24 |  |  | KMT | [13 empty] | https://bitner.com.pl/data/t4_text/649x234_084920240725_nhxh%20fe180_ph120_e90_mica.jpg |  |  |  | https://bitner.com.pl/data/t4txt_photos/031602210624_Karta%20NHXH_FE180_PH120_E90_MICA.pdf |  |  |  | https://bitner.com.pl/data/t4txt_photos/030953210624_0001.2_KDWU_BITNER_NHXH_NHXCH.pdf |  |  |  | https://bitner.com.pl/data/t4txt_photos/030758210624_006_7_UE_BITNER_NHXH_NHXCH_PH120.pdf
B64285 | 5902956370518 |  |  | NHXH-O FE180/PH120/E90 5x25 RM mm² 0,6/1kV | Kable elektroenergetyczne ognioodporne posiadają klasę zachowania funkcji E90, co odpowiada 90-cio minutowemu zapewnieniu zasilania lub sterowania w warunkach pożaru. Przeznaczone są do zasilania odbiorów w budynkach i obiektach o podwyższonych wymaganiach przeciwpożarowych, ze względu na koncentrację ludzi, majątku trwałego i kulturowego o dużej wartości (wieżowce, szpitale, centra handlowe, tunele, muzea, kina, teatry). Kable mogą być stosowane do zasilania i sterowania odbiorników (oświetlenie, windy, urządzenia przeciwpożarowe, pompy). Przeznaczone są do stosowania na stałe wewnątrz budynków. W przypadku zastosowań zewnętrznych należy zabezpieczyć kable przed działaniem promieniowania ultrafioletowego i wpływem czynników zewnętrznych. Kable z podtrzymaniem funkcji elektrycznych E90 muszą być instalowane na odpowiednich systemach nośnych przebadanych zgodnie z DIN 4102-12 | [10 empty] | Zakłady Kablowe BITNER Sp. z o.o. | B64285 | Ognioodporny, bezhalogenowy kabel energetyczny |  |  | BITNER | [6 empty] | true | true | 12 | PL | [11 empty] | n01 | no_discount_group | no_bonus_group | NOT_RELEVANT | NONE | NOT_RELEVANT | NONE | [33 empty] | 27.32.13.0 |  |  | 0 | 24 | 24 |  |  |  |  | 8544 49 99 | [8 empty] | EC003251 | KMT | KMT | 1 | 1 | [32 empty] | net_list | 272327 | PLN | 0.23 |  |  |  | 2025-07-24 |  |  | KMT | [13 empty] | https://bitner.com.pl/data/t4_text/649x234_084920240725_nhxh%20fe180_ph120_e90_mica.jpg |  |  |  | https://bitner.com.pl/data/t4txt_photos/031602210624_Karta%20NHXH_FE180_PH120_E90_MICA.pdf |  |  |  | https://bitner.com.pl/data/t4txt_photos/030953210624_0001.2_KDWU_BITNER_NHXH_NHXCH.pdf |  |  |  | https://bitner.com.pl/data/t4txt_photos/030758210624_006_7_UE_BITNER_NHXH_NHXCH_PH120.pdf
B64286 | 5902956370525 |  |  | NHXH-O FE180/PH120/E90 5x35 RM mm² 0,6/1kV | Kable elektroenergetyczne ognioodporne posiadają klasę zachowania funkcji E90, co odpowiada 90-cio minutowemu zapewnieniu zasilania lub sterowania w warunkach pożaru. Przeznaczone są do zasilania odbiorów w budynkach i obiektach o podwyższonych wymaganiach przeciwpożarowych, ze względu na koncentrację ludzi, majątku trwałego i kulturowego o dużej wartości (wieżowce, szpitale, centra handlowe, tunele, muzea, kina, teatry). Kable mogą być stosowane do zasilania i sterowania odbiorników (oświetlenie, windy, urządzenia przeciwpożarowe, pompy). Przeznaczone są do stosowania na stałe wewnątrz budynków. W przypadku zastosowań zewnętrznych należy zabezpieczyć kable przed działaniem promieniowania ultrafioletowego i wpływem czynników zewnętrznych. Kable z podtrzymaniem funkcji elektrycznych E90 muszą być instalowane na odpowiednich systemach nośnych przebadanych zgodnie z DIN 4102-12 | [10 empty] | Zakłady Kablowe BITNER Sp. z o.o. | B64286 | Ognioodporny, bezhalogenowy kabel energetyczny |  |  | BITNER | [6 empty] | true | true | 12 | PL | [11 empty] | n01 | no_discount_group | no_bonus_group | NOT_RELEVANT | NONE | NOT_RELEVANT | NONE | [33 empty] | 27.32.13.0 |  |  | 0 | 24 | 24 |  |  |  |  | 8544 49 99 | [8 empty] | EC003251 | KMT | KMT | 1 | 1 | [32 empty] | net_list | 358831 | PLN | 0.23 |  |  |  | 2025-07-24 |  |  | KMT | [13 empty] | https://bitner.com.pl/data/t4_text/649x234_084920240725_nhxh%20fe180_ph120_e90_mica.jpg |  |  |  | https://bitner.com.pl/data/t4txt_photos/031602210624_Karta%20NHXH_FE180_PH120_E90_MICA.pdf |  |  |  | https://bitner.com.pl/data/t4txt_photos/030953210624_0001.2_KDWU_BITNER_NHXH_NHXCH.pdf |  |  |  | https://bitner.com.pl/data/t4txt_photos/030758210624_006_7_UE_BITNER_NHXH_NHXCH_PH120.pdf
B64287 | 5902956370532 |  |  | NHXH-O FE180/PH120/E90 5x50 RM mm² 0,6/1kV | Kable elektroenergetyczne ognioodporne posiadają klasę zachowania funkcji E90, co odpowiada 90-cio minutowemu zapewnieniu zasilania lub sterowania w warunkach pożaru. Przeznaczone są do zasilania odbiorów w budynkach i obiektach o podwyższonych wymaganiach przeciwpożarowych, ze względu na koncentrację ludzi, majątku trwałego i kulturowego o dużej wartości (wieżowce, szpitale, centra handlowe, tunele, muzea, kina, teatry). Kable mogą być stosowane do zasilania i sterowania odbiorników (oświetlenie, windy, urządzenia przeciwpożarowe, pompy). Przeznaczone są do stosowania na stałe wewnątrz budynków. W przypadku zastosowań zewnętrznych należy zabezpieczyć kable przed działaniem promieniowania ultrafioletowego i wpływem czynników zewnętrznych. Kable z podtrzymaniem funkcji elektrycznych E90 muszą być instalowane na odpowiednich systemach nośnych przebadanych zgodnie z DIN 4102-12 | [10 empty] | Zakłady Kablowe BITNER Sp. z o.o. | B64287 | Ognioodporny, bezhalogenowy kabel energetyczny |  |  | BITNER | [6 empty] | true | true | 12 | PL | [11 empty] | n01 | no_discount_group | no_bonus_group | NOT_RELEVANT | NONE | NOT_RELEVANT | NONE | [33 empty] | 27.32.13.0 |  |  | 0 | 24 | 24 |  |  |  |  | 8544 49 99 | [8 empty] | EC003251 | KMT | KMT | 1 | 1 | [32 empty] | net_list | 501953 | PLN | 0.23 |  |  |  | 2025-07-24 |  |  | KMT | [13 empty] | https://bitner.com.pl/data/t4_text/649x234_084920240725_nhxh%20fe180_ph120_e90_mica.jpg |  |  |  | https://bitner.com.pl/data/t4txt_photos/031602210624_Karta%20NHXH_FE180_PH120_E90_MICA.pdf |  |  |  | https://bitner.com.pl/data/t4txt_photos/030953210624_0001.2_KDWU_BITNER_NHXH_NHXCH.pdf |  |  |  | https://bitner.com.pl/data/t4txt_photos/030758210624_006_7_UE_BITNER_NHXH_NHXCH_PH120.pdf
B64288 | 5902956370549 |  |  | NHXH-O FE180/PH120/E90 5x70 RM mm² 0,6/1kV | Kable elektroenergetyczne ognioodporne posiadają klasę zachowania funkcji E90, co odpowiada 90-cio minutowemu zapewnieniu zasilania lub sterowania w warunkach pożaru. Przeznaczone są do zasilania odbiorów w budynkach i obiektach o podwyższonych wymaganiach przeciwpożarowych, ze względu na koncentrację ludzi, majątku trwałego i kulturowego o dużej wartości (wieżowce, szpitale, centra handlowe, tunele, muzea, kina, teatry). Kable mogą być stosowane do zasilania i sterowania odbiorników (oświetlenie, windy, urządzenia przeciwpożarowe, pompy). Przeznaczone są do stosowania na stałe wewnątrz budynków. W przypadku zastosowań zewnętrznych należy zabezpieczyć kable przed działaniem promieniowania ultrafioletowego i wpływem czynników zewnętrznych. Kable z podtrzymaniem funkcji elektrycznych E90 muszą być instalowane na odpowiednich systemach nośnych przebadanych zgodnie z DIN 4102-12 | [10 empty] | Zakłady Kablowe BITNER Sp. z o.o. | B64288 | Ognioodporny, bezhalogenowy kabel energetyczny |  |  | BITNER | [6 empty] | true | true | 12 | PL | [11 empty] | n01 | no_discount_group | no_bonus_group | NOT_RELEVANT | NONE | NOT_RELEVANT | NONE | [33 empty] | 27.32.13.0 |  |  | 0 | 24 | 24 |  |  |  |  | 8544 49 99 | [8 empty] | EC003251 | KMT | KMT | 1 | 1 | [32 empty] | net_list | 674131 | PLN | 0.23 |  |  |  | 2025-07-24 |  |  | KMT | [13 empty] | https://bitner.com.pl/data/t4_text/649x234_084920240725_nhxh%20fe180_ph120_e90_mica.jpg |  |  |  | https://bitner.com.pl/data/t4txt_photos/031602210624_Karta%20NHXH_FE180_PH120_E90_MICA.pdf |  |  |  | https://bitner.com.pl/data/t4txt_photos/030953210624_0001.2_KDWU_BITNER_NHXH_NHXCH.pdf |  |  |  | https://bitner.com.pl/data/t4txt_photos/030758210624_006_7_UE_BITNER_NHXH_NHXCH_PH120.pdf
B64289 | 5902956370556 |  |  | NHXH-O FE180/PH120/E90 5x95 RM mm² 0,6/1kV | Kable elektroenergetyczne ognioodporne posiadają klasę zachowania funkcji E90, co odpowiada 90-cio minutowemu zapewnieniu zasilania lub sterowania w warunkach pożaru. Przeznaczone są do zasilania odbiorów w budynkach i obiektach o podwyższonych wymaganiach przeciwpożarowych, ze względu na koncentrację ludzi, majątku trwałego i kulturowego o dużej wartości (wieżowce, szpitale, centra handlowe, tunele, muzea, kina, teatry). Kable mogą być stosowane do zasilania i sterowania odbiorników (oświetlenie, windy, urządzenia przeciwpożarowe, pompy). Przeznaczone są do stosowania na stałe wewnątrz budynków. W przypadku zastosowań zewnętrznych należy zabezpieczyć kable przed działaniem promieniowania ultrafioletowego i wpływem czynników zewnętrznych. Kable z podtrzymaniem funkcji elektrycznych E90 muszą być instalowane na odpowiednich systemach nośnych przebadanych zgodnie z DIN 4102-12 | [10 empty] | Zakłady Kablowe BITNER Sp. z o.o. | B64289 | Ognioodporny, bezhalogenowy kabel energetyczny |  |  | BITNER | [6 empty] | true | true | 12 | PL | [11 empty] | n01 | no_discount_group | no_bonus_group | NOT_RELEVANT | NONE | NOT_RELEVANT | NONE | [33 empty] | 27.32.13.0 |  |  | 0 | 24 | 24 |  |  |  |  | 8544 49 99 | [8 empty] | EC003251 | KMT | KMT | 1 | 1 | [32 empty] | net_list | 921129 | PLN | 0.23 |  |  |  | 2025-07-24 |  |  | KMT | [13 empty] | https://bitner.com.pl/data/t4_text/649x234_084920240725_nhxh%20fe180_ph120_e90_mica.jpg |  |  |  | https://bitner.com.pl/data/t4txt_photos/031602210624_Karta%20NHXH_FE180_PH120_E90_MICA.pdf |  |  |  | https://bitner.com.pl/data/t4txt_photos/030953210624_0001.2_KDWU_BITNER_NHXH_NHXCH.pdf |  |  |  | https://bitner.com.pl/data/t4txt_photos/030758210624_006_7_UE_BITNER_NHXH_NHXCH_PH120.pdf
B64290 | 5902956370563 |  |  | NHXH-O FE180/PH120/E90 5x120 RM mm² 0,6/1kV | Kable elektroenergetyczne ognioodporne posiadają klasę zachowania funkcji E90, co odpowiada 90-cio minutowemu zapewnieniu zasilania lub sterowania w warunkach pożaru. Przeznaczone są do zasilania odbiorów w budynkach i obiektach o podwyższonych wymaganiach przeciwpożarowych, ze względu na koncentrację ludzi, majątku trwałego i kulturowego o dużej wartości (wieżowce, szpitale, centra handlowe, tunele, muzea, kina, teatry). Kable mogą być stosowane do zasilania i sterowania odbiorników (oświetlenie, windy, urządzenia przeciwpożarowe, pompy). Przeznaczone są do stosowania na stałe wewnątrz budynków. W przypadku zastosowań zewnętrznych należy zabezpieczyć kable przed działaniem promieniowania ultrafioletowego i wpływem czynników zewnętrznych. Kable z podtrzymaniem funkcji elektrycznych E90 muszą być instalowane na odpowiednich systemach nośnych przebadanych zgodnie z DIN 4102-12 | [10 empty] | Zakłady Kablowe BITNER Sp. z o.o. | B64290 | Ognioodporny, bezhalogenowy kabel energetyczny |  |  | BITNER | [6 empty] | true | true | 12 | PL | [11 empty] | n01 | no_discount_group | no_bonus_group | NOT_RELEVANT | NONE | NOT_RELEVANT | NONE | [33 empty] | 27.32.13.0 |  |  | 0 | 24 | 24 |  |  |  |  | 8544 49 99 | [8 empty] | EC003251 | KMT | KMT | 1 | 1 | [32 empty] | net_list | 1121526 | PLN | 0.23 |  |  |  | 2025-07-24 |  |  | KMT | [13 empty] | https://bitner.com.pl/data/t4_text/649x234_084920240725_nhxh%20fe180_ph120_e90_mica.jpg |  |  |  | https://bitner.com.pl/data/t4txt_photos/031602210624_Karta%20NHXH_FE180_PH120_E90_MICA.pdf |  |  |  | https://bitner.com.pl/data/t4txt_photos/030953210624_0001.2_KDWU_BITNER_NHXH_NHXCH.pdf |  |  |  | https://bitner.com.pl/data/t4txt_photos/030758210624_006_7_UE_BITNER_NHXH_NHXCH_PH120.pdf
B64291 | 5902956370570 |  |  | NHXH-O FE180/PH120/E90 5x150 RM mm² 0,6/1kV | Kable elektroenergetyczne ognioodporne posiadają klasę zachowania funkcji E90, co odpowiada 90-cio minutowemu zapewnieniu zasilania lub sterowania w warunkach pożaru. Przeznaczone są do zasilania odbiorów w budynkach i obiektach o podwyższonych wymaganiach przeciwpożarowych, ze względu na koncentrację ludzi, majątku trwałego i kulturowego o dużej wartości (wieżowce, szpitale, centra handlowe, tunele, muzea, kina, teatry). Kable mogą być stosowane do zasilania i sterowania odbiorników (oświetlenie, windy, urządzenia przeciwpożarowe, pompy). Przeznaczone są do stosowania na stałe wewnątrz budynków. W przypadku zastosowań zewnętrznych należy zabezpieczyć kable przed działaniem promieniowania ultrafioletowego i wpływem czynników zewnętrznych. Kable z podtrzymaniem funkcji elektrycznych E90 muszą być instalowane na odpowiednich systemach nośnych przebadanych zgodnie z DIN 4102-12 | [10 empty] | Zakłady Kablowe BITNER Sp. z o.o. | B64291 | Ognioodporny, bezhalogenowy kabel energetyczny |  |  | BITNER | [6 empty] | true | true | 12 | PL | [11 empty] | n01 | no_discount_group | no_bonus_group | NOT_RELEVANT | NONE | NOT_RELEVANT | NONE | [33 empty] | 27.32.13.0 |  |  | 0 | 24 | 24 |  |  |  |  | 8544 49 99 | [8 empty] | EC003251 | KMT | KMT | 1 | 1 | [32 empty] | net_list | 1437236 | PLN | 0.23 |  |  |  | 2025-07-24 |  |  | KMT | [13 empty] | https://bitner.com.pl/data/t4_text/649x234_084920240725_nhxh%20fe180_ph120_e90_mica.jpg |  |  |  | https://bitner.com.pl/data/t4txt_photos/031602210624_Karta%20NHXH_FE180_PH120_E90_MICA.pdf |  |  |  | https://bitner.com.pl/data/t4txt_photos/030953210624_0001.2_KDWU_BITNER_NHXH_NHXCH.pdf |  |  |  | https://bitner.com.pl/data/t4txt_photos/030758210624_006_7_UE_BITNER_NHXH_NHXCH_PH120.pdf
B64292 | 5902956370587 |  |  | NHXH-O FE180/PH120/E90 5x185 RM mm² 0,6/1kV | Kable elektroenergetyczne ognioodporne posiadają klasę zachowania funkcji E90, co odpowiada 90-cio minutowemu zapewnieniu zasilania lub sterowania w warunkach pożaru. Przeznaczone są do zasilania odbiorów w budynkach i obiektach o podwyższonych wymaganiach przeciwpożarowych, ze względu na koncentrację ludzi, majątku trwałego i kulturowego o dużej wartości (wieżowce, szpitale, centra handlowe, tunele, muzea, kina, teatry). Kable mogą być stosowane do zasilania i sterowania odbiorników (oświetlenie, windy, urządzenia przeciwpożarowe, pompy). Przeznaczone są do stosowania na stałe wewnątrz budynków. W przypadku zastosowań zewnętrznych należy zabezpieczyć kable przed działaniem promieniowania ultrafioletowego i wpływem czynników zewnętrznych. Kable z podtrzymaniem funkcji elektrycznych E90 muszą być instalowane na odpowiednich systemach nośnych przebadanych zgodnie z DIN 4102-12 | [10 empty] | Zakłady Kablowe BITNER Sp. z o.o. | B64292 | Ognioodporny, bezhalogenowy kabel energetyczny |  |  | BITNER | [6 empty] | true | true | 12 | PL | [11 empty] | n01 | no_discount_group | no_bonus_group | NOT_RELEVANT | NONE | NOT_RELEVANT | NONE | [33 empty] | 27.32.13.0 |  |  | 0 | 24 | 24 |  |  |  |  | 8544 49 99 | [8 empty] | EC003251 | KMT | KMT | 1 | 1 | [32 empty] | net_list | 1741893 | PLN | 0.23 |  |  |  | 2025-07-24 |  |  | KMT | [13 empty] | https://bitner.com.pl/data/t4_text/649x234_084920240725_nhxh%20fe180_ph120_e90_mica.jpg |  |  |  | https://bitner.com.pl/data/t4txt_photos/031602210624_Karta%20NHXH_FE180_PH120_E90_MICA.pdf |  |  |  | https://bitner.com.pl/data/t4txt_photos/030953210624_0001.2_KDWU_BITNER_NHXH_NHXCH.pdf |  |  |  | https://bitner.com.pl/data/t4txt_photos/030758210624_006_7_UE_BITNER_NHXH_NHXCH_PH120.pdf
B64293 | 5902956370594 |  |  | NHXH-O FE180/PH120/E90 7x1,5 RE mm² 0,6/1kV | Kable elektroenergetyczne ognioodporne posiadają klasę zachowania funkcji E90, co odpowiada 90-cio minutowemu zapewnieniu zasilania lub sterowania w warunkach pożaru. Przeznaczone są do zasilania odbiorów w budynkach i obiektach o podwyższonych wymaganiach przeciwpożarowych, ze względu na koncentrację ludzi, majątku trwałego i kulturowego o dużej wartości (wieżowce, szpitale, centra handlowe, tunele, muzea, kina, teatry). Kable mogą być stosowane do zasilania i sterowania odbiorników (oświetlenie, windy, urządzenia przeciwpożarowe, pompy). Przeznaczone są do stosowania na stałe wewnątrz budynków. W przypadku zastosowań zewnętrznych należy zabezpieczyć kable przed działaniem promieniowania ultrafioletowego i wpływem czynników zewnętrznych. Kable z podtrzymaniem funkcji elektrycznych E90 muszą być instalowane na odpowiednich systemach nośnych przebadanych zgodnie z DIN 4102-12 | [10 empty] | Zakłady Kablowe BITNER Sp. z o.o. | B64293 | Ognioodporny, bezhalogenowy kabel energetyczny |  |  | BITNER | [6 empty] | true | true | 12 | PL | [11 empty] | n01 | no_discount_group | no_bonus_group | NOT_RELEVANT | NONE | NOT_RELEVANT | NONE | [33 empty] | 27.32.13.0 |  |  | 0 | 24 | 24 |  |  |  |  | 8544 49 99 | [8 empty] | EC003251 | KMT | KMT | 1 | 1 | [32 empty] | net_list | 38735 | PLN | 0.23 |  |  |  | 2025-07-24 |  |  | KMT | [13 empty] | https://bitner.com.pl/data/t4_text/649x234_084920240725_nhxh%20fe180_ph120_e90_mica.jpg |  |  |  | https://bitner.com.pl/data/t4txt_photos/031602210624_Karta%20NHXH_FE180_PH120_E90_MICA.pdf |  |  |  | https://bitner.com.pl/data/t4txt_photos/030953210624_0001.2_KDWU_BITNER_NHXH_NHXCH.pdf |  |  |  | https://bitner.com.pl/data/t4txt_photos/030758210624_006_7_UE_BITNER_NHXH_NHXCH_PH120.pdf
B64294 | 5902956370600 |  |  | NHXH-O FE180/PH120/E90 7x2,5 RE mm² 0,6/1kV | Kable elektroenergetyczne ognioodporne posiadają klasę zachowania funkcji E90, co odpowiada 90-cio minutowemu zapewnieniu zasilania lub sterowania w warunkach pożaru. Przeznaczone są do zasilania odbiorów w budynkach i obiektach o podwyższonych wymaganiach przeciwpożarowych, ze względu na koncentrację ludzi, majątku trwałego i kulturowego o dużej wartości (wieżowce, szpitale, centra handlowe, tunele, muzea, kina, teatry). Kable mogą być stosowane do zasilania i sterowania odbiorników (oświetlenie, windy, urządzenia przeciwpożarowe, pompy). Przeznaczone są do stosowania na stałe wewnątrz budynków. W przypadku zastosowań zewnętrznych należy zabezpieczyć kable przed działaniem promieniowania ultrafioletowego i wpływem czynników zewnętrznych. Kable z podtrzymaniem funkcji elektrycznych E90 muszą być instalowane na odpowiednich systemach nośnych przebadanych zgodnie z DIN 4102-12 | [10 empty] | Zakłady Kablowe BITNER Sp. z o.o. | B64294 | Ognioodporny, bezhalogenowy kabel energetyczny |  |  | BITNER | [6 empty] | true | true | 12 | PL | [11 empty] | n01 | no_discount_group | no_bonus_group | NOT_RELEVANT | NONE | NOT_RELEVANT | NONE | [33 empty] | 27.32.13.0 |  |  | 0 | 24 | 24 |  |  |  |  | 8544 49 99 | [8 empty] | EC003251 | KMT | KMT | 1 | 1 | [32 empty] | net_list | 53615 | PLN | 0.23 |  |  |  | 2025-07-24 |  |  | KMT | [13 empty] | https://bitner.com.pl/data/t4_text/649x234_084920240725_nhxh%20fe180_ph120_e90_mica.jpg |  |  |  | https://bitner.com.pl/data/t4txt_photos/031602210624_Karta%20NHXH_FE180_PH120_E90_MICA.pdf |  |  |  | https://bitner.com.pl/data/t4txt_photos/030953210624_0001.2_KDWU_BITNER_NHXH_NHXCH.pdf |  |  |  | https://bitner.com.pl/data/t4txt_photos/030758210624_006_7_UE_BITNER_NHXH_NHXCH_PH120.pdf
B64295 | 5902956370617 |  |  | NHXH-O FE180/PH120/E90 7x4 RE mm² 0,6/1kV | Kable elektroenergetyczne ognioodporne posiadają klasę zachowania funkcji E90, co odpowiada 90-cio minutowemu zapewnieniu zasilania lub sterowania w warunkach pożaru. Przeznaczone są do zasilania odbiorów w budynkach i obiektach o podwyższonych wymaganiach przeciwpożarowych, ze względu na koncentrację ludzi, majątku trwałego i kulturowego o dużej wartości (wieżowce, szpitale, centra handlowe, tunele, muzea, kina, teatry). Kable mogą być stosowane do zasilania i sterowania odbiorników (oświetlenie, windy, urządzenia przeciwpożarowe, pompy). Przeznaczone są do stosowania na stałe wewnątrz budynków. W przypadku zastosowań zewnętrznych należy zabezpieczyć kable przed działaniem promieniowania ultrafioletowego i wpływem czynników zewnętrznych. Kable z podtrzymaniem funkcji elektrycznych E90 muszą być instalowane na odpowiednich systemach nośnych przebadanych zgodnie z DIN 4102-12 | [10 empty] | Zakłady Kablowe BITNER Sp. z o.o. | B64295 | Ognioodporny, bezhalogenowy kabel energetyczny |  |  | BITNER | [6 empty] | true | true | 12 | PL | [11 empty] | n01 | no_discount_group | no_bonus_group | NOT_RELEVANT | NONE | NOT_RELEVANT | NONE | [33 empty] | 27.32.13.0 |  |  | 0 | 24 | 24 |  |  |  |  | 8544 49 99 | [8 empty] | EC003251 | KMT | KMT | 1 | 1 | [32 empty] | net_list | 71921 | PLN | 0.23 |  |  |  | 2025-07-24 |  |  | KMT | [13 empty] | https://bitner.com.pl/data/t4_text/649x234_084920240725_nhxh%20fe180_ph120_e90_mica.jpg |  |  |  | https://bitner.com.pl/data/t4txt_photos/031602210624_Karta%20NHXH_FE180_PH120_E90_MICA.pdf |  |  |  | https://bitner.com.pl/data/t4txt_photos/030953210624_0001.2_KDWU_BITNER_NHXH_NHXCH.pdf |  |  |  | https://bitner.com.pl/data/t4txt_photos/030758210624_006_7_UE_BITNER_NHXH_NHXCH_PH120.pdf
B64296 | 5902956370624 |  |  | NHXH-O FE180/PH120/E90 7x6 RE mm² 0,6/1kV | Kable elektroenergetyczne ognioodporne posiadają klasę zachowania funkcji E90, co odpowiada 90-cio minutowemu zapewnieniu zasilania lub sterowania w warunkach pożaru. Przeznaczone są do zasilania odbiorów w budynkach i obiektach o podwyższonych wymaganiach przeciwpożarowych, ze względu na koncentrację ludzi, majątku trwałego i kulturowego o dużej wartości (wieżowce, szpitale, centra handlowe, tunele, muzea, kina, teatry). Kable mogą być stosowane do zasilania i sterowania odbiorników (oświetlenie, windy, urządzenia przeciwpożarowe, pompy). Przeznaczone są do stosowania na stałe wewnątrz budynków. W przypadku zastosowań zewnętrznych należy zabezpieczyć kable przed działaniem promieniowania ultrafioletowego i wpływem czynników zewnętrznych. Kable z podtrzymaniem funkcji elektrycznych E90 muszą być instalowane na odpowiednich systemach nośnych przebadanych zgodnie z DIN 4102-12 | [10 empty] | Zakłady Kablowe BITNER Sp. z o.o. | B64296 | Ognioodporny, bezhalogenowy kabel energetyczny |  |  | BITNER | [6 empty] | true | true | 12 | PL | [11 empty] | n01 | no_discount_group | no_bonus_group | NOT_RELEVANT | NONE | NOT_RELEVANT | NONE | [33 empty] | 27.32.13.0 |  |  | 0 | 24 | 24 |  |  |  |  | 8544 49 99 | [8 empty] | EC003251 | KMT | KMT | 1 | 1 | [32 empty] | net_list | 98974 | PLN | 0.23 |  |  |  | 2025-07-24 |  |  | KMT | [13 empty] | https://bitner.com.pl/data/t4_text/649x234_084920240725_nhxh%20fe180_ph120_e90_mica.jpg |  |  |  | https://bitner.com.pl/data/t4txt_photos/031602210624_Karta%20NHXH_FE180_PH120_E90_MICA.pdf |  |  |  | https://bitner.com.pl/data/t4txt_photos/030953210624_0001.2_KDWU_BITNER_NHXH_NHXCH.pdf |  |  |  | https://bitner.com.pl/data/t4txt_photos/030758210624_006_7_UE_BITNER_NHXH_NHXCH_PH120.pdf
B64297 | 5902956370631 |  |  | NHXH-O FE180/PH120/E90 7x10 RE mm² 0,6/1kV | Kable elektroenergetyczne ognioodporne posiadają klasę zachowania funkcji E90, co odpowiada 90-cio minutowemu zapewnieniu zasilania lub sterowania w warunkach pożaru. Przeznaczone są do zasilania odbiorów w budynkach i obiektach o podwyższonych wymaganiach przeciwpożarowych, ze względu na koncentrację ludzi, majątku trwałego i kulturowego o dużej wartości (wieżowce, szpitale, centra handlowe, tunele, muzea, kina, teatry). Kable mogą być stosowane do zasilania i sterowania odbiorników (oświetlenie, windy, urządzenia przeciwpożarowe, pompy). Przeznaczone są do stosowania na stałe wewnątrz budynków. W przypadku zastosowań zewnętrznych należy zabezpieczyć kable przed działaniem promieniowania ultrafioletowego i wpływem czynników zewnętrznych. Kable z podtrzymaniem funkcji elektrycznych E90 muszą być instalowane na odpowiednich systemach nośnych przebadanych zgodnie z DIN 4102-12 | [10 empty] | Zakłady Kablowe BITNER Sp. z o.o. | B64297 | Ognioodporny, bezhalogenowy kabel energetyczny |  |  | BITNER | [6 empty] | true | true | 12 | PL | [11 empty] | n01 | no_discount_group | no_bonus_group | NOT_RELEVANT | NONE | NOT_RELEVANT | NONE | [33 empty] | 27.32.13.0 |  |  | 0 | 24 | 24 |  |  |  |  | 8544 49 99 | [8 empty] | EC003251 | KMT | KMT | 1 | 1 | [32 empty] | net_list | 151804 | PLN | 0.23 |  |  |  | 2025-07-24 |  |  | KMT | [13 empty] | https://bitner.com.pl/data/t4_text/649x234_084920240725_nhxh%20fe180_ph120_e90_mica.jpg |  |  |  | https://bitner.com.pl/data/t4txt_photos/031602210624_Karta%20NHXH_FE180_PH120_E90_MICA.pdf |  |  |  | https://bitner.com.pl/data/t4txt_photos/030953210624_0001.2_KDWU_BITNER_NHXH_NHXCH.pdf |  |  |  | https://bitner.com.pl/data/t4txt_photos/030758210624_006_7_UE_BITNER_NHXH_NHXCH_PH120.pdf
B64298 | 5902956370648 |  |  | NHXH-O FE180/PH120/E90 7x16 RM mm² 0,6/1kV | Kable elektroenergetyczne ognioodporne posiadają klasę zachowania funkcji E90, co odpowiada 90-cio minutowemu zapewnieniu zasilania lub sterowania w warunkach pożaru. Przeznaczone są do zasilania odbiorów w budynkach i obiektach o podwyższonych wymaganiach przeciwpożarowych, ze względu na koncentrację ludzi, majątku trwałego i kulturowego o dużej wartości (wieżowce, szpitale, centra handlowe, tunele, muzea, kina, teatry). Kable mogą być stosowane do zasilania i sterowania odbiorników (oświetlenie, windy, urządzenia przeciwpożarowe, pompy). Przeznaczone są do stosowania na stałe wewnątrz budynków. W przypadku zastosowań zewnętrznych należy zabezpieczyć kable przed działaniem promieniowania ultrafioletowego i wpływem czynników zewnętrznych. Kable z podtrzymaniem funkcji elektrycznych E90 muszą być instalowane na odpowiednich systemach nośnych przebadanych zgodnie z DIN 4102-12 | [10 empty] | Zakłady Kablowe BITNER Sp. z o.o. | B64298 | Ognioodporny, bezhalogenowy kabel energetyczny |  |  | BITNER | [6 empty] | true | true | 12 | PL | [11 empty] | n01 | no_discount_group | no_bonus_group | NOT_RELEVANT | NONE | NOT_RELEVANT | NONE | [33 empty] | 27.32.13.0 |  |  | 0 | 24 | 24 |  |  |  |  | 8544 49 99 | [8 empty] | EC003251 | KMT | KMT | 1 | 1 | [32 empty] | net_list | 234945 | PLN | 0.23 |  |  |  | 2025-07-24 |  |  | KMT | [13 empty] | https://bitner.com.pl/data/t4_text/649x234_084920240725_nhxh%20fe180_ph120_e90_mica.jpg |  |  |  | https://bitner.com.pl/data/t4txt_photos/031602210624_Karta%20NHXH_FE180_PH120_E90_MICA.pdf |  |  |  | https://bitner.com.pl/data/t4txt_photos/030953210624_0001.2_KDWU_BITNER_NHXH_NHXCH.pdf |  |  |  | https://bitner.com.pl/data/t4txt_photos/030758210624_006_7_UE_BITNER_NHXH_NHXCH_PH120.pdf
B64299 | 5902956370655 |  |  | NHXH-O FE180/PH120/E90 7x25 RM mm² 0,6/1kV | Kable elektroenergetyczne ognioodporne posiadają klasę zachowania funkcji E90, co odpowiada 90-cio minutowemu zapewnieniu zasilania lub sterowania w warunkach pożaru. Przeznaczone są do zasilania odbiorów w budynkach i obiektach o podwyższonych wymaganiach przeciwpożarowych, ze względu na koncentrację ludzi, majątku trwałego i kulturowego o dużej wartości (wieżowce, szpitale, centra handlowe, tunele, muzea, kina, teatry). Kable mogą być stosowane do zasilania i sterowania odbiorników (oświetlenie, windy, urządzenia przeciwpożarowe, pompy). Przeznaczone są do stosowania na stałe wewnątrz budynków. W przypadku zastosowań zewnętrznych należy zabezpieczyć kable przed działaniem promieniowania ultrafioletowego i wpływem czynników zewnętrznych. Kable z podtrzymaniem funkcji elektrycznych E90 muszą być instalowane na odpowiednich systemach nośnych przebadanych zgodnie z DIN 4102-12 | [10 empty] | Zakłady Kablowe BITNER Sp. z o.o. | B64299 | Ognioodporny, bezhalogenowy kabel energetyczny |  |  | BITNER | [6 empty] | true | true | 12 | PL | [11 empty] | n01 | no_discount_group | no_bonus_group | NOT_RELEVANT | NONE | NOT_RELEVANT | NONE | [33 empty] | 27.32.13.0 |  |  | 0 | 24 | 24 |  |  |  |  | 8544 49 99 | [8 empty] | EC003251 | KMT | KMT | 1 | 1 | [32 empty] | net_list | 374540 | PLN | 0.23 |  |  |  | 2025-07-24 |  |  | KMT | [13 empty] | https://bitner.com.pl/data/t4_text/649x234_084920240725_nhxh%20fe180_ph120_e90_mica.jpg |  |  |  | https://bitner.com.pl/data/t4txt_photos/031602210624_Karta%20NHXH_FE180_PH120_E90_MICA.pdf |  |  |  | https://bitner.com.pl/data/t4txt_photos/030953210624_0001.2_KDWU_BITNER_NHXH_NHXCH.pdf |  |  |  | https://bitner.com.pl/data/t4txt_photos/030758210624_006_7_UE_BITNER_NHXH_NHXCH_PH120.pdf
B64300 | 5902956370662 |  |  | NHXH-O FE180/PH120/E90 10x1,5 RE mm² 0,6/1kV | Kable elektroenergetyczne ognioodporne posiadają klasę zachowania funkcji E90, co odpowiada 90-cio minutowemu zapewnieniu zasilania lub sterowania w warunkach pożaru. Przeznaczone są do zasilania odbiorów w budynkach i obiektach o podwyższonych wymaganiach przeciwpożarowych, ze względu na koncentrację ludzi, majątku trwałego i kulturowego o dużej wartości (wieżowce, szpitale, centra handlowe, tunele, muzea, kina, teatry). Kable mogą być stosowane do zasilania i sterowania odbiorników (oświetlenie, windy, urządzenia przeciwpożarowe, pompy). Przeznaczone są do stosowania na stałe wewnątrz budynków. W przypadku zastosowań zewnętrznych należy zabezpieczyć kable przed działaniem promieniowania ultrafioletowego i wpływem czynników zewnętrznych. Kable z podtrzymaniem funkcji elektrycznych E90 muszą być instalowane na odpowiednich systemach nośnych przebadanych zgodnie z DIN 4102-12 | [10 empty] | Zakłady Kablowe BITNER Sp. z o.o. | B64300 | Ognioodporny, bezhalogenowy kabel energetyczny |  |  | BITNER | [6 empty] | true | true | 12 | PL | [11 empty] | n01 | no_discount_group | no_bonus_group | NOT_RELEVANT | NONE | NOT_RELEVANT | NONE | [33 empty] | 27.32.13.0 |  |  | 0 | 24 | 24 |  |  |  |  | 8544 49 99 | [8 empty] | EC003251 | KMT | KMT | 1 | 1 | [32 empty] | net_list | 52312 | PLN | 0.23 |  |  |  | 2025-07-24 |  |  | KMT | [13 empty] | https://bitner.com.pl/data/t4_text/649x234_084920240725_nhxh%20fe180_ph120_e90_mica.jpg |  |  |  | https://bitner.com.pl/data/t4txt_photos/031602210624_Karta%20NHXH_FE180_PH120_E90_MICA.pdf |  |  |  | https://bitner.com.pl/data/t4txt_photos/030953210624_0001.2_KDWU_BITNER_NHXH_NHXCH.pdf |  |  |  | https://bitner.com.pl/data/t4txt_photos/030758210624_006_7_UE_BITNER_NHXH_NHXCH_PH120.pdf
B64301 | 5902956370679 |  |  | NHXH-O FE180/PH120/E90 10x2,5 RE mm² 0,6/1kV | Kable elektroenergetyczne ognioodporne posiadają klasę zachowania funkcji E90, co odpowiada 90-cio minutowemu zapewnieniu zasilania lub sterowania w warunkach pożaru. Przeznaczone są do zasilania odbiorów w budynkach i obiektach o podwyższonych wymaganiach przeciwpożarowych, ze względu na koncentrację ludzi, majątku trwałego i kulturowego o dużej wartości (wieżowce, szpitale, centra handlowe, tunele, muzea, kina, teatry). Kable mogą być stosowane do zasilania i sterowania odbiorników (oświetlenie, windy, urządzenia przeciwpożarowe, pompy). Przeznaczone są do stosowania na stałe wewnątrz budynków. W przypadku zastosowań zewnętrznych należy zabezpieczyć kable przed działaniem promieniowania ultrafioletowego i wpływem czynników zewnętrznych. Kable z podtrzymaniem funkcji elektrycznych E90 muszą być instalowane na odpowiednich systemach nośnych przebadanych zgodnie z DIN 4102-12 | [10 empty] | Zakłady Kablowe BITNER Sp. z o.o. | B64301 | Ognioodporny, bezhalogenowy kabel energetyczny |  |  | BITNER | [6 empty] | true | true | 12 | PL | [11 empty] | n01 | no_discount_group | no_bonus_group | NOT_RELEVANT | NONE | NOT_RELEVANT | NONE | [33 empty] | 27.32.13.0 |  |  | 0 | 24 | 24 |  |  |  |  | 8544 49 99 | [8 empty] | EC003251 | KMT | KMT | 1 | 1 | [32 empty] | net_list | 72588 | PLN | 0.23 |  |  |  | 2025-07-24 |  |  | KMT | [13 empty] | https://bitner.com.pl/data/t4_text/649x234_084920240725_nhxh%20fe180_ph120_e90_mica.jpg |  |  |  | https://bitner.com.pl/data/t4txt_photos/031602210624_Karta%20NHXH_FE180_PH120_E90_MICA.pdf |  |  |  | https://bitner.com.pl/data/t4txt_photos/030953210624_0001.2_KDWU_BITNER_NHXH_NHXCH.pdf |  |  |  | https://bitner.com.pl/data/t4txt_photos/030758210624_006_7_UE_BITNER_NHXH_NHXCH_PH120.pdf
B64302 | 5902956370686 |  |  | NHXH-O FE180/PH120/E90 10x4 RE mm² 0,6/1kV | Kable elektroenergetyczne ognioodporne posiadają klasę zachowania funkcji E90, co odpowiada 90-cio minutowemu zapewnieniu zasilania lub sterowania w warunkach pożaru. Przeznaczone są do zasilania odbiorów w budynkach i obiektach o podwyższonych wymaganiach przeciwpożarowych, ze względu na koncentrację ludzi, majątku trwałego i kulturowego o dużej wartości (wieżowce, szpitale, centra handlowe, tunele, muzea, kina, teatry). Kable mogą być stosowane do zasilania i sterowania odbiorników (oświetlenie, windy, urządzenia przeciwpożarowe, pompy). Przeznaczone są do stosowania na stałe wewnątrz budynków. W przypadku zastosowań zewnętrznych należy zabezpieczyć kable przed działaniem promieniowania ultrafioletowego i wpływem czynników zewnętrznych. Kable z podtrzymaniem funkcji elektrycznych E90 muszą być instalowane na odpowiednich systemach nośnych przebadanych zgodnie z DIN 4102-12 | [10 empty] | Zakłady Kablowe BITNER Sp. z o.o. | B64302 | Ognioodporny, bezhalogenowy kabel energetyczny |  |  | BITNER | [6 empty] | true | true | 12 | PL | [11 empty] | n01 | no_discount_group | no_bonus_group | NOT_RELEVANT | NONE | NOT_RELEVANT | NONE | [33 empty] | 27.32.13.0 |  |  | 0 | 24 | 24 |  |  |  |  | 8544 49 99 | [8 empty] | EC003251 | KMT | KMT | 1 | 1 | [32 empty] | net_list | 102375 | PLN | 0.23 |  |  |  | 2025-07-24 |  |  | KMT | [13 empty] | https://bitner.com.pl/data/t4_text/649x234_084920240725_nhxh%20fe180_ph120_e90_mica.jpg |  |  |  | https://bitner.com.pl/data/t4txt_photos/031602210624_Karta%20NHXH_FE180_PH120_E90_MICA.pdf |  |  |  | https://bitner.com.pl/data/t4txt_photos/030953210624_0001.2_KDWU_BITNER_NHXH_NHXCH.pdf |  |  |  | https://bitner.com.pl/data/t4txt_photos/030758210624_006_7_UE_BITNER_NHXH_NHXCH_PH120.pdf
B64303 | 5902956370693 |  |  | NHXH-O FE180/PH120/E90 12x1,5 RE mm² 0,6/1kV | Kable elektroenergetyczne ognioodporne posiadają klasę zachowania funkcji E90, co odpowiada 90-cio minutowemu zapewnieniu zasilania lub sterowania w warunkach pożaru. Przeznaczone są do zasilania odbiorów w budynkach i obiektach o podwyższonych wymaganiach przeciwpożarowych, ze względu na koncentrację ludzi, majątku trwałego i kulturowego o dużej wartości (wieżowce, szpitale, centra handlowe, tunele, muzea, kina, teatry). Kable mogą być stosowane do zasilania i sterowania odbiorników (oświetlenie, windy, urządzenia przeciwpożarowe, pompy). Przeznaczone są do stosowania na stałe wewnątrz budynków. W przypadku zastosowań zewnętrznych należy zabezpieczyć kable przed działaniem promieniowania ultrafioletowego i wpływem czynników zewnętrznych. Kable z podtrzymaniem funkcji elektrycznych E90 muszą być instalowane na odpowiednich systemach nośnych przebadanych zgodnie z DIN 4102-12 | [10 empty] | Zakłady Kablowe BITNER Sp. z o.o. | B64303 | Ognioodporny, bezhalogenowy kabel energetyczny |  |  | BITNER | [6 empty] | true | true | 12 | PL | [11 empty] | n01 | no_discount_group | no_bonus_group | NOT_RELEVANT | NONE | NOT_RELEVANT | NONE | [33 empty] | 27.32.13.0 |  |  | 0 | 24 | 24 |  |  |  |  | 8544 49 99 | [8 empty] | EC003251 | KMT | KMT | 1 | 1 | [32 empty] | net_list | 60667 | PLN | 0.23 |  |  |  | 2025-07-24 |  |  | KMT | [13 empty] | https://bitner.com.pl/data/t4_text/649x234_084920240725_nhxh%20fe180_ph120_e90_mica.jpg |  |  |  | https://bitner.com.pl/data/t4txt_photos/031602210624_Karta%20NHXH_FE180_PH120_E90_MICA.pdf |  |  |  | https://bitner.com.pl/data/t4txt_photos/030953210624_0001.2_KDWU_BITNER_NHXH_NHXCH.pdf |  |  |  | https://bitner.com.pl/data/t4txt_photos/030758210624_006_7_UE_BITNER_NHXH_NHXCH_PH120.pdf
B64304 | 5902956370709 |  |  | NHXH-O FE180/PH120/E90 12x2,5 RE mm² 0,6/1kV | Kable elektroenergetyczne ognioodporne posiadają klasę zachowania funkcji E90, co odpowiada 90-cio minutowemu zapewnieniu zasilania lub sterowania w warunkach pożaru. Przeznaczone są do zasilania odbiorów w budynkach i obiektach o podwyższonych wymaganiach przeciwpożarowych, ze względu na koncentrację ludzi, majątku trwałego i kulturowego o dużej wartości (wieżowce, szpitale, centra handlowe, tunele, muzea, kina, teatry). Kable mogą być stosowane do zasilania i sterowania odbiorników (oświetlenie, windy, urządzenia przeciwpożarowe, pompy). Przeznaczone są do stosowania na stałe wewnątrz budynków. W przypadku zastosowań zewnętrznych należy zabezpieczyć kable przed działaniem promieniowania ultrafioletowego i wpływem czynników zewnętrznych. Kable z podtrzymaniem funkcji elektrycznych E90 muszą być instalowane na odpowiednich systemach nośnych przebadanych zgodnie z DIN 4102-12 | [10 empty] | Zakłady Kablowe BITNER Sp. z o.o. | B64304 | Ognioodporny, bezhalogenowy kabel energetyczny |  |  | BITNER | [6 empty] | true | true | 12 | PL | [11 empty] | n01 | no_discount_group | no_bonus_group | NOT_RELEVANT | NONE | NOT_RELEVANT | NONE | [33 empty] | 27.32.13.0 |  |  | 0 | 24 | 24 |  |  |  |  | 8544 49 99 | [8 empty] | EC003251 | KMT | KMT | 1 | 1 | [32 empty] | net_list | 84694 | PLN | 0.23 |  |  |  | 2025-07-24 |  |  | KMT | [13 empty] | https://bitner.com.pl/data/t4_text/649x234_084920240725_nhxh%20fe180_ph120_e90_mica.jpg |  |  |  | https://bitner.com.pl/data/t4txt_photos/031602210624_Karta%20NHXH_FE180_PH120_E90_MICA.pdf |  |  |  | https://bitner.com.pl/data/t4txt_photos/030953210624_0001.2_KDWU_BITNER_NHXH_NHXCH.pdf |  |  |  | https://bitner.com.pl/data/t4txt_photos/030758210624_006_7_UE_BITNER_NHXH_NHXCH_PH120.pdf
B64305 | 5902956370716 |  |  | NHXH-O FE180/PH120/E90 12x4 RE mm² 0,6/1kV | Kable elektroenergetyczne ognioodporne posiadają klasę zachowania funkcji E90, co odpowiada 90-cio minutowemu zapewnieniu zasilania lub sterowania w warunkach pożaru. Przeznaczone są do zasilania odbiorów w budynkach i obiektach o podwyższonych wymaganiach przeciwpożarowych, ze względu na koncentrację ludzi, majątku trwałego i kulturowego o dużej wartości (wieżowce, szpitale, centra handlowe, tunele, muzea, kina, teatry). Kable mogą być stosowane do zasilania i sterowania odbiorników (oświetlenie, windy, urządzenia przeciwpożarowe, pompy). Przeznaczone są do stosowania na stałe wewnątrz budynków. W przypadku zastosowań zewnętrznych należy zabezpieczyć kable przed działaniem promieniowania ultrafioletowego i wpływem czynników zewnętrznych. Kable z podtrzymaniem funkcji elektrycznych E90 muszą być instalowane na odpowiednich systemach nośnych przebadanych zgodnie z DIN 4102-12 | [10 empty] | Zakłady Kablowe BITNER Sp. z o.o. | B64305 | Ognioodporny, bezhalogenowy kabel energetyczny |  |  | BITNER | [6 empty] | true | true | 12 | PL | [11 empty] | n01 | no_discount_group | no_bonus_group | NOT_RELEVANT | NONE | NOT_RELEVANT | NONE | [33 empty] | 27.32.13.0 |  |  | 0 | 24 | 24 |  |  |  |  | 8544 49 99 | [8 empty] | EC003251 | KMT | KMT | 1 | 1 | [32 empty] | net_list | 120145 | PLN | 0.23 |  |  |  | 2025-07-24 |  |  | KMT | [13 empty] | https://bitner.com.pl/data/t4_text/649x234_084920240725_nhxh%20fe180_ph120_e90_mica.jpg |  |  |  | https://bitner.com.pl/data/t4txt_photos/031602210624_Karta%20NHXH_FE180_PH120_E90_MICA.pdf |  |  |  | https://bitner.com.pl/data/t4txt_photos/030953210624_0001.2_KDWU_BITNER_NHXH_NHXCH.pdf |  |  |  | https://bitner.com.pl/data/t4txt_photos/030758210624_006_7_UE_BITNER_NHXH_NHXCH_PH120.pdf
B64306 | 5902956370723 |  |  | NHXH-O FE180/PH120/E90 14x1,5 RE mm² 0,6/1kV | Kable elektroenergetyczne ognioodporne posiadają klasę zachowania funkcji E90, co odpowiada 90-cio minutowemu zapewnieniu zasilania lub sterowania w warunkach pożaru. Przeznaczone są do zasilania odbiorów w budynkach i obiektach o podwyższonych wymaganiach przeciwpożarowych, ze względu na koncentrację ludzi, majątku trwałego i kulturowego o dużej wartości (wieżowce, szpitale, centra handlowe, tunele, muzea, kina, teatry). Kable mogą być stosowane do zasilania i sterowania odbiorników (oświetlenie, windy, urządzenia przeciwpożarowe, pompy). Przeznaczone są do stosowania na stałe wewnątrz budynków. W przypadku zastosowań zewnętrznych należy zabezpieczyć kable przed działaniem promieniowania ultrafioletowego i wpływem czynników zewnętrznych. Kable z podtrzymaniem funkcji elektrycznych E90 muszą być instalowane na odpowiednich systemach nośnych przebadanych zgodnie z DIN 4102-12 | [10 empty] | Zakłady Kablowe BITNER Sp. z o.o. | B64306 | Ognioodporny, bezhalogenowy kabel energetyczny |  |  | BITNER | [6 empty] | true | true | 12 | PL | [11 empty] | n01 | no_discount_group | no_bonus_group | NOT_RELEVANT | NONE | NOT_RELEVANT | NONE | [33 empty] | 27.32.13.0 |  |  | 0 | 24 | 24 |  |  |  |  | 8544 49 99 | [8 empty] | EC003251 | KMT | KMT | 1 | 1 | [32 empty] | net_list | 69844 | PLN | 0.23 |  |  |  | 2025-07-24 |  |  | KMT | [13 empty] | https://bitner.com.pl/data/t4_text/649x234_084920240725_nhxh%20fe180_ph120_e90_mica.jpg |  |  |  | https://bitner.com.pl/data/t4txt_photos/031602210624_Karta%20NHXH_FE180_PH120_E90_MICA.pdf |  |  |  | https://bitner.com.pl/data/t4txt_photos/030953210624_0001.2_KDWU_BITNER_NHXH_NHXCH.pdf |  |  |  | https://bitner.com.pl/data/t4txt_photos/030758210624_006_7_UE_BITNER_NHXH_NHXCH_PH120.pdf
B64307 | 5902956370730 |  |  | NHXH-O FE180/PH120/E90 14x2,5 RE mm² 0,6/1kV | Kable elektroenergetyczne ognioodporne posiadają klasę zachowania funkcji E90, co odpowiada 90-cio minutowemu zapewnieniu zasilania lub sterowania w warunkach pożaru. Przeznaczone są do zasilania odbiorów w budynkach i obiektach o podwyższonych wymaganiach przeciwpożarowych, ze względu na koncentrację ludzi, majątku trwałego i kulturowego o dużej wartości (wieżowce, szpitale, centra handlowe, tunele, muzea, kina, teatry). Kable mogą być stosowane do zasilania i sterowania odbiorników (oświetlenie, windy, urządzenia przeciwpożarowe, pompy). Przeznaczone są do stosowania na stałe wewnątrz budynków. W przypadku zastosowań zewnętrznych należy zabezpieczyć kable przed działaniem promieniowania ultrafioletowego i wpływem czynników zewnętrznych. Kable z podtrzymaniem funkcji elektrycznych E90 muszą być instalowane na odpowiednich systemach nośnych przebadanych zgodnie z DIN 4102-12 | [10 empty] | Zakłady Kablowe BITNER Sp. z o.o. | B64307 | Ognioodporny, bezhalogenowy kabel energetyczny |  |  | BITNER | [6 empty] | true | true | 12 | PL | [11 empty] | n01 | no_discount_group | no_bonus_group | NOT_RELEVANT | NONE | NOT_RELEVANT | NONE | [33 empty] | 27.32.13.0 |  |  | 0 | 24 | 24 |  |  |  |  | 8544 49 99 | [8 empty] | EC003251 | KMT | KMT | 1 | 1 | [32 empty] | net_list | 97795 | PLN | 0.23 |  |  |  | 2025-07-24 |  |  | KMT | [13 empty] | https://bitner.com.pl/data/t4_text/649x234_084920240725_nhxh%20fe180_ph120_e90_mica.jpg |  |  |  | https://bitner.com.pl/data/t4txt_photos/031602210624_Karta%20NHXH_FE180_PH120_E90_MICA.pdf |  |  |  | https://bitner.com.pl/data/t4txt_photos/030953210624_0001.2_KDWU_BITNER_NHXH_NHXCH.pdf |  |  |  | https://bitner.com.pl/data/t4txt_photos/030758210624_006_7_UE_BITNER_NHXH_NHXCH_PH120.pdf
B64308 | 5902956370747 |  |  | NHXH-O FE180/PH120/E90 14x4 RE mm² 0,6/1kV | Kable elektroenergetyczne ognioodporne posiadają klasę zachowania funkcji E90, co odpowiada 90-cio minutowemu zapewnieniu zasilania lub sterowania w warunkach pożaru. Przeznaczone są do zasilania odbiorów w budynkach i obiektach o podwyższonych wymaganiach przeciwpożarowych, ze względu na koncentrację ludzi, majątku trwałego i kulturowego o dużej wartości (wieżowce, szpitale, centra handlowe, tunele, muzea, kina, teatry). Kable mogą być stosowane do zasilania i sterowania odbiorników (oświetlenie, windy, urządzenia przeciwpożarowe, pompy). Przeznaczone są do stosowania na stałe wewnątrz budynków. W przypadku zastosowań zewnętrznych należy zabezpieczyć kable przed działaniem promieniowania ultrafioletowego i wpływem czynników zewnętrznych. Kable z podtrzymaniem funkcji elektrycznych E90 muszą być instalowane na odpowiednich systemach nośnych przebadanych zgodnie z DIN 4102-12 | [10 empty] | Zakłady Kablowe BITNER Sp. z o.o. | B64308 | Ognioodporny, bezhalogenowy kabel energetyczny |  |  | BITNER | [6 empty] | true | true | 12 | PL | [11 empty] | n01 | no_discount_group | no_bonus_group | NOT_RELEVANT | NONE | NOT_RELEVANT | NONE | [33 empty] | 27.32.13.0 |  |  | 0 | 24 | 24 |  |  |  |  | 8544 49 99 | [8 empty] | EC003251 | KMT | KMT | 1 | 1 | [32 empty] | net_list | 133973 | PLN | 0.23 |  |  |  | 2025-07-24 |  |  | KMT | [13 empty] | https://bitner.com.pl/data/t4_text/649x234_084920240725_nhxh%20fe180_ph120_e90_mica.jpg |  |  |  | https://bitner.com.pl/data/t4txt_photos/031602210624_Karta%20NHXH_FE180_PH120_E90_MICA.pdf |  |  |  | https://bitner.com.pl/data/t4txt_photos/030953210624_0001.2_KDWU_BITNER_NHXH_NHXCH.pdf |  |  |  | https://bitner.com.pl/data/t4txt_photos/030758210624_006_7_UE_BITNER_NHXH_NHXCH_PH120.pdf
B64309 | 5902956370754 |  |  | NHXH-O FE180/PH120/E90 16x1,5 RE mm² 0,6/1kV | Kable elektroenergetyczne ognioodporne posiadają klasę zachowania funkcji E90, co odpowiada 90-cio minutowemu zapewnieniu zasilania lub sterowania w warunkach pożaru. Przeznaczone są do zasilania odbiorów w budynkach i obiektach o podwyższonych wymaganiach przeciwpożarowych, ze względu na koncentrację ludzi, majątku trwałego i kulturowego o dużej wartości (wieżowce, szpitale, centra handlowe, tunele, muzea, kina, teatry). Kable mogą być stosowane do zasilania i sterowania odbiorników (oświetlenie, windy, urządzenia przeciwpożarowe, pompy). Przeznaczone są do stosowania na stałe wewnątrz budynków. W przypadku zastosowań zewnętrznych należy zabezpieczyć kable przed działaniem promieniowania ultrafioletowego i wpływem czynników zewnętrznych. Kable z podtrzymaniem funkcji elektrycznych E90 muszą być instalowane na odpowiednich systemach nośnych przebadanych zgodnie z DIN 4102-12 | [10 empty] | Zakłady Kablowe BITNER Sp. z o.o. | B64309 | Ognioodporny, bezhalogenowy kabel energetyczny |  |  | BITNER | [6 empty] | true | true | 12 | PL | [11 empty] | n01 | no_discount_group | no_bonus_group | NOT_RELEVANT | NONE | NOT_RELEVANT | NONE | [33 empty] | 27.32.13.0 |  |  | 0 | 24 | 24 |  |  |  |  | 8544 49 99 | [8 empty] | EC003251 | KMT | KMT | 1 | 1 | [32 empty] | net_list | 80798 | PLN | 0.23 |  |  |  | 2025-07-24 |  |  | KMT | [13 empty] | https://bitner.com.pl/data/t4_text/649x234_084920240725_nhxh%20fe180_ph120_e90_mica.jpg |  |  |  | https://bitner.com.pl/data/t4txt_photos/031602210624_Karta%20NHXH_FE180_PH120_E90_MICA.pdf |  |  |  | https://bitner.com.pl/data/t4txt_photos/030953210624_0001.2_KDWU_BITNER_NHXH_NHXCH.pdf |  |  |  | https://bitner.com.pl/data/t4txt_photos/030758210624_006_7_UE_BITNER_NHXH_NHXCH_PH120.pdf
B64310 | 5902956370761 |  |  | NHXH-O FE180/PH120/E90 16x2,5 RE mm² 0,6/1kV | Kable elektroenergetyczne ognioodporne posiadają klasę zachowania funkcji E90, co odpowiada 90-cio minutowemu zapewnieniu zasilania lub sterowania w warunkach pożaru. Przeznaczone są do zasilania odbiorów w budynkach i obiektach o podwyższonych wymaganiach przeciwpożarowych, ze względu na koncentrację ludzi, majątku trwałego i kulturowego o dużej wartości (wieżowce, szpitale, centra handlowe, tunele, muzea, kina, teatry). Kable mogą być stosowane do zasilania i sterowania odbiorników (oświetlenie, windy, urządzenia przeciwpożarowe, pompy). Przeznaczone są do stosowania na stałe wewnątrz budynków. W przypadku zastosowań zewnętrznych należy zabezpieczyć kable przed działaniem promieniowania ultrafioletowego i wpływem czynników zewnętrznych. Kable z podtrzymaniem funkcji elektrycznych E90 muszą być instalowane na odpowiednich systemach nośnych przebadanych zgodnie z DIN 4102-12 | [10 empty] | Zakłady Kablowe BITNER Sp. z o.o. | B64310 | Ognioodporny, bezhalogenowy kabel energetyczny |  |  | BITNER | [6 empty] | true | true | 12 | PL | [11 empty] | n01 | no_discount_group | no_bonus_group | NOT_RELEVANT | NONE | NOT_RELEVANT | NONE | [33 empty] | 27.32.13.0 |  |  | 0 | 24 | 24 |  |  |  |  | 8544 49 99 | [8 empty] | EC003251 | KMT | KMT | 1 | 1 | [32 empty] | net_list | 111273 | PLN | 0.23 |  |  |  | 2025-07-24 |  |  | KMT | [13 empty] | https://bitner.com.pl/data/t4_text/649x234_084920240725_nhxh%20fe180_ph120_e90_mica.jpg |  |  |  | https://bitner.com.pl/data/t4txt_photos/031602210624_Karta%20NHXH_FE180_PH120_E90_MICA.pdf |  |  |  | https://bitner.com.pl/data/t4txt_photos/030953210624_0001.2_KDWU_BITNER_NHXH_NHXCH.pdf |  |  |  | https://bitner.com.pl/data/t4txt_photos/030758210624_006_7_UE_BITNER_NHXH_NHXCH_PH120.pdf
B64311 | 5902956370778 |  |  | NHXH-O FE180/PH120/E90 19x1,5 RE mm² 0,6/1kV | Kable elektroenergetyczne ognioodporne posiadają klasę zachowania funkcji E90, co odpowiada 90-cio minutowemu zapewnieniu zasilania lub sterowania w warunkach pożaru. Przeznaczone są do zasilania odbiorów w budynkach i obiektach o podwyższonych wymaganiach przeciwpożarowych, ze względu na koncentrację ludzi, majątku trwałego i kulturowego o dużej wartości (wieżowce, szpitale, centra handlowe, tunele, muzea, kina, teatry). Kable mogą być stosowane do zasilania i sterowania odbiorników (oświetlenie, windy, urządzenia przeciwpożarowe, pompy). Przeznaczone są do stosowania na stałe wewnątrz budynków. W przypadku zastosowań zewnętrznych należy zabezpieczyć kable przed działaniem promieniowania ultrafioletowego i wpływem czynników zewnętrznych. Kable z podtrzymaniem funkcji elektrycznych E90 muszą być instalowane na odpowiednich systemach nośnych przebadanych zgodnie z DIN 4102-12 | [10 empty] | Zakłady Kablowe BITNER Sp. z o.o. | B64311 | Ognioodporny, bezhalogenowy kabel energetyczny |  |  | BITNER | [6 empty] | true | true | 12 | PL | [11 empty] | n01 | no_discount_group | no_bonus_group | NOT_RELEVANT | NONE | NOT_RELEVANT | NONE | [33 empty] | 27.32.13.0 |  |  | 0 | 24 | 24 |  |  |  |  | 8544 49 99 | [8 empty] | EC003251 | KMT | KMT | 1 | 1 | [32 empty] | net_list | 97098 | PLN | 0.23 |  |  |  | 2025-07-24 |  |  | KMT | [13 empty] | https://bitner.com.pl/data/t4_text/649x234_084920240725_nhxh%20fe180_ph120_e90_mica.jpg |  |  |  | https://bitner.com.pl/data/t4txt_photos/031602210624_Karta%20NHXH_FE180_PH120_E90_MICA.pdf |  |  |  | https://bitner.com.pl/data/t4txt_photos/030953210624_0001.2_KDWU_BITNER_NHXH_NHXCH.pdf |  |  |  | https://bitner.com.pl/data/t4txt_photos/030758210624_006_7_UE_BITNER_NHXH_NHXCH_PH120.pdf
B64312 | 5902956370785 |  |  | NHXH-O FE180/PH120/E90 19x2,5 RE mm² 0,6/1kV | Kable elektroenergetyczne ognioodporne posiadają klasę zachowania funkcji E90, co odpowiada 90-cio minutowemu zapewnieniu zasilania lub sterowania w warunkach pożaru. Przeznaczone są do zasilania odbiorów w budynkach i obiektach o podwyższonych wymaganiach przeciwpożarowych, ze względu na koncentrację ludzi, majątku trwałego i kulturowego o dużej wartości (wieżowce, szpitale, centra handlowe, tunele, muzea, kina, teatry). Kable mogą być stosowane do zasilania i sterowania odbiorników (oświetlenie, windy, urządzenia przeciwpożarowe, pompy). Przeznaczone są do stosowania na stałe wewnątrz budynków. W przypadku zastosowań zewnętrznych należy zabezpieczyć kable przed działaniem promieniowania ultrafioletowego i wpływem czynników zewnętrznych. Kable z podtrzymaniem funkcji elektrycznych E90 muszą być instalowane na odpowiednich systemach nośnych przebadanych zgodnie z DIN 4102-12 | [10 empty] | Zakłady Kablowe BITNER Sp. z o.o. | B64312 | Ognioodporny, bezhalogenowy kabel energetyczny |  |  | BITNER | [6 empty] | true | true | 12 | PL | [11 empty] | n01 | no_discount_group | no_bonus_group | NOT_RELEVANT | NONE | NOT_RELEVANT | NONE | [33 empty] | 27.32.13.0 |  |  | 0 | 24 | 24 |  |  |  |  | 8544 49 99 | [8 empty] | EC003251 | KMT | KMT | 1 | 1 | [32 empty] | net_list | 130254 | PLN | 0.23 |  |  |  | 2025-07-24 |  |  | KMT | [13 empty] | https://bitner.com.pl/data/t4_text/649x234_084920240725_nhxh%20fe180_ph120_e90_mica.jpg |  |  |  | https://bitner.com.pl/data/t4txt_photos/031602210624_Karta%20NHXH_FE180_PH120_E90_MICA.pdf |  |  |  | https://bitner.com.pl/data/t4txt_photos/030953210624_0001.2_KDWU_BITNER_NHXH_NHXCH.pdf |  |  |  | https://bitner.com.pl/data/t4txt_photos/030758210624_006_7_UE_BITNER_NHXH_NHXCH_PH120.pdf
B64313 | 5902956370792 |  |  | NHXH-O FE180/PH120/E90 24x1,5 RE mm² 0,6/1kV | Kable elektroenergetyczne ognioodporne posiadają klasę zachowania funkcji E90, co odpowiada 90-cio minutowemu zapewnieniu zasilania lub sterowania w warunkach pożaru. Przeznaczone są do zasilania odbiorów w budynkach i obiektach o podwyższonych wymaganiach przeciwpożarowych, ze względu na koncentrację ludzi, majątku trwałego i kulturowego o dużej wartości (wieżowce, szpitale, centra handlowe, tunele, muzea, kina, teatry). Kable mogą być stosowane do zasilania i sterowania odbiorników (oświetlenie, windy, urządzenia przeciwpożarowe, pompy). Przeznaczone są do stosowania na stałe wewnątrz budynków. W przypadku zastosowań zewnętrznych należy zabezpieczyć kable przed działaniem promieniowania ultrafioletowego i wpływem czynników zewnętrznych. Kable z podtrzymaniem funkcji elektrycznych E90 muszą być instalowane na odpowiednich systemach nośnych przebadanych zgodnie z DIN 4102-12 | [10 empty] | Zakłady Kablowe BITNER Sp. z o.o. | B64313 | Ognioodporny, bezhalogenowy kabel energetyczny |  |  | BITNER | [6 empty] | true | true | 12 | PL | [11 empty] | n01 | no_discount_group | no_bonus_group | NOT_RELEVANT | NONE | NOT_RELEVANT | NONE | [33 empty] | 27.32.13.0 |  |  | 0 | 24 | 24 |  |  |  |  | 8544 49 99 | [8 empty] | EC003251 | KMT | KMT | 1 | 1 | [32 empty] | net_list | 117074 | PLN | 0.23 |  |  |  | 2025-07-24 |  |  | KMT | [13 empty] | https://bitner.com.pl/data/t4_text/649x234_084920240725_nhxh%20fe180_ph120_e90_mica.jpg |  |  |  | https://bitner.com.pl/data/t4txt_photos/031602210624_Karta%20NHXH_FE180_PH120_E90_MICA.pdf |  |  |  | https://bitner.com.pl/data/t4txt_photos/030953210624_0001.2_KDWU_BITNER_NHXH_NHXCH.pdf |  |  |  | https://bitner.com.pl/data/t4txt_photos/030758210624_006_7_UE_BITNER_NHXH_NHXCH_PH120.pdf
B64314 | 5902956370808 |  |  | NHXH-O FE180/PH120/E90 24x2,5 RE mm² 0,6/1kV | Kable elektroenergetyczne ognioodporne posiadają klasę zachowania funkcji E90, co odpowiada 90-cio minutowemu zapewnieniu zasilania lub sterowania w warunkach pożaru. Przeznaczone są do zasilania odbiorów w budynkach i obiektach o podwyższonych wymaganiach przeciwpożarowych, ze względu na koncentrację ludzi, majątku trwałego i kulturowego o dużej wartości (wieżowce, szpitale, centra handlowe, tunele, muzea, kina, teatry). Kable mogą być stosowane do zasilania i sterowania odbiorników (oświetlenie, windy, urządzenia przeciwpożarowe, pompy). Przeznaczone są do stosowania na stałe wewnątrz budynków. W przypadku zastosowań zewnętrznych należy zabezpieczyć kable przed działaniem promieniowania ultrafioletowego i wpływem czynników zewnętrznych. Kable z podtrzymaniem funkcji elektrycznych E90 muszą być instalowane na odpowiednich systemach nośnych przebadanych zgodnie z DIN 4102-12 | [10 empty] | Zakłady Kablowe BITNER Sp. z o.o. | B64314 | Ognioodporny, bezhalogenowy kabel energetyczny |  |  | BITNER | [6 empty] | true | true | 12 | PL | [11 empty] | n01 | no_discount_group | no_bonus_group | NOT_RELEVANT | NONE | NOT_RELEVANT | NONE | [33 empty] | 27.32.13.0 |  |  | 0 | 24 | 24 |  |  |  |  | 8544 49 99 | [8 empty] | EC003251 | KMT | KMT | 1 | 1 | [32 empty] | net_list | 159201 | PLN | 0.23 |  |  |  | 2025-07-24 |  |  | KMT | [13 empty] | https://bitner.com.pl/data/t4_text/649x234_084920240725_nhxh%20fe180_ph120_e90_mica.jpg |  |  |  | https://bitner.com.pl/data/t4txt_photos/031602210624_Karta%20NHXH_FE180_PH120_E90_MICA.pdf |  |  |  | https://bitner.com.pl/data/t4txt_photos/030953210624_0001.2_KDWU_BITNER_NHXH_NHXCH.pdf |  |  |  | https://bitner.com.pl/data/t4txt_photos/030758210624_006_7_UE_BITNER_NHXH_NHXCH_PH120.pdf
B64315 | 5902956370815 |  |  | NHXH-O FE180/PH120/E90 26x2,5 RE mm² 0,6/1kV | Kable elektroenergetyczne ognioodporne posiadają klasę zachowania funkcji E90, co odpowiada 90-cio minutowemu zapewnieniu zasilania lub sterowania w warunkach pożaru. Przeznaczone są do zasilania odbiorów w budynkach i obiektach o podwyższonych wymaganiach przeciwpożarowych, ze względu na koncentrację ludzi, majątku trwałego i kulturowego o dużej wartości (wieżowce, szpitale, centra handlowe, tunele, muzea, kina, teatry). Kable mogą być stosowane do zasilania i sterowania odbiorników (oświetlenie, windy, urządzenia przeciwpożarowe, pompy). Przeznaczone są do stosowania na stałe wewnątrz budynków. W przypadku zastosowań zewnętrznych należy zabezpieczyć kable przed działaniem promieniowania ultrafioletowego i wpływem czynników zewnętrznych. Kable z podtrzymaniem funkcji elektrycznych E90 muszą być instalowane na odpowiednich systemach nośnych przebadanych zgodnie z DIN 4102-12 | [10 empty] | Zakłady Kablowe BITNER Sp. z o.o. | B64315 | Ognioodporny, bezhalogenowy kabel energetyczny |  |  | BITNER | [6 empty] | true | true | 12 | PL | [11 empty] | n01 | no_discount_group | no_bonus_group | NOT_RELEVANT | NONE | NOT_RELEVANT | NONE | [33 empty] | 27.32.13.0 |  |  | 0 | 24 | 24 |  |  |  |  | 8544 49 99 | [8 empty] | EC003251 | KMT | KMT | 1 | 1 | [32 empty] | net_list | 178543 | PLN | 0.23 |  |  |  | 2025-07-24 |  |  | KMT | [13 empty] | https://bitner.com.pl/data/t4_text/649x234_084920240725_nhxh%20fe180_ph120_e90_mica.jpg |  |  |  | https://bitner.com.pl/data/t4txt_photos/031602210624_Karta%20NHXH_FE180_PH120_E90_MICA.pdf |  |  |  | https://bitner.com.pl/data/t4txt_photos/030953210624_0001.2_KDWU_BITNER_NHXH_NHXCH.pdf |  |  |  | https://bitner.com.pl/data/t4txt_photos/030758210624_006_7_UE_BITNER_NHXH_NHXCH_PH120.pdf
B64316 | 5902956370822 |  |  | NHXH-O FE180/PH120/E90 30x1,5 RE mm² 0,6/1kV | Kable elektroenergetyczne ognioodporne posiadają klasę zachowania funkcji E90, co odpowiada 90-cio minutowemu zapewnieniu zasilania lub sterowania w warunkach pożaru. Przeznaczone są do zasilania odbiorów w budynkach i obiektach o podwyższonych wymaganiach przeciwpożarowych, ze względu na koncentrację ludzi, majątku trwałego i kulturowego o dużej wartości (wieżowce, szpitale, centra handlowe, tunele, muzea, kina, teatry). Kable mogą być stosowane do zasilania i sterowania odbiorników (oświetlenie, windy, urządzenia przeciwpożarowe, pompy). Przeznaczone są do stosowania na stałe wewnątrz budynków. W przypadku zastosowań zewnętrznych należy zabezpieczyć kable przed działaniem promieniowania ultrafioletowego i wpływem czynników zewnętrznych. Kable z podtrzymaniem funkcji elektrycznych E90 muszą być instalowane na odpowiednich systemach nośnych przebadanych zgodnie z DIN 4102-12 | [10 empty] | Zakłady Kablowe BITNER Sp. z o.o. | B64316 | Ognioodporny, bezhalogenowy kabel energetyczny |  |  | BITNER | [6 empty] | true | true | 12 | PL | [11 empty] | n01 | no_discount_group | no_bonus_group | NOT_RELEVANT | NONE | NOT_RELEVANT | NONE | [33 empty] | 27.32.13.0 |  |  | 0 | 24 | 24 |  |  |  |  | 8544 49 99 | [8 empty] | EC003251 | KMT | KMT | 1 | 1 | [32 empty] | net_list | 138070 | PLN | 0.23 |  |  |  | 2025-07-24 |  |  | KMT | [13 empty] | https://bitner.com.pl/data/t4_text/649x234_084920240725_nhxh%20fe180_ph120_e90_mica.jpg |  |  |  | https://bitner.com.pl/data/t4txt_photos/031602210624_Karta%20NHXH_FE180_PH120_E90_MICA.pdf |  |  |  | https://bitner.com.pl/data/t4txt_photos/030953210624_0001.2_KDWU_BITNER_NHXH_NHXCH.pdf |  |  |  | https://bitner.com.pl/data/t4txt_photos/030758210624_006_7_UE_BITNER_NHXH_NHXCH_PH120.pdf
B64317 | 5902956370839 |  |  | NHXH-O FE180/PH120/E90 30x2,5 RE mm² 0,6/1kV | Kable elektroenergetyczne ognioodporne posiadają klasę zachowania funkcji E90, co odpowiada 90-cio minutowemu zapewnieniu zasilania lub sterowania w warunkach pożaru. Przeznaczone są do zasilania odbiorów w budynkach i obiektach o podwyższonych wymaganiach przeciwpożarowych, ze względu na koncentrację ludzi, majątku trwałego i kulturowego o dużej wartości (wieżowce, szpitale, centra handlowe, tunele, muzea, kina, teatry). Kable mogą być stosowane do zasilania i sterowania odbiorników (oświetlenie, windy, urządzenia przeciwpożarowe, pompy). Przeznaczone są do stosowania na stałe wewnątrz budynków. W przypadku zastosowań zewnętrznych należy zabezpieczyć kable przed działaniem promieniowania ultrafioletowego i wpływem czynników zewnętrznych. Kable z podtrzymaniem funkcji elektrycznych E90 muszą być instalowane na odpowiednich systemach nośnych przebadanych zgodnie z DIN 4102-12 | [10 empty] | Zakłady Kablowe BITNER Sp. z o.o. | B64317 | Ognioodporny, bezhalogenowy kabel energetyczny |  |  | BITNER | [6 empty] | true | true | 12 | PL | [11 empty] | n01 | no_discount_group | no_bonus_group | NOT_RELEVANT | NONE | NOT_RELEVANT | NONE | [33 empty] | 27.32.13.0 |  |  | 0 | 24 | 24 |  |  |  |  | 8544 49 99 | [8 empty] | EC003251 | KMT | KMT | 1 | 1 | [32 empty] | net_list | 195686 | PLN | 0.23 |  |  |  | 2025-07-24 |  |  | KMT | [13 empty] | https://bitner.com.pl/data/t4_text/649x234_084920240725_nhxh%20fe180_ph120_e90_mica.jpg |  |  |  | https://bitner.com.pl/data/t4txt_photos/031602210624_Karta%20NHXH_FE180_PH120_E90_MICA.pdf |  |  |  | https://bitner.com.pl/data/t4txt_photos/030953210624_0001.2_KDWU_BITNER_NHXH_NHXCH.pdf |  |  |  | https://bitner.com.pl/data/t4txt_photos/030758210624_006_7_UE_BITNER_NHXH_NHXCH_PH120.pdf
B64318 | 5902956370846 |  |  | NHXH-O FE180/PH120/E90 48x1,5 RE mm² 0,6/1kV | Kable elektroenergetyczne ognioodporne posiadają klasę zachowania funkcji E90, co odpowiada 90-cio minutowemu zapewnieniu zasilania lub sterowania w warunkach pożaru. Przeznaczone są do zasilania odbiorów w budynkach i obiektach o podwyższonych wymaganiach przeciwpożarowych, ze względu na koncentrację ludzi, majątku trwałego i kulturowego o dużej wartości (wieżowce, szpitale, centra handlowe, tunele, muzea, kina, teatry). Kable mogą być stosowane do zasilania i sterowania odbiorników (oświetlenie, windy, urządzenia przeciwpożarowe, pompy). Przeznaczone są do stosowania na stałe wewnątrz budynków. W przypadku zastosowań zewnętrznych należy zabezpieczyć kable przed działaniem promieniowania ultrafioletowego i wpływem czynników zewnętrznych. Kable z podtrzymaniem funkcji elektrycznych E90 muszą być instalowane na odpowiednich systemach nośnych przebadanych zgodnie z DIN 4102-12 | [10 empty] | Zakłady Kablowe BITNER Sp. z o.o. | B64318 | Ognioodporny, bezhalogenowy kabel energetyczny |  |  | BITNER | [6 empty] | true | true | 12 | PL | [11 empty] | n01 | no_discount_group | no_bonus_group | NOT_RELEVANT | NONE | NOT_RELEVANT | NONE | [33 empty] | 27.32.13.0 |  |  | 0 | 24 | 24 |  |  |  |  | 8544 49 99 | [8 empty] | EC003251 | KMT | KMT | 1 | 1 | [32 empty] | net_list | 229601 | PLN | 0.23 |  |  |  | 2025-07-24 |  |  | KMT | [13 empty] | https://bitner.com.pl/data/t4_text/649x234_084920240725_nhxh%20fe180_ph120_e90_mica.jpg |  |  |  | https://bitner.com.pl/data/t4txt_photos/031602210624_Karta%20NHXH_FE180_PH120_E90_MICA.pdf |  |  |  | https://bitner.com.pl/data/t4txt_photos/030953210624_0001.2_KDWU_BITNER_NHXH_NHXCH.pdf |  |  |  | https://bitner.com.pl/data/t4txt_photos/030758210624_006_7_UE_BITNER_NHXH_NHXCH_PH120.pdf
B64319 | 5902956370853 |  |  | NHXH-O FE180/PH120/E90 48x2,5 RE mm² 0,6/1kV | Kable elektroenergetyczne ognioodporne posiadają klasę zachowania funkcji E90, co odpowiada 90-cio minutowemu zapewnieniu zasilania lub sterowania w warunkach pożaru. Przeznaczone są do zasilania odbiorów w budynkach i obiektach o podwyższonych wymaganiach przeciwpożarowych, ze względu na koncentrację ludzi, majątku trwałego i kulturowego o dużej wartości (wieżowce, szpitale, centra handlowe, tunele, muzea, kina, teatry). Kable mogą być stosowane do zasilania i sterowania odbiorników (oświetlenie, windy, urządzenia przeciwpożarowe, pompy). Przeznaczone są do stosowania na stałe wewnątrz budynków. W przypadku zastosowań zewnętrznych należy zabezpieczyć kable przed działaniem promieniowania ultrafioletowego i wpływem czynników zewnętrznych. Kable z podtrzymaniem funkcji elektrycznych E90 muszą być instalowane na odpowiednich systemach nośnych przebadanych zgodnie z DIN 4102-12 | [10 empty] | Zakłady Kablowe BITNER Sp. z o.o. | B64319 | Ognioodporny, bezhalogenowy kabel energetyczny |  |  | BITNER | [6 empty] | true | true | 12 | PL | [11 empty] | n01 | no_discount_group | no_bonus_group | NOT_RELEVANT | NONE | NOT_RELEVANT | NONE | [33 empty] | 27.32.13.0 |  |  | 0 | 24 | 24 |  |  |  |  | 8544 49 99 | [8 empty] | EC003251 | KMT | KMT | 1 | 1 | [32 empty] | net_list | 320698 | PLN | 0.23 |  |  |  | 2025-07-24 |  |  | KMT | [13 empty] | https://bitner.com.pl/data/t4_text/649x234_084920240725_nhxh%20fe180_ph120_e90_mica.jpg |  |  |  | https://bitner.com.pl/data/t4txt_photos/031602210624_Karta%20NHXH_FE180_PH120_E90_MICA.pdf |  |  |  | https://bitner.com.pl/data/t4txt_photos/030953210624_0001.2_KDWU_BITNER_NHXH_NHXCH.pdf |  |  |  | https://bitner.com.pl/data/t4txt_photos/030758210624_006_7_UE_BITNER_NHXH_NHXCH_PH120.pdf
TN0110 | 5902956140449 |  |  | Kabel YnTKSXekw 1x2x1,05 mm | Specjalne kable do łączenia telefonicznych urządzeń stacyjnych i teletransmisyjnych oraz transmisji danych za pomocą sygnałów analogowych i cyfrowych w przeciwpożarowych instalacjach sterowania i sygnalizacji. Kable są stosowane przede wszystkim jako tory transmisji i zasilania urządzeń liniowych (czujniki, moduły liniowe) w dozorowych liniach systemów sygnalizacji pożarowej, autonomicznych systemach sterowania gaszeniem i oddymiania pożarowego. Kable są stosowane w instalacjach wykorzystywanych w chwili „0” powstania pożaru (moment wykrycia pożaru przez centralę wykrywczą). Kable są przeznaczone do transmisji sygnału lub stanu wyzwalającego urządzenia pomocnicze, które w przypadku wykrycia pożaru są uruchamiane przez centralę sygnalizacji pożarowej (np. odłączenie wentylacji bytowej, sprowadzenie dźwigów osobowych, wyłączenie zasilania obiektu). Kable ekranowane elektrostatycznie zabezpieczają tor transmisyjny przed wpływem zewnętrznych pół elektrycznych. | [10 empty] | Zakłady Kablowe BITNER Sp. z o.o. | TN0110 | Kable sygnalizacji pożaru do układania na stałe |  |  | BITNER | [6 empty] | true | true | 12 | PL | [11 empty] | n64 | no_discount_group | no_bonus_group | NOT_RELEVANT | NONE | NOT_RELEVANT | NONE | [33 empty] | 27.32.13.0 |  |  | 0 | 24 | 24 |  |  |  |  | 8544 49 95 | [8 empty] | EC003249 | KMT | KMT | 1 | 1 | [32 empty] | net_list | 4923 | PLN | 0.23 |  |  |  | 2025-07-24 |  |  | KMT | [13 empty] | https://bitner.com.pl/data/t4_text/649x234_11380880819_18_YnTKSXekw.jpg |  |  |  | https://bitner.com.pl/data/t4txt_photos/120844201020_YnTKSXekw.pdf |  |  |  | https://bitner.com.pl/data/t4txt_photos/08450520925_0006.3_KDWU_BITNER_YnTKSY(ekw).pdf |  |  |  | https://bitner.com.pl/data/t4txt_photos/08455920925_0183_3_UE_BITNER_YnTKSXekw.pdf
TN0111 | 5902956140456 |  |  | Kabel YnTKSXekw 1x4x1,05 mm | Specjalne kable do łączenia telefonicznych urządzeń stacyjnych i teletransmisyjnych oraz transmisji danych za pomocą sygnałów analogowych i cyfrowych w przeciwpożarowych instalacjach sterowania i sygnalizacji. Kable są stosowane przede wszystkim jako tory transmisji i zasilania urządzeń liniowych (czujniki, moduły liniowe) w dozorowych liniach systemów sygnalizacji pożarowej, autonomicznych systemach sterowania gaszeniem i oddymiania pożarowego. Kable są stosowane w instalacjach wykorzystywanych w chwili „0” powstania pożaru (moment wykrycia pożaru przez centralę wykrywczą). Kable są przeznaczone do transmisji sygnału lub stanu wyzwalającego urządzenia pomocnicze, które w przypadku wykrycia pożaru są uruchamiane przez centralę sygnalizacji pożarowej (np. odłączenie wentylacji bytowej, sprowadzenie dźwigów osobowych, wyłączenie zasilania obiektu). Kable ekranowane elektrostatycznie zabezpieczają tor transmisyjny przed wpływem zewnętrznych pół elektrycznych. | [10 empty] | Zakłady Kablowe BITNER Sp. z o.o. | TN0111 | Kable sygnalizacji pożaru do układania na stałe |  |  | BITNER | [6 empty] | true | true | 12 | PL | [11 empty] | n64 | no_discount_group | no_bonus_group | NOT_RELEVANT | NONE | NOT_RELEVANT | NONE | [33 empty] | 27.32.13.0 |  |  | 0 | 24 | 24 |  |  |  |  | 8544 49 95 | [8 empty] | EC003249 | KMT | KMT | 1 | 1 | [32 empty] | net_list | 8922 | PLN | 0.23 |  |  |  | 2025-07-24 |  |  | KMT | [13 empty] | https://bitner.com.pl/data/t4_text/649x234_11380880819_18_YnTKSXekw.jpg |  |  |  | https://bitner.com.pl/data/t4txt_photos/120844201020_YnTKSXekw.pdf |  |  |  | https://bitner.com.pl/data/t4txt_photos/08450520925_0006.3_KDWU_BITNER_YnTKSY(ekw).pdf |  |  |  | https://bitner.com.pl/data/t4txt_photos/08455920925_0183_3_UE_BITNER_YnTKSXekw.pdf
TN0001 | 5902956139238 |  |  | Kabel YnTKSY 1x2x0,8 mm | Specjalne kable do łączenia telefonicznych urządzeń stacyjnych i teletransmisyjnych oraz transmisji danych za pomocą sygnałów analogowych i cyfrowych w przeciwpożarowych instalacjach sterowania i sygnalizacji. Kable są stosowane przede wszystkim jako tory transmisji i zasilania urządzeń liniowych (czujniki, moduły liniowe) w dozorowych liniach systemów sygnalizacji pożarowej, autonomicznych systemach sterowania gaszeniem i oddymiania pożarowego. Kable są stosowane w instalacjach wykorzystywanych w chwili „0” powstania pożaru (moment wykrycia pożaru przez centralę wykrywczą). Kable są przeznaczone do transmisji sygnału lub stanu wyzwalającego urządzenia pomocnicze, które w przypadku wykrycia pożaru są uruchamiane przez centralę sygnalizacji pożarowej (np. odłączenie wentylacji bytowej, sprowadzenie dźwigów osobowych, wyłączenie zasilania obiektu). | [10 empty] | Zakłady Kablowe BITNER Sp. z o.o. | TN0001 | Kable sygnalizacji pożaru do układania na stałe |  |  | BITNER | [6 empty] | true | true | 12 | PL | [11 empty] | n64 | no_discount_group | no_bonus_group | NOT_RELEVANT | NONE | NOT_RELEVANT | NONE | [33 empty] | 27.32.13.0 |  |  | 0 | 24 | 24 |  |  |  |  | 8544 49 95 | [8 empty] | EC003249 | KMT | KMT | 1 | 1 | [32 empty] | net_list | 2479 | PLN | 0.23 |  |  |  | 2025-07-24 |  |  | KMT | [13 empty] | https://bitner.com.pl/data/t4_text/649x234_11234980819_16_YnTKSY.jpg |  |  |  | https://bitner.com.pl/data/t4txt_photos/040113310521_YnTKSY.pdf |  |  |  | https://bitner.com.pl/data/t4txt_photos/08331020925_0006.3_KDWU_BITNER_YnTKSY(ekw).pdf |  |  |  | https://bitner.com.pl/data/t4txt_photos/08341220925_0182_4_UE_BITNER_YnTKSY(ekw).pdf
TN0002 | 5902956139245 |  |  | Kabel YnTKSY 1x4x0,8 mm | Specjalne kable do łączenia telefonicznych urządzeń stacyjnych i teletransmisyjnych oraz transmisji danych za pomocą sygnałów analogowych i cyfrowych w przeciwpożarowych instalacjach sterowania i sygnalizacji. Kable są stosowane przede wszystkim jako tory transmisji i zasilania urządzeń liniowych (czujniki, moduły liniowe) w dozorowych liniach systemów sygnalizacji pożarowej, autonomicznych systemach sterowania gaszeniem i oddymiania pożarowego. Kable są stosowane w instalacjach wykorzystywanych w chwili „0” powstania pożaru (moment wykrycia pożaru przez centralę wykrywczą). Kable są przeznaczone do transmisji sygnału lub stanu wyzwalającego urządzenia pomocnicze, które w przypadku wykrycia pożaru są uruchamiane przez centralę sygnalizacji pożarowej (np. odłączenie wentylacji bytowej, sprowadzenie dźwigów osobowych, wyłączenie zasilania obiektu). | [10 empty] | Zakłady Kablowe BITNER Sp. z o.o. | TN0002 | Kable sygnalizacji pożaru do układania na stałe |  |  | BITNER | [6 empty] | true | true | 12 | PL | [11 empty] | n64 | no_discount_group | no_bonus_group | NOT_RELEVANT | NONE | NOT_RELEVANT | NONE | [33 empty] | 27.32.13.0 |  |  | 0 | 24 | 24 |  |  |  |  | 8544 49 95 | [8 empty] | EC003249 | KMT | KMT | 1 | 1 | [32 empty] | net_list | 4642 | PLN | 0.23 |  |  |  | 2025-07-24 |  |  | KMT | [13 empty] | https://bitner.com.pl/data/t4_text/649x234_11234980819_16_YnTKSY.jpg |  |  |  | https://bitner.com.pl/data/t4txt_photos/040113310521_YnTKSY.pdf |  |  |  | https://bitner.com.pl/data/t4txt_photos/08331020925_0006.3_KDWU_BITNER_YnTKSY(ekw).pdf |  |  |  | https://bitner.com.pl/data/t4txt_photos/08341220925_0182_4_UE_BITNER_YnTKSY(ekw).pdf
TN0003 | 5902956139252 |  |  | Kabel YnTKSY 2x2x0,8 mm | Specjalne kable do łączenia telefonicznych urządzeń stacyjnych i teletransmisyjnych oraz transmisji danych za pomocą sygnałów analogowych i cyfrowych w przeciwpożarowych instalacjach sterowania i sygnalizacji. Kable są stosowane przede wszystkim jako tory transmisji i zasilania urządzeń liniowych (czujniki, moduły liniowe) w dozorowych liniach systemów sygnalizacji pożarowej, autonomicznych systemach sterowania gaszeniem i oddymiania pożarowego. Kable są stosowane w instalacjach wykorzystywanych w chwili „0” powstania pożaru (moment wykrycia pożaru przez centralę wykrywczą). Kable są przeznaczone do transmisji sygnału lub stanu wyzwalającego urządzenia pomocnicze, które w przypadku wykrycia pożaru są uruchamiane przez centralę sygnalizacji pożarowej (np. odłączenie wentylacji bytowej, sprowadzenie dźwigów osobowych, wyłączenie zasilania obiektu). | [10 empty] | Zakłady Kablowe BITNER Sp. z o.o. | TN0003 | Kable sygnalizacji pożaru do układania na stałe |  |  | BITNER | [6 empty] | true | true | 12 | PL | [11 empty] | n64 | no_discount_group | no_bonus_group | NOT_RELEVANT | NONE | NOT_RELEVANT | NONE | [33 empty] | 27.32.13.0 |  |  | 0 | 24 | 24 |  |  |  |  | 8544 49 95 | [8 empty] | EC003249 | KMT | KMT | 1 | 1 | [32 empty] | net_list | 4710 | PLN | 0.23 |  |  |  | 2025-07-24 |  |  | KMT | [13 empty] | https://bitner.com.pl/data/t4_text/649x234_11234980819_16_YnTKSY.jpg |  |  |  | https://bitner.com.pl/data/t4txt_photos/040113310521_YnTKSY.pdf |  |  |  | https://bitner.com.pl/data/t4txt_photos/08331020925_0006.3_KDWU_BITNER_YnTKSY(ekw).pdf |  |  |  | https://bitner.com.pl/data/t4txt_photos/08341220925_0182_4_UE_BITNER_YnTKSY(ekw).pdf
TN0004 | 5902956139269 |  |  | Kabel YnTKSY 3x2x0,8 mm | Specjalne kable do łączenia telefonicznych urządzeń stacyjnych i teletransmisyjnych oraz transmisji danych za pomocą sygnałów analogowych i cyfrowych w przeciwpożarowych instalacjach sterowania i sygnalizacji. Kable są stosowane przede wszystkim jako tory transmisji i zasilania urządzeń liniowych (czujniki, moduły liniowe) w dozorowych liniach systemów sygnalizacji pożarowej, autonomicznych systemach sterowania gaszeniem i oddymiania pożarowego. Kable są stosowane w instalacjach wykorzystywanych w chwili „0” powstania pożaru (moment wykrycia pożaru przez centralę wykrywczą). Kable są przeznaczone do transmisji sygnału lub stanu wyzwalającego urządzenia pomocnicze, które w przypadku wykrycia pożaru są uruchamiane przez centralę sygnalizacji pożarowej (np. odłączenie wentylacji bytowej, sprowadzenie dźwigów osobowych, wyłączenie zasilania obiektu). | [10 empty] | Zakłady Kablowe BITNER Sp. z o.o. | TN0004 | Kable sygnalizacji pożaru do układania na stałe |  |  | BITNER | [6 empty] | true | true | 12 | PL | [11 empty] | n64 | no_discount_group | no_bonus_group | NOT_RELEVANT | NONE | NOT_RELEVANT | NONE | [33 empty] | 27.32.13.0 |  |  | 0 | 24 | 24 |  |  |  |  | 8544 49 95 | [8 empty] | EC003249 | KMT | KMT | 1 | 1 | [32 empty] | net_list | 6981 | PLN | 0.23 |  |  |  | 2025-07-24 |  |  | KMT | [13 empty] | https://bitner.com.pl/data/t4_text/649x234_11234980819_16_YnTKSY.jpg |  |  |  | https://bitner.com.pl/data/t4txt_photos/040113310521_YnTKSY.pdf |  |  |  | https://bitner.com.pl/data/t4txt_photos/08331020925_0006.3_KDWU_BITNER_YnTKSY(ekw).pdf |  |  |  | https://bitner.com.pl/data/t4txt_photos/08341220925_0182_4_UE_BITNER_YnTKSY(ekw).pdf
TN0005 | 5902956139276 |  |  | Kabel YnTKSY 4x2x0,8 mm | Specjalne kable do łączenia telefonicznych urządzeń stacyjnych i teletransmisyjnych oraz transmisji danych za pomocą sygnałów analogowych i cyfrowych w przeciwpożarowych instalacjach sterowania i sygnalizacji. Kable są stosowane przede wszystkim jako tory transmisji i zasilania urządzeń liniowych (czujniki, moduły liniowe) w dozorowych liniach systemów sygnalizacji pożarowej, autonomicznych systemach sterowania gaszeniem i oddymiania pożarowego. Kable są stosowane w instalacjach wykorzystywanych w chwili „0” powstania pożaru (moment wykrycia pożaru przez centralę wykrywczą). Kable są przeznaczone do transmisji sygnału lub stanu wyzwalającego urządzenia pomocnicze, które w przypadku wykrycia pożaru są uruchamiane przez centralę sygnalizacji pożarowej (np. odłączenie wentylacji bytowej, sprowadzenie dźwigów osobowych, wyłączenie zasilania obiektu). | [10 empty] | Zakłady Kablowe BITNER Sp. z o.o. | TN0005 | Kable sygnalizacji pożaru do układania na stałe |  |  | BITNER | [6 empty] | true | true | 12 | PL | [11 empty] | n64 | no_discount_group | no_bonus_group | NOT_RELEVANT | NONE | NOT_RELEVANT | NONE | [33 empty] | 27.32.13.0 |  |  | 0 | 24 | 24 |  |  |  |  | 8544 49 95 | [8 empty] | EC003249 | KMT | KMT | 1 | 1 | [32 empty] | net_list | 8806 | PLN | 0.23 |  |  |  | 2025-07-24 |  |  | KMT | [13 empty] | https://bitner.com.pl/data/t4_text/649x234_11234980819_16_YnTKSY.jpg |  |  |  | https://bitner.com.pl/data/t4txt_photos/040113310521_YnTKSY.pdf |  |  |  | https://bitner.com.pl/data/t4txt_photos/08331020925_0006.3_KDWU_BITNER_YnTKSY(ekw).pdf |  |  |  | https://bitner.com.pl/data/t4txt_photos/08341220925_0182_4_UE_BITNER_YnTKSY(ekw).pdf
TN0006 | 5902956139283 |  |  | Kabel YnTKSY 5x2x0,8 mm | Specjalne kable do łączenia telefonicznych urządzeń stacyjnych i teletransmisyjnych oraz transmisji danych za pomocą sygnałów analogowych i cyfrowych w przeciwpożarowych instalacjach sterowania i sygnalizacji. Kable są stosowane przede wszystkim jako tory transmisji i zasilania urządzeń liniowych (czujniki, moduły liniowe) w dozorowych liniach systemów sygnalizacji pożarowej, autonomicznych systemach sterowania gaszeniem i oddymiania pożarowego. Kable są stosowane w instalacjach wykorzystywanych w chwili „0” powstania pożaru (moment wykrycia pożaru przez centralę wykrywczą). Kable są przeznaczone do transmisji sygnału lub stanu wyzwalającego urządzenia pomocnicze, które w przypadku wykrycia pożaru są uruchamiane przez centralę sygnalizacji pożarowej (np. odłączenie wentylacji bytowej, sprowadzenie dźwigów osobowych, wyłączenie zasilania obiektu). | [10 empty] | Zakłady Kablowe BITNER Sp. z o.o. | TN0006 | Kable sygnalizacji pożaru do układania na stałe |  |  | BITNER | [6 empty] | true | true | 12 | PL | [11 empty] | n64 | no_discount_group | no_bonus_group | NOT_RELEVANT | NONE | NOT_RELEVANT | NONE | [33 empty] | 27.32.13.0 |  |  | 0 | 24 | 24 |  |  |  |  | 8544 49 95 | [8 empty] | EC003249 | KMT | KMT | 1 | 1 | [32 empty] | net_list | 11016 | PLN | 0.23 |  |  |  | 2025-07-24 |  |  | KMT | [13 empty] | https://bitner.com.pl/data/t4_text/649x234_11234980819_16_YnTKSY.jpg |  |  |  | https://bitner.com.pl/data/t4txt_photos/040113310521_YnTKSY.pdf |  |  |  | https://bitner.com.pl/data/t4txt_photos/08331020925_0006.3_KDWU_BITNER_YnTKSY(ekw).pdf |  |  |  | https://bitner.com.pl/data/t4txt_photos/08341220925_0182_4_UE_BITNER_YnTKSY(ekw).pdf
TN0007 | 5902956139320 |  |  | Kabel YnTKSY 1x2x1,0 mm | Specjalne kable do łączenia telefonicznych urządzeń stacyjnych i teletransmisyjnych oraz transmisji danych za pomocą sygnałów analogowych i cyfrowych w przeciwpożarowych instalacjach sterowania i sygnalizacji. Kable są stosowane przede wszystkim jako tory transmisji i zasilania urządzeń liniowych (czujniki, moduły liniowe) w dozorowych liniach systemów sygnalizacji pożarowej, autonomicznych systemach sterowania gaszeniem i oddymiania pożarowego. Kable są stosowane w instalacjach wykorzystywanych w chwili „0” powstania pożaru (moment wykrycia pożaru przez centralę wykrywczą). Kable są przeznaczone do transmisji sygnału lub stanu wyzwalającego urządzenia pomocnicze, które w przypadku wykrycia pożaru są uruchamiane przez centralę sygnalizacji pożarowej (np. odłączenie wentylacji bytowej, sprowadzenie dźwigów osobowych, wyłączenie zasilania obiektu). | [10 empty] | Zakłady Kablowe BITNER Sp. z o.o. | TN0007 | Kable sygnalizacji pożaru do układania na stałe |  |  | BITNER | [6 empty] | true | true | 12 | PL | [11 empty] | n64 | no_discount_group | no_bonus_group | NOT_RELEVANT | NONE | NOT_RELEVANT | NONE | [33 empty] | 27.32.13.0 |  |  | 0 | 24 | 24 |  |  |  |  | 8544 49 95 | [8 empty] | EC003249 | KMT | KMT | 1 | 1 | [32 empty] | net_list | 3769 | PLN | 0.23 |  |  |  | 2025-07-24 |  |  | KMT | [13 empty] | https://bitner.com.pl/data/t4_text/649x234_11234980819_16_YnTKSY.jpg |  |  |  | https://bitner.com.pl/data/t4txt_photos/040113310521_YnTKSY.pdf |  |  |  | https://bitner.com.pl/data/t4txt_photos/08331020925_0006.3_KDWU_BITNER_YnTKSY(ekw).pdf |  |  |  | https://bitner.com.pl/data/t4txt_photos/08341220925_0182_4_UE_BITNER_YnTKSY(ekw).pdf
TN0008 | 5902956139344 |  |  | Kabel YnTKSY 2x2x1,0 mm | Specjalne kable do łączenia telefonicznych urządzeń stacyjnych i teletransmisyjnych oraz transmisji danych za pomocą sygnałów analogowych i cyfrowych w przeciwpożarowych instalacjach sterowania i sygnalizacji. Kable są stosowane przede wszystkim jako tory transmisji i zasilania urządzeń liniowych (czujniki, moduły liniowe) w dozorowych liniach systemów sygnalizacji pożarowej, autonomicznych systemach sterowania gaszeniem i oddymiania pożarowego. Kable są stosowane w instalacjach wykorzystywanych w chwili „0” powstania pożaru (moment wykrycia pożaru przez centralę wykrywczą). Kable są przeznaczone do transmisji sygnału lub stanu wyzwalającego urządzenia pomocnicze, które w przypadku wykrycia pożaru są uruchamiane przez centralę sygnalizacji pożarowej (np. odłączenie wentylacji bytowej, sprowadzenie dźwigów osobowych, wyłączenie zasilania obiektu). | [10 empty] | Zakłady Kablowe BITNER Sp. z o.o. | TN0008 | Kable sygnalizacji pożaru do układania na stałe |  |  | BITNER | [6 empty] | true | true | 12 | PL | [11 empty] | n64 | no_discount_group | no_bonus_group | NOT_RELEVANT | NONE | NOT_RELEVANT | NONE | [33 empty] | 27.32.13.0 |  |  | 0 | 24 | 24 |  |  |  |  | 8544 49 95 | [8 empty] | EC003249 | KMT | KMT | 1 | 1 | [32 empty] | net_list | 7382 | PLN | 0.23 |  |  |  | 2025-07-24 |  |  | KMT | [13 empty] | https://bitner.com.pl/data/t4_text/649x234_11234980819_16_YnTKSY.jpg |  |  |  | https://bitner.com.pl/data/t4txt_photos/040113310521_YnTKSY.pdf |  |  |  | https://bitner.com.pl/data/t4txt_photos/08331020925_0006.3_KDWU_BITNER_YnTKSY(ekw).pdf |  |  |  | https://bitner.com.pl/data/t4txt_photos/08341220925_0182_4_UE_BITNER_YnTKSY(ekw).pdf
TN0009 | 5902956139290 |  |  | Kabel YnTKSY 6x2x0,8 mm | Specjalne kable do łączenia telefonicznych urządzeń stacyjnych i teletransmisyjnych oraz transmisji danych za pomocą sygnałów analogowych i cyfrowych w przeciwpożarowych instalacjach sterowania i sygnalizacji. Kable są stosowane przede wszystkim jako tory transmisji i zasilania urządzeń liniowych (czujniki, moduły liniowe) w dozorowych liniach systemów sygnalizacji pożarowej, autonomicznych systemach sterowania gaszeniem i oddymiania pożarowego. Kable są stosowane w instalacjach wykorzystywanych w chwili „0” powstania pożaru (moment wykrycia pożaru przez centralę wykrywczą). Kable są przeznaczone do transmisji sygnału lub stanu wyzwalającego urządzenia pomocnicze, które w przypadku wykrycia pożaru są uruchamiane przez centralę sygnalizacji pożarowej (np. odłączenie wentylacji bytowej, sprowadzenie dźwigów osobowych, wyłączenie zasilania obiektu). | [10 empty] | Zakłady Kablowe BITNER Sp. z o.o. | TN0009 | Kable sygnalizacji pożaru do układania na stałe |  |  | BITNER | [6 empty] | true | true | 12 | PL | [11 empty] | n64 | no_discount_group | no_bonus_group | NOT_RELEVANT | NONE | NOT_RELEVANT | NONE | [33 empty] | 27.32.13.0 |  |  | 0 | 24 | 24 |  |  |  |  | 8544 49 95 | [8 empty] | EC003249 | KMT | KMT | 1 | 1 | [32 empty] | net_list | 13056 | PLN | 0.23 |  |  |  | 2025-07-24 |  |  | KMT | [13 empty] | https://bitner.com.pl/data/t4_text/649x234_11234980819_16_YnTKSY.jpg |  |  |  | https://bitner.com.pl/data/t4txt_photos/040113310521_YnTKSY.pdf |  |  |  | https://bitner.com.pl/data/t4txt_photos/08331020925_0006.3_KDWU_BITNER_YnTKSY(ekw).pdf |  |  |  | https://bitner.com.pl/data/t4txt_photos/08341220925_0182_4_UE_BITNER_YnTKSY(ekw).pdf
TN0010 | 5902956139351 |  |  | Kabel YnTKSY 3x2x1,0 mm | Specjalne kable do łączenia telefonicznych urządzeń stacyjnych i teletransmisyjnych oraz transmisji danych za pomocą sygnałów analogowych i cyfrowych w przeciwpożarowych instalacjach sterowania i sygnalizacji. Kable są stosowane przede wszystkim jako tory transmisji i zasilania urządzeń liniowych (czujniki, moduły liniowe) w dozorowych liniach systemów sygnalizacji pożarowej, autonomicznych systemach sterowania gaszeniem i oddymiania pożarowego. Kable są stosowane w instalacjach wykorzystywanych w chwili „0” powstania pożaru (moment wykrycia pożaru przez centralę wykrywczą). Kable są przeznaczone do transmisji sygnału lub stanu wyzwalającego urządzenia pomocnicze, które w przypadku wykrycia pożaru są uruchamiane przez centralę sygnalizacji pożarowej (np. odłączenie wentylacji bytowej, sprowadzenie dźwigów osobowych, wyłączenie zasilania obiektu). | [10 empty] | Zakłady Kablowe BITNER Sp. z o.o. | TN0010 | Kable sygnalizacji pożaru do układania na stałe |  |  | BITNER | [6 empty] | true | true | 12 | PL | [11 empty] | n64 | no_discount_group | no_bonus_group | NOT_RELEVANT | NONE | NOT_RELEVANT | NONE | [33 empty] | 27.32.13.0 |  |  | 0 | 24 | 24 |  |  |  |  | 8544 49 95 | [8 empty] | EC003249 | KMT | KMT | 1 | 1 | [32 empty] | net_list | 10339 | PLN | 0.23 |  |  |  | 2025-07-24 |  |  | KMT | [13 empty] | https://bitner.com.pl/data/t4_text/649x234_11234980819_16_YnTKSY.jpg |  |  |  | https://bitner.com.pl/data/t4txt_photos/040113310521_YnTKSY.pdf |  |  |  | https://bitner.com.pl/data/t4txt_photos/08331020925_0006.3_KDWU_BITNER_YnTKSY(ekw).pdf |  |  |  | https://bitner.com.pl/data/t4txt_photos/08341220925_0182_4_UE_BITNER_YnTKSY(ekw).pdf
TN0402 | 5902956139313 |  |  | Kabel YnTKSY 10x2x0,8 mm | Specjalne kable do łączenia telefonicznych urządzeń stacyjnych i teletransmisyjnych oraz transmisji danych za pomocą sygnałów analogowych i cyfrowych w przeciwpożarowych instalacjach sterowania i sygnalizacji. Kable są stosowane przede wszystkim jako tory transmisji i zasilania urządzeń liniowych (czujniki, moduły liniowe) w dozorowych liniach systemów sygnalizacji pożarowej, autonomicznych systemach sterowania gaszeniem i oddymiania pożarowego. Kable są stosowane w instalacjach wykorzystywanych w chwili „0” powstania pożaru (moment wykrycia pożaru przez centralę wykrywczą). Kable są przeznaczone do transmisji sygnału lub stanu wyzwalającego urządzenia pomocnicze, które w przypadku wykrycia pożaru są uruchamiane przez centralę sygnalizacji pożarowej (np. odłączenie wentylacji bytowej, sprowadzenie dźwigów osobowych, wyłączenie zasilania obiektu). | [10 empty] | Zakłady Kablowe BITNER Sp. z o.o. | TN0402 | Kable sygnalizacji pożaru do układania na stałe |  |  | BITNER | [6 empty] | true | true | 12 | PL | [11 empty] | n64 | no_discount_group | no_bonus_group | NOT_RELEVANT | NONE | NOT_RELEVANT | NONE | [33 empty] | 27.32.13.0 |  |  | 0 | 24 | 24 |  |  |  |  | 8544 49 95 | [8 empty] | EC003249 | KMT | KMT | 1 | 1 | [32 empty] | net_list | 22447 | PLN | 0.23 |  |  |  | 2025-07-24 |  |  | KMT | [13 empty] | https://bitner.com.pl/data/t4_text/649x234_11234980819_16_YnTKSY.jpg |  |  |  | https://bitner.com.pl/data/t4txt_photos/040113310521_YnTKSY.pdf |  |  |  | https://bitner.com.pl/data/t4txt_photos/08331020925_0006.3_KDWU_BITNER_YnTKSY(ekw).pdf |  |  |  | https://bitner.com.pl/data/t4txt_photos/08341220925_0182_4_UE_BITNER_YnTKSY(ekw).pdf
TN0405 | 5902956139306 |  |  | Kabel YnTKSY 7x2x0,8 mm | Specjalne kable do łączenia telefonicznych urządzeń stacyjnych i teletransmisyjnych oraz transmisji danych za pomocą sygnałów analogowych i cyfrowych w przeciwpożarowych instalacjach sterowania i sygnalizacji. Kable są stosowane przede wszystkim jako tory transmisji i zasilania urządzeń liniowych (czujniki, moduły liniowe) w dozorowych liniach systemów sygnalizacji pożarowej, autonomicznych systemach sterowania gaszeniem i oddymiania pożarowego. Kable są stosowane w instalacjach wykorzystywanych w chwili „0” powstania pożaru (moment wykrycia pożaru przez centralę wykrywczą). Kable są przeznaczone do transmisji sygnału lub stanu wyzwalającego urządzenia pomocnicze, które w przypadku wykrycia pożaru są uruchamiane przez centralę sygnalizacji pożarowej (np. odłączenie wentylacji bytowej, sprowadzenie dźwigów osobowych, wyłączenie zasilania obiektu). | [10 empty] | Zakłady Kablowe BITNER Sp. z o.o. | TN0405 | Kable sygnalizacji pożaru do układania na stałe |  |  | BITNER | [6 empty] | true | true | 12 | PL | [11 empty] | n64 | no_discount_group | no_bonus_group | NOT_RELEVANT | NONE | NOT_RELEVANT | NONE | [33 empty] | 27.32.13.0 |  |  | 0 | 24 | 24 |  |  |  |  | 8544 49 95 | [8 empty] | EC003249 | KMT | KMT | 1 | 1 | [32 empty] | net_list | 15284 | PLN | 0.23 |  |  |  | 2025-07-24 |  |  | KMT | [13 empty] | https://bitner.com.pl/data/t4_text/649x234_11234980819_16_YnTKSY.jpg |  |  |  | https://bitner.com.pl/data/t4txt_photos/040113310521_YnTKSY.pdf |  |  |  | https://bitner.com.pl/data/t4txt_photos/08331020925_0006.3_KDWU_BITNER_YnTKSY(ekw).pdf |  |  |  | https://bitner.com.pl/data/t4txt_photos/08341220925_0182_4_UE_BITNER_YnTKSY(ekw).pdf
TN0100 | 5902956139825 |  |  | Kabel YnTKSYekw 1x2x0,8 mm | Specjalne kable do łączenia telefonicznych urządzeń stacyjnych i teletransmisyjnych oraz transmisji danych za pomocą sygnałów analogowych i cyfrowych w przeciwpożarowych instalacjach sterowania i sygnalizacji. Kable są stosowane przede wszystkim jako tory transmisji i zasilania urządzeń liniowych (czujniki, moduły liniowe) w dozorowych liniach systemów sygnalizacji pożarowej, autonomicznych systemach sterowania gaszeniem i oddymiania pożarowego. Kable są stosowane w instalacjach wykorzystywanych w chwili „0” powstania pożaru (moment wykrycia pożaru przez centralę wykrywczą). Kable są przeznaczone do transmisji sygnału lub stanu wyzwalającego urządzenia pomocnicze, które w przypadku wykrycia pożaru są uruchamiane przez centralę sygnalizacji pożarowej (np. odłączenie wentylacji bytowej, sprowadzenie dźwigów osobowych, wyłączenie zasilania obiektu). Kable ekranowane elektrostatycznie zabezpieczają tor transmisyjny przed wpływem zewnętrznych pół elektrycznych. | [10 empty] | Zakłady Kablowe BITNER Sp. z o.o. | TN0100 | Kable sygnalizacji pożaru do układania na stałe |  |  | BITNER | [6 empty] | true | true | 12 | PL | [11 empty] | n64 | no_discount_group | no_bonus_group | NOT_RELEVANT | NONE | NOT_RELEVANT | NONE | [33 empty] | 27.32.13.0 |  |  | 0 | 24 | 24 |  |  |  |  | 8544 49 95 | [8 empty] | EC003249 | KMT | KMT | 1 | 1 | [32 empty] | net_list | 2886 | PLN | 0.23 |  |  |  | 2025-07-24 |  |  | KMT | [13 empty] | https://bitner.com.pl/data/t4_text/649x234_11313980819_17_YnTKSYekw.jpg |  |  |  | https://bitner.com.pl/data/t4txt_photos/040231310521_YnTKSYekw.pdf |  |  |  | https://bitner.com.pl/data/t4txt_photos/08384220925_0006.3_KDWU_BITNER_YnTKSY(ekw).pdf |  |  |  | https://bitner.com.pl/data/t4txt_photos/08381520925_0182_4_UE_BITNER_YnTKSY(ekw).pdf
TN0101 | 5902956139832 |  |  | Kabel YnTKSYekw 1x4x0,8 mm | Specjalne kable do łączenia telefonicznych urządzeń stacyjnych i teletransmisyjnych oraz transmisji danych za pomocą sygnałów analogowych i cyfrowych w przeciwpożarowych instalacjach sterowania i sygnalizacji. Kable są stosowane przede wszystkim jako tory transmisji i zasilania urządzeń liniowych (czujniki, moduły liniowe) w dozorowych liniach systemów sygnalizacji pożarowej, autonomicznych systemach sterowania gaszeniem i oddymiania pożarowego. Kable są stosowane w instalacjach wykorzystywanych w chwili „0” powstania pożaru (moment wykrycia pożaru przez centralę wykrywczą). Kable są przeznaczone do transmisji sygnału lub stanu wyzwalającego urządzenia pomocnicze, które w przypadku wykrycia pożaru są uruchamiane przez centralę sygnalizacji pożarowej (np. odłączenie wentylacji bytowej, sprowadzenie dźwigów osobowych, wyłączenie zasilania obiektu). Kable ekranowane elektrostatycznie zabezpieczają tor transmisyjny przed wpływem zewnętrznych pół elektrycznych. | [10 empty] | Zakłady Kablowe BITNER Sp. z o.o. | TN0101 | Kable sygnalizacji pożaru do układania na stałe |  |  | BITNER | [6 empty] | true | true | 12 | PL | [11 empty] | n64 | no_discount_group | no_bonus_group | NOT_RELEVANT | NONE | NOT_RELEVANT | NONE | [33 empty] | 27.32.13.0 |  |  | 0 | 24 | 24 |  |  |  |  | 8544 49 95 | [8 empty] | EC003249 | KMT | KMT | 1 | 1 | [32 empty] | net_list | 4784 | PLN | 0.23 |  |  |  | 2025-07-24 |  |  | KMT | [13 empty] | https://bitner.com.pl/data/t4_text/649x234_11313980819_17_YnTKSYekw.jpg |  |  |  | https://bitner.com.pl/data/t4txt_photos/040231310521_YnTKSYekw.pdf |  |  |  | https://bitner.com.pl/data/t4txt_photos/08384220925_0006.3_KDWU_BITNER_YnTKSY(ekw).pdf |  |  |  | https://bitner.com.pl/data/t4txt_photos/08381520925_0182_4_UE_BITNER_YnTKSY(ekw).pdf
TN0102 | 5902956139849 |  |  | Kabel YnTKSYekw 2x2x0,8 mm | Specjalne kable do łączenia telefonicznych urządzeń stacyjnych i teletransmisyjnych oraz transmisji danych za pomocą sygnałów analogowych i cyfrowych w przeciwpożarowych instalacjach sterowania i sygnalizacji. Kable są stosowane przede wszystkim jako tory transmisji i zasilania urządzeń liniowych (czujniki, moduły liniowe) w dozorowych liniach systemów sygnalizacji pożarowej, autonomicznych systemach sterowania gaszeniem i oddymiania pożarowego. Kable są stosowane w instalacjach wykorzystywanych w chwili „0” powstania pożaru (moment wykrycia pożaru przez centralę wykrywczą). Kable są przeznaczone do transmisji sygnału lub stanu wyzwalającego urządzenia pomocnicze, które w przypadku wykrycia pożaru są uruchamiane przez centralę sygnalizacji pożarowej (np. odłączenie wentylacji bytowej, sprowadzenie dźwigów osobowych, wyłączenie zasilania obiektu). Kable ekranowane elektrostatycznie zabezpieczają tor transmisyjny przed wpływem zewnętrznych pół elektrycznych. | [10 empty] | Zakłady Kablowe BITNER Sp. z o.o. | TN0102 | Kable sygnalizacji pożaru do układania na stałe |  |  | BITNER | [6 empty] | true | true | 12 | PL | [11 empty] | n64 | no_discount_group | no_bonus_group | NOT_RELEVANT | NONE | NOT_RELEVANT | NONE | [33 empty] | 27.32.13.0 |  |  | 0 | 24 | 24 |  |  |  |  | 8544 49 95 | [8 empty] | EC003249 | KMT | KMT | 1 | 1 | [32 empty] | net_list | 5180 | PLN | 0.23 |  |  |  | 2025-07-24 |  |  | KMT | [13 empty] | https://bitner.com.pl/data/t4_text/649x234_11313980819_17_YnTKSYekw.jpg |  |  |  | https://bitner.com.pl/data/t4txt_photos/040231310521_YnTKSYekw.pdf |  |  |  | https://bitner.com.pl/data/t4txt_photos/08384220925_0006.3_KDWU_BITNER_YnTKSY(ekw).pdf |  |  |  | https://bitner.com.pl/data/t4txt_photos/08381520925_0182_4_UE_BITNER_YnTKSY(ekw).pdf
TN0103 | 5902956139856 |  |  | Kabel YnTKSYekw 3x2x0,8 mm | Specjalne kable do łączenia telefonicznych urządzeń stacyjnych i teletransmisyjnych oraz transmisji danych za pomocą sygnałów analogowych i cyfrowych w przeciwpożarowych instalacjach sterowania i sygnalizacji. Kable są stosowane przede wszystkim jako tory transmisji i zasilania urządzeń liniowych (czujniki, moduły liniowe) w dozorowych liniach systemów sygnalizacji pożarowej, autonomicznych systemach sterowania gaszeniem i oddymiania pożarowego. Kable są stosowane w instalacjach wykorzystywanych w chwili „0” powstania pożaru (moment wykrycia pożaru przez centralę wykrywczą). Kable są przeznaczone do transmisji sygnału lub stanu wyzwalającego urządzenia pomocnicze, które w przypadku wykrycia pożaru są uruchamiane przez centralę sygnalizacji pożarowej (np. odłączenie wentylacji bytowej, sprowadzenie dźwigów osobowych, wyłączenie zasilania obiektu). Kable ekranowane elektrostatycznie zabezpieczają tor transmisyjny przed wpływem zewnętrznych pół elektrycznych. | [10 empty] | Zakłady Kablowe BITNER Sp. z o.o. | TN0103 | Kable sygnalizacji pożaru do układania na stałe |  |  | BITNER | [6 empty] | true | true | 12 | PL | [11 empty] | n64 | no_discount_group | no_bonus_group | NOT_RELEVANT | NONE | NOT_RELEVANT | NONE | [33 empty] | 27.32.13.0 |  |  | 0 | 24 | 24 |  |  |  |  | 8544 49 95 | [8 empty] | EC003249 | KMT | KMT | 1 | 1 | [32 empty] | net_list | 7478 | PLN | 0.23 |  |  |  | 2025-07-24 |  |  | KMT | [13 empty] | https://bitner.com.pl/data/t4_text/649x234_11313980819_17_YnTKSYekw.jpg |  |  |  | https://bitner.com.pl/data/t4txt_photos/040231310521_YnTKSYekw.pdf |  |  |  | https://bitner.com.pl/data/t4txt_photos/08384220925_0006.3_KDWU_BITNER_YnTKSY(ekw).pdf |  |  |  | https://bitner.com.pl/data/t4txt_photos/08381520925_0182_4_UE_BITNER_YnTKSY(ekw).pdf
TN0104 | 5902956139863 |  |  | Kabel YnTKSYekw 4x2x0,8 mm | Specjalne kable do łączenia telefonicznych urządzeń stacyjnych i teletransmisyjnych oraz transmisji danych za pomocą sygnałów analogowych i cyfrowych w przeciwpożarowych instalacjach sterowania i sygnalizacji. Kable są stosowane przede wszystkim jako tory transmisji i zasilania urządzeń liniowych (czujniki, moduły liniowe) w dozorowych liniach systemów sygnalizacji pożarowej, autonomicznych systemach sterowania gaszeniem i oddymiania pożarowego. Kable są stosowane w instalacjach wykorzystywanych w chwili „0” powstania pożaru (moment wykrycia pożaru przez centralę wykrywczą). Kable są przeznaczone do transmisji sygnału lub stanu wyzwalającego urządzenia pomocnicze, które w przypadku wykrycia pożaru są uruchamiane przez centralę sygnalizacji pożarowej (np. odłączenie wentylacji bytowej, sprowadzenie dźwigów osobowych, wyłączenie zasilania obiektu). Kable ekranowane elektrostatycznie zabezpieczają tor transmisyjny przed wpływem zewnętrznych pół elektrycznych. | [10 empty] | Zakłady Kablowe BITNER Sp. z o.o. | TN0104 | Kable sygnalizacji pożaru do układania na stałe |  |  | BITNER | [6 empty] | true | true | 12 | PL | [11 empty] | n64 | no_discount_group | no_bonus_group | NOT_RELEVANT | NONE | NOT_RELEVANT | NONE | [33 empty] | 27.32.13.0 |  |  | 0 | 24 | 24 |  |  |  |  | 8544 49 95 | [8 empty] | EC003249 | KMT | KMT | 1 | 1 | [32 empty] | net_list | 9623 | PLN | 0.23 |  |  |  | 2025-07-24 |  |  | KMT | [13 empty] | https://bitner.com.pl/data/t4_text/649x234_11313980819_17_YnTKSYekw.jpg |  |  |  | https://bitner.com.pl/data/t4txt_photos/040231310521_YnTKSYekw.pdf |  |  |  | https://bitner.com.pl/data/t4txt_photos/08384220925_0006.3_KDWU_BITNER_YnTKSY(ekw).pdf |  |  |  | https://bitner.com.pl/data/t4txt_photos/08381520925_0182_4_UE_BITNER_YnTKSY(ekw).pdf
TN0105 | 5902956139870 |  |  | Kabel YnTKSYekw 5x2x0,8 mm | Specjalne kable do łączenia telefonicznych urządzeń stacyjnych i teletransmisyjnych oraz transmisji danych za pomocą sygnałów analogowych i cyfrowych w przeciwpożarowych instalacjach sterowania i sygnalizacji. Kable są stosowane przede wszystkim jako tory transmisji i zasilania urządzeń liniowych (czujniki, moduły liniowe) w dozorowych liniach systemów sygnalizacji pożarowej, autonomicznych systemach sterowania gaszeniem i oddymiania pożarowego. Kable są stosowane w instalacjach wykorzystywanych w chwili „0” powstania pożaru (moment wykrycia pożaru przez centralę wykrywczą). Kable są przeznaczone do transmisji sygnału lub stanu wyzwalającego urządzenia pomocnicze, które w przypadku wykrycia pożaru są uruchamiane przez centralę sygnalizacji pożarowej (np. odłączenie wentylacji bytowej, sprowadzenie dźwigów osobowych, wyłączenie zasilania obiektu). Kable ekranowane elektrostatycznie zabezpieczają tor transmisyjny przed wpływem zewnętrznych pół elektrycznych. | [10 empty] | Zakłady Kablowe BITNER Sp. z o.o. | TN0105 | Kable sygnalizacji pożaru do układania na stałe |  |  | BITNER | [6 empty] | true | true | 12 | PL | [11 empty] | n64 | no_discount_group | no_bonus_group | NOT_RELEVANT | NONE | NOT_RELEVANT | NONE | [33 empty] | 27.32.13.0 |  |  | 0 | 24 | 24 |  |  |  |  | 8544 49 95 | [8 empty] | EC003249 | KMT | KMT | 1 | 1 | [32 empty] | net_list | 12000 | PLN | 0.23 |  |  |  | 2025-07-24 |  |  | KMT | [13 empty] | https://bitner.com.pl/data/t4_text/649x234_11313980819_17_YnTKSYekw.jpg |  |  |  | https://bitner.com.pl/data/t4txt_photos/040231310521_YnTKSYekw.pdf |  |  |  | https://bitner.com.pl/data/t4txt_photos/08384220925_0006.3_KDWU_BITNER_YnTKSY(ekw).pdf |  |  |  | https://bitner.com.pl/data/t4txt_photos/08381520925_0182_4_UE_BITNER_YnTKSY(ekw).pdf
TN0106 | 5902956139894 |  |  | Kabel YnTKSYekw 7x2x0,8 mm | Specjalne kable do łączenia telefonicznych urządzeń stacyjnych i teletransmisyjnych oraz transmisji danych za pomocą sygnałów analogowych i cyfrowych w przeciwpożarowych instalacjach sterowania i sygnalizacji. Kable są stosowane przede wszystkim jako tory transmisji i zasilania urządzeń liniowych (czujniki, moduły liniowe) w dozorowych liniach systemów sygnalizacji pożarowej, autonomicznych systemach sterowania gaszeniem i oddymiania pożarowego. Kable są stosowane w instalacjach wykorzystywanych w chwili „0” powstania pożaru (moment wykrycia pożaru przez centralę wykrywczą). Kable są przeznaczone do transmisji sygnału lub stanu wyzwalającego urządzenia pomocnicze, które w przypadku wykrycia pożaru są uruchamiane przez centralę sygnalizacji pożarowej (np. odłączenie wentylacji bytowej, sprowadzenie dźwigów osobowych, wyłączenie zasilania obiektu). Kable ekranowane elektrostatycznie zabezpieczają tor transmisyjny przed wpływem zewnętrznych pół elektrycznych. | [10 empty] | Zakłady Kablowe BITNER Sp. z o.o. | TN0106 | Kable sygnalizacji pożaru do układania na stałe |  |  | BITNER | [6 empty] | true | true | 12 | PL | [11 empty] | n64 | no_discount_group | no_bonus_group | NOT_RELEVANT | NONE | NOT_RELEVANT | NONE | [33 empty] | 27.32.13.0 |  |  | 0 | 24 | 24 |  |  |  |  | 8544 49 95 | [8 empty] | EC003249 | KMT | KMT | 1 | 1 | [32 empty] | net_list | 16506 | PLN | 0.23 |  |  |  | 2025-07-24 |  |  | KMT | [13 empty] | https://bitner.com.pl/data/t4_text/649x234_11313980819_17_YnTKSYekw.jpg |  |  |  | https://bitner.com.pl/data/t4txt_photos/040231310521_YnTKSYekw.pdf |  |  |  | https://bitner.com.pl/data/t4txt_photos/08384220925_0006.3_KDWU_BITNER_YnTKSY(ekw).pdf |  |  |  | https://bitner.com.pl/data/t4txt_photos/08381520925_0182_4_UE_BITNER_YnTKSY(ekw).pdf
TN0107 | 5902956139900 |  |  | Kabel YnTKSYekw 10x2x0,8 mm | Specjalne kable do łączenia telefonicznych urządzeń stacyjnych i teletransmisyjnych oraz transmisji danych za pomocą sygnałów analogowych i cyfrowych w przeciwpożarowych instalacjach sterowania i sygnalizacji. Kable są stosowane przede wszystkim jako tory transmisji i zasilania urządzeń liniowych (czujniki, moduły liniowe) w dozorowych liniach systemów sygnalizacji pożarowej, autonomicznych systemach sterowania gaszeniem i oddymiania pożarowego. Kable są stosowane w instalacjach wykorzystywanych w chwili „0” powstania pożaru (moment wykrycia pożaru przez centralę wykrywczą). Kable są przeznaczone do transmisji sygnału lub stanu wyzwalającego urządzenia pomocnicze, które w przypadku wykrycia pożaru są uruchamiane przez centralę sygnalizacji pożarowej (np. odłączenie wentylacji bytowej, sprowadzenie dźwigów osobowych, wyłączenie zasilania obiektu). Kable ekranowane elektrostatycznie zabezpieczają tor transmisyjny przed wpływem zewnętrznych pół elektrycznych. | [10 empty] | Zakłady Kablowe BITNER Sp. z o.o. | TN0107 | Kable sygnalizacji pożaru do układania na stałe |  |  | BITNER | [6 empty] | true | true | 12 | PL | [11 empty] | n64 | no_discount_group | no_bonus_group | NOT_RELEVANT | NONE | NOT_RELEVANT | NONE | [33 empty] | 27.32.13.0 |  |  | 0 | 24 | 24 |  |  |  |  | 8544 49 95 | [8 empty] | EC003249 | KMT | KMT | 1 | 1 | [32 empty] | net_list | 22964 | PLN | 0.23 |  |  |  | 2025-07-24 |  |  | KMT | [13 empty] | https://bitner.com.pl/data/t4_text/649x234_11313980819_17_YnTKSYekw.jpg |  |  |  | https://bitner.com.pl/data/t4txt_photos/040231310521_YnTKSYekw.pdf |  |  |  | https://bitner.com.pl/data/t4txt_photos/08384220925_0006.3_KDWU_BITNER_YnTKSY(ekw).pdf |  |  |  | https://bitner.com.pl/data/t4txt_photos/08381520925_0182_4_UE_BITNER_YnTKSY(ekw).pdf
TN0108 | 5902956139948 |  |  | Kabel YnTKSYekw 1x2x1,0 mm | Specjalne kable do łączenia telefonicznych urządzeń stacyjnych i teletransmisyjnych oraz transmisji danych za pomocą sygnałów analogowych i cyfrowych w przeciwpożarowych instalacjach sterowania i sygnalizacji. Kable są stosowane przede wszystkim jako tory transmisji i zasilania urządzeń liniowych (czujniki, moduły liniowe) w dozorowych liniach systemów sygnalizacji pożarowej, autonomicznych systemach sterowania gaszeniem i oddymiania pożarowego. Kable są stosowane w instalacjach wykorzystywanych w chwili „0” powstania pożaru (moment wykrycia pożaru przez centralę wykrywczą). Kable są przeznaczone do transmisji sygnału lub stanu wyzwalającego urządzenia pomocnicze, które w przypadku wykrycia pożaru są uruchamiane przez centralę sygnalizacji pożarowej (np. odłączenie wentylacji bytowej, sprowadzenie dźwigów osobowych, wyłączenie zasilania obiektu). Kable ekranowane elektrostatycznie zabezpieczają tor transmisyjny przed wpływem zewnętrznych pół elektrycznych. | [10 empty] | Zakłady Kablowe BITNER Sp. z o.o. | TN0108 | Kable sygnalizacji pożaru do układania na stałe |  |  | BITNER | [6 empty] | true | true | 12 | PL | [11 empty] | n64 | no_discount_group | no_bonus_group | NOT_RELEVANT | NONE | NOT_RELEVANT | NONE | [33 empty] | 27.32.13.0 |  |  | 0 | 24 | 24 |  |  |  |  | 8544 49 95 | [8 empty] | EC003249 | KMT | KMT | 1 | 1 | [32 empty] | net_list | 4215 | PLN | 0.23 |  |  |  | 2025-07-24 |  |  | KMT | [13 empty] | https://bitner.com.pl/data/t4_text/649x234_11313980819_17_YnTKSYekw.jpg |  |  |  | https://bitner.com.pl/data/t4txt_photos/040231310521_YnTKSYekw.pdf |  |  |  | https://bitner.com.pl/data/t4txt_photos/08384220925_0006.3_KDWU_BITNER_YnTKSY(ekw).pdf |  |  |  | https://bitner.com.pl/data/t4txt_photos/08381520925_0182_4_UE_BITNER_YnTKSY(ekw).pdf
TN0109 | 5902956139962 |  |  | Kabel YnTKSYekw 2x2x1,0 mm | Specjalne kable do łączenia telefonicznych urządzeń stacyjnych i teletransmisyjnych oraz transmisji danych za pomocą sygnałów analogowych i cyfrowych w przeciwpożarowych instalacjach sterowania i sygnalizacji. Kable są stosowane przede wszystkim jako tory transmisji i zasilania urządzeń liniowych (czujniki, moduły liniowe) w dozorowych liniach systemów sygnalizacji pożarowej, autonomicznych systemach sterowania gaszeniem i oddymiania pożarowego. Kable są stosowane w instalacjach wykorzystywanych w chwili „0” powstania pożaru (moment wykrycia pożaru przez centralę wykrywczą). Kable są przeznaczone do transmisji sygnału lub stanu wyzwalającego urządzenia pomocnicze, które w przypadku wykrycia pożaru są uruchamiane przez centralę sygnalizacji pożarowej (np. odłączenie wentylacji bytowej, sprowadzenie dźwigów osobowych, wyłączenie zasilania obiektu). Kable ekranowane elektrostatycznie zabezpieczają tor transmisyjny przed wpływem zewnętrznych pół elektrycznych. | [10 empty] | Zakłady Kablowe BITNER Sp. z o.o. | TN0109 | Kable sygnalizacji pożaru do układania na stałe |  |  | BITNER | [6 empty] | true | true | 12 | PL | [11 empty] | n64 | no_discount_group | no_bonus_group | NOT_RELEVANT | NONE | NOT_RELEVANT | NONE | [33 empty] | 27.32.13.0 |  |  | 0 | 24 | 24 |  |  |  |  | 8544 49 95 | [8 empty] | EC003249 | KMT | KMT | 1 | 1 | [32 empty] | net_list | 7902 | PLN | 0.23 |  |  |  | 2025-07-24 |  |  | KMT | [13 empty] | https://bitner.com.pl/data/t4_text/649x234_11313980819_17_YnTKSYekw.jpg |  |  |  | https://bitner.com.pl/data/t4txt_photos/040231310521_YnTKSYekw.pdf |  |  |  | https://bitner.com.pl/data/t4txt_photos/08384220925_0006.3_KDWU_BITNER_YnTKSY(ekw).pdf |  |  |  | https://bitner.com.pl/data/t4txt_photos/08381520925_0182_4_UE_BITNER_YnTKSY(ekw).pdf
TN0112 | 5902956139887 |  |  | Kabel YnTKSYekw 6x2x0,8 mm | Specjalne kable do łączenia telefonicznych urządzeń stacyjnych i teletransmisyjnych oraz transmisji danych za pomocą sygnałów analogowych i cyfrowych w przeciwpożarowych instalacjach sterowania i sygnalizacji. Kable są stosowane przede wszystkim jako tory transmisji i zasilania urządzeń liniowych (czujniki, moduły liniowe) w dozorowych liniach systemów sygnalizacji pożarowej, autonomicznych systemach sterowania gaszeniem i oddymiania pożarowego. Kable są stosowane w instalacjach wykorzystywanych w chwili „0” powstania pożaru (moment wykrycia pożaru przez centralę wykrywczą). Kable są przeznaczone do transmisji sygnału lub stanu wyzwalającego urządzenia pomocnicze, które w przypadku wykrycia pożaru są uruchamiane przez centralę sygnalizacji pożarowej (np. odłączenie wentylacji bytowej, sprowadzenie dźwigów osobowych, wyłączenie zasilania obiektu). Kable ekranowane elektrostatycznie zabezpieczają tor transmisyjny przed wpływem zewnętrznych pół elektrycznych. | [10 empty] | Zakłady Kablowe BITNER Sp. z o.o. | TN0112 | Kable sygnalizacji pożaru do układania na stałe |  |  | BITNER | [6 empty] | true | true | 12 | PL | [11 empty] | n64 | no_discount_group | no_bonus_group | NOT_RELEVANT | NONE | NOT_RELEVANT | NONE | [33 empty] | 27.32.13.0 |  |  | 0 | 24 | 24 |  |  |  |  | 8544 49 95 | [8 empty] | EC003249 | KMT | KMT | 1 | 1 | [32 empty] | net_list | 13750 | PLN | 0.23 |  |  |  | 2025-07-24 |  |  | KMT | [13 empty] | https://bitner.com.pl/data/t4_text/649x234_11313980819_17_YnTKSYekw.jpg |  |  |  | https://bitner.com.pl/data/t4txt_photos/040231310521_YnTKSYekw.pdf |  |  |  | https://bitner.com.pl/data/t4txt_photos/08384220925_0006.3_KDWU_BITNER_YnTKSY(ekw).pdf |  |  |  | https://bitner.com.pl/data/t4txt_photos/08381520925_0182_4_UE_BITNER_YnTKSY(ekw).pdf
TN0411 | 5902956139979 |  |  | Kabel YnTKSYekw 3x2x1,0 mm | Specjalne kable do łączenia telefonicznych urządzeń stacyjnych i teletransmisyjnych oraz transmisji danych za pomocą sygnałów analogowych i cyfrowych w przeciwpożarowych instalacjach sterowania i sygnalizacji. Kable są stosowane przede wszystkim jako tory transmisji i zasilania urządzeń liniowych (czujniki, moduły liniowe) w dozorowych liniach systemów sygnalizacji pożarowej, autonomicznych systemach sterowania gaszeniem i oddymiania pożarowego. Kable są stosowane w instalacjach wykorzystywanych w chwili „0” powstania pożaru (moment wykrycia pożaru przez centralę wykrywczą). Kable są przeznaczone do transmisji sygnału lub stanu wyzwalającego urządzenia pomocnicze, które w przypadku wykrycia pożaru są uruchamiane przez centralę sygnalizacji pożarowej (np. odłączenie wentylacji bytowej, sprowadzenie dźwigów osobowych, wyłączenie zasilania obiektu). Kable ekranowane elektrostatycznie zabezpieczają tor transmisyjny przed wpływem zewnętrznych pół elektrycznych. | [10 empty] | Zakłady Kablowe BITNER Sp. z o.o. | TN0411 | Kable sygnalizacji pożaru do układania na stałe |  |  | BITNER | [6 empty] | true | true | 12 | PL | [11 empty] | n64 | no_discount_group | no_bonus_group | NOT_RELEVANT | NONE | NOT_RELEVANT | NONE | [33 empty] | 27.32.13.0 |  |  | 0 | 24 | 24 |  |  |  |  | 8544 49 95 | [8 empty] | EC003249 | KMT | KMT | 1 | 1 | [32 empty] | net_list | 10938 | PLN | 0.23 |  |  |  | 2025-07-24 |  |  | KMT | [13 empty] | https://bitner.com.pl/data/t4_text/649x234_11313980819_17_YnTKSYekw.jpg |  |  |  | https://bitner.com.pl/data/t4txt_photos/040231310521_YnTKSYekw.pdf |  |  |  | https://bitner.com.pl/data/t4txt_photos/08384220925_0006.3_KDWU_BITNER_YnTKSY(ekw).pdf |  |  |  | https://bitner.com.pl/data/t4txt_photos/08381520925_0182_4_UE_BITNER_YnTKSY(ekw).pdf
S66462 | 5902956128065 |  |  | BiT 1000®solar 1x4,0 mm² 1,0/1,0kV DC: U=1,5kV (1,8kV) | Przewody BiT 1000 solar są przeznaczone do wykonywania połączeń pomiędzy modułami fotowoltaicznymi i pomiędzy ciągami modułów, a także jako przewody łączące zespoły modułów z inwerterem (falownikiem). Dzięki wysokiej wytrzymałości środowiskowej nadają się do okablowania każdego rodzaju systemu fotowoltaicznego, od paneli montowanych na dachach budynków po rozbudowane elektrownie słoneczne. Przewody są w pełni bezhalogenowe, dzięki czemu mogą być bezpiecznie wprowadzane do budynków i nie stanowią zagrożenia dla ludzi podczas pożaru. Odporność pojedynczego kabla na rozprzestrzenianie płomienia zgodnie z PN-EN 60332-1, EN 60332-1, IEC 60332-1. Przewody wykonane w oparciu o normy EN 50618 oraz IEC 62930. | [10 empty] | Zakłady Kablowe BITNER Sp. z o.o. | S66462 | Przewody jednożyłowe giętkie, do instalacji fotowoltaicznych |  |  | BITNER | [6 empty] | true | true | 12 | PL | [11 empty] | n32A | no_discount_group | no_bonus_group | NOT_RELEVANT | NONE | NOT_RELEVANT | NONE | [33 empty] | 27.32.13.0 |  |  | 0 | 24 | 24 |  |  |  |  | 8544 49 99 | [8 empty] | EC003251 | KMT | KMT | 1 | 1 | [32 empty] | net_list | 12774 | PLN | 0.23 |  |  |  | 2025-07-24 |  |  | KMT | [13 empty] | https://bitner.com.pl/data/t4txt_photos/011704100620_BiT%201000%20solar.pdf |  |  |  | https://bitner.com.pl/data/t4txt_photos/011704100620_BiT%201000%20solar.pdf | [7 empty] | https://bitner.com.pl/data/t4txt_photos/090656160620_0178_3_UE_BITNER_BiT_1000_solar.pdf
S66463 | 5902956128072 |  |  | BiT 1000®solar 1x6,0 mm² 1,0/1,0kV DC: U=1,5kV (1,8kV) | Przewody BiT 1000 solar są przeznaczone do wykonywania połączeń pomiędzy modułami fotowoltaicznymi i pomiędzy ciągami modułów, a także jako przewody łączące zespoły modułów z inwerterem (falownikiem). Dzięki wysokiej wytrzymałości środowiskowej nadają się do okablowania każdego rodzaju systemu fotowoltaicznego, od paneli montowanych na dachach budynków po rozbudowane elektrownie słoneczne. Przewody są w pełni bezhalogenowe, dzięki czemu mogą być bezpiecznie wprowadzane do budynków i nie stanowią zagrożenia dla ludzi podczas pożaru. Odporność pojedynczego kabla na rozprzestrzenianie płomienia zgodnie z PN-EN 60332-1, EN 60332-1, IEC 60332-1. Przewody wykonane w oparciu o normy EN 50618 oraz IEC 62930. | [10 empty] | Zakłady Kablowe BITNER Sp. z o.o. | S66463 | Przewody jednożyłowe giętkie, do instalacji fotowoltaicznych |  |  | BITNER | [6 empty] | true | true | 12 | PL | [11 empty] | n32A | no_discount_group | no_bonus_group | NOT_RELEVANT | NONE | NOT_RELEVANT | NONE | [33 empty] | 27.32.13.0 |  |  | 0 | 24 | 24 |  |  |  |  | 8544 49 99 | [8 empty] | EC003251 | KMT | KMT | 1 | 1 | [32 empty] | net_list | 17800 | PLN | 0.23 |  |  |  | 2025-07-24 |  |  | KMT | [13 empty] | https://bitner.com.pl/data/t4txt_photos/011704100620_BiT%201000%20solar.pdf |  |  |  | https://bitner.com.pl/data/t4txt_photos/011704100620_BiT%201000%20solar.pdf | [7 empty] | https://bitner.com.pl/data/t4txt_photos/090656160620_0178_3_UE_BITNER_BiT_1000_solar.pdf
S66462.05 | 5902956238344 |  |  | BiT 1000®solar 1x4,0 mm² 1,0/1,0kV DC: U=1,5kV (1,8kV) czerwony | Przewody BiT 1000 solar są przeznaczone do wykonywania połączeń pomiędzy modułami fotowoltaicznymi i pomiędzy ciągami modułów, a także jako przewody łączące zespoły modułów z inwerterem (falownikiem). Dzięki wysokiej wytrzymałości środowiskowej nadają się do okablowania każdego rodzaju systemu fotowoltaicznego, od paneli montowanych na dachach budynków po rozbudowane elektrownie słoneczne. Przewody są w pełni bezhalogenowe, dzięki czemu mogą być bezpiecznie wprowadzane do budynków i nie stanowią zagrożenia dla ludzi podczas pożaru. Odporność pojedynczego kabla na rozprzestrzenianie płomienia zgodnie z PN-EN 60332-1, EN 60332-1, IEC 60332-1. Przewody wykonane w oparciu o normy EN 50618 oraz IEC 62930. | [10 empty] | Zakłady Kablowe BITNER Sp. z o.o. | S66462.05 | Przewody jednożyłowe giętkie, do instalacji fotowoltaicznych |  |  | BITNER | [6 empty] | true | true | 12 | PL | [11 empty] | n32A | no_discount_group | no_bonus_group | NOT_RELEVANT | NONE | NOT_RELEVANT | NONE | [33 empty] | 27.32.13.0 |  |  | 0 | 24 | 24 |  |  |  |  | 8544 49 99 | [8 empty] | EC003251 | KMT | KMT | 1 | 1 | [32 empty] | net_list | 12774 | PLN | 0.23 |  |  |  | 2025-07-24 |  |  | KMT | [13 empty] | https://bitner.com.pl/data/t4txt_photos/011704100620_BiT%201000%20solar.pdf |  |  |  | https://bitner.com.pl/data/t4txt_photos/011704100620_BiT%201000%20solar.pdf | [7 empty] | https://bitner.com.pl/data/t4txt_photos/090656160620_0178_3_UE_BITNER_BiT_1000_solar.pdf
S66463.05 | 5902956238351 |  |  | BiT 1000®solar 1x6,0 mm² 1,0/1,0kV DC: U=1,5kV (1,8kV) czerwony | Przewody BiT 1000 solar są przeznaczone do wykonywania połączeń pomiędzy modułami fotowoltaicznymi i pomiędzy ciągami modułów, a także jako przewody łączące zespoły modułów z inwerterem (falownikiem). Dzięki wysokiej wytrzymałości środowiskowej nadają się do okablowania każdego rodzaju systemu fotowoltaicznego, od paneli montowanych na dachach budynków po rozbudowane elektrownie słoneczne. Przewody są w pełni bezhalogenowe, dzięki czemu mogą być bezpiecznie wprowadzane do budynków i nie stanowią zagrożenia dla ludzi podczas pożaru. Odporność pojedynczego kabla na rozprzestrzenianie płomienia zgodnie z PN-EN 60332-1, EN 60332-1, IEC 60332-1. Przewody wykonane w oparciu o normy EN 50618 oraz IEC 62930. | [10 empty] | Zakłady Kablowe BITNER Sp. z o.o. | S66463.05 | Przewody jednożyłowe giętkie, do instalacji fotowoltaicznych |  |  | BITNER | [6 empty] | true | true | 12 | PL | [11 empty] | n32A | no_discount_group | no_bonus_group | NOT_RELEVANT | NONE | NOT_RELEVANT | NONE | [33 empty] | 27.32.13.0 |  |  | 0 | 24 | 24 |  |  |  |  | 8544 49 99 | [8 empty] | EC003251 | KMT | KMT | 1 | 1 | [32 empty] | net_list | 17800 | PLN | 0.23 |  |  |  | 2025-07-24 |  |  | KMT | [13 empty] | https://bitner.com.pl/data/t4txt_photos/011704100620_BiT%201000%20solar.pdf |  |  |  | https://bitner.com.pl/data/t4txt_photos/011704100620_BiT%201000%20solar.pdf | [7 empty] | https://bitner.com.pl/data/t4txt_photos/090656160620_0178_3_UE_BITNER_BiT_1000_solar.pdf
S68201 | 5902956334466 |  |  | BiT 1000®solar H1Z2Z2-K BLACK 1x4,0 mm² 1,0/1,0kV DC: U=1,5kV (1,8kV) | Przewody BiT 1000 solar H1Z2Z2-K są przeznaczone do wykonywania połączeń pomiędzy modułami fotowoltaicznymi i pomiędzy ciągami modułów, a także jako przewody łączące zespoły modułów z inwerterem (falownikiem). Dzięki wysokiej wytrzymałości środowiskowej nadają się do okablowania każdego rodzaju systemu fotowoltaicznego, od paneli montowanych na dachach budynków po rozbudowane elektrownie słoneczne. Przewody są w pełni bezhalogenowe, dzięki czemu mogą być bezpiecznie wprowadzane do budynków i nie stanowią zagrożenia dla ludzi podczas pożaru. Odporność pojedynczego kabla na rozprzestrzenianie płomienia zgodnie z PN-EN 60332-1-2, EN 60332-1-2, IEC 60332-1-2. Przewody są zgodne z normami EN 50618 oraz IEC 62930. | [10 empty] | Zakłady Kablowe BITNER Sp. z o.o. | S68201 | Przewody jednożyłowe giętkie do instalacji fotowoltaicznych, zgodne z EN50618 i IEC62930 |  |  | BITNER | [6 empty] | true | true | 12 | PL | [11 empty] | n32A | no_discount_group | no_bonus_group | NOT_RELEVANT | NONE | NOT_RELEVANT | NONE | [33 empty] | 27.32.13.0 |  |  | 0 | 24 | 24 |  |  |  |  | 8544 49 99 | [8 empty] | EC003251 | KMT | KMT | 1 | 1 | [32 empty] | net_list | 12774 | PLN | 0.23 |  |  |  | 2025-07-24 |  |  | KMT | [13 empty] | https://bitner.com.pl/data/t4_text/649x234_032841220221_BiT%201000%C2%AEsolar%20H1Z2Z2-K%20zdj%C4%99cie.png |  |  |  | https://bitner.com.pl/data/t4txt_photos/013252100620_BiT%201000%C2%AEsolar%20H1Z2Z2-K.pdf |  |  |  | https://bitner.com.pl/data/t4txt_photos/10145690425_0953_2_DWU_E_2504_BiT_1000_solar_H1Z2Z2_K_1,0_1,0kV.pdf |  |  |  | https://bitner.com.pl/data/t4txt_photos/02565490425_0022_5_UE_BITNER_BiT_1000_solar_H1Z2Z2_K.pdf
S68201.05 | 5902956334480 |  |  | BiT 1000®solar H1Z2Z2-K RED 1x4,0 mm² 1,0/1,0kV DC: U=1,5kV (1,8kV) | Przewody BiT 1000 solar H1Z2Z2-K są przeznaczone do wykonywania połączeń pomiędzy modułami fotowoltaicznymi i pomiędzy ciągami modułów, a także jako przewody łączące zespoły modułów z inwerterem (falownikiem). Dzięki wysokiej wytrzymałości środowiskowej nadają się do okablowania każdego rodzaju systemu fotowoltaicznego, od paneli montowanych na dachach budynków po rozbudowane elektrownie słoneczne. Przewody są w pełni bezhalogenowe, dzięki czemu mogą być bezpiecznie wprowadzane do budynków i nie stanowią zagrożenia dla ludzi podczas pożaru. Odporność pojedynczego kabla na rozprzestrzenianie płomienia zgodnie z PN-EN 60332-1-2, EN 60332-1-2, IEC 60332-1-2. Przewody są zgodne z normami EN 50618 oraz IEC 62930. | [10 empty] | Zakłady Kablowe BITNER Sp. z o.o. | S68201.05 | Przewody jednożyłowe giętkie do instalacji fotowoltaicznych, zgodne z EN50618 i IEC62930 |  |  | BITNER | [6 empty] | true | true | 12 | PL | [11 empty] | n32A | no_discount_group | no_bonus_group | NOT_RELEVANT | NONE | NOT_RELEVANT | NONE | [33 empty] | 27.32.13.0 |  |  | 0 | 24 | 24 |  |  |  |  | 8544 49 99 | [8 empty] | EC003251 | KMT | KMT | 1 | 1 | [32 empty] | net_list | 12774 | PLN | 0.23 |  |  |  | 2025-07-24 |  |  | KMT | [13 empty] | https://bitner.com.pl/data/t4_text/649x234_032841220221_BiT%201000%C2%AEsolar%20H1Z2Z2-K%20zdj%C4%99cie.png |  |  |  | https://bitner.com.pl/data/t4txt_photos/013252100620_BiT%201000%C2%AEsolar%20H1Z2Z2-K.pdf |  |  |  | https://bitner.com.pl/data/t4txt_photos/10145690425_0953_2_DWU_E_2504_BiT_1000_solar_H1Z2Z2_K_1,0_1,0kV.pdf |  |  |  | https://bitner.com.pl/data/t4txt_photos/02565490425_0022_5_UE_BITNER_BiT_1000_solar_H1Z2Z2_K.pdf
S68202 | 5902956334473 |  |  | BiT 1000®solar H1Z2Z2-K BLACK 1x6,0 mm² 1,0/1,0kV DC: U=1,5kV (1,8kV) | Przewody BiT 1000 solar H1Z2Z2-K są przeznaczone do wykonywania połączeń pomiędzy modułami fotowoltaicznymi i pomiędzy ciągami modułów, a także jako przewody łączące zespoły modułów z inwerterem (falownikiem). Dzięki wysokiej wytrzymałości środowiskowej nadają się do okablowania każdego rodzaju systemu fotowoltaicznego, od paneli montowanych na dachach budynków po rozbudowane elektrownie słoneczne. Przewody są w pełni bezhalogenowe, dzięki czemu mogą być bezpiecznie wprowadzane do budynków i nie stanowią zagrożenia dla ludzi podczas pożaru. Odporność pojedynczego kabla na rozprzestrzenianie płomienia zgodnie z PN-EN 60332-1-2, EN 60332-1-2, IEC 60332-1-2. Przewody są zgodne z normami EN 50618 oraz IEC 62930. | [10 empty] | Zakłady Kablowe BITNER Sp. z o.o. | S68202 | Przewody jednożyłowe giętkie do instalacji fotowoltaicznych, zgodne z EN50618 i IEC62930 |  |  | BITNER | [6 empty] | true | true | 12 | PL | [11 empty] | n32A | no_discount_group | no_bonus_group | NOT_RELEVANT | NONE | NOT_RELEVANT | NONE | [33 empty] | 27.32.13.0 |  |  | 0 | 24 | 24 |  |  |  |  | 8544 49 99 | [8 empty] | EC003251 | KMT | KMT | 1 | 1 | [32 empty] | net_list | 17800 | PLN | 0.23 |  |  |  | 2025-07-24 |  |  | KMT | [13 empty] | https://bitner.com.pl/data/t4_text/649x234_032841220221_BiT%201000%C2%AEsolar%20H1Z2Z2-K%20zdj%C4%99cie.png |  |  |  | https://bitner.com.pl/data/t4txt_photos/013252100620_BiT%201000%C2%AEsolar%20H1Z2Z2-K.pdf |  |  |  | https://bitner.com.pl/data/t4txt_photos/10145690425_0953_2_DWU_E_2504_BiT_1000_solar_H1Z2Z2_K_1,0_1,0kV.pdf |  |  |  | https://bitner.com.pl/data/t4txt_photos/02565490425_0022_5_UE_BITNER_BiT_1000_solar_H1Z2Z2_K.pdf
S68202.05 | 5902956334497 |  |  | BiT 1000®solar H1Z2Z2-K RED 1x6,0 mm² 1,0/1,0kV DC: U=1,5kV (1,8kV) | Przewody BiT 1000 solar H1Z2Z2-K są przeznaczone do wykonywania połączeń pomiędzy modułami fotowoltaicznymi i pomiędzy ciągami modułów, a także jako przewody łączące zespoły modułów z inwerterem (falownikiem). Dzięki wysokiej wytrzymałości środowiskowej nadają się do okablowania każdego rodzaju systemu fotowoltaicznego, od paneli montowanych na dachach budynków po rozbudowane elektrownie słoneczne. Przewody są w pełni bezhalogenowe, dzięki czemu mogą być bezpiecznie wprowadzane do budynków i nie stanowią zagrożenia dla ludzi podczas pożaru. Odporność pojedynczego kabla na rozprzestrzenianie płomienia zgodnie z PN-EN 60332-1-2, EN 60332-1-2, IEC 60332-1-2. Przewody są zgodne z normami EN 50618 oraz IEC 62930. | [10 empty] | Zakłady Kablowe BITNER Sp. z o.o. | S68202.05 | Przewody jednożyłowe giętkie do instalacji fotowoltaicznych, zgodne z EN50618 i IEC62930 |  |  | BITNER | [6 empty] | true | true | 12 | PL | [11 empty] | n32A | no_discount_group | no_bonus_group | NOT_RELEVANT | NONE | NOT_RELEVANT | NONE | [33 empty] | 27.32.13.0 |  |  | 0 | 24 | 24 |  |  |  |  | 8544 49 99 | [8 empty] | EC003251 | KMT | KMT | 1 | 1 | [32 empty] | net_list | 17800 | PLN | 0.23 |  |  |  | 2025-07-24 |  |  | KMT | [13 empty] | https://bitner.com.pl/data/t4_text/649x234_032841220221_BiT%201000%C2%AEsolar%20H1Z2Z2-K%20zdj%C4%99cie.png |  |  |  | https://bitner.com.pl/data/t4txt_photos/013252100620_BiT%201000%C2%AEsolar%20H1Z2Z2-K.pdf |  |  |  | https://bitner.com.pl/data/t4txt_photos/10145690425_0953_2_DWU_E_2504_BiT_1000_solar_H1Z2Z2_K_1,0_1,0kV.pdf |  |  |  | https://bitner.com.pl/data/t4txt_photos/02565490425_0022_5_UE_BITNER_BiT_1000_solar_H1Z2Z2_K.pdf
S68203 | 5902956702968 |  |  | BiT 1000®solar H1Z2Z2-K BLACK 1x10 mm² 1,0/1,0kV DC: U=1,5kV (1,8kV) | Przewody BiT 1000 solar H1Z2Z2-K są przeznaczone do wykonywania połączeń pomiędzy modułami fotowoltaicznymi i pomiędzy ciągami modułów, a także jako przewody łączące zespoły modułów z inwerterem (falownikiem). Dzięki wysokiej wytrzymałości środowiskowej nadają się do okablowania każdego rodzaju systemu fotowoltaicznego, od paneli montowanych na dachach budynków po rozbudowane elektrownie słoneczne. Przewody są w pełni bezhalogenowe, dzięki czemu mogą być bezpiecznie wprowadzane do budynków i nie stanowią zagrożenia dla ludzi podczas pożaru. Odporność pojedynczego kabla na rozprzestrzenianie płomienia zgodnie z PN-EN 60332-1-2, EN 60332-1-2, IEC 60332-1-2. Przewody są zgodne z normami EN 50618 oraz IEC 62930. | [10 empty] | Zakłady Kablowe BITNER Sp. z o.o. | S68203 | Przewody jednożyłowe giętkie do instalacji fotowoltaicznych, zgodne z EN50618 i IEC62930 |  |  | BITNER | [6 empty] | true | true | 12 | PL | [11 empty] | n32A | no_discount_group | no_bonus_group | NOT_RELEVANT | NONE | NOT_RELEVANT | NONE | [33 empty] | 27.32.13.0 |  |  | 0 | 24 | 24 |  |  |  |  | 8544 49 99 | [8 empty] | EC003251 | KMT | KMT | 1 | 1 | [32 empty] | net_list | 25242 | PLN | 0.23 |  |  |  | 2025-07-24 |  |  | KMT | [13 empty] | https://bitner.com.pl/data/t4_text/649x234_032841220221_BiT%201000%C2%AEsolar%20H1Z2Z2-K%20zdj%C4%99cie.png |  |  |  | https://bitner.com.pl/data/t4txt_photos/013252100620_BiT%201000%C2%AEsolar%20H1Z2Z2-K.pdf |  |  |  | https://bitner.com.pl/data/t4txt_photos/10145690425_0953_2_DWU_E_2504_BiT_1000_solar_H1Z2Z2_K_1,0_1,0kV.pdf |  |  |  | https://bitner.com.pl/data/t4txt_photos/02565490425_0022_5_UE_BITNER_BiT_1000_solar_H1Z2Z2_K.pdf
S68203.05 | 5902956372482 |  |  | BiT 1000®solar H1Z2Z2-K RED 1x10 mm² 1,0/1,0kV DC: U=1,5kV (1,8kV) | Przewody BiT 1000 solar H1Z2Z2-K są przeznaczone do wykonywania połączeń pomiędzy modułami fotowoltaicznymi i pomiędzy ciągami modułów, a także jako przewody łączące zespoły modułów z inwerterem (falownikiem). Dzięki wysokiej wytrzymałości środowiskowej nadają się do okablowania każdego rodzaju systemu fotowoltaicznego, od paneli montowanych na dachach budynków po rozbudowane elektrownie słoneczne. Przewody są w pełni bezhalogenowe, dzięki czemu mogą być bezpiecznie wprowadzane do budynków i nie stanowią zagrożenia dla ludzi podczas pożaru. Odporność pojedynczego kabla na rozprzestrzenianie płomienia zgodnie z PN-EN 60332-1-2, EN 60332-1-2, IEC 60332-1-2. Przewody są zgodne z normami EN 50618 oraz IEC 62930. | [10 empty] | Zakłady Kablowe BITNER Sp. z o.o. | S68203.05 | Przewody jednożyłowe giętkie do instalacji fotowoltaicznych, zgodne z EN50618 i IEC62930 |  |  | BITNER | [6 empty] | true | true | 12 | PL | [11 empty] | n32A | no_discount_group | no_bonus_group | NOT_RELEVANT | NONE | NOT_RELEVANT | NONE | [33 empty] | 27.32.13.0 |  |  | 0 | 24 | 24 |  |  |  |  | 8544 49 99 | [8 empty] | EC003251 | KMT | KMT | 1 | 1 | [32 empty] | net_list | 25242 | PLN | 0.23 |  |  |  | 2025-07-24 |  |  | KMT | [13 empty] | https://bitner.com.pl/data/t4_text/649x234_032841220221_BiT%201000%C2%AEsolar%20H1Z2Z2-K%20zdj%C4%99cie.png |  |  |  | https://bitner.com.pl/data/t4txt_photos/013252100620_BiT%201000%C2%AEsolar%20H1Z2Z2-K.pdf |  |  |  | https://bitner.com.pl/data/t4txt_photos/10145690425_0953_2_DWU_E_2504_BiT_1000_solar_H1Z2Z2_K_1,0_1,0kV.pdf |  |  |  | https://bitner.com.pl/data/t4txt_photos/02565490425_0022_5_UE_BITNER_BiT_1000_solar_H1Z2Z2_K.pdf
S68204 | 5902956372499 |  |  | BiT 1000®solar H1Z2Z2-K BLACK 1x16 mm² 1,0/1,0kV DC: U=1,5kV (1,8kV) | Przewody BiT 1000 solar H1Z2Z2-K są przeznaczone do wykonywania połączeń pomiędzy modułami fotowoltaicznymi i pomiędzy ciągami modułów, a także jako przewody łączące zespoły modułów z inwerterem (falownikiem). Dzięki wysokiej wytrzymałości środowiskowej nadają się do okablowania każdego rodzaju systemu fotowoltaicznego, od paneli montowanych na dachach budynków po rozbudowane elektrownie słoneczne. Przewody są w pełni bezhalogenowe, dzięki czemu mogą być bezpiecznie wprowadzane do budynków i nie stanowią zagrożenia dla ludzi podczas pożaru. Odporność pojedynczego kabla na rozprzestrzenianie płomienia zgodnie z PN-EN 60332-1-2, EN 60332-1-2, IEC 60332-1-2. Przewody są zgodne z normami EN 50618 oraz IEC 62930. | [10 empty] | Zakłady Kablowe BITNER Sp. z o.o. | S68204 | Przewody jednożyłowe giętkie do instalacji fotowoltaicznych, zgodne z EN50618 i IEC62930 |  |  | BITNER | [6 empty] | true | true | 12 | PL | [11 empty] | n32A | no_discount_group | no_bonus_group | NOT_RELEVANT | NONE | NOT_RELEVANT | NONE | [33 empty] | 27.32.13.0 |  |  | 0 | 24 | 24 |  |  |  |  | 8544 49 99 | [8 empty] | EC003251 | KMT | KMT | 1 | 1 | [32 empty] | net_list | 46917 | PLN | 0.23 |  |  |  | 2025-07-24 |  |  | KMT | [13 empty] | https://bitner.com.pl/data/t4_text/649x234_032841220221_BiT%201000%C2%AEsolar%20H1Z2Z2-K%20zdj%C4%99cie.png |  |  |  | https://bitner.com.pl/data/t4txt_photos/013252100620_BiT%201000%C2%AEsolar%20H1Z2Z2-K.pdf |  |  |  | https://bitner.com.pl/data/t4txt_photos/10145690425_0953_2_DWU_E_2504_BiT_1000_solar_H1Z2Z2_K_1,0_1,0kV.pdf |  |  |  | https://bitner.com.pl/data/t4txt_photos/02565490425_0022_5_UE_BITNER_BiT_1000_solar_H1Z2Z2_K.pdf
S68204.05 | 5902956372505 |  |  | BiT 1000®solar H1Z2Z2-K RED 1x16 mm² 1,0/1,0kV DC: U=1,5kV (1,8kV) | Przewody BiT 1000 solar H1Z2Z2-K są przeznaczone do wykonywania połączeń pomiędzy modułami fotowoltaicznymi i pomiędzy ciągami modułów, a także jako przewody łączące zespoły modułów z inwerterem (falownikiem). Dzięki wysokiej wytrzymałości środowiskowej nadają się do okablowania każdego rodzaju systemu fotowoltaicznego, od paneli montowanych na dachach budynków po rozbudowane elektrownie słoneczne. Przewody są w pełni bezhalogenowe, dzięki czemu mogą być bezpiecznie wprowadzane do budynków i nie stanowią zagrożenia dla ludzi podczas pożaru. Odporność pojedynczego kabla na rozprzestrzenianie płomienia zgodnie z PN-EN 60332-1-2, EN 60332-1-2, IEC 60332-1-2. Przewody są zgodne z normami EN 50618 oraz IEC 62930. | [10 empty] | Zakłady Kablowe BITNER Sp. z o.o. | S68204.05 | Przewody jednożyłowe giętkie do instalacji fotowoltaicznych, zgodne z EN50618 i IEC62930 |  |  | BITNER | [6 empty] | true | true | 12 | PL | [11 empty] | n32A | no_discount_group | no_bonus_group | NOT_RELEVANT | NONE | NOT_RELEVANT | NONE | [33 empty] | 27.32.13.0 |  |  | 0 | 24 | 24 |  |  |  |  | 8544 49 99 | [8 empty] | EC003251 | KMT | KMT | 1 | 1 | [32 empty] | net_list | 46917 | PLN | 0.23 |  |  |  | 2025-07-24 |  |  | KMT | [13 empty] | https://bitner.com.pl/data/t4_text/649x234_032841220221_BiT%201000%C2%AEsolar%20H1Z2Z2-K%20zdj%C4%99cie.png |  |  |  | https://bitner.com.pl/data/t4txt_photos/013252100620_BiT%201000%C2%AEsolar%20H1Z2Z2-K.pdf |  |  |  | https://bitner.com.pl/data/t4txt_photos/10145690425_0953_2_DWU_E_2504_BiT_1000_solar_H1Z2Z2_K_1,0_1,0kV.pdf |  |  |  | https://bitner.com.pl/data/t4txt_photos/02565490425_0022_5_UE_BITNER_BiT_1000_solar_H1Z2Z2_K.pdf
S68205 | 5902956372512 |  |  | BiT 1000®solar H1Z2Z2-K BLACK 1x25 mm² 1,0/1,0kV DC: U=1,5kV (1,8kV) | Przewody BiT 1000 solar H1Z2Z2-K są przeznaczone do wykonywania połączeń pomiędzy modułami fotowoltaicznymi i pomiędzy ciągami modułów, a także jako przewody łączące zespoły modułów z inwerterem (falownikiem). Dzięki wysokiej wytrzymałości środowiskowej nadają się do okablowania każdego rodzaju systemu fotowoltaicznego, od paneli montowanych na dachach budynków po rozbudowane elektrownie słoneczne. Przewody są w pełni bezhalogenowe, dzięki czemu mogą być bezpiecznie wprowadzane do budynków i nie stanowią zagrożenia dla ludzi podczas pożaru. Odporność pojedynczego kabla na rozprzestrzenianie płomienia zgodnie z PN-EN 60332-1-2, EN 60332-1-2, IEC 60332-1-2. Przewody są zgodne z normami EN 50618 oraz IEC 62930. | [10 empty] | Zakłady Kablowe BITNER Sp. z o.o. | S68205 | Przewody jednożyłowe giętkie do instalacji fotowoltaicznych, zgodne z EN50618 i IEC62930 |  |  | BITNER | [6 empty] | true | true | 12 | PL | [11 empty] | n32A | no_discount_group | no_bonus_group | NOT_RELEVANT | NONE | NOT_RELEVANT | NONE | [33 empty] | 27.32.13.0 |  |  | 0 | 24 | 24 |  |  |  |  | 8544 49 99 | [8 empty] | EC003251 | KMT | KMT | 1 | 1 | [32 empty] | net_list | 77473 | PLN | 0.23 |  |  |  | 2025-07-24 |  |  | KMT | [13 empty] | https://bitner.com.pl/data/t4_text/649x234_032841220221_BiT%201000%C2%AEsolar%20H1Z2Z2-K%20zdj%C4%99cie.png |  |  |  | https://bitner.com.pl/data/t4txt_photos/013252100620_BiT%201000%C2%AEsolar%20H1Z2Z2-K.pdf |  |  |  | https://bitner.com.pl/data/t4txt_photos/10145690425_0953_2_DWU_E_2504_BiT_1000_solar_H1Z2Z2_K_1,0_1,0kV.pdf |  |  |  | https://bitner.com.pl/data/t4txt_photos/02565490425_0022_5_UE_BITNER_BiT_1000_solar_H1Z2Z2_K.pdf
S68205.05 | 5902956372529 |  |  | BiT 1000®solar H1Z2Z2-K RED 1x25 mm² 1,0/1,0kV DC: U=1,5kV (1,8kV) | Przewody BiT 1000 solar H1Z2Z2-K są przeznaczone do wykonywania połączeń pomiędzy modułami fotowoltaicznymi i pomiędzy ciągami modułów, a także jako przewody łączące zespoły modułów z inwerterem (falownikiem). Dzięki wysokiej wytrzymałości środowiskowej nadają się do okablowania każdego rodzaju systemu fotowoltaicznego, od paneli montowanych na dachach budynków po rozbudowane elektrownie słoneczne. Przewody są w pełni bezhalogenowe, dzięki czemu mogą być bezpiecznie wprowadzane do budynków i nie stanowią zagrożenia dla ludzi podczas pożaru. Odporność pojedynczego kabla na rozprzestrzenianie płomienia zgodnie z PN-EN 60332-1-2, EN 60332-1-2, IEC 60332-1-2. Przewody są zgodne z normami EN 50618 oraz IEC 62930. | [10 empty] | Zakłady Kablowe BITNER Sp. z o.o. | S68205.05 | Przewody jednożyłowe giętkie do instalacji fotowoltaicznych, zgodne z EN50618 i IEC62930 |  |  | BITNER | [6 empty] | true | true | 12 | PL | [11 empty] | n32A | no_discount_group | no_bonus_group | NOT_RELEVANT | NONE | NOT_RELEVANT | NONE | [33 empty] | 27.32.13.0 |  |  | 0 | 24 | 24 |  |  |  |  | 8544 49 99 | [8 empty] | EC003251 | KMT | KMT | 1 | 1 | [32 empty] | net_list | 77473 | PLN | 0.23 |  |  |  | 2025-07-24 |  |  | KMT | [13 empty] | https://bitner.com.pl/data/t4_text/649x234_032841220221_BiT%201000%C2%AEsolar%20H1Z2Z2-K%20zdj%C4%99cie.png |  |  |  | https://bitner.com.pl/data/t4txt_photos/013252100620_BiT%201000%C2%AEsolar%20H1Z2Z2-K.pdf |  |  |  | https://bitner.com.pl/data/t4txt_photos/10145690425_0953_2_DWU_E_2504_BiT_1000_solar_H1Z2Z2_K_1,0_1,0kV.pdf |  |  |  | https://bitner.com.pl/data/t4txt_photos/02565490425_0022_5_UE_BITNER_BiT_1000_solar_H1Z2Z2_K.pdf
S68206 | 5902956372536 |  |  | BiT 1000®solar H1Z2Z2-K BLACK 1x35 mm² 1,0/1,0kV DC: U=1,5kV (1,8kV) | Przewody BiT 1000 solar H1Z2Z2-K są przeznaczone do wykonywania połączeń pomiędzy modułami fotowoltaicznymi i pomiędzy ciągami modułów, a także jako przewody łączące zespoły modułów z inwerterem (falownikiem). Dzięki wysokiej wytrzymałości środowiskowej nadają się do okablowania każdego rodzaju systemu fotowoltaicznego, od paneli montowanych na dachach budynków po rozbudowane elektrownie słoneczne. Przewody są w pełni bezhalogenowe, dzięki czemu mogą być bezpiecznie wprowadzane do budynków i nie stanowią zagrożenia dla ludzi podczas pożaru. Odporność pojedynczego kabla na rozprzestrzenianie płomienia zgodnie z PN-EN 60332-1-2, EN 60332-1-2, IEC 60332-1-2. Przewody są zgodne z normami EN 50618 oraz IEC 62930. | [10 empty] | Zakłady Kablowe BITNER Sp. z o.o. | S68206 | Przewody jednożyłowe giętkie do instalacji fotowoltaicznych, zgodne z EN50618 i IEC62930 |  |  | BITNER | [6 empty] | true | true | 12 | PL | [11 empty] | n32A | no_discount_group | no_bonus_group | NOT_RELEVANT | NONE | NOT_RELEVANT | NONE | [33 empty] | 27.32.13.0 |  |  | 0 | 24 | 24 |  |  |  |  | 8544 49 99 | [8 empty] | EC003251 | KMT | KMT | 1 | 1 | [32 empty] | net_list | 100779 | PLN | 0.23 |  |  |  | 2025-07-24 |  |  | KMT | [13 empty] | https://bitner.com.pl/data/t4_text/649x234_032841220221_BiT%201000%C2%AEsolar%20H1Z2Z2-K%20zdj%C4%99cie.png |  |  |  | https://bitner.com.pl/data/t4txt_photos/013252100620_BiT%201000%C2%AEsolar%20H1Z2Z2-K.pdf |  |  |  | https://bitner.com.pl/data/t4txt_photos/10145690425_0953_2_DWU_E_2504_BiT_1000_solar_H1Z2Z2_K_1,0_1,0kV.pdf |  |  |  | https://bitner.com.pl/data/t4txt_photos/02565490425_0022_5_UE_BITNER_BiT_1000_solar_H1Z2Z2_K.pdf
S68206.05 | 5902956372543 |  |  | BiT 1000®solar H1Z2Z2-K RED 1x35 mm² 1,0/1,0kV DC: U=1,5kV (1,8kV) | Przewody BiT 1000 solar H1Z2Z2-K są przeznaczone do wykonywania połączeń pomiędzy modułami fotowoltaicznymi i pomiędzy ciągami modułów, a także jako przewody łączące zespoły modułów z inwerterem (falownikiem). Dzięki wysokiej wytrzymałości środowiskowej nadają się do okablowania każdego rodzaju systemu fotowoltaicznego, od paneli montowanych na dachach budynków po rozbudowane elektrownie słoneczne. Przewody są w pełni bezhalogenowe, dzięki czemu mogą być bezpiecznie wprowadzane do budynków i nie stanowią zagrożenia dla ludzi podczas pożaru. Odporność pojedynczego kabla na rozprzestrzenianie płomienia zgodnie z PN-EN 60332-1-2, EN 60332-1-2, IEC 60332-1-2. Przewody są zgodne z normami EN 50618 oraz IEC 62930. | [10 empty] | Zakłady Kablowe BITNER Sp. z o.o. | S68206.05 | Przewody jednożyłowe giętkie do instalacji fotowoltaicznych, zgodne z EN50618 i IEC62930 |  |  | BITNER | [6 empty] | true | true | 12 | PL | [11 empty] | n32A | no_discount_group | no_bonus_group | NOT_RELEVANT | NONE | NOT_RELEVANT | NONE | [33 empty] | 27.32.13.0 |  |  | 0 | 24 | 24 |  |  |  |  | 8544 49 99 | [8 empty] | EC003251 | KMT | KMT | 1 | 1 | [32 empty] | net_list | 100779 | PLN | 0.23 |  |  |  | 2025-07-24 |  |  | KMT | [13 empty] | https://bitner.com.pl/data/t4_text/649x234_032841220221_BiT%201000%C2%AEsolar%20H1Z2Z2-K%20zdj%C4%99cie.png |  |  |  | https://bitner.com.pl/data/t4txt_photos/013252100620_BiT%201000%C2%AEsolar%20H1Z2Z2-K.pdf |  |  |  | https://bitner.com.pl/data/t4txt_photos/10145690425_0953_2_DWU_E_2504_BiT_1000_solar_H1Z2Z2_K_1,0_1,0kV.pdf |  |  |  | https://bitner.com.pl/data/t4txt_photos/02565490425_0022_5_UE_BITNER_BiT_1000_solar_H1Z2Z2_K.pdf
S68350 | 5902956336736 |  |  | BiT 1000®solar PV BLACK 1x4,0 mm² 1,0/1,0kV | Przewody BiT 1000 solar PV są przeznaczone do wykonywania połączeń pomiędzy modułami fotowoltaicznymi i pomiędzy ciągami modułów, a także jako przewody łączące zespoły modułów z inwerterem (falownikiem). Dzięki wysokiej wytrzymałości środowiskowej nadają się do okablowania każdego rodzaju systemu fotowoltaicznego, od paneli montowanych na dachach budynków po rozbudowane elektrownie słoneczne. Przewody są w pełni bezhalogenowe, dzięki czemu mogą być bezpiecznie wprowadzane do budynków i nie stanowią zagrożenia dla ludzi podczas pożaru. Odporność pojedynczego kabla na rozprzestrzenianie płomienia zgodnie z PN-EN 60332-1, EN 60332-1, IEC 60332-1. Przewody wykonane w oparciu o normy EN 50618 oraz IEC 62930. | [10 empty] | Zakłady Kablowe BITNER Sp. z o.o. | S68350 | Przewody jednożyłowe giętkie, do instalacji fotowoltaicznych |  |  | BITNER | [6 empty] | true | true | 12 | PL | [11 empty] | n32A | no_discount_group | no_bonus_group | NOT_RELEVANT | NONE | NOT_RELEVANT | NONE | [33 empty] | 27.32.13.0 |  |  | 0 | 24 | 24 |  |  |  |  | 8544 49 99 | [8 empty] | EC003251 | KMT | KMT | 1 | 1 | [32 empty] | net_list | 12774 | PLN | 0.23 |  |  |  | 2025-07-24 |  |  | KMT | [13 empty] | https://bitner.com.pl/data/t4_text/649x234_122832230221_BiT%201000%C2%AEsolar%20PV%20zdj%C4%99cie.png |  |  |  | https://bitner.com.pl/data/t4txt_photos/010304100620_BiT%201000%20solar%20PV.pdf |  |  |  | https://bitner.com.pl/data/t4txt_photos/015930230523_0857_DWU_S_2304_BiT_1000solar_PV_1,0_1,0_kV_w.2.pdf |  |  |  | https://bitner.com.pl/data/t4txt_photos/090725160620_0276_1_UE_BITNER_BiT_1000_solar_PV.pdf
S68350.05 | 5902956336743 |  |  | BiT 1000®solar PV RED 1x4,0 mm² 1,0/1,0kV | Przewody BiT 1000 solar PV są przeznaczone do wykonywania połączeń pomiędzy modułami fotowoltaicznymi i pomiędzy ciągami modułów, a także jako przewody łączące zespoły modułów z inwerterem (falownikiem). Dzięki wysokiej wytrzymałości środowiskowej nadają się do okablowania każdego rodzaju systemu fotowoltaicznego, od paneli montowanych na dachach budynków po rozbudowane elektrownie słoneczne. Przewody są w pełni bezhalogenowe, dzięki czemu mogą być bezpiecznie wprowadzane do budynków i nie stanowią zagrożenia dla ludzi podczas pożaru. Odporność pojedynczego kabla na rozprzestrzenianie płomienia zgodnie z PN-EN 60332-1, EN 60332-1, IEC 60332-1. Przewody wykonane w oparciu o normy EN 50618 oraz IEC 62930. | [10 empty] | Zakłady Kablowe BITNER Sp. z o.o. | S68350.05 | Przewody jednożyłowe giętkie, do instalacji fotowoltaicznych |  |  | BITNER | [6 empty] | true | true | 12 | PL | [11 empty] | n32A | no_discount_group | no_bonus_group | NOT_RELEVANT | NONE | NOT_RELEVANT | NONE | [33 empty] | 27.32.13.0 |  |  | 0 | 24 | 24 |  |  |  |  | 8544 49 99 | [8 empty] | EC003251 | KMT | KMT | 1 | 1 | [32 empty] | net_list | 12774 | PLN | 0.23 |  |  |  | 2025-07-24 |  |  | KMT | [13 empty] | https://bitner.com.pl/data/t4_text/649x234_122832230221_BiT%201000%C2%AEsolar%20PV%20zdj%C4%99cie.png |  |  |  | https://bitner.com.pl/data/t4txt_photos/010304100620_BiT%201000%20solar%20PV.pdf |  |  |  | https://bitner.com.pl/data/t4txt_photos/015930230523_0857_DWU_S_2304_BiT_1000solar_PV_1,0_1,0_kV_w.2.pdf |  |  |  | https://bitner.com.pl/data/t4txt_photos/090725160620_0276_1_UE_BITNER_BiT_1000_solar_PV.pdf
S68351 | 5902956336750 |  |  | BiT 1000®solar PV BLACK 1x6,0 mm² 1,0/1,0kV | Przewody BiT 1000 solar PV są przeznaczone do wykonywania połączeń pomiędzy modułami fotowoltaicznymi i pomiędzy ciągami modułów, a także jako przewody łączące zespoły modułów z inwerterem (falownikiem). Dzięki wysokiej wytrzymałości środowiskowej nadają się do okablowania każdego rodzaju systemu fotowoltaicznego, od paneli montowanych na dachach budynków po rozbudowane elektrownie słoneczne. Przewody są w pełni bezhalogenowe, dzięki czemu mogą być bezpiecznie wprowadzane do budynków i nie stanowią zagrożenia dla ludzi podczas pożaru. Odporność pojedynczego kabla na rozprzestrzenianie płomienia zgodnie z PN-EN 60332-1, EN 60332-1, IEC 60332-1. Przewody wykonane w oparciu o normy EN 50618 oraz IEC 62930. | [10 empty] | Zakłady Kablowe BITNER Sp. z o.o. | S68351 | Przewody jednożyłowe giętkie, do instalacji fotowoltaicznych |  |  | BITNER | [6 empty] | true | true | 12 | PL | [11 empty] | n32A | no_discount_group | no_bonus_group | NOT_RELEVANT | NONE | NOT_RELEVANT | NONE | [33 empty] | 27.32.13.0 |  |  | 0 | 24 | 24 |  |  |  |  | 8544 49 99 | [8 empty] | EC003251 | KMT | KMT | 1 | 1 | [32 empty] | net_list | 17800 | PLN | 0.23 |  |  |  | 2025-07-24 |  |  | KMT | [13 empty] | https://bitner.com.pl/data/t4_text/649x234_122832230221_BiT%201000%C2%AEsolar%20PV%20zdj%C4%99cie.png |  |  |  | https://bitner.com.pl/data/t4txt_photos/010304100620_BiT%201000%20solar%20PV.pdf |  |  |  | https://bitner.com.pl/data/t4txt_photos/015930230523_0857_DWU_S_2304_BiT_1000solar_PV_1,0_1,0_kV_w.2.pdf |  |  |  | https://bitner.com.pl/data/t4txt_photos/090725160620_0276_1_UE_BITNER_BiT_1000_solar_PV.pdf
S68351.05 | 5902956336767 |  |  | BiT 1000®solar PV RED 1x6,0 mm² 1,0/1,0kV | Przewody BiT 1000 solar PV są przeznaczone do wykonywania połączeń pomiędzy modułami fotowoltaicznymi i pomiędzy ciągami modułów, a także jako przewody łączące zespoły modułów z inwerterem (falownikiem). Dzięki wysokiej wytrzymałości środowiskowej nadają się do okablowania każdego rodzaju systemu fotowoltaicznego, od paneli montowanych na dachach budynków po rozbudowane elektrownie słoneczne. Przewody są w pełni bezhalogenowe, dzięki czemu mogą być bezpiecznie wprowadzane do budynków i nie stanowią zagrożenia dla ludzi podczas pożaru. Odporność pojedynczego kabla na rozprzestrzenianie płomienia zgodnie z PN-EN 60332-1, EN 60332-1, IEC 60332-1. Przewody wykonane w oparciu o normy EN 50618 oraz IEC 62930. | [10 empty] | Zakłady Kablowe BITNER Sp. z o.o. | S68351.05 | Przewody jednożyłowe giętkie, do instalacji fotowoltaicznych |  |  | BITNER | [6 empty] | true | true | 12 | PL | [11 empty] | n32A | no_discount_group | no_bonus_group | NOT_RELEVANT | NONE | NOT_RELEVANT | NONE | [33 empty] | 27.32.13.0 |  |  | 0 | 24 | 24 |  |  |  |  | 8544 49 99 | [8 empty] | EC003251 | KMT | KMT | 1 | 1 | [32 empty] | net_list | 17800 | PLN | 0.23 |  |  |  | 2025-07-24 |  |  | KMT | [13 empty] | https://bitner.com.pl/data/t4_text/649x234_122832230221_BiT%201000%C2%AEsolar%20PV%20zdj%C4%99cie.png |  |  |  | https://bitner.com.pl/data/t4txt_photos/010304100620_BiT%201000%20solar%20PV.pdf |  |  |  | https://bitner.com.pl/data/t4txt_photos/015930230523_0857_DWU_S_2304_BiT_1000solar_PV_1,0_1,0_kV_w.2.pdf |  |  |  | https://bitner.com.pl/data/t4txt_photos/090725160620_0276_1_UE_BITNER_BiT_1000_solar_PV.pdf
S68400 | 5902956371669 |  |  | BiTPower DC 1x16 mm² 1,5/1,5 (1,8)kV BK-RD | Kable przeznaczone do przesyłu mocy z instalacji fotowoltaicznych. Kable polecane do pracy w pomieszczeniach suchych i wilgotnych oraz do zastosowań zewnętrznych - odporne na UV i warunki atmosferyczne. Kable nadają się do układania bezpośrednio w ziemi. Kable sklasyfikowane zgodnie z normą PN-EN 50575 (CPR). | [10 empty] | Zakłady Kablowe BITNER Sp. z o.o. | S68400 | Giętkie kable zasilające, 1,5/1,5 (1,8) kV |  |  | BITNER | [6 empty] | true | true | 12 | PL | [11 empty] | n32A | no_discount_group | no_bonus_group | NOT_RELEVANT | NONE | NOT_RELEVANT | NONE | [33 empty] | 27.32.13.0 |  |  | 0 | 24 | 24 |  |  |  |  | 8544 49 99 | [8 empty] | EC003251 | KMT | KMT | 1 | 1 | [32 empty] | net_list | 44135 | PLN | 0.23 |  |  |  | 2025-07-24 |  |  | KMT | [13 empty] | https://bitner.com.pl/data/t4_text/649x234_113730200125_BiTPower_DC_1_5-1_5-kV-zdj%C4%99cie-pion.jpg |  |  |  | https://bitner.com.pl/data/t4_text/649x234_113730200125_BiTPower_DC_1_5-1_5-kV-zdj%C4%99cie-pion.jpg |  |  |  | https://bitner.com.pl/data/t4txt_photos/014930200125_1169_DWU_E_2025_BiTPower_DC_1,5_1,5_kV.pdf |  |  |  | https://bitner.com.pl/data/t4txt_photos/094801270525_0466_2_UE_BITNER%20_BiTPower_DC_(EMC)_1,5-1,5_kV.pdf
S68401 | 5902956371676 |  |  | BiTPower DC 1x25 mm² 1,5/1,5 (1,8)kV BK-RD | Kable przeznaczone do przesyłu mocy z instalacji fotowoltaicznych. Kable polecane do pracy w pomieszczeniach suchych i wilgotnych oraz do zastosowań zewnętrznych - odporne na UV i warunki atmosferyczne. Kable nadają się do układania bezpośrednio w ziemi. Kable sklasyfikowane zgodnie z normą PN-EN 50575 (CPR). | [10 empty] | Zakłady Kablowe BITNER Sp. z o.o. | S68401 | Giętkie kable zasilające, 1,5/1,5 (1,8) kV |  |  | BITNER | [6 empty] | true | true | 12 | PL | [11 empty] | n32A | no_discount_group | no_bonus_group | NOT_RELEVANT | NONE | NOT_RELEVANT | NONE | [33 empty] | 27.32.13.0 |  |  | 0 | 24 | 24 |  |  |  |  | 8544 49 99 | [8 empty] | EC003251 | KMT | KMT | 1 | 1 | [32 empty] | net_list | 64892 | PLN | 0.23 |  |  |  | 2025-07-24 |  |  | KMT | [13 empty] | https://bitner.com.pl/data/t4_text/649x234_113730200125_BiTPower_DC_1_5-1_5-kV-zdj%C4%99cie-pion.jpg |  |  |  | https://bitner.com.pl/data/t4_text/649x234_113730200125_BiTPower_DC_1_5-1_5-kV-zdj%C4%99cie-pion.jpg |  |  |  | https://bitner.com.pl/data/t4txt_photos/014930200125_1169_DWU_E_2025_BiTPower_DC_1,5_1,5_kV.pdf |  |  |  | https://bitner.com.pl/data/t4txt_photos/094801270525_0466_2_UE_BITNER%20_BiTPower_DC_(EMC)_1,5-1,5_kV.pdf
S68402 | 5902956371683 |  |  | BiTPower DC 1x35 mm² 1,5/1,5 (1,8)kV BK-RD | Kable przeznaczone do przesyłu mocy z instalacji fotowoltaicznych. Kable polecane do pracy w pomieszczeniach suchych i wilgotnych oraz do zastosowań zewnętrznych - odporne na UV i warunki atmosferyczne. Kable nadają się do układania bezpośrednio w ziemi. Kable sklasyfikowane zgodnie z normą PN-EN 50575 (CPR). | [10 empty] | Zakłady Kablowe BITNER Sp. z o.o. | S68402 | Giętkie kable zasilające, 1,5/1,5 (1,8) kV |  |  | BITNER | [6 empty] | true | true | 12 | PL | [11 empty] | n32A | no_discount_group | no_bonus_group | NOT_RELEVANT | NONE | NOT_RELEVANT | NONE | [33 empty] | 27.32.13.0 |  |  | 0 | 24 | 24 |  |  |  |  | 8544 49 99 | [8 empty] | EC003251 | KMT | KMT | 1 | 1 | [32 empty] | net_list | 90219 | PLN | 0.23 |  |  |  | 2025-07-24 |  |  | KMT | [13 empty] | https://bitner.com.pl/data/t4_text/649x234_113730200125_BiTPower_DC_1_5-1_5-kV-zdj%C4%99cie-pion.jpg |  |  |  | https://bitner.com.pl/data/t4_text/649x234_113730200125_BiTPower_DC_1_5-1_5-kV-zdj%C4%99cie-pion.jpg |  |  |  | https://bitner.com.pl/data/t4txt_photos/014930200125_1169_DWU_E_2025_BiTPower_DC_1,5_1,5_kV.pdf |  |  |  | https://bitner.com.pl/data/t4txt_photos/094801270525_0466_2_UE_BITNER%20_BiTPower_DC_(EMC)_1,5-1,5_kV.pdf
S68403 | 5902956371690 |  |  | BiTPower DC 1x50 mm² 1,5/1,5 (1,8)kV BK-RD | Kable przeznaczone do przesyłu mocy z instalacji fotowoltaicznych. Kable polecane do pracy w pomieszczeniach suchych i wilgotnych oraz do zastosowań zewnętrznych - odporne na UV i warunki atmosferyczne. Kable nadają się do układania bezpośrednio w ziemi. Kable sklasyfikowane zgodnie z normą PN-EN 50575 (CPR). | [10 empty] | Zakłady Kablowe BITNER Sp. z o.o. | S68403 | Giętkie kable zasilające, 1,5/1,5 (1,8) kV |  |  | BITNER | [6 empty] | true | true | 12 | PL | [11 empty] | n32A | no_discount_group | no_bonus_group | NOT_RELEVANT | NONE | NOT_RELEVANT | NONE | [33 empty] | 27.32.13.0 |  |  | 0 | 24 | 24 |  |  |  |  | 8544 49 99 | [8 empty] | EC003251 | KMT | KMT | 1 | 1 | [32 empty] | net_list | 127633 | PLN | 0.23 |  |  |  | 2025-07-24 |  |  | KMT | [13 empty] | https://bitner.com.pl/data/t4_text/649x234_113730200125_BiTPower_DC_1_5-1_5-kV-zdj%C4%99cie-pion.jpg |  |  |  | https://bitner.com.pl/data/t4_text/649x234_113730200125_BiTPower_DC_1_5-1_5-kV-zdj%C4%99cie-pion.jpg |  |  |  | https://bitner.com.pl/data/t4txt_photos/014930200125_1169_DWU_E_2025_BiTPower_DC_1,5_1,5_kV.pdf |  |  |  | https://bitner.com.pl/data/t4txt_photos/094801270525_0466_2_UE_BITNER%20_BiTPower_DC_(EMC)_1,5-1,5_kV.pdf
S68404 | 5902956371706 |  |  | BiTPower DC 1x70 mm² 1,5/1,5 (1,8)kV BK-RD | Kable przeznaczone do przesyłu mocy z instalacji fotowoltaicznych. Kable polecane do pracy w pomieszczeniach suchych i wilgotnych oraz do zastosowań zewnętrznych - odporne na UV i warunki atmosferyczne. Kable nadają się do układania bezpośrednio w ziemi. Kable sklasyfikowane zgodnie z normą PN-EN 50575 (CPR). | [10 empty] | Zakłady Kablowe BITNER Sp. z o.o. | S68404 | Giętkie kable zasilające, 1,5/1,5 (1,8) kV |  |  | BITNER | [6 empty] | true | true | 12 | PL | [11 empty] | n32A | no_discount_group | no_bonus_group | NOT_RELEVANT | NONE | NOT_RELEVANT | NONE | [33 empty] | 27.32.13.0 |  |  | 0 | 24 | 24 |  |  |  |  | 8544 49 99 | [8 empty] | EC003251 | KMT | KMT | 1 | 1 | [32 empty] | net_list | 178159 | PLN | 0.23 |  |  |  | 2025-07-24 |  |  | KMT | [13 empty] | https://bitner.com.pl/data/t4_text/649x234_113730200125_BiTPower_DC_1_5-1_5-kV-zdj%C4%99cie-pion.jpg |  |  |  | https://bitner.com.pl/data/t4_text/649x234_113730200125_BiTPower_DC_1_5-1_5-kV-zdj%C4%99cie-pion.jpg |  |  |  | https://bitner.com.pl/data/t4txt_photos/014930200125_1169_DWU_E_2025_BiTPower_DC_1,5_1,5_kV.pdf |  |  |  | https://bitner.com.pl/data/t4txt_photos/094801270525_0466_2_UE_BITNER%20_BiTPower_DC_(EMC)_1,5-1,5_kV.pdf
S68405 | 5902956371713 |  |  | BiTPower DC 1x95 mm² 1,5/1,5 (1,8)kV BK-RD | Kable przeznaczone do przesyłu mocy z instalacji fotowoltaicznych. Kable polecane do pracy w pomieszczeniach suchych i wilgotnych oraz do zastosowań zewnętrznych - odporne na UV i warunki atmosferyczne. Kable nadają się do układania bezpośrednio w ziemi. Kable sklasyfikowane zgodnie z normą PN-EN 50575 (CPR). | [10 empty] | Zakłady Kablowe BITNER Sp. z o.o. | S68405 | Giętkie kable zasilające, 1,5/1,5 (1,8) kV |  |  | BITNER | [6 empty] | true | true | 12 | PL | [11 empty] | n32A | no_discount_group | no_bonus_group | NOT_RELEVANT | NONE | NOT_RELEVANT | NONE | [33 empty] | 27.32.13.0 |  |  | 0 | 24 | 24 |  |  |  |  | 8544 49 99 | [8 empty] | EC003251 | KMT | KMT | 1 | 1 | [32 empty] | net_list | 237327 | PLN | 0.23 |  |  |  | 2025-07-24 |  |  | KMT | [13 empty] | https://bitner.com.pl/data/t4_text/649x234_113730200125_BiTPower_DC_1_5-1_5-kV-zdj%C4%99cie-pion.jpg |  |  |  | https://bitner.com.pl/data/t4_text/649x234_113730200125_BiTPower_DC_1_5-1_5-kV-zdj%C4%99cie-pion.jpg |  |  |  | https://bitner.com.pl/data/t4txt_photos/014930200125_1169_DWU_E_2025_BiTPower_DC_1,5_1,5_kV.pdf |  |  |  | https://bitner.com.pl/data/t4txt_photos/094801270525_0466_2_UE_BITNER%20_BiTPower_DC_(EMC)_1,5-1,5_kV.pdf
S68406 | 5902956371720 |  |  | BiTPower DC 1x120 mm² 1,5/1,5 (1,8)kV BK-RD | Kable przeznaczone do przesyłu mocy z instalacji fotowoltaicznych. Kable polecane do pracy w pomieszczeniach suchych i wilgotnych oraz do zastosowań zewnętrznych - odporne na UV i warunki atmosferyczne. Kable nadają się do układania bezpośrednio w ziemi. Kable sklasyfikowane zgodnie z normą PN-EN 50575 (CPR). | [10 empty] | Zakłady Kablowe BITNER Sp. z o.o. | S68406 | Giętkie kable zasilające, 1,5/1,5 (1,8) kV |  |  | BITNER | [6 empty] | true | true | 12 | PL | [11 empty] | n32A | no_discount_group | no_bonus_group | NOT_RELEVANT | NONE | NOT_RELEVANT | NONE | [33 empty] | 27.32.13.0 |  |  | 0 | 24 | 24 |  |  |  |  | 8544 49 99 | [8 empty] | EC003251 | KMT | KMT | 1 | 1 | [32 empty] | net_list | 295665 | PLN | 0.23 |  |  |  | 2025-07-24 |  |  | KMT | [13 empty] | https://bitner.com.pl/data/t4_text/649x234_113730200125_BiTPower_DC_1_5-1_5-kV-zdj%C4%99cie-pion.jpg |  |  |  | https://bitner.com.pl/data/t4_text/649x234_113730200125_BiTPower_DC_1_5-1_5-kV-zdj%C4%99cie-pion.jpg |  |  |  | https://bitner.com.pl/data/t4txt_photos/014930200125_1169_DWU_E_2025_BiTPower_DC_1,5_1,5_kV.pdf |  |  |  | https://bitner.com.pl/data/t4txt_photos/094801270525_0466_2_UE_BITNER%20_BiTPower_DC_(EMC)_1,5-1,5_kV.pdf
S68407 | 5902956371737 |  |  | BiTPower DC 1x150 mm² 1,5/1,5 (1,8)kV BK-RD | Kable przeznaczone do przesyłu mocy z instalacji fotowoltaicznych. Kable polecane do pracy w pomieszczeniach suchych i wilgotnych oraz do zastosowań zewnętrznych - odporne na UV i warunki atmosferyczne. Kable nadają się do układania bezpośrednio w ziemi. Kable sklasyfikowane zgodnie z normą PN-EN 50575 (CPR). | [10 empty] | Zakłady Kablowe BITNER Sp. z o.o. | S68407 | Giętkie kable zasilające, 1,5/1,5 (1,8) kV |  |  | BITNER | [6 empty] | true | true | 12 | PL | [11 empty] | n32A | no_discount_group | no_bonus_group | NOT_RELEVANT | NONE | NOT_RELEVANT | NONE | [33 empty] | 27.32.13.0 |  |  | 0 | 24 | 24 |  |  |  |  | 8544 49 99 | [8 empty] | EC003251 | KMT | KMT | 1 | 1 | [32 empty] | net_list | 365324 | PLN | 0.23 |  |  |  | 2025-07-24 |  |  | KMT | [13 empty] | https://bitner.com.pl/data/t4_text/649x234_113730200125_BiTPower_DC_1_5-1_5-kV-zdj%C4%99cie-pion.jpg |  |  |  | https://bitner.com.pl/data/t4_text/649x234_113730200125_BiTPower_DC_1_5-1_5-kV-zdj%C4%99cie-pion.jpg |  |  |  | https://bitner.com.pl/data/t4txt_photos/014930200125_1169_DWU_E_2025_BiTPower_DC_1,5_1,5_kV.pdf |  |  |  | https://bitner.com.pl/data/t4txt_photos/094801270525_0466_2_UE_BITNER%20_BiTPower_DC_(EMC)_1,5-1,5_kV.pdf
S68408 | 5902956371744 |  |  | BiTPower DC 1x185 mm² 1,5/1,5 (1,8)kV BK-RD | Kable przeznaczone do przesyłu mocy z instalacji fotowoltaicznych. Kable polecane do pracy w pomieszczeniach suchych i wilgotnych oraz do zastosowań zewnętrznych - odporne na UV i warunki atmosferyczne. Kable nadają się do układania bezpośrednio w ziemi. Kable sklasyfikowane zgodnie z normą PN-EN 50575 (CPR). | [10 empty] | Zakłady Kablowe BITNER Sp. z o.o. | S68408 | Giętkie kable zasilające, 1,5/1,5 (1,8) kV |  |  | BITNER | [6 empty] | true | true | 12 | PL | [11 empty] | n32A | no_discount_group | no_bonus_group | NOT_RELEVANT | NONE | NOT_RELEVANT | NONE | [33 empty] | 27.32.13.0 |  |  | 0 | 24 | 24 |  |  |  |  | 8544 49 99 | [8 empty] | EC003251 | KMT | KMT | 1 | 1 | [32 empty] | net_list | 444996 | PLN | 0.23 |  |  |  | 2025-07-24 |  |  | KMT | [13 empty] | https://bitner.com.pl/data/t4_text/649x234_113730200125_BiTPower_DC_1_5-1_5-kV-zdj%C4%99cie-pion.jpg |  |  |  | https://bitner.com.pl/data/t4_text/649x234_113730200125_BiTPower_DC_1_5-1_5-kV-zdj%C4%99cie-pion.jpg |  |  |  | https://bitner.com.pl/data/t4txt_photos/014930200125_1169_DWU_E_2025_BiTPower_DC_1,5_1,5_kV.pdf |  |  |  | https://bitner.com.pl/data/t4txt_photos/094801270525_0466_2_UE_BITNER%20_BiTPower_DC_(EMC)_1,5-1,5_kV.pdf
S68409 | 5902956371751 |  |  | BiTPower DC 1x240 mm² 1,5/1,5 (1,8)kV BK-RD | Kable przeznaczone do przesyłu mocy z instalacji fotowoltaicznych. Kable polecane do pracy w pomieszczeniach suchych i wilgotnych oraz do zastosowań zewnętrznych - odporne na UV i warunki atmosferyczne. Kable nadają się do układania bezpośrednio w ziemi. Kable sklasyfikowane zgodnie z normą PN-EN 50575 (CPR). | [10 empty] | Zakłady Kablowe BITNER Sp. z o.o. | S68409 | Giętkie kable zasilające, 1,5/1,5 (1,8) kV |  |  | BITNER | [6 empty] | true | true | 12 | PL | [11 empty] | n32A | no_discount_group | no_bonus_group | NOT_RELEVANT | NONE | NOT_RELEVANT | NONE | [33 empty] | 27.32.13.0 |  |  | 0 | 24 | 24 |  |  |  |  | 8544 49 99 | [8 empty] | EC003251 | KMT | KMT | 1 | 1 | [32 empty] | net_list | 583113 | PLN | 0.23 |  |  |  | 2025-07-24 |  |  | KMT | [13 empty] | https://bitner.com.pl/data/t4_text/649x234_113730200125_BiTPower_DC_1_5-1_5-kV-zdj%C4%99cie-pion.jpg |  |  |  | https://bitner.com.pl/data/t4_text/649x234_113730200125_BiTPower_DC_1_5-1_5-kV-zdj%C4%99cie-pion.jpg |  |  |  | https://bitner.com.pl/data/t4txt_photos/014930200125_1169_DWU_E_2025_BiTPower_DC_1,5_1,5_kV.pdf |  |  |  | https://bitner.com.pl/data/t4txt_photos/094801270525_0466_2_UE_BITNER%20_BiTPower_DC_(EMC)_1,5-1,5_kV.pdf
S68410 | 5902956371768 |  |  | BiTPower DC 1x300 mm² 1,5/1,5 (1,8)kV BK-RD | Kable przeznaczone do przesyłu mocy z instalacji fotowoltaicznych. Kable polecane do pracy w pomieszczeniach suchych i wilgotnych oraz do zastosowań zewnętrznych - odporne na UV i warunki atmosferyczne. Kable nadają się do układania bezpośrednio w ziemi. Kable sklasyfikowane zgodnie z normą PN-EN 50575 (CPR). | [10 empty] | Zakłady Kablowe BITNER Sp. z o.o. | S68410 | Giętkie kable zasilające, 1,5/1,5 (1,8) kV |  |  | BITNER | [6 empty] | true | true | 12 | PL | [11 empty] | n32A | no_discount_group | no_bonus_group | NOT_RELEVANT | NONE | NOT_RELEVANT | NONE | [33 empty] | 27.32.13.0 |  |  | 0 | 24 | 24 |  |  |  |  | 8544 49 99 | [8 empty] | EC003251 | KMT | KMT | 1 | 1 | [32 empty] | net_list | 769829 | PLN | 0.23 |  |  |  | 2025-07-24 |  |  | KMT | [13 empty] | https://bitner.com.pl/data/t4_text/649x234_113730200125_BiTPower_DC_1_5-1_5-kV-zdj%C4%99cie-pion.jpg |  |  |  | https://bitner.com.pl/data/t4_text/649x234_113730200125_BiTPower_DC_1_5-1_5-kV-zdj%C4%99cie-pion.jpg |  |  |  | https://bitner.com.pl/data/t4txt_photos/014930200125_1169_DWU_E_2025_BiTPower_DC_1,5_1,5_kV.pdf |  |  |  | https://bitner.com.pl/data/t4txt_photos/094801270525_0466_2_UE_BITNER%20_BiTPower_DC_(EMC)_1,5-1,5_kV.pdf
S68411 | 5902956371775 |  |  | BiTPower DC 1x400 mm² 1,5/1,5 (1,8)kV BK-RD | Kable przeznaczone do przesyłu mocy z instalacji fotowoltaicznych. Kable polecane do pracy w pomieszczeniach suchych i wilgotnych oraz do zastosowań zewnętrznych - odporne na UV i warunki atmosferyczne. Kable nadają się do układania bezpośrednio w ziemi. Kable sklasyfikowane zgodnie z normą PN-EN 50575 (CPR). | [10 empty] | Zakłady Kablowe BITNER Sp. z o.o. | S68411 | Giętkie kable zasilające, 1,5/1,5 (1,8) kV |  |  | BITNER | [6 empty] | true | true | 12 | PL | [11 empty] | n32A | no_discount_group | no_bonus_group | NOT_RELEVANT | NONE | NOT_RELEVANT | NONE | [33 empty] | 27.32.13.0 |  |  | 0 | 24 | 24 |  |  |  |  | 8544 49 99 | [8 empty] | EC003251 | KMT | KMT | 1 | 1 | [32 empty] | net_list | 1009329 | PLN | 0.23 |  |  |  | 2025-07-24 |  |  | KMT | [13 empty] | https://bitner.com.pl/data/t4_text/649x234_113730200125_BiTPower_DC_1_5-1_5-kV-zdj%C4%99cie-pion.jpg |  |  |  | https://bitner.com.pl/data/t4_text/649x234_113730200125_BiTPower_DC_1_5-1_5-kV-zdj%C4%99cie-pion.jpg |  |  |  | https://bitner.com.pl/data/t4txt_photos/014930200125_1169_DWU_E_2025_BiTPower_DC_1,5_1,5_kV.pdf |  |  |  | https://bitner.com.pl/data/t4txt_photos/094801270525_0466_2_UE_BITNER%20_BiTPower_DC_(EMC)_1,5-1,5_kV.pdf
S68415 | 5902956371546 |  |  | BiTPower DC 1x16 mm² 1,5/1,5 (1,8)kV BK-BK | Kable przeznaczone do przesyłu mocy z instalacji fotowoltaicznych. Kable polecane do pracy w pomieszczeniach suchych i wilgotnych oraz do zastosowań zewnętrznych - odporne na UV i warunki atmosferyczne. Kable nadają się do układania bezpośrednio w ziemi. Kable sklasyfikowane zgodnie z normą PN-EN 50575 (CPR). | [10 empty] | Zakłady Kablowe BITNER Sp. z o.o. | S68415 | Giętkie kable zasilające, 1,5/1,5 (1,8) kV |  |  | BITNER | [6 empty] | true | true | 12 | PL | [11 empty] | n32A | no_discount_group | no_bonus_group | NOT_RELEVANT | NONE | NOT_RELEVANT | NONE | [33 empty] | 27.32.13.0 |  |  | 0 | 24 | 24 |  |  |  |  | 8544 49 99 | [8 empty] | EC003251 | KMT | KMT | 1 | 1 | [32 empty] | net_list | 44135 | PLN | 0.23 |  |  |  | 2025-07-24 |  |  | KMT | [13 empty] | https://bitner.com.pl/data/t4_text/649x234_113730200125_BiTPower_DC_1_5-1_5-kV-zdj%C4%99cie-pion.jpg |  |  |  | https://bitner.com.pl/data/t4_text/649x234_113730200125_BiTPower_DC_1_5-1_5-kV-zdj%C4%99cie-pion.jpg |  |  |  | https://bitner.com.pl/data/t4txt_photos/014930200125_1169_DWU_E_2025_BiTPower_DC_1,5_1,5_kV.pdf |  |  |  | https://bitner.com.pl/data/t4txt_photos/094801270525_0466_2_UE_BITNER%20_BiTPower_DC_(EMC)_1,5-1,5_kV.pdf
S68416 | 5902956371553 |  |  | BiTPower DC 1x25 mm² 1,5/1,5 (1,8)kV BK-BK | Kable przeznaczone do przesyłu mocy z instalacji fotowoltaicznych. Kable polecane do pracy w pomieszczeniach suchych i wilgotnych oraz do zastosowań zewnętrznych - odporne na UV i warunki atmosferyczne. Kable nadają się do układania bezpośrednio w ziemi. Kable sklasyfikowane zgodnie z normą PN-EN 50575 (CPR). | [10 empty] | Zakłady Kablowe BITNER Sp. z o.o. | S68416 | Giętkie kable zasilające, 1,5/1,5 (1,8) kV |  |  | BITNER | [6 empty] | true | true | 12 | PL | [11 empty] | n32A | no_discount_group | no_bonus_group | NOT_RELEVANT | NONE | NOT_RELEVANT | NONE | [33 empty] | 27.32.13.0 |  |  | 0 | 24 | 24 |  |  |  |  | 8544 49 99 | [8 empty] | EC003251 | KMT | KMT | 1 | 1 | [32 empty] | net_list | 64892 | PLN | 0.23 |  |  |  | 2025-07-24 |  |  | KMT | [13 empty] | https://bitner.com.pl/data/t4_text/649x234_113730200125_BiTPower_DC_1_5-1_5-kV-zdj%C4%99cie-pion.jpg |  |  |  | https://bitner.com.pl/data/t4_text/649x234_113730200125_BiTPower_DC_1_5-1_5-kV-zdj%C4%99cie-pion.jpg |  |  |  | https://bitner.com.pl/data/t4txt_photos/014930200125_1169_DWU_E_2025_BiTPower_DC_1,5_1,5_kV.pdf |  |  |  | https://bitner.com.pl/data/t4txt_photos/094801270525_0466_2_UE_BITNER%20_BiTPower_DC_(EMC)_1,5-1,5_kV.pdf
S68417 | 5902956371560 |  |  | BiTPower DC 1x35 mm² 1,5/1,5 (1,8)kV BK-BK | Kable przeznaczone do przesyłu mocy z instalacji fotowoltaicznych. Kable polecane do pracy w pomieszczeniach suchych i wilgotnych oraz do zastosowań zewnętrznych - odporne na UV i warunki atmosferyczne. Kable nadają się do układania bezpośrednio w ziemi. Kable sklasyfikowane zgodnie z normą PN-EN 50575 (CPR). | [10 empty] | Zakłady Kablowe BITNER Sp. z o.o. | S68417 | Giętkie kable zasilające, 1,5/1,5 (1,8) kV |  |  | BITNER | [6 empty] | true | true | 12 | PL | [11 empty] | n32A | no_discount_group | no_bonus_group | NOT_RELEVANT | NONE | NOT_RELEVANT | NONE | [33 empty] | 27.32.13.0 |  |  | 0 | 24 | 24 |  |  |  |  | 8544 49 99 | [8 empty] | EC003251 | KMT | KMT | 1 | 1 | [32 empty] | net_list | 90219 | PLN | 0.23 |  |  |  | 2025-07-24 |  |  | KMT | [13 empty] | https://bitner.com.pl/data/t4_text/649x234_113730200125_BiTPower_DC_1_5-1_5-kV-zdj%C4%99cie-pion.jpg |  |  |  | https://bitner.com.pl/data/t4_text/649x234_113730200125_BiTPower_DC_1_5-1_5-kV-zdj%C4%99cie-pion.jpg |  |  |  | https://bitner.com.pl/data/t4txt_photos/014930200125_1169_DWU_E_2025_BiTPower_DC_1,5_1,5_kV.pdf |  |  |  | https://bitner.com.pl/data/t4txt_photos/094801270525_0466_2_UE_BITNER%20_BiTPower_DC_(EMC)_1,5-1,5_kV.pdf
S68418 | 5902956371577 |  |  | BiTPower DC 1x50 mm² 1,5/1,5 (1,8)kV BK-BK | Kable przeznaczone do przesyłu mocy z instalacji fotowoltaicznych. Kable polecane do pracy w pomieszczeniach suchych i wilgotnych oraz do zastosowań zewnętrznych - odporne na UV i warunki atmosferyczne. Kable nadają się do układania bezpośrednio w ziemi. Kable sklasyfikowane zgodnie z normą PN-EN 50575 (CPR). | [10 empty] | Zakłady Kablowe BITNER Sp. z o.o. | S68418 | Giętkie kable zasilające, 1,5/1,5 (1,8) kV |  |  | BITNER | [6 empty] | true | true | 12 | PL | [11 empty] | n32A | no_discount_group | no_bonus_group | NOT_RELEVANT | NONE | NOT_RELEVANT | NONE | [33 empty] | 27.32.13.0 |  |  | 0 | 24 | 24 |  |  |  |  | 8544 49 99 | [8 empty] | EC003251 | KMT | KMT | 1 | 1 | [32 empty] | net_list | 127633 | PLN | 0.23 |  |  |  | 2025-07-24 |  |  | KMT | [13 empty] | https://bitner.com.pl/data/t4_text/649x234_113730200125_BiTPower_DC_1_5-1_5-kV-zdj%C4%99cie-pion.jpg |  |  |  | https://bitner.com.pl/data/t4_text/649x234_113730200125_BiTPower_DC_1_5-1_5-kV-zdj%C4%99cie-pion.jpg |  |  |  | https://bitner.com.pl/data/t4txt_photos/014930200125_1169_DWU_E_2025_BiTPower_DC_1,5_1,5_kV.pdf |  |  |  | https://bitner.com.pl/data/t4txt_photos/094801270525_0466_2_UE_BITNER%20_BiTPower_DC_(EMC)_1,5-1,5_kV.pdf
S68419 | 5902956371584 |  |  | BiTPower DC 1x70 mm² 1,5/1,5 (1,8)kV BK-BK | Kable przeznaczone do przesyłu mocy z instalacji fotowoltaicznych. Kable polecane do pracy w pomieszczeniach suchych i wilgotnych oraz do zastosowań zewnętrznych - odporne na UV i warunki atmosferyczne. Kable nadają się do układania bezpośrednio w ziemi. Kable sklasyfikowane zgodnie z normą PN-EN 50575 (CPR). | [10 empty] | Zakłady Kablowe BITNER Sp. z o.o. | S68419 | Giętkie kable zasilające, 1,5/1,5 (1,8) kV |  |  | BITNER | [6 empty] | true | true | 12 | PL | [11 empty] | n32A | no_discount_group | no_bonus_group | NOT_RELEVANT | NONE | NOT_RELEVANT | NONE | [33 empty] | 27.32.13.0 |  |  | 0 | 24 | 24 |  |  |  |  | 8544 49 99 | [8 empty] | EC003251 | KMT | KMT | 1 | 1 | [32 empty] | net_list | 178159 | PLN | 0.23 |  |  |  | 2025-07-24 |  |  | KMT | [13 empty] | https://bitner.com.pl/data/t4_text/649x234_113730200125_BiTPower_DC_1_5-1_5-kV-zdj%C4%99cie-pion.jpg |  |  |  | https://bitner.com.pl/data/t4_text/649x234_113730200125_BiTPower_DC_1_5-1_5-kV-zdj%C4%99cie-pion.jpg |  |  |  | https://bitner.com.pl/data/t4txt_photos/014930200125_1169_DWU_E_2025_BiTPower_DC_1,5_1,5_kV.pdf |  |  |  | https://bitner.com.pl/data/t4txt_photos/094801270525_0466_2_UE_BITNER%20_BiTPower_DC_(EMC)_1,5-1,5_kV.pdf
S68420 | 5902956371591 |  |  | BiTPower DC 1x95 mm² 1,5/1,5 (1,8)kV BK-BK | Kable przeznaczone do przesyłu mocy z instalacji fotowoltaicznych. Kable polecane do pracy w pomieszczeniach suchych i wilgotnych oraz do zastosowań zewnętrznych - odporne na UV i warunki atmosferyczne. Kable nadają się do układania bezpośrednio w ziemi. Kable sklasyfikowane zgodnie z normą PN-EN 50575 (CPR). | [10 empty] | Zakłady Kablowe BITNER Sp. z o.o. | S68420 | Giętkie kable zasilające, 1,5/1,5 (1,8) kV |  |  | BITNER | [6 empty] | true | true | 12 | PL | [11 empty] | n32A | no_discount_group | no_bonus_group | NOT_RELEVANT | NONE | NOT_RELEVANT | NONE | [33 empty] | 27.32.13.0 |  |  | 0 | 24 | 24 |  |  |  |  | 8544 49 99 | [8 empty] | EC003251 | KMT | KMT | 1 | 1 | [32 empty] | net_list | 237327 | PLN | 0.23 |  |  |  | 2025-07-24 |  |  | KMT | [13 empty] | https://bitner.com.pl/data/t4_text/649x234_113730200125_BiTPower_DC_1_5-1_5-kV-zdj%C4%99cie-pion.jpg |  |  |  | https://bitner.com.pl/data/t4_text/649x234_113730200125_BiTPower_DC_1_5-1_5-kV-zdj%C4%99cie-pion.jpg |  |  |  | https://bitner.com.pl/data/t4txt_photos/014930200125_1169_DWU_E_2025_BiTPower_DC_1,5_1,5_kV.pdf |  |  |  | https://bitner.com.pl/data/t4txt_photos/094801270525_0466_2_UE_BITNER%20_BiTPower_DC_(EMC)_1,5-1,5_kV.pdf
S68421 | 5902956371607 |  |  | BiTPower DC 1x120 mm² 1,5/1,5 (1,8)kV BK-BK | Kable przeznaczone do przesyłu mocy z instalacji fotowoltaicznych. Kable polecane do pracy w pomieszczeniach suchych i wilgotnych oraz do zastosowań zewnętrznych - odporne na UV i warunki atmosferyczne. Kable nadają się do układania bezpośrednio w ziemi. Kable sklasyfikowane zgodnie z normą PN-EN 50575 (CPR). | [10 empty] | Zakłady Kablowe BITNER Sp. z o.o. | S68421 | Giętkie kable zasilające, 1,5/1,5 (1,8) kV |  |  | BITNER | [6 empty] | true | true | 12 | PL | [11 empty] | n32A | no_discount_group | no_bonus_group | NOT_RELEVANT | NONE | NOT_RELEVANT | NONE | [33 empty] | 27.32.13.0 |  |  | 0 | 24 | 24 |  |  |  |  | 8544 49 99 | [8 empty] | EC003251 | KMT | KMT | 1 | 1 | [32 empty] | net_list | 295665 | PLN | 0.23 |  |  |  | 2025-07-24 |  |  | KMT | [13 empty] | https://bitner.com.pl/data/t4_text/649x234_113730200125_BiTPower_DC_1_5-1_5-kV-zdj%C4%99cie-pion.jpg |  |  |  | https://bitner.com.pl/data/t4_text/649x234_113730200125_BiTPower_DC_1_5-1_5-kV-zdj%C4%99cie-pion.jpg |  |  |  | https://bitner.com.pl/data/t4txt_photos/014930200125_1169_DWU_E_2025_BiTPower_DC_1,5_1,5_kV.pdf |  |  |  | https://bitner.com.pl/data/t4txt_photos/094801270525_0466_2_UE_BITNER%20_BiTPower_DC_(EMC)_1,5-1,5_kV.pdf
S68422 | 5902956371614 |  |  | BiTPower DC 1x150 mm² 1,5/1,5 (1,8)kV BK-BK | Kable przeznaczone do przesyłu mocy z instalacji fotowoltaicznych. Kable polecane do pracy w pomieszczeniach suchych i wilgotnych oraz do zastosowań zewnętrznych - odporne na UV i warunki atmosferyczne. Kable nadają się do układania bezpośrednio w ziemi. Kable sklasyfikowane zgodnie z normą PN-EN 50575 (CPR). | [10 empty] | Zakłady Kablowe BITNER Sp. z o.o. | S68422 | Giętkie kable zasilające, 1,5/1,5 (1,8) kV |  |  | BITNER | [6 empty] | true | true | 12 | PL | [11 empty] | n32A | no_discount_group | no_bonus_group | NOT_RELEVANT | NONE | NOT_RELEVANT | NONE | [33 empty] | 27.32.13.0 |  |  | 0 | 24 | 24 |  |  |  |  | 8544 49 99 | [8 empty] | EC003251 | KMT | KMT | 1 | 1 | [32 empty] | net_list | 365324 | PLN | 0.23 |  |  |  | 2025-07-24 |  |  | KMT | [13 empty] | https://bitner.com.pl/data/t4_text/649x234_113730200125_BiTPower_DC_1_5-1_5-kV-zdj%C4%99cie-pion.jpg |  |  |  | https://bitner.com.pl/data/t4_text/649x234_113730200125_BiTPower_DC_1_5-1_5-kV-zdj%C4%99cie-pion.jpg |  |  |  | https://bitner.com.pl/data/t4txt_photos/014930200125_1169_DWU_E_2025_BiTPower_DC_1,5_1,5_kV.pdf |  |  |  | https://bitner.com.pl/data/t4txt_photos/094801270525_0466_2_UE_BITNER%20_BiTPower_DC_(EMC)_1,5-1,5_kV.pdf
S68423 | 5902956371621 |  |  | BiTPower DC 1x185 mm² 1,5/1,5 (1,8)kV BK-BK | Kable przeznaczone do przesyłu mocy z instalacji fotowoltaicznych. Kable polecane do pracy w pomieszczeniach suchych i wilgotnych oraz do zastosowań zewnętrznych - odporne na UV i warunki atmosferyczne. Kable nadają się do układania bezpośrednio w ziemi. Kable sklasyfikowane zgodnie z normą PN-EN 50575 (CPR). | [10 empty] | Zakłady Kablowe BITNER Sp. z o.o. | S68423 | Giętkie kable zasilające, 1,5/1,5 (1,8) kV |  |  | BITNER | [6 empty] | true | true | 12 | PL | [11 empty] | n32A | no_discount_group | no_bonus_group | NOT_RELEVANT | NONE | NOT_RELEVANT | NONE | [33 empty] | 27.32.13.0 |  |  | 0 | 24 | 24 |  |  |  |  | 8544 49 99 | [8 empty] | EC003251 | KMT | KMT | 1 | 1 | [32 empty] | net_list | 444996 | PLN | 0.23 |  |  |  | 2025-07-24 |  |  | KMT | [13 empty] | https://bitner.com.pl/data/t4_text/649x234_113730200125_BiTPower_DC_1_5-1_5-kV-zdj%C4%99cie-pion.jpg |  |  |  | https://bitner.com.pl/data/t4_text/649x234_113730200125_BiTPower_DC_1_5-1_5-kV-zdj%C4%99cie-pion.jpg |  |  |  | https://bitner.com.pl/data/t4txt_photos/014930200125_1169_DWU_E_2025_BiTPower_DC_1,5_1,5_kV.pdf |  |  |  | https://bitner.com.pl/data/t4txt_photos/094801270525_0466_2_UE_BITNER%20_BiTPower_DC_(EMC)_1,5-1,5_kV.pdf
S68424 | 5902956371638 |  |  | BiTPower DC 1x240 mm² 1,5/1,5 (1,8)kV BK-BK | Kable przeznaczone do przesyłu mocy z instalacji fotowoltaicznych. Kable polecane do pracy w pomieszczeniach suchych i wilgotnych oraz do zastosowań zewnętrznych - odporne na UV i warunki atmosferyczne. Kable nadają się do układania bezpośrednio w ziemi. Kable sklasyfikowane zgodnie z normą PN-EN 50575 (CPR). | [10 empty] | Zakłady Kablowe BITNER Sp. z o.o. | S68424 | Giętkie kable zasilające, 1,5/1,5 (1,8) kV |  |  | BITNER | [6 empty] | true | true | 12 | PL | [11 empty] | n32A | no_discount_group | no_bonus_group | NOT_RELEVANT | NONE | NOT_RELEVANT | NONE | [33 empty] | 27.32.13.0 |  |  | 0 | 24 | 24 |  |  |  |  | 8544 49 99 | [8 empty] | EC003251 | KMT | KMT | 1 | 1 | [32 empty] | net_list | 583113 | PLN | 0.23 |  |  |  | 2025-07-24 |  |  | KMT | [13 empty] | https://bitner.com.pl/data/t4_text/649x234_113730200125_BiTPower_DC_1_5-1_5-kV-zdj%C4%99cie-pion.jpg |  |  |  | https://bitner.com.pl/data/t4_text/649x234_113730200125_BiTPower_DC_1_5-1_5-kV-zdj%C4%99cie-pion.jpg |  |  |  | https://bitner.com.pl/data/t4txt_photos/014930200125_1169_DWU_E_2025_BiTPower_DC_1,5_1,5_kV.pdf |  |  |  | https://bitner.com.pl/data/t4txt_photos/094801270525_0466_2_UE_BITNER%20_BiTPower_DC_(EMC)_1,5-1,5_kV.pdf
S68425 | 5902956371645 |  |  | BiTPower DC 1x300 mm² 1,5/1,5 (1,8)kV BK-BK | Kable przeznaczone do przesyłu mocy z instalacji fotowoltaicznych. Kable polecane do pracy w pomieszczeniach suchych i wilgotnych oraz do zastosowań zewnętrznych - odporne na UV i warunki atmosferyczne. Kable nadają się do układania bezpośrednio w ziemi. Kable sklasyfikowane zgodnie z normą PN-EN 50575 (CPR). | [10 empty] | Zakłady Kablowe BITNER Sp. z o.o. | S68425 | Giętkie kable zasilające, 1,5/1,5 (1,8) kV |  |  | BITNER | [6 empty] | true | true | 12 | PL | [11 empty] | n32A | no_discount_group | no_bonus_group | NOT_RELEVANT | NONE | NOT_RELEVANT | NONE | [33 empty] | 27.32.13.0 |  |  | 0 | 24 | 24 |  |  |  |  | 8544 49 99 | [8 empty] | EC003251 | KMT | KMT | 1 | 1 | [32 empty] | net_list | 769829 | PLN | 0.23 |  |  |  | 2025-07-24 |  |  | KMT | [13 empty] | https://bitner.com.pl/data/t4_text/649x234_113730200125_BiTPower_DC_1_5-1_5-kV-zdj%C4%99cie-pion.jpg |  |  |  | https://bitner.com.pl/data/t4_text/649x234_113730200125_BiTPower_DC_1_5-1_5-kV-zdj%C4%99cie-pion.jpg |  |  |  | https://bitner.com.pl/data/t4txt_photos/014930200125_1169_DWU_E_2025_BiTPower_DC_1,5_1,5_kV.pdf |  |  |  | https://bitner.com.pl/data/t4txt_photos/094801270525_0466_2_UE_BITNER%20_BiTPower_DC_(EMC)_1,5-1,5_kV.pdf
S68426 | 5902956371652 |  |  | BiTPower DC 1x400 mm² 1,5/1,5 (1,8)kV BK-BK | Kable przeznaczone do przesyłu mocy z instalacji fotowoltaicznych. Kable polecane do pracy w pomieszczeniach suchych i wilgotnych oraz do zastosowań zewnętrznych - odporne na UV i warunki atmosferyczne. Kable nadają się do układania bezpośrednio w ziemi. Kable sklasyfikowane zgodnie z normą PN-EN 50575 (CPR). | [10 empty] | Zakłady Kablowe BITNER Sp. z o.o. | S68426 | Giętkie kable zasilające, 1,5/1,5 (1,8) kV |  |  | BITNER | [6 empty] | true | true | 12 | PL | [11 empty] | n32A | no_discount_group | no_bonus_group | NOT_RELEVANT | NONE | NOT_RELEVANT | NONE | [33 empty] | 27.32.13.0 |  |  | 0 | 24 | 24 |  |  |  |  | 8544 49 99 | [8 empty] | EC003251 | KMT | KMT | 1 | 1 | [32 empty] | net_list | 1009329 | PLN | 0.23 |  |  |  | 2025-07-24 |  |  | KMT | [13 empty] | https://bitner.com.pl/data/t4_text/649x234_113730200125_BiTPower_DC_1_5-1_5-kV-zdj%C4%99cie-pion.jpg |  |  |  | https://bitner.com.pl/data/t4_text/649x234_113730200125_BiTPower_DC_1_5-1_5-kV-zdj%C4%99cie-pion.jpg |  |  |  | https://bitner.com.pl/data/t4txt_photos/014930200125_1169_DWU_E_2025_BiTPower_DC_1,5_1,5_kV.pdf |  |  |  | https://bitner.com.pl/data/t4txt_photos/094801270525_0466_2_UE_BITNER%20_BiTPower_DC_(EMC)_1,5-1,5_kV.pdf
S70450 | 5902956372369 |  |  | BiTPower DC EMC 1x16 mm² 1,5/1,5 (1,8)kV BK-RD | Kable przeznaczone do przesyłu mocy z instalacji fotowoltaicznych. Kable polecane do pracy w pomieszczeniach suchych i wilgotnych oraz do zastosowań zewnętrznych - odporne na UV i warunki atmosferyczne. Kable nadają się do układania bezpośrednio w ziemi. Kable sklasyfikowane zgodnie z normą PN-EN 50575 (CPR). | [10 empty] | Zakłady Kablowe BITNER Sp. z o.o. | S70450 | Giętkie kable zasilające, ekranowane 1,5/1,5 (1,8) kV |  |  | BITNER | [6 empty] | true | true | 12 | PL | [11 empty] | n32A | no_discount_group | no_bonus_group | NOT_RELEVANT | NONE | NOT_RELEVANT | NONE | [33 empty] | 27.32.13.0 |  |  | 0 | 24 | 24 |  |  |  |  | 8544 49 99 | [8 empty] | EC003251 | KMT | KMT | 1 | 1 | [32 empty] | net_list | 55435 | PLN | 0.23 |  |  |  | 2025-07-24 |  |  | KMT | [13 empty] | https://bitner.com.pl/data/t4_text/649x234_02313440625_bitpower_dc_emc.jpg |  |  |  | https://bitner.com.pl/data/t4txt_photos/02315940625_BiTPower_DC_EMC_PL.pdf |  |  |  | https://bitner.com.pl/data/t4txt_photos/02345540625_1188_DWU_E_2505_BiTPower_DC_EMC_1,5-1,5_(1,8)_kV.pdf |  |  |  | https://bitner.com.pl/data/t4txt_photos/02353140625_0466_2_UE_BITNER%20_BiTPower_DC_(EMC)_1,5-1,5_kV.pdf
S70451 | 5902956372376 |  |  | BiTPower DC EMC 1x25 mm² 1,5/1,5 (1,8)kV BK-RD | Kable przeznaczone do przesyłu mocy z instalacji fotowoltaicznych. Kable polecane do pracy w pomieszczeniach suchych i wilgotnych oraz do zastosowań zewnętrznych - odporne na UV i warunki atmosferyczne. Kable nadają się do układania bezpośrednio w ziemi. Kable sklasyfikowane zgodnie z normą PN-EN 50575 (CPR). | [10 empty] | Zakłady Kablowe BITNER Sp. z o.o. | S70451 | Giętkie kable zasilające, ekranowane 1,5/1,5 (1,8) kV |  |  | BITNER | [6 empty] | true | true | 12 | PL | [11 empty] | n32A | no_discount_group | no_bonus_group | NOT_RELEVANT | NONE | NOT_RELEVANT | NONE | [33 empty] | 27.32.13.0 |  |  | 0 | 24 | 24 |  |  |  |  | 8544 49 99 | [8 empty] | EC003251 | KMT | KMT | 1 | 1 | [32 empty] | net_list | 77179 | PLN | 0.23 |  |  |  | 2025-07-24 |  |  | KMT | [13 empty] | https://bitner.com.pl/data/t4_text/649x234_02313440625_bitpower_dc_emc.jpg |  |  |  | https://bitner.com.pl/data/t4txt_photos/02315940625_BiTPower_DC_EMC_PL.pdf |  |  |  | https://bitner.com.pl/data/t4txt_photos/02345540625_1188_DWU_E_2505_BiTPower_DC_EMC_1,5-1,5_(1,8)_kV.pdf |  |  |  | https://bitner.com.pl/data/t4txt_photos/02353140625_0466_2_UE_BITNER%20_BiTPower_DC_(EMC)_1,5-1,5_kV.pdf
S70452 | 5902956372383 |  |  | BiTPower DC EMC 1x35 mm² 1,5/1,5 (1,8)kV BK-RD | Kable przeznaczone do przesyłu mocy z instalacji fotowoltaicznych. Kable polecane do pracy w pomieszczeniach suchych i wilgotnych oraz do zastosowań zewnętrznych - odporne na UV i warunki atmosferyczne. Kable nadają się do układania bezpośrednio w ziemi. Kable sklasyfikowane zgodnie z normą PN-EN 50575 (CPR). | [10 empty] | Zakłady Kablowe BITNER Sp. z o.o. | S70452 | Giętkie kable zasilające, ekranowane 1,5/1,5 (1,8) kV |  |  | BITNER | [6 empty] | true | true | 12 | PL | [11 empty] | n32A | no_discount_group | no_bonus_group | NOT_RELEVANT | NONE | NOT_RELEVANT | NONE | [33 empty] | 27.32.13.0 |  |  | 0 | 24 | 24 |  |  |  |  | 8544 49 99 | [8 empty] | EC003251 | KMT | KMT | 1 | 1 | [32 empty] | net_list | 103769 | PLN | 0.23 |  |  |  | 2025-07-24 |  |  | KMT | [13 empty] | https://bitner.com.pl/data/t4_text/649x234_02313440625_bitpower_dc_emc.jpg |  |  |  | https://bitner.com.pl/data/t4txt_photos/02315940625_BiTPower_DC_EMC_PL.pdf |  |  |  | https://bitner.com.pl/data/t4txt_photos/02345540625_1188_DWU_E_2505_BiTPower_DC_EMC_1,5-1,5_(1,8)_kV.pdf |  |  |  | https://bitner.com.pl/data/t4txt_photos/02353140625_0466_2_UE_BITNER%20_BiTPower_DC_(EMC)_1,5-1,5_kV.pdf
S70453 | 5902956372390 |  |  | BiTPower DC EMC 1x50 mm² 1,5/1,5 (1,8)kV BK-RD | Kable przeznaczone do przesyłu mocy z instalacji fotowoltaicznych. Kable polecane do pracy w pomieszczeniach suchych i wilgotnych oraz do zastosowań zewnętrznych - odporne na UV i warunki atmosferyczne. Kable nadają się do układania bezpośrednio w ziemi. Kable sklasyfikowane zgodnie z normą PN-EN 50575 (CPR). | [10 empty] | Zakłady Kablowe BITNER Sp. z o.o. | S70453 | Giętkie kable zasilające, ekranowane 1,5/1,5 (1,8) kV |  |  | BITNER | [6 empty] | true | true | 12 | PL | [11 empty] | n32A | no_discount_group | no_bonus_group | NOT_RELEVANT | NONE | NOT_RELEVANT | NONE | [33 empty] | 27.32.13.0 |  |  | 0 | 24 | 24 |  |  |  |  | 8544 49 99 | [8 empty] | EC003251 | KMT | KMT | 1 | 1 | [32 empty] | net_list | 142999 | PLN | 0.23 |  |  |  | 2025-07-24 |  |  | KMT | [13 empty] | https://bitner.com.pl/data/t4_text/649x234_02313440625_bitpower_dc_emc.jpg |  |  |  | https://bitner.com.pl/data/t4txt_photos/02315940625_BiTPower_DC_EMC_PL.pdf |  |  |  | https://bitner.com.pl/data/t4txt_photos/02345540625_1188_DWU_E_2505_BiTPower_DC_EMC_1,5-1,5_(1,8)_kV.pdf |  |  |  | https://bitner.com.pl/data/t4txt_photos/02353140625_0466_2_UE_BITNER%20_BiTPower_DC_(EMC)_1,5-1,5_kV.pdf
S70454 | 5902956372406 |  |  | BiTPower DC EMC 1x70 mm² 1,5/1,5 (1,8)kV BK-RD | Kable przeznaczone do przesyłu mocy z instalacji fotowoltaicznych. Kable polecane do pracy w pomieszczeniach suchych i wilgotnych oraz do zastosowań zewnętrznych - odporne na UV i warunki atmosferyczne. Kable nadają się do układania bezpośrednio w ziemi. Kable sklasyfikowane zgodnie z normą PN-EN 50575 (CPR). | [10 empty] | Zakłady Kablowe BITNER Sp. z o.o. | S70454 | Giętkie kable zasilające, ekranowane 1,5/1,5 (1,8) kV |  |  | BITNER | [6 empty] | true | true | 12 | PL | [11 empty] | n32A | no_discount_group | no_bonus_group | NOT_RELEVANT | NONE | NOT_RELEVANT | NONE | [33 empty] | 27.32.13.0 |  |  | 0 | 24 | 24 |  |  |  |  | 8544 49 99 | [8 empty] | EC003251 | KMT | KMT | 1 | 1 | [32 empty] | net_list | 195523 | PLN | 0.23 |  |  |  | 2025-07-24 |  |  | KMT | [13 empty] | https://bitner.com.pl/data/t4_text/649x234_02313440625_bitpower_dc_emc.jpg |  |  |  | https://bitner.com.pl/data/t4txt_photos/02315940625_BiTPower_DC_EMC_PL.pdf |  |  |  | https://bitner.com.pl/data/t4txt_photos/02345540625_1188_DWU_E_2505_BiTPower_DC_EMC_1,5-1,5_(1,8)_kV.pdf |  |  |  | https://bitner.com.pl/data/t4txt_photos/02353140625_0466_2_UE_BITNER%20_BiTPower_DC_(EMC)_1,5-1,5_kV.pdf
S70455 | 5902956372413 |  |  | BiTPower DC EMC 1x95 mm² 1,5/1,5 (1,8)kV BK-RD | Kable przeznaczone do przesyłu mocy z instalacji fotowoltaicznych. Kable polecane do pracy w pomieszczeniach suchych i wilgotnych oraz do zastosowań zewnętrznych - odporne na UV i warunki atmosferyczne. Kable nadają się do układania bezpośrednio w ziemi. Kable sklasyfikowane zgodnie z normą PN-EN 50575 (CPR). | [10 empty] | Zakłady Kablowe BITNER Sp. z o.o. | S70455 | Giętkie kable zasilające, ekranowane 1,5/1,5 (1,8) kV |  |  | BITNER | [6 empty] | true | true | 12 | PL | [11 empty] | n32A | no_discount_group | no_bonus_group | NOT_RELEVANT | NONE | NOT_RELEVANT | NONE | [33 empty] | 27.32.13.0 |  |  | 0 | 24 | 24 |  |  |  |  | 8544 49 99 | [8 empty] | EC003251 | KMT | KMT | 1 | 1 | [32 empty] | net_list | 256708 | PLN | 0.23 |  |  |  | 2025-07-24 |  |  | KMT | [13 empty] | https://bitner.com.pl/data/t4_text/649x234_02313440625_bitpower_dc_emc.jpg |  |  |  | https://bitner.com.pl/data/t4txt_photos/02315940625_BiTPower_DC_EMC_PL.pdf |  |  |  | https://bitner.com.pl/data/t4txt_photos/02345540625_1188_DWU_E_2505_BiTPower_DC_EMC_1,5-1,5_(1,8)_kV.pdf |  |  |  | https://bitner.com.pl/data/t4txt_photos/02353140625_0466_2_UE_BITNER%20_BiTPower_DC_(EMC)_1,5-1,5_kV.pdf
S70456 | 5902956372420 |  |  | BiTPower DC EMC 1x120 mm² 1,5/1,5 (1,8)kV BK-RD | Kable przeznaczone do przesyłu mocy z instalacji fotowoltaicznych. Kable polecane do pracy w pomieszczeniach suchych i wilgotnych oraz do zastosowań zewnętrznych - odporne na UV i warunki atmosferyczne. Kable nadają się do układania bezpośrednio w ziemi. Kable sklasyfikowane zgodnie z normą PN-EN 50575 (CPR). | [10 empty] | Zakłady Kablowe BITNER Sp. z o.o. | S70456 | Giętkie kable zasilające, ekranowane 1,5/1,5 (1,8) kV |  |  | BITNER | [6 empty] | true | true | 12 | PL | [11 empty] | n32A | no_discount_group | no_bonus_group | NOT_RELEVANT | NONE | NOT_RELEVANT | NONE | [33 empty] | 27.32.13.0 |  |  | 0 | 24 | 24 |  |  |  |  | 8544 49 99 | [8 empty] | EC003251 | KMT | KMT | 1 | 1 | [32 empty] | net_list | 316881 | PLN | 0.23 |  |  |  | 2025-07-24 |  |  | KMT | [13 empty] | https://bitner.com.pl/data/t4_text/649x234_02313440625_bitpower_dc_emc.jpg |  |  |  | https://bitner.com.pl/data/t4txt_photos/02315940625_BiTPower_DC_EMC_PL.pdf |  |  |  | https://bitner.com.pl/data/t4txt_photos/02345540625_1188_DWU_E_2505_BiTPower_DC_EMC_1,5-1,5_(1,8)_kV.pdf |  |  |  | https://bitner.com.pl/data/t4txt_photos/02353140625_0466_2_UE_BITNER%20_BiTPower_DC_(EMC)_1,5-1,5_kV.pdf
S70457 | 5902956372437 |  |  | BiTPower DC EMC 1x150 mm² 1,5/1,5 (1,8)kV BK-RD | Kable przeznaczone do przesyłu mocy z instalacji fotowoltaicznych. Kable polecane do pracy w pomieszczeniach suchych i wilgotnych oraz do zastosowań zewnętrznych - odporne na UV i warunki atmosferyczne. Kable nadają się do układania bezpośrednio w ziemi. Kable sklasyfikowane zgodnie z normą PN-EN 50575 (CPR). | [10 empty] | Zakłady Kablowe BITNER Sp. z o.o. | S70457 | Giętkie kable zasilające, ekranowane 1,5/1,5 (1,8) kV |  |  | BITNER | [6 empty] | true | true | 12 | PL | [11 empty] | n32A | no_discount_group | no_bonus_group | NOT_RELEVANT | NONE | NOT_RELEVANT | NONE | [33 empty] | 27.32.13.0 |  |  | 0 | 24 | 24 |  |  |  |  | 8544 49 99 | [8 empty] | EC003251 | KMT | KMT | 1 | 1 | [32 empty] | net_list | 388218 | PLN | 0.23 |  |  |  | 2025-07-24 |  |  | KMT | [13 empty] | https://bitner.com.pl/data/t4_text/649x234_02313440625_bitpower_dc_emc.jpg |  |  |  | https://bitner.com.pl/data/t4txt_photos/02315940625_BiTPower_DC_EMC_PL.pdf |  |  |  | https://bitner.com.pl/data/t4txt_photos/02345540625_1188_DWU_E_2505_BiTPower_DC_EMC_1,5-1,5_(1,8)_kV.pdf |  |  |  | https://bitner.com.pl/data/t4txt_photos/02353140625_0466_2_UE_BITNER%20_BiTPower_DC_(EMC)_1,5-1,5_kV.pdf
S70458 | 5902956372444 |  |  | BiTPower DC EMC 1x185 mm² 1,5/1,5 (1,8)kV BK-RD | Kable przeznaczone do przesyłu mocy z instalacji fotowoltaicznych. Kable polecane do pracy w pomieszczeniach suchych i wilgotnych oraz do zastosowań zewnętrznych - odporne na UV i warunki atmosferyczne. Kable nadają się do układania bezpośrednio w ziemi. Kable sklasyfikowane zgodnie z normą PN-EN 50575 (CPR). | [10 empty] | Zakłady Kablowe BITNER Sp. z o.o. | S70458 | Giętkie kable zasilające, ekranowane 1,5/1,5 (1,8) kV |  |  | BITNER | [6 empty] | true | true | 12 | PL | [11 empty] | n32A | no_discount_group | no_bonus_group | NOT_RELEVANT | NONE | NOT_RELEVANT | NONE | [33 empty] | 27.32.13.0 |  |  | 0 | 24 | 24 |  |  |  |  | 8544 49 99 | [8 empty] | EC003251 | KMT | KMT | 1 | 1 | [32 empty] | net_list | 469914 | PLN | 0.23 |  |  |  | 2025-07-24 |  |  | KMT | [13 empty] | https://bitner.com.pl/data/t4_text/649x234_02313440625_bitpower_dc_emc.jpg |  |  |  | https://bitner.com.pl/data/t4txt_photos/02315940625_BiTPower_DC_EMC_PL.pdf |  |  |  | https://bitner.com.pl/data/t4txt_photos/02345540625_1188_DWU_E_2505_BiTPower_DC_EMC_1,5-1,5_(1,8)_kV.pdf |  |  |  | https://bitner.com.pl/data/t4txt_photos/02353140625_0466_2_UE_BITNER%20_BiTPower_DC_(EMC)_1,5-1,5_kV.pdf
S70459 | 5902956372451 |  |  | BiTPower DC EMC 1x240 mm² 1,5/1,5 (1,8)kV BK-RD | Kable przeznaczone do przesyłu mocy z instalacji fotowoltaicznych. Kable polecane do pracy w pomieszczeniach suchych i wilgotnych oraz do zastosowań zewnętrznych - odporne na UV i warunki atmosferyczne. Kable nadają się do układania bezpośrednio w ziemi. Kable sklasyfikowane zgodnie z normą PN-EN 50575 (CPR). | [10 empty] | Zakłady Kablowe BITNER Sp. z o.o. | S70459 | Giętkie kable zasilające, ekranowane 1,5/1,5 (1,8) kV |  |  | BITNER | [6 empty] | true | true | 12 | PL | [11 empty] | n32A | no_discount_group | no_bonus_group | NOT_RELEVANT | NONE | NOT_RELEVANT | NONE | [33 empty] | 27.32.13.0 |  |  | 0 | 24 | 24 |  |  |  |  | 8544 49 99 | [8 empty] | EC003251 | KMT | KMT | 1 | 1 | [32 empty] | net_list | 611042 | PLN | 0.23 |  |  |  | 2025-07-24 |  |  | KMT | [13 empty] | https://bitner.com.pl/data/t4_text/649x234_02313440625_bitpower_dc_emc.jpg |  |  |  | https://bitner.com.pl/data/t4txt_photos/02315940625_BiTPower_DC_EMC_PL.pdf |  |  |  | https://bitner.com.pl/data/t4txt_photos/02345540625_1188_DWU_E_2505_BiTPower_DC_EMC_1,5-1,5_(1,8)_kV.pdf |  |  |  | https://bitner.com.pl/data/t4txt_photos/02353140625_0466_2_UE_BITNER%20_BiTPower_DC_(EMC)_1,5-1,5_kV.pdf
S70460 | 5902956372468 |  |  | BiTPower DC EMC 1x300 mm² 1,5/1,5 (1,8)kV BK-RD | Kable przeznaczone do przesyłu mocy z instalacji fotowoltaicznych. Kable polecane do pracy w pomieszczeniach suchych i wilgotnych oraz do zastosowań zewnętrznych - odporne na UV i warunki atmosferyczne. Kable nadają się do układania bezpośrednio w ziemi. Kable sklasyfikowane zgodnie z normą PN-EN 50575 (CPR). | [10 empty] | Zakłady Kablowe BITNER Sp. z o.o. | S70460 | Giętkie kable zasilające, ekranowane 1,5/1,5 (1,8) kV |  |  | BITNER | [6 empty] | true | true | 12 | PL | [11 empty] | n32A | no_discount_group | no_bonus_group | NOT_RELEVANT | NONE | NOT_RELEVANT | NONE | [33 empty] | 27.32.13.0 |  |  | 0 | 24 | 24 |  |  |  |  | 8544 49 99 | [8 empty] | EC003251 | KMT | KMT | 1 | 1 | [32 empty] | net_list | 809546 | PLN | 0.23 |  |  |  | 2025-07-24 |  |  | KMT | [13 empty] | https://bitner.com.pl/data/t4_text/649x234_02313440625_bitpower_dc_emc.jpg |  |  |  | https://bitner.com.pl/data/t4txt_photos/02315940625_BiTPower_DC_EMC_PL.pdf |  |  |  | https://bitner.com.pl/data/t4txt_photos/02345540625_1188_DWU_E_2505_BiTPower_DC_EMC_1,5-1,5_(1,8)_kV.pdf |  |  |  | https://bitner.com.pl/data/t4txt_photos/02353140625_0466_2_UE_BITNER%20_BiTPower_DC_(EMC)_1,5-1,5_kV.pdf
S70461 | 5902956372475 |  |  | BiTPower DC EMC 1x400 mm² 1,5/1,5 (1,8)kV BK-RD | Kable przeznaczone do przesyłu mocy z instalacji fotowoltaicznych. Kable polecane do pracy w pomieszczeniach suchych i wilgotnych oraz do zastosowań zewnętrznych - odporne na UV i warunki atmosferyczne. Kable nadają się do układania bezpośrednio w ziemi. Kable sklasyfikowane zgodnie z normą PN-EN 50575 (CPR). | [10 empty] | Zakłady Kablowe BITNER Sp. z o.o. | S70461 | Giętkie kable zasilające, ekranowane 1,5/1,5 (1,8) kV |  |  | BITNER | [6 empty] | true | true | 12 | PL | [11 empty] | n32A | no_discount_group | no_bonus_group | NOT_RELEVANT | NONE | NOT_RELEVANT | NONE | [33 empty] | 27.32.13.0 |  |  | 0 | 24 | 24 |  |  |  |  | 8544 49 99 | [8 empty] | EC003251 | KMT | KMT | 1 | 1 | [32 empty] | net_list | 1052727 | PLN | 0.23 |  |  |  | 2025-07-24 |  |  | KMT | [13 empty] | https://bitner.com.pl/data/t4_text/649x234_02313440625_bitpower_dc_emc.jpg |  |  |  | https://bitner.com.pl/data/t4txt_photos/02315940625_BiTPower_DC_EMC_PL.pdf |  |  |  | https://bitner.com.pl/data/t4txt_photos/02345540625_1188_DWU_E_2505_BiTPower_DC_EMC_1,5-1,5_(1,8)_kV.pdf |  |  |  | https://bitner.com.pl/data/t4txt_photos/02353140625_0466_2_UE_BITNER%20_BiTPower_DC_(EMC)_1,5-1,5_kV.pdf
S70465 | 5902956372109 |  |  | BiTPower DC EMC 1x16 mm² 1,5/1,5 (1,8)kV BK-BK | Kable przeznaczone do przesyłu mocy z instalacji fotowoltaicznych. Kable polecane do pracy w pomieszczeniach suchych i wilgotnych oraz do zastosowań zewnętrznych - odporne na UV i warunki atmosferyczne. Kable nadają się do układania bezpośrednio w ziemi. Kable sklasyfikowane zgodnie z normą PN-EN 50575 (CPR). | [10 empty] | Zakłady Kablowe BITNER Sp. z o.o. | S70465 | Giętkie kable zasilające, ekranowane 1,5/1,5 (1,8) kV |  |  | BITNER | [6 empty] | true | true | 12 | PL | [11 empty] | n32A | no_discount_group | no_bonus_group | NOT_RELEVANT | NONE | NOT_RELEVANT | NONE | [33 empty] | 27.32.13.0 |  |  | 0 | 24 | 24 |  |  |  |  | 8544 49 99 | [8 empty] | EC003251 | KMT | KMT | 1 | 1 | [32 empty] | net_list | 55435 | PLN | 0.23 |  |  |  | 2025-07-24 |  |  | KMT | [13 empty] | https://bitner.com.pl/data/t4_text/649x234_02313440625_bitpower_dc_emc.jpg |  |  |  | https://bitner.com.pl/data/t4txt_photos/02315940625_BiTPower_DC_EMC_PL.pdf |  |  |  | https://bitner.com.pl/data/t4txt_photos/02345540625_1188_DWU_E_2505_BiTPower_DC_EMC_1,5-1,5_(1,8)_kV.pdf |  |  |  | https://bitner.com.pl/data/t4txt_photos/02353140625_0466_2_UE_BITNER%20_BiTPower_DC_(EMC)_1,5-1,5_kV.pdf
S70466 | 5902956372253 |  |  | BiTPower DC EMC 1x25 mm² 1,5/1,5 (1,8)kV BK-BK | Kable przeznaczone do przesyłu mocy z instalacji fotowoltaicznych. Kable polecane do pracy w pomieszczeniach suchych i wilgotnych oraz do zastosowań zewnętrznych - odporne na UV i warunki atmosferyczne. Kable nadają się do układania bezpośrednio w ziemi. Kable sklasyfikowane zgodnie z normą PN-EN 50575 (CPR). | [10 empty] | Zakłady Kablowe BITNER Sp. z o.o. | S70466 | Giętkie kable zasilające, ekranowane 1,5/1,5 (1,8) kV |  |  | BITNER | [6 empty] | true | true | 12 | PL | [11 empty] | n32A | no_discount_group | no_bonus_group | NOT_RELEVANT | NONE | NOT_RELEVANT | NONE | [33 empty] | 27.32.13.0 |  |  | 0 | 24 | 24 |  |  |  |  | 8544 49 99 | [8 empty] | EC003251 | KMT | KMT | 1 | 1 | [32 empty] | net_list | 77179 | PLN | 0.23 |  |  |  | 2025-07-24 |  |  | KMT | [13 empty] | https://bitner.com.pl/data/t4_text/649x234_02313440625_bitpower_dc_emc.jpg |  |  |  | https://bitner.com.pl/data/t4txt_photos/02315940625_BiTPower_DC_EMC_PL.pdf |  |  |  | https://bitner.com.pl/data/t4txt_photos/02345540625_1188_DWU_E_2505_BiTPower_DC_EMC_1,5-1,5_(1,8)_kV.pdf |  |  |  | https://bitner.com.pl/data/t4txt_photos/02353140625_0466_2_UE_BITNER%20_BiTPower_DC_(EMC)_1,5-1,5_kV.pdf
S70467 | 5902956372260 |  |  | BiTPower DC EMC 1x35 mm² 1,5/1,5 (1,8)kV BK-BK | Kable przeznaczone do przesyłu mocy z instalacji fotowoltaicznych. Kable polecane do pracy w pomieszczeniach suchych i wilgotnych oraz do zastosowań zewnętrznych - odporne na UV i warunki atmosferyczne. Kable nadają się do układania bezpośrednio w ziemi. Kable sklasyfikowane zgodnie z normą PN-EN 50575 (CPR). | [10 empty] | Zakłady Kablowe BITNER Sp. z o.o. | S70467 | Giętkie kable zasilające, ekranowane 1,5/1,5 (1,8) kV |  |  | BITNER | [6 empty] | true | true | 12 | PL | [11 empty] | n32A | no_discount_group | no_bonus_group | NOT_RELEVANT | NONE | NOT_RELEVANT | NONE | [33 empty] | 27.32.13.0 |  |  | 0 | 24 | 24 |  |  |  |  | 8544 49 99 | [8 empty] | EC003251 | KMT | KMT | 1 | 1 | [32 empty] | net_list | 103769 | PLN | 0.23 |  |  |  | 2025-07-24 |  |  | KMT | [13 empty] | https://bitner.com.pl/data/t4_text/649x234_02313440625_bitpower_dc_emc.jpg |  |  |  | https://bitner.com.pl/data/t4txt_photos/02315940625_BiTPower_DC_EMC_PL.pdf |  |  |  | https://bitner.com.pl/data/t4txt_photos/02345540625_1188_DWU_E_2505_BiTPower_DC_EMC_1,5-1,5_(1,8)_kV.pdf |  |  |  | https://bitner.com.pl/data/t4txt_photos/02353140625_0466_2_UE_BITNER%20_BiTPower_DC_(EMC)_1,5-1,5_kV.pdf
S70468 | 5902956372277 |  |  | BiTPower DC EMC 1x50 mm² 1,5/1,5 (1,8)kV BK-BK | Kable przeznaczone do przesyłu mocy z instalacji fotowoltaicznych. Kable polecane do pracy w pomieszczeniach suchych i wilgotnych oraz do zastosowań zewnętrznych - odporne na UV i warunki atmosferyczne. Kable nadają się do układania bezpośrednio w ziemi. Kable sklasyfikowane zgodnie z normą PN-EN 50575 (CPR). | [10 empty] | Zakłady Kablowe BITNER Sp. z o.o. | S70468 | Giętkie kable zasilające, ekranowane 1,5/1,5 (1,8) kV |  |  | BITNER | [6 empty] | true | true | 12 | PL | [11 empty] | n32A | no_discount_group | no_bonus_group | NOT_RELEVANT | NONE | NOT_RELEVANT | NONE | [33 empty] | 27.32.13.0 |  |  | 0 | 24 | 24 |  |  |  |  | 8544 49 99 | [8 empty] | EC003251 | KMT | KMT | 1 | 1 | [32 empty] | net_list | 142999 | PLN | 0.23 |  |  |  | 2025-07-24 |  |  | KMT | [13 empty] | https://bitner.com.pl/data/t4_text/649x234_02313440625_bitpower_dc_emc.jpg |  |  |  | https://bitner.com.pl/data/t4txt_photos/02315940625_BiTPower_DC_EMC_PL.pdf |  |  |  | https://bitner.com.pl/data/t4txt_photos/02345540625_1188_DWU_E_2505_BiTPower_DC_EMC_1,5-1,5_(1,8)_kV.pdf |  |  |  | https://bitner.com.pl/data/t4txt_photos/02353140625_0466_2_UE_BITNER%20_BiTPower_DC_(EMC)_1,5-1,5_kV.pdf
S70469 | 5902956372284 |  |  | BiTPower DC EMC 1x70 mm² 1,5/1,5 (1,8)kV BK-BK | Kable przeznaczone do przesyłu mocy z instalacji fotowoltaicznych. Kable polecane do pracy w pomieszczeniach suchych i wilgotnych oraz do zastosowań zewnętrznych - odporne na UV i warunki atmosferyczne. Kable nadają się do układania bezpośrednio w ziemi. Kable sklasyfikowane zgodnie z normą PN-EN 50575 (CPR). | [10 empty] | Zakłady Kablowe BITNER Sp. z o.o. | S70469 | Giętkie kable zasilające, ekranowane 1,5/1,5 (1,8) kV |  |  | BITNER | [6 empty] | true | true | 12 | PL | [11 empty] | n32A | no_discount_group | no_bonus_group | NOT_RELEVANT | NONE | NOT_RELEVANT | NONE | [33 empty] | 27.32.13.0 |  |  | 0 | 24 | 24 |  |  |  |  | 8544 49 99 | [8 empty] | EC003251 | KMT | KMT | 1 | 1 | [32 empty] | net_list | 195523 | PLN | 0.23 |  |  |  | 2025-07-24 |  |  | KMT | [13 empty] | https://bitner.com.pl/data/t4_text/649x234_02313440625_bitpower_dc_emc.jpg |  |  |  | https://bitner.com.pl/data/t4txt_photos/02315940625_BiTPower_DC_EMC_PL.pdf |  |  |  | https://bitner.com.pl/data/t4txt_photos/02345540625_1188_DWU_E_2505_BiTPower_DC_EMC_1,5-1,5_(1,8)_kV.pdf |  |  |  | https://bitner.com.pl/data/t4txt_photos/02353140625_0466_2_UE_BITNER%20_BiTPower_DC_(EMC)_1,5-1,5_kV.pdf
S70470 | 5902956372291 |  |  | BiTPower DC EMC 1x95 mm² 1,5/1,5 (1,8)kV BK-BK | Kable przeznaczone do przesyłu mocy z instalacji fotowoltaicznych. Kable polecane do pracy w pomieszczeniach suchych i wilgotnych oraz do zastosowań zewnętrznych - odporne na UV i warunki atmosferyczne. Kable nadają się do układania bezpośrednio w ziemi. Kable sklasyfikowane zgodnie z normą PN-EN 50575 (CPR). | [10 empty] | Zakłady Kablowe BITNER Sp. z o.o. | S70470 | Giętkie kable zasilające, ekranowane 1,5/1,5 (1,8) kV |  |  | BITNER | [6 empty] | true | true | 12 | PL | [11 empty] | n32A | no_discount_group | no_bonus_group | NOT_RELEVANT | NONE | NOT_RELEVANT | NONE | [33 empty] | 27.32.13.0 |  |  | 0 | 24 | 24 |  |  |  |  | 8544 49 99 | [8 empty] | EC003251 | KMT | KMT | 1 | 1 | [32 empty] | net_list | 256708 | PLN | 0.23 |  |  |  | 2025-07-24 |  |  | KMT | [13 empty] | https://bitner.com.pl/data/t4_text/649x234_02313440625_bitpower_dc_emc.jpg |  |  |  | https://bitner.com.pl/data/t4txt_photos/02315940625_BiTPower_DC_EMC_PL.pdf |  |  |  | https://bitner.com.pl/data/t4txt_photos/02345540625_1188_DWU_E_2505_BiTPower_DC_EMC_1,5-1,5_(1,8)_kV.pdf |  |  |  | https://bitner.com.pl/data/t4txt_photos/02353140625_0466_2_UE_BITNER%20_BiTPower_DC_(EMC)_1,5-1,5_kV.pdf
S70471 | 5902956372307 |  |  | BiTPower DC EMC 1x120 mm² 1,5/1,5 (1,8)kV BK-BK | Kable przeznaczone do przesyłu mocy z instalacji fotowoltaicznych. Kable polecane do pracy w pomieszczeniach suchych i wilgotnych oraz do zastosowań zewnętrznych - odporne na UV i warunki atmosferyczne. Kable nadają się do układania bezpośrednio w ziemi. Kable sklasyfikowane zgodnie z normą PN-EN 50575 (CPR). | [10 empty] | Zakłady Kablowe BITNER Sp. z o.o. | S70471 | Giętkie kable zasilające, ekranowane 1,5/1,5 (1,8) kV |  |  | BITNER | [6 empty] | true | true | 12 | PL | [11 empty] | n32A | no_discount_group | no_bonus_group | NOT_RELEVANT | NONE | NOT_RELEVANT | NONE | [33 empty] | 27.32.13.0 |  |  | 0 | 24 | 24 |  |  |  |  | 8544 49 99 | [8 empty] | EC003251 | KMT | KMT | 1 | 1 | [32 empty] | net_list | 316881 | PLN | 0.23 |  |  |  | 2025-07-24 |  |  | KMT | [13 empty] | https://bitner.com.pl/data/t4_text/649x234_02313440625_bitpower_dc_emc.jpg |  |  |  | https://bitner.com.pl/data/t4txt_photos/02315940625_BiTPower_DC_EMC_PL.pdf |  |  |  | https://bitner.com.pl/data/t4txt_photos/02345540625_1188_DWU_E_2505_BiTPower_DC_EMC_1,5-1,5_(1,8)_kV.pdf |  |  |  | https://bitner.com.pl/data/t4txt_photos/02353140625_0466_2_UE_BITNER%20_BiTPower_DC_(EMC)_1,5-1,5_kV.pdf
S70472 | 5902956372314 |  |  | BiTPower DC EMC 1x150 mm² 1,5/1,5 (1,8)kV BK-BK | Kable przeznaczone do przesyłu mocy z instalacji fotowoltaicznych. Kable polecane do pracy w pomieszczeniach suchych i wilgotnych oraz do zastosowań zewnętrznych - odporne na UV i warunki atmosferyczne. Kable nadają się do układania bezpośrednio w ziemi. Kable sklasyfikowane zgodnie z normą PN-EN 50575 (CPR). | [10 empty] | Zakłady Kablowe BITNER Sp. z o.o. | S70472 | Giętkie kable zasilające, ekranowane 1,5/1,5 (1,8) kV |  |  | BITNER | [6 empty] | true | true | 12 | PL | [11 empty] | n32A | no_discount_group | no_bonus_group | NOT_RELEVANT | NONE | NOT_RELEVANT | NONE | [33 empty] | 27.32.13.0 |  |  | 0 | 24 | 24 |  |  |  |  | 8544 49 99 | [8 empty] | EC003251 | KMT | KMT | 1 | 1 | [32 empty] | net_list | 388218 | PLN | 0.23 |  |  |  | 2025-07-24 |  |  | KMT | [13 empty] | https://bitner.com.pl/data/t4_text/649x234_02313440625_bitpower_dc_emc.jpg |  |  |  | https://bitner.com.pl/data/t4txt_photos/02315940625_BiTPower_DC_EMC_PL.pdf |  |  |  | https://bitner.com.pl/data/t4txt_photos/02345540625_1188_DWU_E_2505_BiTPower_DC_EMC_1,5-1,5_(1,8)_kV.pdf |  |  |  | https://bitner.com.pl/data/t4txt_photos/02353140625_0466_2_UE_BITNER%20_BiTPower_DC_(EMC)_1,5-1,5_kV.pdf
S70473 | 5902956372321 |  |  | BiTPower DC EMC 1x185 mm² 1,5/1,5 (1,8)kV BK-BK | Kable przeznaczone do przesyłu mocy z instalacji fotowoltaicznych. Kable polecane do pracy w pomieszczeniach suchych i wilgotnych oraz do zastosowań zewnętrznych - odporne na UV i warunki atmosferyczne. Kable nadają się do układania bezpośrednio w ziemi. Kable sklasyfikowane zgodnie z normą PN-EN 50575 (CPR). | [10 empty] | Zakłady Kablowe BITNER Sp. z o.o. | S70473 | Giętkie kable zasilające, ekranowane 1,5/1,5 (1,8) kV |  |  | BITNER | [6 empty] | true | true | 12 | PL | [11 empty] | n32A | no_discount_group | no_bonus_group | NOT_RELEVANT | NONE | NOT_RELEVANT | NONE | [33 empty] | 27.32.13.0 |  |  | 0 | 24 | 24 |  |  |  |  | 8544 49 99 | [8 empty] | EC003251 | KMT | KMT | 1 | 1 | [32 empty] | net_list | 469914 | PLN | 0.23 |  |  |  | 2025-07-24 |  |  | KMT | [13 empty] | https://bitner.com.pl/data/t4_text/649x234_02313440625_bitpower_dc_emc.jpg |  |  |  | https://bitner.com.pl/data/t4txt_photos/02315940625_BiTPower_DC_EMC_PL.pdf |  |  |  | https://bitner.com.pl/data/t4txt_photos/02345540625_1188_DWU_E_2505_BiTPower_DC_EMC_1,5-1,5_(1,8)_kV.pdf |  |  |  | https://bitner.com.pl/data/t4txt_photos/02353140625_0466_2_UE_BITNER%20_BiTPower_DC_(EMC)_1,5-1,5_kV.pdf
S70474 | 5902956372338 |  |  | BiTPower DC EMC 1x240 mm² 1,5/1,5 (1,8)kV BK-BK | Kable przeznaczone do przesyłu mocy z instalacji fotowoltaicznych. Kable polecane do pracy w pomieszczeniach suchych i wilgotnych oraz do zastosowań zewnętrznych - odporne na UV i warunki atmosferyczne. Kable nadają się do układania bezpośrednio w ziemi. Kable sklasyfikowane zgodnie z normą PN-EN 50575 (CPR). | [10 empty] | Zakłady Kablowe BITNER Sp. z o.o. | S70474 | Giętkie kable zasilające, ekranowane 1,5/1,5 (1,8) kV |  |  | BITNER | [6 empty] | true | true | 12 | PL | [11 empty] | n32A | no_discount_group | no_bonus_group | NOT_RELEVANT | NONE | NOT_RELEVANT | NONE | [33 empty] | 27.32.13.0 |  |  | 0 | 24 | 24 |  |  |  |  | 8544 49 99 | [8 empty] | EC003251 | KMT | KMT | 1 | 1 | [32 empty] | net_list | 611042 | PLN | 0.23 |  |  |  | 2025-07-24 |  |  | KMT | [13 empty] | https://bitner.com.pl/data/t4_text/649x234_02313440625_bitpower_dc_emc.jpg |  |  |  | https://bitner.com.pl/data/t4txt_photos/02315940625_BiTPower_DC_EMC_PL.pdf |  |  |  | https://bitner.com.pl/data/t4txt_photos/02345540625_1188_DWU_E_2505_BiTPower_DC_EMC_1,5-1,5_(1,8)_kV.pdf |  |  |  | https://bitner.com.pl/data/t4txt_photos/02353140625_0466_2_UE_BITNER%20_BiTPower_DC_(EMC)_1,5-1,5_kV.pdf
S70475 | 5902956372345 |  |  | BiTPower DC EMC 1x300 mm² 1,5/1,5 (1,8)kV BK-BK | Kable przeznaczone do przesyłu mocy z instalacji fotowoltaicznych. Kable polecane do pracy w pomieszczeniach suchych i wilgotnych oraz do zastosowań zewnętrznych - odporne na UV i warunki atmosferyczne. Kable nadają się do układania bezpośrednio w ziemi. Kable sklasyfikowane zgodnie z normą PN-EN 50575 (CPR). | [10 empty] | Zakłady Kablowe BITNER Sp. z o.o. | S70475 | Giętkie kable zasilające, ekranowane 1,5/1,5 (1,8) kV |  |  | BITNER | [6 empty] | true | true | 12 | PL | [11 empty] | n32A | no_discount_group | no_bonus_group | NOT_RELEVANT | NONE | NOT_RELEVANT | NONE | [33 empty] | 27.32.13.0 |  |  | 0 | 24 | 24 |  |  |  |  | 8544 49 99 | [8 empty] | EC003251 | KMT | KMT | 1 | 1 | [32 empty] | net_list | 809546 | PLN | 0.23 |  |  |  | 2025-07-24 |  |  | KMT | [13 empty] | https://bitner.com.pl/data/t4_text/649x234_02313440625_bitpower_dc_emc.jpg |  |  |  | https://bitner.com.pl/data/t4txt_photos/02315940625_BiTPower_DC_EMC_PL.pdf |  |  |  | https://bitner.com.pl/data/t4txt_photos/02345540625_1188_DWU_E_2505_BiTPower_DC_EMC_1,5-1,5_(1,8)_kV.pdf |  |  |  | https://bitner.com.pl/data/t4txt_photos/02353140625_0466_2_UE_BITNER%20_BiTPower_DC_(EMC)_1,5-1,5_kV.pdf
S70476 | 5902956372352 |  |  | BiTPower DC EMC 1x400 mm² 1,5/1,5 (1,8)kV BK-BK | Kable przeznaczone do przesyłu mocy z instalacji fotowoltaicznych. Kable polecane do pracy w pomieszczeniach suchych i wilgotnych oraz do zastosowań zewnętrznych - odporne na UV i warunki atmosferyczne. Kable nadają się do układania bezpośrednio w ziemi. Kable sklasyfikowane zgodnie z normą PN-EN 50575 (CPR). | [10 empty] | Zakłady Kablowe BITNER Sp. z o.o. | S70476 | Giętkie kable zasilające, ekranowane 1,5/1,5 (1,8) kV |  |  | BITNER | [6 empty] | true | true | 12 | PL | [11 empty] | n32A | no_discount_group | no_bonus_group | NOT_RELEVANT | NONE | NOT_RELEVANT | NONE | [33 empty] | 27.32.13.0 |  |  | 0 | 24 | 24 |  |  |  |  | 8544 49 99 | [8 empty] | EC003251 | KMT | KMT | 1 | 1 | [32 empty] | net_list | 1052727 | PLN | 0.23 |  |  |  | 2025-07-24 |  |  | KMT | [13 empty] | https://bitner.com.pl/data/t4_text/649x234_02313440625_bitpower_dc_emc.jpg |  |  |  | https://bitner.com.pl/data/t4txt_photos/02315940625_BiTPower_DC_EMC_PL.pdf |  |  |  | https://bitner.com.pl/data/t4txt_photos/02345540625_1188_DWU_E_2505_BiTPower_DC_EMC_1,5-1,5_(1,8)_kV.pdf |  |  |  | https://bitner.com.pl/data/t4txt_photos/02353140625_0466_2_UE_BITNER%20_BiTPower_DC_(EMC)_1,5-1,5_kV.pdf
EM9000 | 5902956127921 |  |  | BiT CP 1x1,0 RM mm² 0,6/1kV | Kabel jest przeznaczony do pracy w układach ochrony katodowej rurociągów, gazociągów, orurowań odwiertów studni głębinowych, kolektorów ściekowych, oczyszczalni ścieków i innych obiektów. Powłoka zewnętrzna odporna na UV. Kabel może pracować w instalacjach zewnętrznych oraz bezpośrednio w ziemi. | [10 empty] | Zakłady Kablowe BITNER Sp. z o.o. | EM9000 | Specjalny kabel do ochrony katodowej 0,6/1 kV |  |  | BITNER | [6 empty] | true | true | 12 | PL | [11 empty] | n32B | no_discount_group | no_bonus_group | NOT_RELEVANT | NONE | NOT_RELEVANT | NONE | [33 empty] | 27.32.13.0 |  |  | 0 | 24 | 24 |  |  |  |  | 8544 49 99 | [8 empty] | EC003251 | KMT | KMT | 1 | 1 | [32 empty] | net_list | 4271 | PLN | 0.23 |  |  |  | 2025-07-24 |  |  | KMT | [13 empty] | https://bitner.com.pl/data/t4_text/649x234_051043251116_BiT%20CP.JPG |  |  |  | https://bitner.com.pl/data/t4txt_photos/020531300719_18_BiT_CP.pdf |  |  |  | https://bitner.com.pl/data/t4txt_photos/09305070423_0099_DWU_E_2203_BiT_CP_0,6_1kV_w.5.pdf |  |  |  | https://bitner.com.pl/data/t4txt_photos/023256210621_0056_2_UE_BITNER_BiT_CP.pdf
EM9001 | 5902956127938 |  |  | BiT CP 1x1,5 RM mm² 0,6/1kV | Kabel jest przeznaczony do pracy w układach ochrony katodowej rurociągów, gazociągów, orurowań odwiertów studni głębinowych, kolektorów ściekowych, oczyszczalni ścieków i innych obiektów. Powłoka zewnętrzna odporna na UV. Kabel może pracować w instalacjach zewnętrznych oraz bezpośrednio w ziemi. | [10 empty] | Zakłady Kablowe BITNER Sp. z o.o. | EM9001 | Specjalny kabel do ochrony katodowej 0,6/1 kV |  |  | BITNER | [6 empty] | true | true | 12 | PL | [11 empty] | n32B | no_discount_group | no_bonus_group | NOT_RELEVANT | NONE | NOT_RELEVANT | NONE | [33 empty] | 27.32.13.0 |  |  | 0 | 24 | 24 |  |  |  |  | 8544 49 99 | [8 empty] | EC003251 | KMT | KMT | 1 | 1 | [32 empty] | net_list | 5487 | PLN | 0.23 |  |  |  | 2025-07-24 |  |  | KMT | [13 empty] | https://bitner.com.pl/data/t4_text/649x234_051043251116_BiT%20CP.JPG |  |  |  | https://bitner.com.pl/data/t4txt_photos/020531300719_18_BiT_CP.pdf |  |  |  | https://bitner.com.pl/data/t4txt_photos/09305070423_0099_DWU_E_2203_BiT_CP_0,6_1kV_w.5.pdf |  |  |  | https://bitner.com.pl/data/t4txt_photos/023256210621_0056_2_UE_BITNER_BiT_CP.pdf
EM9002 | 5902956127945 |  |  | BiT CP 1x2,5 RM mm² 0,6/1kV | Kabel jest przeznaczony do pracy w układach ochrony katodowej rurociągów, gazociągów, orurowań odwiertów studni głębinowych, kolektorów ściekowych, oczyszczalni ścieków i innych obiektów. Powłoka zewnętrzna odporna na UV. Kabel może pracować w instalacjach zewnętrznych oraz bezpośrednio w ziemi. | [10 empty] | Zakłady Kablowe BITNER Sp. z o.o. | EM9002 | Specjalny kabel do ochrony katodowej 0,6/1 kV |  |  | BITNER | [6 empty] | true | true | 12 | PL | [11 empty] | n32B | no_discount_group | no_bonus_group | NOT_RELEVANT | NONE | NOT_RELEVANT | NONE | [33 empty] | 27.32.13.0 |  |  | 0 | 24 | 24 |  |  |  |  | 8544 49 99 | [8 empty] | EC003251 | KMT | KMT | 1 | 1 | [32 empty] | net_list | 7349 | PLN | 0.23 |  |  |  | 2025-07-24 |  |  | KMT | [13 empty] | https://bitner.com.pl/data/t4_text/649x234_051043251116_BiT%20CP.JPG |  |  |  | https://bitner.com.pl/data/t4txt_photos/020531300719_18_BiT_CP.pdf |  |  |  | https://bitner.com.pl/data/t4txt_photos/09305070423_0099_DWU_E_2203_BiT_CP_0,6_1kV_w.5.pdf |  |  |  | https://bitner.com.pl/data/t4txt_photos/023256210621_0056_2_UE_BITNER_BiT_CP.pdf
EM9003 | 5902956127952 |  |  | BiT CP 1x4,0 RM mm² 0,6/1kV | Kabel jest przeznaczony do pracy w układach ochrony katodowej rurociągów, gazociągów, orurowań odwiertów studni głębinowych, kolektorów ściekowych, oczyszczalni ścieków i innych obiektów. Powłoka zewnętrzna odporna na UV. Kabel może pracować w instalacjach zewnętrznych oraz bezpośrednio w ziemi. | [10 empty] | Zakłady Kablowe BITNER Sp. z o.o. | EM9003 | Specjalny kabel do ochrony katodowej 0,6/1 kV |  |  | BITNER | [6 empty] | true | true | 12 | PL | [11 empty] | n32B | no_discount_group | no_bonus_group | NOT_RELEVANT | NONE | NOT_RELEVANT | NONE | [33 empty] | 27.32.13.0 |  |  | 0 | 24 | 24 |  |  |  |  | 8544 49 99 | [8 empty] | EC003251 | KMT | KMT | 1 | 1 | [32 empty] | net_list | 10964 | PLN | 0.23 |  |  |  | 2025-07-24 |  |  | KMT | [13 empty] | https://bitner.com.pl/data/t4_text/649x234_051043251116_BiT%20CP.JPG |  |  |  | https://bitner.com.pl/data/t4txt_photos/020531300719_18_BiT_CP.pdf |  |  |  | https://bitner.com.pl/data/t4txt_photos/09305070423_0099_DWU_E_2203_BiT_CP_0,6_1kV_w.5.pdf |  |  |  | https://bitner.com.pl/data/t4txt_photos/023256210621_0056_2_UE_BITNER_BiT_CP.pdf
EM9004 | 5902956127969 |  |  | BiT CP 1x6,0 RM mm² 0,6/1kV | Kabel jest przeznaczony do pracy w układach ochrony katodowej rurociągów, gazociągów, orurowań odwiertów studni głębinowych, kolektorów ściekowych, oczyszczalni ścieków i innych obiektów. Powłoka zewnętrzna odporna na UV. Kabel może pracować w instalacjach zewnętrznych oraz bezpośrednio w ziemi. | [10 empty] | Zakłady Kablowe BITNER Sp. z o.o. | EM9004 | Specjalny kabel do ochrony katodowej 0,6/1 kV |  |  | BITNER | [6 empty] | true | true | 12 | PL | [11 empty] | n32B | no_discount_group | no_bonus_group | NOT_RELEVANT | NONE | NOT_RELEVANT | NONE | [33 empty] | 27.32.13.0 |  |  | 0 | 24 | 24 |  |  |  |  | 8544 49 99 | [8 empty] | EC003251 | KMT | KMT | 1 | 1 | [32 empty] | net_list | 15731 | PLN | 0.23 |  |  |  | 2025-07-24 |  |  | KMT | [13 empty] | https://bitner.com.pl/data/t4_text/649x234_051043251116_BiT%20CP.JPG |  |  |  | https://bitner.com.pl/data/t4txt_photos/020531300719_18_BiT_CP.pdf |  |  |  | https://bitner.com.pl/data/t4txt_photos/09305070423_0099_DWU_E_2203_BiT_CP_0,6_1kV_w.5.pdf |  |  |  | https://bitner.com.pl/data/t4txt_photos/023256210621_0056_2_UE_BITNER_BiT_CP.pdf
EM9005 | 5902956127976 |  |  | BiT CP 1x10 RM mm² 0,6/1kV | Kabel jest przeznaczony do pracy w układach ochrony katodowej rurociągów, gazociągów, orurowań odwiertów studni głębinowych, kolektorów ściekowych, oczyszczalni ścieków i innych obiektów. Powłoka zewnętrzna odporna na UV. Kabel może pracować w instalacjach zewnętrznych oraz bezpośrednio w ziemi. | [10 empty] | Zakłady Kablowe BITNER Sp. z o.o. | EM9005 | Specjalny kabel do ochrony katodowej 0,6/1 kV |  |  | BITNER | [6 empty] | true | true | 12 | PL | [11 empty] | n32B | no_discount_group | no_bonus_group | NOT_RELEVANT | NONE | NOT_RELEVANT | NONE | [33 empty] | 27.32.13.0 |  |  | 0 | 24 | 24 |  |  |  |  | 8544 49 99 | [8 empty] | EC003251 | KMT | KMT | 1 | 1 | [32 empty] | net_list | 23963 | PLN | 0.23 |  |  |  | 2025-07-24 |  |  | KMT | [13 empty] | https://bitner.com.pl/data/t4_text/649x234_051043251116_BiT%20CP.JPG |  |  |  | https://bitner.com.pl/data/t4txt_photos/020531300719_18_BiT_CP.pdf |  |  |  | https://bitner.com.pl/data/t4txt_photos/09305070423_0099_DWU_E_2203_BiT_CP_0,6_1kV_w.5.pdf |  |  |  | https://bitner.com.pl/data/t4txt_photos/023256210621_0056_2_UE_BITNER_BiT_CP.pdf
EM9006 | 5902956127983 |  |  | BiT CP 1x16 RM mm² 0,6/1kV | Kabel jest przeznaczony do pracy w układach ochrony katodowej rurociągów, gazociągów, orurowań odwiertów studni głębinowych, kolektorów ściekowych, oczyszczalni ścieków i innych obiektów. Powłoka zewnętrzna odporna na UV. Kabel może pracować w instalacjach zewnętrznych oraz bezpośrednio w ziemi. | [10 empty] | Zakłady Kablowe BITNER Sp. z o.o. | EM9006 | Specjalny kabel do ochrony katodowej 0,6/1 kV |  |  | BITNER | [6 empty] | true | true | 12 | PL | [11 empty] | n32B | no_discount_group | no_bonus_group | NOT_RELEVANT | NONE | NOT_RELEVANT | NONE | [33 empty] | 27.32.13.0 |  |  | 0 | 24 | 24 |  |  |  |  | 8544 49 99 | [8 empty] | EC003251 | KMT | KMT | 1 | 1 | [32 empty] | net_list | 37155 | PLN | 0.23 |  |  |  | 2025-07-24 |  |  | KMT | [13 empty] | https://bitner.com.pl/data/t4_text/649x234_051043251116_BiT%20CP.JPG |  |  |  | https://bitner.com.pl/data/t4txt_photos/020531300719_18_BiT_CP.pdf |  |  |  | https://bitner.com.pl/data/t4txt_photos/09305070423_0099_DWU_E_2203_BiT_CP_0,6_1kV_w.5.pdf |  |  |  | https://bitner.com.pl/data/t4txt_photos/023256210621_0056_2_UE_BITNER_BiT_CP.pdf
EM9007 | 5902956127990 |  |  | BiT CP 1x25 RM mm² 0,6/1kV | Kabel jest przeznaczony do pracy w układach ochrony katodowej rurociągów, gazociągów, orurowań odwiertów studni głębinowych, kolektorów ściekowych, oczyszczalni ścieków i innych obiektów. Powłoka zewnętrzna odporna na UV. Kabel może pracować w instalacjach zewnętrznych oraz bezpośrednio w ziemi. | [10 empty] | Zakłady Kablowe BITNER Sp. z o.o. | EM9007 | Specjalny kabel do ochrony katodowej 0,6/1 kV |  |  | BITNER | [6 empty] | true | true | 12 | PL | [11 empty] | n32B | no_discount_group | no_bonus_group | NOT_RELEVANT | NONE | NOT_RELEVANT | NONE | [33 empty] | 27.32.13.0 |  |  | 0 | 24 | 24 |  |  |  |  | 8544 49 99 | [8 empty] | EC003251 | KMT | KMT | 1 | 1 | [32 empty] | net_list | 55510 | PLN | 0.23 |  |  |  | 2025-07-24 |  |  | KMT | [13 empty] | https://bitner.com.pl/data/t4_text/649x234_051043251116_BiT%20CP.JPG |  |  |  | https://bitner.com.pl/data/t4txt_photos/020531300719_18_BiT_CP.pdf |  |  |  | https://bitner.com.pl/data/t4txt_photos/09305070423_0099_DWU_E_2203_BiT_CP_0,6_1kV_w.5.pdf |  |  |  | https://bitner.com.pl/data/t4txt_photos/023256210621_0056_2_UE_BITNER_BiT_CP.pdf
EM9008 | 5902956128003 |  |  | BiT CP 1x35 RM mm² 0,6/1kV | Kabel jest przeznaczony do pracy w układach ochrony katodowej rurociągów, gazociągów, orurowań odwiertów studni głębinowych, kolektorów ściekowych, oczyszczalni ścieków i innych obiektów. Powłoka zewnętrzna odporna na UV. Kabel może pracować w instalacjach zewnętrznych oraz bezpośrednio w ziemi. | [10 empty] | Zakłady Kablowe BITNER Sp. z o.o. | EM9008 | Specjalny kabel do ochrony katodowej 0,6/1 kV |  |  | BITNER | [6 empty] | true | true | 12 | PL | [11 empty] | n32B | no_discount_group | no_bonus_group | NOT_RELEVANT | NONE | NOT_RELEVANT | NONE | [33 empty] | 27.32.13.0 |  |  | 0 | 24 | 24 |  |  |  |  | 8544 49 99 | [8 empty] | EC003251 | KMT | KMT | 1 | 1 | [32 empty] | net_list | 77536 | PLN | 0.23 |  |  |  | 2025-07-24 |  |  | KMT | [13 empty] | https://bitner.com.pl/data/t4_text/649x234_051043251116_BiT%20CP.JPG |  |  |  | https://bitner.com.pl/data/t4txt_photos/020531300719_18_BiT_CP.pdf |  |  |  | https://bitner.com.pl/data/t4txt_photos/09305070423_0099_DWU_E_2203_BiT_CP_0,6_1kV_w.5.pdf |  |  |  | https://bitner.com.pl/data/t4txt_photos/023256210621_0056_2_UE_BITNER_BiT_CP.pdf
EM9009 | 5902956128010 |  |  | BiT CP 1x50 RM mm² 0,6/1kV | Kabel jest przeznaczony do pracy w układach ochrony katodowej rurociągów, gazociągów, orurowań odwiertów studni głębinowych, kolektorów ściekowych, oczyszczalni ścieków i innych obiektów. Powłoka zewnętrzna odporna na UV. Kabel może pracować w instalacjach zewnętrznych oraz bezpośrednio w ziemi. | [10 empty] | Zakłady Kablowe BITNER Sp. z o.o. | EM9009 | Specjalny kabel do ochrony katodowej 0,6/1 kV |  |  | BITNER | [6 empty] | true | true | 12 | PL | [11 empty] | n32B | no_discount_group | no_bonus_group | NOT_RELEVANT | NONE | NOT_RELEVANT | NONE | [33 empty] | 27.32.13.0 |  |  | 0 | 24 | 24 |  |  |  |  | 8544 49 99 | [8 empty] | EC003251 | KMT | KMT | 1 | 1 | [32 empty] | net_list | 101859 | PLN | 0.23 |  |  |  | 2025-07-24 |  |  | KMT | [13 empty] | https://bitner.com.pl/data/t4_text/649x234_051043251116_BiT%20CP.JPG |  |  |  | https://bitner.com.pl/data/t4txt_photos/020531300719_18_BiT_CP.pdf |  |  |  | https://bitner.com.pl/data/t4txt_photos/09305070423_0099_DWU_E_2203_BiT_CP_0,6_1kV_w.5.pdf |  |  |  | https://bitner.com.pl/data/t4txt_photos/023256210621_0056_2_UE_BITNER_BiT_CP.pdf
EM9010 | 5902956128027 |  |  | BiT CP 1x70 RM mm² 0,6/1kV | Kabel jest przeznaczony do pracy w układach ochrony katodowej rurociągów, gazociągów, orurowań odwiertów studni głębinowych, kolektorów ściekowych, oczyszczalni ścieków i innych obiektów. Powłoka zewnętrzna odporna na UV. Kabel może pracować w instalacjach zewnętrznych oraz bezpośrednio w ziemi. | [10 empty] | Zakłady Kablowe BITNER Sp. z o.o. | EM9010 | Specjalny kabel do ochrony katodowej 0,6/1 kV |  |  | BITNER | [6 empty] | true | true | 12 | PL | [11 empty] | n32B | no_discount_group | no_bonus_group | NOT_RELEVANT | NONE | NOT_RELEVANT | NONE | [33 empty] | 27.32.13.0 |  |  | 0 | 24 | 24 |  |  |  |  | 8544 49 99 | [8 empty] | EC003251 | KMT | KMT | 1 | 1 | [32 empty] | net_list | 139959 | PLN | 0.23 |  |  |  | 2025-07-24 |  |  | KMT | [13 empty] | https://bitner.com.pl/data/t4_text/649x234_051043251116_BiT%20CP.JPG |  |  |  | https://bitner.com.pl/data/t4txt_photos/020531300719_18_BiT_CP.pdf |  |  |  | https://bitner.com.pl/data/t4txt_photos/09305070423_0099_DWU_E_2203_BiT_CP_0,6_1kV_w.5.pdf |  |  |  | https://bitner.com.pl/data/t4txt_photos/023256210621_0056_2_UE_BITNER_BiT_CP.pdf
EM9011 | 5902956128034 |  |  | BiT CP 1x95 RM mm² 0,6/1kV | Kabel jest przeznaczony do pracy w układach ochrony katodowej rurociągów, gazociągów, orurowań odwiertów studni głębinowych, kolektorów ściekowych, oczyszczalni ścieków i innych obiektów. Powłoka zewnętrzna odporna na UV. Kabel może pracować w instalacjach zewnętrznych oraz bezpośrednio w ziemi. | [10 empty] | Zakłady Kablowe BITNER Sp. z o.o. | EM9011 | Specjalny kabel do ochrony katodowej 0,6/1 kV |  |  | BITNER | [6 empty] | true | true | 12 | PL | [11 empty] | n32B | no_discount_group | no_bonus_group | NOT_RELEVANT | NONE | NOT_RELEVANT | NONE | [33 empty] | 27.32.13.0 |  |  | 0 | 24 | 24 |  |  |  |  | 8544 49 99 | [8 empty] | EC003251 | KMT | KMT | 1 | 1 | [32 empty] | net_list | 193656 | PLN | 0.23 |  |  |  | 2025-07-24 |  |  | KMT | [13 empty] | https://bitner.com.pl/data/t4_text/649x234_051043251116_BiT%20CP.JPG |  |  |  | https://bitner.com.pl/data/t4txt_photos/020531300719_18_BiT_CP.pdf |  |  |  | https://bitner.com.pl/data/t4txt_photos/09305070423_0099_DWU_E_2203_BiT_CP_0,6_1kV_w.5.pdf |  |  |  | https://bitner.com.pl/data/t4txt_photos/023256210621_0056_2_UE_BITNER_BiT_CP.pdf
EM9012 | 5902956128041 |  |  | BiT CP 1x120 RM mm² 0,6/1kV | Kabel jest przeznaczony do pracy w układach ochrony katodowej rurociągów, gazociągów, orurowań odwiertów studni głębinowych, kolektorów ściekowych, oczyszczalni ścieków i innych obiektów. Powłoka zewnętrzna odporna na UV. Kabel może pracować w instalacjach zewnętrznych oraz bezpośrednio w ziemi. | [10 empty] | Zakłady Kablowe BITNER Sp. z o.o. | EM9012 | Specjalny kabel do ochrony katodowej 0,6/1 kV |  |  | BITNER | [6 empty] | true | true | 12 | PL | [11 empty] | n32B | no_discount_group | no_bonus_group | NOT_RELEVANT | NONE | NOT_RELEVANT | NONE | [33 empty] | 27.32.13.0 |  |  | 0 | 24 | 24 |  |  |  |  | 8544 49 99 | [8 empty] | EC003251 | KMT | KMT | 1 | 1 | [32 empty] | net_list | 237322 | PLN | 0.23 |  |  |  | 2025-07-24 |  |  | KMT | [13 empty] | https://bitner.com.pl/data/t4_text/649x234_051043251116_BiT%20CP.JPG |  |  |  | https://bitner.com.pl/data/t4txt_photos/020531300719_18_BiT_CP.pdf |  |  |  | https://bitner.com.pl/data/t4txt_photos/09305070423_0099_DWU_E_2203_BiT_CP_0,6_1kV_w.5.pdf |  |  |  | https://bitner.com.pl/data/t4txt_photos/023256210621_0056_2_UE_BITNER_BiT_CP.pdf
S61800 | 5902956085108 |  |  | H07VVH6-F 3G1,5 mm² 450/750V | Kable płaskie stosowane są do połączeń elektrycznych w systemach przenośników taśmowych, urządzeniach dźwigowych, windach i podnośnikach oraz w innych aplikacjach przemysłu maszynowego. Przeznaczone są do pracy w zamkniętych pomieszczeniach suchych i wilgotnych | [10 empty] | Zakłady Kablowe BITNER Sp. z o.o. | S61800 | Giętkie przewody płaskie 450/750V |  |  | BITNER | [6 empty] | true | true | 12 | PL | [11 empty] | n31 | no_discount_group | no_bonus_group | NOT_RELEVANT | NONE | NOT_RELEVANT | NONE | [33 empty] | 27.32.13.0 |  |  | 0 | 24 | 24 |  |  |  |  | 8544 49 95 | [8 empty] | EC003250 | KMT | KMT | 1 | 1 | [32 empty] | net_list | 16322 | PLN | 0.23 |  |  |  | 2025-07-24 |  |  | KMT | [13 empty] | https://bitner.com.pl/data/t4_text/649x234_033052241116_H07%20VVH6-F.JPG |  |  |  | https://bitner.com.pl/data/t4txt_photos/03592870519_2_H07%20VVH6-F.pdf | [7 empty] | https://bitner.com.pl/data/t4txt_photos/01310850320_0215_1_UE_BITNER_H07VVH6_F.pdf
S61801 | 5902956085115 |  |  | H07VVH6-F 4G1,5 mm² 450/750V | Kable płaskie stosowane są do połączeń elektrycznych w systemach przenośników taśmowych, urządzeniach dźwigowych, windach i podnośnikach oraz w innych aplikacjach przemysłu maszynowego. Przeznaczone są do pracy w zamkniętych pomieszczeniach suchych i wilgotnych | [10 empty] | Zakłady Kablowe BITNER Sp. z o.o. | S61801 | Giętkie przewody płaskie 450/750V |  |  | BITNER | [6 empty] | true | true | 12 | PL | [11 empty] | n31 | no_discount_group | no_bonus_group | NOT_RELEVANT | NONE | NOT_RELEVANT | NONE | [33 empty] | 27.32.13.0 |  |  | 0 | 24 | 24 |  |  |  |  | 8544 49 95 | [8 empty] | EC003250 | KMT | KMT | 1 | 1 | [32 empty] | net_list | 21503 | PLN | 0.23 |  |  |  | 2025-07-24 |  |  | KMT | [13 empty] | https://bitner.com.pl/data/t4_text/649x234_033052241116_H07%20VVH6-F.JPG |  |  |  | https://bitner.com.pl/data/t4txt_photos/03592870519_2_H07%20VVH6-F.pdf | [7 empty] | https://bitner.com.pl/data/t4txt_photos/01310850320_0215_1_UE_BITNER_H07VVH6_F.pdf
S61802 | 5902956085122 |  |  | H07VVH6-F 5G1,5 mm² 450/750V | Kable płaskie stosowane są do połączeń elektrycznych w systemach przenośników taśmowych, urządzeniach dźwigowych, windach i podnośnikach oraz w innych aplikacjach przemysłu maszynowego. Przeznaczone są do pracy w zamkniętych pomieszczeniach suchych i wilgotnych | [10 empty] | Zakłady Kablowe BITNER Sp. z o.o. | S61802 | Giętkie przewody płaskie 450/750V |  |  | BITNER | [6 empty] | true | true | 12 | PL | [11 empty] | n31 | no_discount_group | no_bonus_group | NOT_RELEVANT | NONE | NOT_RELEVANT | NONE | [33 empty] | 27.32.13.0 |  |  | 0 | 24 | 24 |  |  |  |  | 8544 49 95 | [8 empty] | EC003250 | KMT | KMT | 1 | 1 | [32 empty] | net_list | 26670 | PLN | 0.23 |  |  |  | 2025-07-24 |  |  | KMT | [13 empty] | https://bitner.com.pl/data/t4_text/649x234_033052241116_H07%20VVH6-F.JPG |  |  |  | https://bitner.com.pl/data/t4txt_photos/03592870519_2_H07%20VVH6-F.pdf | [7 empty] | https://bitner.com.pl/data/t4txt_photos/01310850320_0215_1_UE_BITNER_H07VVH6_F.pdf
S61803 | 5902956085139 |  |  | H07VVH6-F 6G1,5 mm² 450/750V | Kable płaskie stosowane są do połączeń elektrycznych w systemach przenośników taśmowych, urządzeniach dźwigowych, windach i podnośnikach oraz w innych aplikacjach przemysłu maszynowego. Przeznaczone są do pracy w zamkniętych pomieszczeniach suchych i wilgotnych | [10 empty] | Zakłady Kablowe BITNER Sp. z o.o. | S61803 | Giętkie przewody płaskie 450/750V |  |  | BITNER | [6 empty] | true | true | 12 | PL | [11 empty] | n31 | no_discount_group | no_bonus_group | NOT_RELEVANT | NONE | NOT_RELEVANT | NONE | [33 empty] | 27.32.13.0 |  |  | 0 | 24 | 24 |  |  |  |  | 8544 49 95 | [8 empty] | EC003250 | KMT | KMT | 1 | 1 | [32 empty] | net_list | 32356 | PLN | 0.23 |  |  |  | 2025-07-24 |  |  | KMT | [13 empty] | https://bitner.com.pl/data/t4_text/649x234_033052241116_H07%20VVH6-F.JPG |  |  |  | https://bitner.com.pl/data/t4txt_photos/03592870519_2_H07%20VVH6-F.pdf | [7 empty] | https://bitner.com.pl/data/t4txt_photos/01310850320_0215_1_UE_BITNER_H07VVH6_F.pdf
S61804 | 5902956085146 |  |  | H07VVH6-F 9G1,5 mm² 450/750V | Kable płaskie stosowane są do połączeń elektrycznych w systemach przenośników taśmowych, urządzeniach dźwigowych, windach i podnośnikach oraz w innych aplikacjach przemysłu maszynowego. Przeznaczone są do pracy w zamkniętych pomieszczeniach suchych i wilgotnych | [10 empty] | Zakłady Kablowe BITNER Sp. z o.o. | S61804 | Giętkie przewody płaskie 450/750V |  |  | BITNER | [6 empty] | true | true | 12 | PL | [11 empty] | n31 | no_discount_group | no_bonus_group | NOT_RELEVANT | NONE | NOT_RELEVANT | NONE | [33 empty] | 27.32.13.0 |  |  | 0 | 24 | 24 |  |  |  |  | 8544 49 95 | [8 empty] | EC003250 | KMT | KMT | 1 | 1 | [32 empty] | net_list | 48339 | PLN | 0.23 |  |  |  | 2025-07-24 |  |  | KMT | [13 empty] | https://bitner.com.pl/data/t4_text/649x234_033052241116_H07%20VVH6-F.JPG |  |  |  | https://bitner.com.pl/data/t4txt_photos/03592870519_2_H07%20VVH6-F.pdf | [7 empty] | https://bitner.com.pl/data/t4txt_photos/01310850320_0215_1_UE_BITNER_H07VVH6_F.pdf
S61805 | 5902956085153 |  |  | H07VVH6-F 12G1,5 mm² 450/750V | Kable płaskie stosowane są do połączeń elektrycznych w systemach przenośników taśmowych, urządzeniach dźwigowych, windach i podnośnikach oraz w innych aplikacjach przemysłu maszynowego. Przeznaczone są do pracy w zamkniętych pomieszczeniach suchych i wilgotnych | [10 empty] | Zakłady Kablowe BITNER Sp. z o.o. | S61805 | Giętkie przewody płaskie 450/750V |  |  | BITNER | [6 empty] | true | true | 12 | PL | [11 empty] | n31 | no_discount_group | no_bonus_group | NOT_RELEVANT | NONE | NOT_RELEVANT | NONE | [33 empty] | 27.32.13.0 |  |  | 0 | 24 | 24 |  |  |  |  | 8544 49 95 | [8 empty] | EC003250 | KMT | KMT | 1 | 1 | [32 empty] | net_list | 63886 | PLN | 0.23 |  |  |  | 2025-07-24 |  |  | KMT | [13 empty] | https://bitner.com.pl/data/t4_text/649x234_033052241116_H07%20VVH6-F.JPG |  |  |  | https://bitner.com.pl/data/t4txt_photos/03592870519_2_H07%20VVH6-F.pdf | [7 empty] | https://bitner.com.pl/data/t4txt_photos/01310850320_0215_1_UE_BITNER_H07VVH6_F.pdf
S61806 | 5902956085160 |  |  | H07VVH6-F 3G2,5 mm² 450/750V | Kable płaskie stosowane są do połączeń elektrycznych w systemach przenośników taśmowych, urządzeniach dźwigowych, windach i podnośnikach oraz w innych aplikacjach przemysłu maszynowego. Przeznaczone są do pracy w zamkniętych pomieszczeniach suchych i wilgotnych | [10 empty] | Zakłady Kablowe BITNER Sp. z o.o. | S61806 | Giętkie przewody płaskie 450/750V |  |  | BITNER | [6 empty] | true | true | 12 | PL | [11 empty] | n31 | no_discount_group | no_bonus_group | NOT_RELEVANT | NONE | NOT_RELEVANT | NONE | [33 empty] | 27.32.13.0 |  |  | 0 | 24 | 24 |  |  |  |  | 8544 49 95 | [8 empty] | EC003250 | KMT | KMT | 1 | 1 | [32 empty] | net_list | 25896 | PLN | 0.23 |  |  |  | 2025-07-24 |  |  | KMT | [13 empty] | https://bitner.com.pl/data/t4_text/649x234_033052241116_H07%20VVH6-F.JPG |  |  |  | https://bitner.com.pl/data/t4txt_photos/03592870519_2_H07%20VVH6-F.pdf | [7 empty] | https://bitner.com.pl/data/t4txt_photos/01310850320_0215_1_UE_BITNER_H07VVH6_F.pdf
S61807 | 5902956085177 |  |  | H07VVH6-F 4G2,5 mm² 450/750V | Kable płaskie stosowane są do połączeń elektrycznych w systemach przenośników taśmowych, urządzeniach dźwigowych, windach i podnośnikach oraz w innych aplikacjach przemysłu maszynowego. Przeznaczone są do pracy w zamkniętych pomieszczeniach suchych i wilgotnych | [10 empty] | Zakłady Kablowe BITNER Sp. z o.o. | S61807 | Giętkie przewody płaskie 450/750V |  |  | BITNER | [6 empty] | true | true | 12 | PL | [11 empty] | n31 | no_discount_group | no_bonus_group | NOT_RELEVANT | NONE | NOT_RELEVANT | NONE | [33 empty] | 27.32.13.0 |  |  | 0 | 24 | 24 |  |  |  |  | 8544 49 95 | [8 empty] | EC003250 | KMT | KMT | 1 | 1 | [32 empty] | net_list | 34113 | PLN | 0.23 |  |  |  | 2025-07-24 |  |  | KMT | [13 empty] | https://bitner.com.pl/data/t4_text/649x234_033052241116_H07%20VVH6-F.JPG |  |  |  | https://bitner.com.pl/data/t4txt_photos/03592870519_2_H07%20VVH6-F.pdf | [7 empty] | https://bitner.com.pl/data/t4txt_photos/01310850320_0215_1_UE_BITNER_H07VVH6_F.pdf
S61808 | 5902956085184 |  |  | H07VVH6-F 5G2,5 mm² 450/750V | Kable płaskie stosowane są do połączeń elektrycznych w systemach przenośników taśmowych, urządzeniach dźwigowych, windach i podnośnikach oraz w innych aplikacjach przemysłu maszynowego. Przeznaczone są do pracy w zamkniętych pomieszczeniach suchych i wilgotnych | [10 empty] | Zakłady Kablowe BITNER Sp. z o.o. | S61808 | Giętkie przewody płaskie 450/750V |  |  | BITNER | [6 empty] | true | true | 12 | PL | [11 empty] | n31 | no_discount_group | no_bonus_group | NOT_RELEVANT | NONE | NOT_RELEVANT | NONE | [33 empty] | 27.32.13.0 |  |  | 0 | 24 | 24 |  |  |  |  | 8544 49 95 | [8 empty] | EC003250 | KMT | KMT | 1 | 1 | [32 empty] | net_list | 42407 | PLN | 0.23 |  |  |  | 2025-07-24 |  |  | KMT | [13 empty] | https://bitner.com.pl/data/t4_text/649x234_033052241116_H07%20VVH6-F.JPG |  |  |  | https://bitner.com.pl/data/t4txt_photos/03592870519_2_H07%20VVH6-F.pdf | [7 empty] | https://bitner.com.pl/data/t4txt_photos/01310850320_0215_1_UE_BITNER_H07VVH6_F.pdf
S61809 | 5902956085191 |  |  | H07VVH6-F 6G2,5 mm² 450/750V | Kable płaskie stosowane są do połączeń elektrycznych w systemach przenośników taśmowych, urządzeniach dźwigowych, windach i podnośnikach oraz w innych aplikacjach przemysłu maszynowego. Przeznaczone są do pracy w zamkniętych pomieszczeniach suchych i wilgotnych | [10 empty] | Zakłady Kablowe BITNER Sp. z o.o. | S61809 | Giętkie przewody płaskie 450/750V |  |  | BITNER | [6 empty] | true | true | 12 | PL | [11 empty] | n31 | no_discount_group | no_bonus_group | NOT_RELEVANT | NONE | NOT_RELEVANT | NONE | [33 empty] | 27.32.13.0 |  |  | 0 | 24 | 24 |  |  |  |  | 8544 49 95 | [8 empty] | EC003250 | KMT | KMT | 1 | 1 | [32 empty] | net_list | 51468 | PLN | 0.23 |  |  |  | 2025-07-24 |  |  | KMT | [13 empty] | https://bitner.com.pl/data/t4_text/649x234_033052241116_H07%20VVH6-F.JPG |  |  |  | https://bitner.com.pl/data/t4txt_photos/03592870519_2_H07%20VVH6-F.pdf | [7 empty] | https://bitner.com.pl/data/t4txt_photos/01310850320_0215_1_UE_BITNER_H07VVH6_F.pdf
S61810 | 5902956085207 |  |  | H07VVH6-F 9G2,5 mm² 450/750V | Kable płaskie stosowane są do połączeń elektrycznych w systemach przenośników taśmowych, urządzeniach dźwigowych, windach i podnośnikach oraz w innych aplikacjach przemysłu maszynowego. Przeznaczone są do pracy w zamkniętych pomieszczeniach suchych i wilgotnych | [10 empty] | Zakłady Kablowe BITNER Sp. z o.o. | S61810 | Giętkie przewody płaskie 450/750V |  |  | BITNER | [6 empty] | true | true | 12 | PL | [11 empty] | n31 | no_discount_group | no_bonus_group | NOT_RELEVANT | NONE | NOT_RELEVANT | NONE | [33 empty] | 27.32.13.0 |  |  | 0 | 24 | 24 |  |  |  |  | 8544 49 95 | [8 empty] | EC003250 | KMT | KMT | 1 | 1 | [32 empty] | net_list | 77128 | PLN | 0.23 |  |  |  | 2025-07-24 |  |  | KMT | [13 empty] | https://bitner.com.pl/data/t4_text/649x234_033052241116_H07%20VVH6-F.JPG |  |  |  | https://bitner.com.pl/data/t4txt_photos/03592870519_2_H07%20VVH6-F.pdf | [7 empty] | https://bitner.com.pl/data/t4txt_photos/01310850320_0215_1_UE_BITNER_H07VVH6_F.pdf
S61811 | 5902956085214 |  |  | H07VVH6-F 12G2,5 mm² 450/750V | Kable płaskie stosowane są do połączeń elektrycznych w systemach przenośników taśmowych, urządzeniach dźwigowych, windach i podnośnikach oraz w innych aplikacjach przemysłu maszynowego. Przeznaczone są do pracy w zamkniętych pomieszczeniach suchych i wilgotnych | [10 empty] | Zakłady Kablowe BITNER Sp. z o.o. | S61811 | Giętkie przewody płaskie 450/750V |  |  | BITNER | [6 empty] | true | true | 12 | PL | [11 empty] | n31 | no_discount_group | no_bonus_group | NOT_RELEVANT | NONE | NOT_RELEVANT | NONE | [33 empty] | 27.32.13.0 |  |  | 0 | 24 | 24 |  |  |  |  | 8544 49 95 | [8 empty] | EC003250 | KMT | KMT | 1 | 1 | [32 empty] | net_list | 101859 | PLN | 0.23 |  |  |  | 2025-07-24 |  |  | KMT | [13 empty] | https://bitner.com.pl/data/t4_text/649x234_033052241116_H07%20VVH6-F.JPG |  |  |  | https://bitner.com.pl/data/t4txt_photos/03592870519_2_H07%20VVH6-F.pdf | [7 empty] | https://bitner.com.pl/data/t4txt_photos/01310850320_0215_1_UE_BITNER_H07VVH6_F.pdf
S61812 | 5902956085221 |  |  | H07VVH6-F 4G4,0 mm² 450/750V | Kable płaskie stosowane są do połączeń elektrycznych w systemach przenośników taśmowych, urządzeniach dźwigowych, windach i podnośnikach oraz w innych aplikacjach przemysłu maszynowego. Przeznaczone są do pracy w zamkniętych pomieszczeniach suchych i wilgotnych | [10 empty] | Zakłady Kablowe BITNER Sp. z o.o. | S61812 | Giętkie przewody płaskie 450/750V |  |  | BITNER | [6 empty] | true | true | 12 | PL | [11 empty] | n31 | no_discount_group | no_bonus_group | NOT_RELEVANT | NONE | NOT_RELEVANT | NONE | [33 empty] | 27.32.13.0 |  |  | 0 | 24 | 24 |  |  |  |  | 8544 49 95 | [8 empty] | EC003250 | KMT | KMT | 1 | 1 | [32 empty] | net_list | 54824 | PLN | 0.23 |  |  |  | 2025-07-24 |  |  | KMT | [13 empty] | https://bitner.com.pl/data/t4_text/649x234_033052241116_H07%20VVH6-F.JPG |  |  |  | https://bitner.com.pl/data/t4txt_photos/03592870519_2_H07%20VVH6-F.pdf | [7 empty] | https://bitner.com.pl/data/t4txt_photos/01310850320_0215_1_UE_BITNER_H07VVH6_F.pdf
S61813 | 5902956085238 |  |  | H07VVH6-F 5G4,0 mm² 450/750V | Kable płaskie stosowane są do połączeń elektrycznych w systemach przenośników taśmowych, urządzeniach dźwigowych, windach i podnośnikach oraz w innych aplikacjach przemysłu maszynowego. Przeznaczone są do pracy w zamkniętych pomieszczeniach suchych i wilgotnych | [10 empty] | Zakłady Kablowe BITNER Sp. z o.o. | S61813 | Giętkie przewody płaskie 450/750V |  |  | BITNER | [6 empty] | true | true | 12 | PL | [11 empty] | n31 | no_discount_group | no_bonus_group | NOT_RELEVANT | NONE | NOT_RELEVANT | NONE | [33 empty] | 27.32.13.0 |  |  | 0 | 24 | 24 |  |  |  |  | 8544 49 95 | [8 empty] | EC003250 | KMT | KMT | 1 | 1 | [32 empty] | net_list | 68241 | PLN | 0.23 |  |  |  | 2025-07-24 |  |  | KMT | [13 empty] | https://bitner.com.pl/data/t4_text/649x234_033052241116_H07%20VVH6-F.JPG |  |  |  | https://bitner.com.pl/data/t4txt_photos/03592870519_2_H07%20VVH6-F.pdf | [7 empty] | https://bitner.com.pl/data/t4txt_photos/01310850320_0215_1_UE_BITNER_H07VVH6_F.pdf
S61814 | 5902956085245 |  |  | H07VVH6-F 4G6,0 mm² 450/750V | Kable płaskie stosowane są do połączeń elektrycznych w systemach przenośników taśmowych, urządzeniach dźwigowych, windach i podnośnikach oraz w innych aplikacjach przemysłu maszynowego. Przeznaczone są do pracy w zamkniętych pomieszczeniach suchych i wilgotnych | [10 empty] | Zakłady Kablowe BITNER Sp. z o.o. | S61814 | Giętkie przewody płaskie 450/750V |  |  | BITNER | [6 empty] | true | true | 12 | PL | [11 empty] | n31 | no_discount_group | no_bonus_group | NOT_RELEVANT | NONE | NOT_RELEVANT | NONE | [33 empty] | 27.32.13.0 |  |  | 0 | 24 | 24 |  |  |  |  | 8544 49 95 | [8 empty] | EC003250 | KMT | KMT | 1 | 1 | [32 empty] | net_list | 79433 | PLN | 0.23 |  |  |  | 2025-07-24 |  |  | KMT | [13 empty] | https://bitner.com.pl/data/t4_text/649x234_033052241116_H07%20VVH6-F.JPG |  |  |  | https://bitner.com.pl/data/t4txt_photos/03592870519_2_H07%20VVH6-F.pdf | [7 empty] | https://bitner.com.pl/data/t4txt_photos/01310850320_0215_1_UE_BITNER_H07VVH6_F.pdf
S61815 | 5902956085252 |  |  | H07VVH6-F 5G6,0 mm² 450/750V | Kable płaskie stosowane są do połączeń elektrycznych w systemach przenośników taśmowych, urządzeniach dźwigowych, windach i podnośnikach oraz w innych aplikacjach przemysłu maszynowego. Przeznaczone są do pracy w zamkniętych pomieszczeniach suchych i wilgotnych | [10 empty] | Zakłady Kablowe BITNER Sp. z o.o. | S61815 | Giętkie przewody płaskie 450/750V |  |  | BITNER | [6 empty] | true | true | 12 | PL | [11 empty] | n31 | no_discount_group | no_bonus_group | NOT_RELEVANT | NONE | NOT_RELEVANT | NONE | [33 empty] | 27.32.13.0 |  |  | 0 | 24 | 24 |  |  |  |  | 8544 49 95 | [8 empty] | EC003250 | KMT | KMT | 1 | 1 | [32 empty] | net_list | 99033 | PLN | 0.23 |  |  |  | 2025-07-24 |  |  | KMT | [13 empty] | https://bitner.com.pl/data/t4_text/649x234_033052241116_H07%20VVH6-F.JPG |  |  |  | https://bitner.com.pl/data/t4txt_photos/03592870519_2_H07%20VVH6-F.pdf | [7 empty] | https://bitner.com.pl/data/t4txt_photos/01310850320_0215_1_UE_BITNER_H07VVH6_F.pdf
S61816 | 5902956085269 |  |  | H07VVH6-F 4G10 mm² 450/750V | Kable płaskie stosowane są do połączeń elektrycznych w systemach przenośników taśmowych, urządzeniach dźwigowych, windach i podnośnikach oraz w innych aplikacjach przemysłu maszynowego. Przeznaczone są do pracy w zamkniętych pomieszczeniach suchych i wilgotnych | [10 empty] | Zakłady Kablowe BITNER Sp. z o.o. | S61816 | Giętkie przewody płaskie 450/750V |  |  | BITNER | [6 empty] | true | true | 12 | PL | [11 empty] | n31 | no_discount_group | no_bonus_group | NOT_RELEVANT | NONE | NOT_RELEVANT | NONE | [33 empty] | 27.32.13.0 |  |  | 0 | 24 | 24 |  |  |  |  | 8544 49 95 | [8 empty] | EC003250 | KMT | KMT | 1 | 1 | [32 empty] | net_list | 133882 | PLN | 0.23 |  |  |  | 2025-07-24 |  |  | KMT | [13 empty] | https://bitner.com.pl/data/t4_text/649x234_033052241116_H07%20VVH6-F.JPG |  |  |  | https://bitner.com.pl/data/t4txt_photos/03592870519_2_H07%20VVH6-F.pdf | [7 empty] | https://bitner.com.pl/data/t4txt_photos/01310850320_0215_1_UE_BITNER_H07VVH6_F.pdf
S61817 | 5902956085276 |  |  | H07VVH6-F 5G10 mm² 450/750V | Kable płaskie stosowane są do połączeń elektrycznych w systemach przenośników taśmowych, urządzeniach dźwigowych, windach i podnośnikach oraz w innych aplikacjach przemysłu maszynowego. Przeznaczone są do pracy w zamkniętych pomieszczeniach suchych i wilgotnych | [10 empty] | Zakłady Kablowe BITNER Sp. z o.o. | S61817 | Giętkie przewody płaskie 450/750V |  |  | BITNER | [6 empty] | true | true | 12 | PL | [11 empty] | n31 | no_discount_group | no_bonus_group | NOT_RELEVANT | NONE | NOT_RELEVANT | NONE | [33 empty] | 27.32.13.0 |  |  | 0 | 24 | 24 |  |  |  |  | 8544 49 95 | [8 empty] | EC003250 | KMT | KMT | 1 | 1 | [32 empty] | net_list | 167028 | PLN | 0.23 |  |  |  | 2025-07-24 |  |  | KMT | [13 empty] | https://bitner.com.pl/data/t4_text/649x234_033052241116_H07%20VVH6-F.JPG |  |  |  | https://bitner.com.pl/data/t4txt_photos/03592870519_2_H07%20VVH6-F.pdf | [7 empty] | https://bitner.com.pl/data/t4txt_photos/01310850320_0215_1_UE_BITNER_H07VVH6_F.pdf
S61818 | 5902956085283 |  |  | H07VVH6-F 4G16 mm² 450/750V | Kable płaskie stosowane są do połączeń elektrycznych w systemach przenośników taśmowych, urządzeniach dźwigowych, windach i podnośnikach oraz w innych aplikacjach przemysłu maszynowego. Przeznaczone są do pracy w zamkniętych pomieszczeniach suchych i wilgotnych | [10 empty] | Zakłady Kablowe BITNER Sp. z o.o. | S61818 | Giętkie przewody płaskie 450/750V |  |  | BITNER | [6 empty] | true | true | 12 | PL | [11 empty] | n31 | no_discount_group | no_bonus_group | NOT_RELEVANT | NONE | NOT_RELEVANT | NONE | [33 empty] | 27.32.13.0 |  |  | 0 | 24 | 24 |  |  |  |  | 8544 49 95 | [8 empty] | EC003250 | KMT | KMT | 1 | 1 | [32 empty] | net_list | 202436 | PLN | 0.23 |  |  |  | 2025-07-24 |  |  | KMT | [13 empty] | https://bitner.com.pl/data/t4_text/649x234_033052241116_H07%20VVH6-F.JPG |  |  |  | https://bitner.com.pl/data/t4txt_photos/03592870519_2_H07%20VVH6-F.pdf | [7 empty] | https://bitner.com.pl/data/t4txt_photos/01310850320_0215_1_UE_BITNER_H07VVH6_F.pdf
S61819 | 5902956085290 |  |  | H07VVH6-F 5G16 mm² 450/750V | Kable płaskie stosowane są do połączeń elektrycznych w systemach przenośników taśmowych, urządzeniach dźwigowych, windach i podnośnikach oraz w innych aplikacjach przemysłu maszynowego. Przeznaczone są do pracy w zamkniętych pomieszczeniach suchych i wilgotnych | [10 empty] | Zakłady Kablowe BITNER Sp. z o.o. | S61819 | Giętkie przewody płaskie 450/750V |  |  | BITNER | [6 empty] | true | true | 12 | PL | [11 empty] | n31 | no_discount_group | no_bonus_group | NOT_RELEVANT | NONE | NOT_RELEVANT | NONE | [33 empty] | 27.32.13.0 |  |  | 0 | 24 | 24 |  |  |  |  | 8544 49 95 | [8 empty] | EC003250 | KMT | KMT | 1 | 1 | [32 empty] | net_list | 252686 | PLN | 0.23 |  |  |  | 2025-07-24 |  |  | KMT | [13 empty] | https://bitner.com.pl/data/t4_text/649x234_033052241116_H07%20VVH6-F.JPG |  |  |  | https://bitner.com.pl/data/t4txt_photos/03592870519_2_H07%20VVH6-F.pdf | [7 empty] | https://bitner.com.pl/data/t4txt_photos/01310850320_0215_1_UE_BITNER_H07VVH6_F.pdf
IS0001 | 5902956084828 |  |  | BiT GsLGs 2x1,0 mm² 450/750V | Kable giętkie izolacji silikonowej przeznaczone do pracy w szerokim zakresie temperatury; zarówno w bardzo niskiej jak i bardzo wysokiej temperaturze otoczenia. Przeznaczone do pracy w przemyśle hutniczym, lotniczym, okrętowym, maszynowym oraz elektrowniach. Kable są w pełni bezhalogenowe, podczas pożaru nie wydzielają gęstego dymu i gazów korozyjnych. | [10 empty] | Zakłady Kablowe BITNER Sp. z o.o. | IS0001 | Giętkie kable w izolacji silikonowej do pracy w szerokim zakresie temperatur |  |  | BITNER | [6 empty] | true | true | 12 | PL | [11 empty] | n27 | no_discount_group | no_bonus_group | NOT_RELEVANT | NONE | NOT_RELEVANT | NONE | [33 empty] | 27.32.13.0 |  |  | 0 | 24 | 24 |  |  |  |  | 8544 49 95 | [8 empty] | EC003250 | KMT | KMT | 1 | 1 | [32 empty] | net_list | 14583 | PLN | 0.23 |  |  |  | 2025-07-24 |  |  | KMT | [13 empty] | https://bitner.com.pl/data/t4_text/649x234_032810241116_GsLGs.JPG |  |  |  | https://bitner.com.pl/data/t4txt_photos/030558300719_8_BiT_GsLGs.pdf |  |  |  | https://bitner.com.pl/data/t4txt_photos/034542270423_0093_DWU_S_2303_GsLGs_450_750V_w.5.pdf |  |  |  | https://bitner.com.pl/data/t4txt_photos/090516110925_0060_3_UE_BITNER_BiT_GsLGs_450_750_V.pdf
IS0002 | 5902956084866 |  |  | BiT GsLGs 2x1,5 mm² 450/750V | Kable giętkie izolacji silikonowej przeznaczone do pracy w szerokim zakresie temperatury; zarówno w bardzo niskiej jak i bardzo wysokiej temperaturze otoczenia. Przeznaczone do pracy w przemyśle hutniczym, lotniczym, okrętowym, maszynowym oraz elektrowniach. Kable są w pełni bezhalogenowe, podczas pożaru nie wydzielają gęstego dymu i gazów korozyjnych. | [10 empty] | Zakłady Kablowe BITNER Sp. z o.o. | IS0002 | Giętkie kable w izolacji silikonowej do pracy w szerokim zakresie temperatur |  |  | BITNER | [6 empty] | true | true | 12 | PL | [11 empty] | n27 | no_discount_group | no_bonus_group | NOT_RELEVANT | NONE | NOT_RELEVANT | NONE | [33 empty] | 27.32.13.0 |  |  | 0 | 24 | 24 |  |  |  |  | 8544 49 95 | [8 empty] | EC003250 | KMT | KMT | 1 | 1 | [32 empty] | net_list | 18409 | PLN | 0.23 |  |  |  | 2025-07-24 |  |  | KMT | [13 empty] | https://bitner.com.pl/data/t4_text/649x234_032810241116_GsLGs.JPG |  |  |  | https://bitner.com.pl/data/t4txt_photos/030558300719_8_BiT_GsLGs.pdf |  |  |  | https://bitner.com.pl/data/t4txt_photos/034542270423_0093_DWU_S_2303_GsLGs_450_750V_w.5.pdf |  |  |  | https://bitner.com.pl/data/t4txt_photos/090516110925_0060_3_UE_BITNER_BiT_GsLGs_450_750_V.pdf
IS0003 | 5902956084903 |  |  | BiT GsLGs 2x2,5 mm² 450/750V | Kable giętkie izolacji silikonowej przeznaczone do pracy w szerokim zakresie temperatury; zarówno w bardzo niskiej jak i bardzo wysokiej temperaturze otoczenia. Przeznaczone do pracy w przemyśle hutniczym, lotniczym, okrętowym, maszynowym oraz elektrowniach. Kable są w pełni bezhalogenowe, podczas pożaru nie wydzielają gęstego dymu i gazów korozyjnych. | [10 empty] | Zakłady Kablowe BITNER Sp. z o.o. | IS0003 | Giętkie kable w izolacji silikonowej do pracy w szerokim zakresie temperatur |  |  | BITNER | [6 empty] | true | true | 12 | PL | [11 empty] | n27 | no_discount_group | no_bonus_group | NOT_RELEVANT | NONE | NOT_RELEVANT | NONE | [33 empty] | 27.32.13.0 |  |  | 0 | 24 | 24 |  |  |  |  | 8544 49 95 | [8 empty] | EC003250 | KMT | KMT | 1 | 1 | [32 empty] | net_list | 30498 | PLN | 0.23 |  |  |  | 2025-07-24 |  |  | KMT | [13 empty] | https://bitner.com.pl/data/t4_text/649x234_032810241116_GsLGs.JPG |  |  |  | https://bitner.com.pl/data/t4txt_photos/030558300719_8_BiT_GsLGs.pdf |  |  |  | https://bitner.com.pl/data/t4txt_photos/034542270423_0093_DWU_S_2303_GsLGs_450_750V_w.5.pdf |  |  |  | https://bitner.com.pl/data/t4txt_photos/090516110925_0060_3_UE_BITNER_BiT_GsLGs_450_750_V.pdf
IS0004 | 5902956084941 |  |  | BiT GsLGs 2x4,0 mm² 450/750V | Kable giętkie izolacji silikonowej przeznaczone do pracy w szerokim zakresie temperatury; zarówno w bardzo niskiej jak i bardzo wysokiej temperaturze otoczenia. Przeznaczone do pracy w przemyśle hutniczym, lotniczym, okrętowym, maszynowym oraz elektrowniach. Kable są w pełni bezhalogenowe, podczas pożaru nie wydzielają gęstego dymu i gazów korozyjnych. | [10 empty] | Zakłady Kablowe BITNER Sp. z o.o. | IS0004 | Giętkie kable w izolacji silikonowej do pracy w szerokim zakresie temperatur |  |  | BITNER | [6 empty] | true | true | 12 | PL | [11 empty] | n27 | no_discount_group | no_bonus_group | NOT_RELEVANT | NONE | NOT_RELEVANT | NONE | [33 empty] | 27.32.13.0 |  |  | 0 | 24 | 24 |  |  |  |  | 8544 49 95 | [8 empty] | EC003250 | KMT | KMT | 1 | 1 | [32 empty] | net_list | 37064 | PLN | 0.23 |  |  |  | 2025-07-24 |  |  | KMT | [13 empty] | https://bitner.com.pl/data/t4_text/649x234_032810241116_GsLGs.JPG |  |  |  | https://bitner.com.pl/data/t4txt_photos/030558300719_8_BiT_GsLGs.pdf |  |  |  | https://bitner.com.pl/data/t4txt_photos/034542270423_0093_DWU_S_2303_GsLGs_450_750V_w.5.pdf |  |  |  | https://bitner.com.pl/data/t4txt_photos/090516110925_0060_3_UE_BITNER_BiT_GsLGs_450_750_V.pdf
IS0005 | 5902956084835 |  |  | BiT GsLGs 3G1,0 mm² 450/750V | Kable giętkie izolacji silikonowej przeznaczone do pracy w szerokim zakresie temperatury; zarówno w bardzo niskiej jak i bardzo wysokiej temperaturze otoczenia. Przeznaczone do pracy w przemyśle hutniczym, lotniczym, okrętowym, maszynowym oraz elektrowniach. Kable są w pełni bezhalogenowe, podczas pożaru nie wydzielają gęstego dymu i gazów korozyjnych. | [10 empty] | Zakłady Kablowe BITNER Sp. z o.o. | IS0005 | Giętkie kable w izolacji silikonowej do pracy w szerokim zakresie temperatur |  |  | BITNER | [6 empty] | true | true | 12 | PL | [11 empty] | n27 | no_discount_group | no_bonus_group | NOT_RELEVANT | NONE | NOT_RELEVANT | NONE | [33 empty] | 27.32.13.0 |  |  | 0 | 24 | 24 |  |  |  |  | 8544 49 95 | [8 empty] | EC003250 | KMT | KMT | 1 | 1 | [32 empty] | net_list | 18118 | PLN | 0.23 |  |  |  | 2025-07-24 |  |  | KMT | [13 empty] | https://bitner.com.pl/data/t4_text/649x234_032810241116_GsLGs.JPG |  |  |  | https://bitner.com.pl/data/t4txt_photos/030558300719_8_BiT_GsLGs.pdf |  |  |  | https://bitner.com.pl/data/t4txt_photos/034542270423_0093_DWU_S_2303_GsLGs_450_750V_w.5.pdf |  |  |  | https://bitner.com.pl/data/t4txt_photos/090516110925_0060_3_UE_BITNER_BiT_GsLGs_450_750_V.pdf
IS0006 | 5902956084873 |  |  | BiT GsLGs 3G1,5 mm² 450/750V | Kable giętkie izolacji silikonowej przeznaczone do pracy w szerokim zakresie temperatury; zarówno w bardzo niskiej jak i bardzo wysokiej temperaturze otoczenia. Przeznaczone do pracy w przemyśle hutniczym, lotniczym, okrętowym, maszynowym oraz elektrowniach. Kable są w pełni bezhalogenowe, podczas pożaru nie wydzielają gęstego dymu i gazów korozyjnych. | [10 empty] | Zakłady Kablowe BITNER Sp. z o.o. | IS0006 | Giętkie kable w izolacji silikonowej do pracy w szerokim zakresie temperatur |  |  | BITNER | [6 empty] | true | true | 12 | PL | [11 empty] | n27 | no_discount_group | no_bonus_group | NOT_RELEVANT | NONE | NOT_RELEVANT | NONE | [33 empty] | 27.32.13.0 |  |  | 0 | 24 | 24 |  |  |  |  | 8544 49 95 | [8 empty] | EC003250 | KMT | KMT | 1 | 1 | [32 empty] | net_list | 23313 | PLN | 0.23 |  |  |  | 2025-07-24 |  |  | KMT | [13 empty] | https://bitner.com.pl/data/t4_text/649x234_032810241116_GsLGs.JPG |  |  |  | https://bitner.com.pl/data/t4txt_photos/030558300719_8_BiT_GsLGs.pdf |  |  |  | https://bitner.com.pl/data/t4txt_photos/034542270423_0093_DWU_S_2303_GsLGs_450_750V_w.5.pdf |  |  |  | https://bitner.com.pl/data/t4txt_photos/090516110925_0060_3_UE_BITNER_BiT_GsLGs_450_750_V.pdf
IS0007 | 5902956084910 |  |  | BiT GsLGs 3G2,5 mm² 450/750V | Kable giętkie izolacji silikonowej przeznaczone do pracy w szerokim zakresie temperatury; zarówno w bardzo niskiej jak i bardzo wysokiej temperaturze otoczenia. Przeznaczone do pracy w przemyśle hutniczym, lotniczym, okrętowym, maszynowym oraz elektrowniach. Kable są w pełni bezhalogenowe, podczas pożaru nie wydzielają gęstego dymu i gazów korozyjnych. | [10 empty] | Zakłady Kablowe BITNER Sp. z o.o. | IS0007 | Giętkie kable w izolacji silikonowej do pracy w szerokim zakresie temperatur |  |  | BITNER | [6 empty] | true | true | 12 | PL | [11 empty] | n27 | no_discount_group | no_bonus_group | NOT_RELEVANT | NONE | NOT_RELEVANT | NONE | [33 empty] | 27.32.13.0 |  |  | 0 | 24 | 24 |  |  |  |  | 8544 49 95 | [8 empty] | EC003250 | KMT | KMT | 1 | 1 | [32 empty] | net_list | 38827 | PLN | 0.23 |  |  |  | 2025-07-24 |  |  | KMT | [13 empty] | https://bitner.com.pl/data/t4_text/649x234_032810241116_GsLGs.JPG |  |  |  | https://bitner.com.pl/data/t4txt_photos/030558300719_8_BiT_GsLGs.pdf |  |  |  | https://bitner.com.pl/data/t4txt_photos/034542270423_0093_DWU_S_2303_GsLGs_450_750V_w.5.pdf |  |  |  | https://bitner.com.pl/data/t4txt_photos/090516110925_0060_3_UE_BITNER_BiT_GsLGs_450_750_V.pdf
IS0008 | 5902956084958 |  |  | BiT GsLGs 3G4,0 mm² 450/750V | Kable giętkie izolacji silikonowej przeznaczone do pracy w szerokim zakresie temperatury; zarówno w bardzo niskiej jak i bardzo wysokiej temperaturze otoczenia. Przeznaczone do pracy w przemyśle hutniczym, lotniczym, okrętowym, maszynowym oraz elektrowniach. Kable są w pełni bezhalogenowe, podczas pożaru nie wydzielają gęstego dymu i gazów korozyjnych. | [10 empty] | Zakłady Kablowe BITNER Sp. z o.o. | IS0008 | Giętkie kable w izolacji silikonowej do pracy w szerokim zakresie temperatur |  |  | BITNER | [6 empty] | true | true | 12 | PL | [11 empty] | n27 | no_discount_group | no_bonus_group | NOT_RELEVANT | NONE | NOT_RELEVANT | NONE | [33 empty] | 27.32.13.0 |  |  | 0 | 24 | 24 |  |  |  |  | 8544 49 95 | [8 empty] | EC003250 | KMT | KMT | 1 | 1 | [32 empty] | net_list | 49227 | PLN | 0.23 |  |  |  | 2025-07-24 |  |  | KMT | [13 empty] | https://bitner.com.pl/data/t4_text/649x234_032810241116_GsLGs.JPG |  |  |  | https://bitner.com.pl/data/t4txt_photos/030558300719_8_BiT_GsLGs.pdf |  |  |  | https://bitner.com.pl/data/t4txt_photos/034542270423_0093_DWU_S_2303_GsLGs_450_750V_w.5.pdf |  |  |  | https://bitner.com.pl/data/t4txt_photos/090516110925_0060_3_UE_BITNER_BiT_GsLGs_450_750_V.pdf
IS0009 | 5902956084996 |  |  | BiT GsLGs 3G6,0 mm² 450/750V | Kable giętkie izolacji silikonowej przeznaczone do pracy w szerokim zakresie temperatury; zarówno w bardzo niskiej jak i bardzo wysokiej temperaturze otoczenia. Przeznaczone do pracy w przemyśle hutniczym, lotniczym, okrętowym, maszynowym oraz elektrowniach. Kable są w pełni bezhalogenowe, podczas pożaru nie wydzielają gęstego dymu i gazów korozyjnych. | [10 empty] | Zakłady Kablowe BITNER Sp. z o.o. | IS0009 | Giętkie kable w izolacji silikonowej do pracy w szerokim zakresie temperatur |  |  | BITNER | [6 empty] | true | true | 12 | PL | [11 empty] | n27 | no_discount_group | no_bonus_group | NOT_RELEVANT | NONE | NOT_RELEVANT | NONE | [33 empty] | 27.32.13.0 |  |  | 0 | 24 | 24 |  |  |  |  | 8544 49 95 | [8 empty] | EC003250 | KMT | KMT | 1 | 1 | [32 empty] | net_list | 66617 | PLN | 0.23 |  |  |  | 2025-07-24 |  |  | KMT | [13 empty] | https://bitner.com.pl/data/t4_text/649x234_032810241116_GsLGs.JPG |  |  |  | https://bitner.com.pl/data/t4txt_photos/030558300719_8_BiT_GsLGs.pdf |  |  |  | https://bitner.com.pl/data/t4txt_photos/034542270423_0093_DWU_S_2303_GsLGs_450_750V_w.5.pdf |  |  |  | https://bitner.com.pl/data/t4txt_photos/090516110925_0060_3_UE_BITNER_BiT_GsLGs_450_750_V.pdf
IS0010 | 5902956084842 |  |  | BiT GsLGs 4G1,0 mm² 450/750V | Kable giętkie izolacji silikonowej przeznaczone do pracy w szerokim zakresie temperatury; zarówno w bardzo niskiej jak i bardzo wysokiej temperaturze otoczenia. Przeznaczone do pracy w przemyśle hutniczym, lotniczym, okrętowym, maszynowym oraz elektrowniach. Kable są w pełni bezhalogenowe, podczas pożaru nie wydzielają gęstego dymu i gazów korozyjnych. | [10 empty] | Zakłady Kablowe BITNER Sp. z o.o. | IS0010 | Giętkie kable w izolacji silikonowej do pracy w szerokim zakresie temperatur |  |  | BITNER | [6 empty] | true | true | 12 | PL | [11 empty] | n27 | no_discount_group | no_bonus_group | NOT_RELEVANT | NONE | NOT_RELEVANT | NONE | [33 empty] | 27.32.13.0 |  |  | 0 | 24 | 24 |  |  |  |  | 8544 49 95 | [8 empty] | EC003250 | KMT | KMT | 1 | 1 | [32 empty] | net_list | 22153 | PLN | 0.23 |  |  |  | 2025-07-24 |  |  | KMT | [13 empty] | https://bitner.com.pl/data/t4_text/649x234_032810241116_GsLGs.JPG |  |  |  | https://bitner.com.pl/data/t4txt_photos/030558300719_8_BiT_GsLGs.pdf |  |  |  | https://bitner.com.pl/data/t4txt_photos/034542270423_0093_DWU_S_2303_GsLGs_450_750V_w.5.pdf |  |  |  | https://bitner.com.pl/data/t4txt_photos/090516110925_0060_3_UE_BITNER_BiT_GsLGs_450_750_V.pdf
IS0011 | 5902956084880 |  |  | BiT GsLGs 4G1,5 mm² 450/750V | Kable giętkie izolacji silikonowej przeznaczone do pracy w szerokim zakresie temperatury; zarówno w bardzo niskiej jak i bardzo wysokiej temperaturze otoczenia. Przeznaczone do pracy w przemyśle hutniczym, lotniczym, okrętowym, maszynowym oraz elektrowniach. Kable są w pełni bezhalogenowe, podczas pożaru nie wydzielają gęstego dymu i gazów korozyjnych. | [10 empty] | Zakłady Kablowe BITNER Sp. z o.o. | IS0011 | Giętkie kable w izolacji silikonowej do pracy w szerokim zakresie temperatur |  |  | BITNER | [6 empty] | true | true | 12 | PL | [11 empty] | n27 | no_discount_group | no_bonus_group | NOT_RELEVANT | NONE | NOT_RELEVANT | NONE | [33 empty] | 27.32.13.0 |  |  | 0 | 24 | 24 |  |  |  |  | 8544 49 95 | [8 empty] | EC003250 | KMT | KMT | 1 | 1 | [32 empty] | net_list | 27494 | PLN | 0.23 |  |  |  | 2025-07-24 |  |  | KMT | [13 empty] | https://bitner.com.pl/data/t4_text/649x234_032810241116_GsLGs.JPG |  |  |  | https://bitner.com.pl/data/t4txt_photos/030558300719_8_BiT_GsLGs.pdf |  |  |  | https://bitner.com.pl/data/t4txt_photos/034542270423_0093_DWU_S_2303_GsLGs_450_750V_w.5.pdf |  |  |  | https://bitner.com.pl/data/t4txt_photos/090516110925_0060_3_UE_BITNER_BiT_GsLGs_450_750_V.pdf
IS0012 | 5902956084927 |  |  | BiT GsLGs 4G2,5 mm² 450/750V | Kable giętkie izolacji silikonowej przeznaczone do pracy w szerokim zakresie temperatury; zarówno w bardzo niskiej jak i bardzo wysokiej temperaturze otoczenia. Przeznaczone do pracy w przemyśle hutniczym, lotniczym, okrętowym, maszynowym oraz elektrowniach. Kable są w pełni bezhalogenowe, podczas pożaru nie wydzielają gęstego dymu i gazów korozyjnych. | [10 empty] | Zakłady Kablowe BITNER Sp. z o.o. | IS0012 | Giętkie kable w izolacji silikonowej do pracy w szerokim zakresie temperatur |  |  | BITNER | [6 empty] | true | true | 12 | PL | [11 empty] | n27 | no_discount_group | no_bonus_group | NOT_RELEVANT | NONE | NOT_RELEVANT | NONE | [33 empty] | 27.32.13.0 |  |  | 0 | 24 | 24 |  |  |  |  | 8544 49 95 | [8 empty] | EC003250 | KMT | KMT | 1 | 1 | [32 empty] | net_list | 48454 | PLN | 0.23 |  |  |  | 2025-07-24 |  |  | KMT | [13 empty] | https://bitner.com.pl/data/t4_text/649x234_032810241116_GsLGs.JPG |  |  |  | https://bitner.com.pl/data/t4txt_photos/030558300719_8_BiT_GsLGs.pdf |  |  |  | https://bitner.com.pl/data/t4txt_photos/034542270423_0093_DWU_S_2303_GsLGs_450_750V_w.5.pdf |  |  |  | https://bitner.com.pl/data/t4txt_photos/090516110925_0060_3_UE_BITNER_BiT_GsLGs_450_750_V.pdf
IS0013 | 5902956084965 |  |  | BiT GsLGs 4G4,0 mm² 450/750V | Kable giętkie izolacji silikonowej przeznaczone do pracy w szerokim zakresie temperatury; zarówno w bardzo niskiej jak i bardzo wysokiej temperaturze otoczenia. Przeznaczone do pracy w przemyśle hutniczym, lotniczym, okrętowym, maszynowym oraz elektrowniach. Kable są w pełni bezhalogenowe, podczas pożaru nie wydzielają gęstego dymu i gazów korozyjnych. | [10 empty] | Zakłady Kablowe BITNER Sp. z o.o. | IS0013 | Giętkie kable w izolacji silikonowej do pracy w szerokim zakresie temperatur |  |  | BITNER | [6 empty] | true | true | 12 | PL | [11 empty] | n27 | no_discount_group | no_bonus_group | NOT_RELEVANT | NONE | NOT_RELEVANT | NONE | [33 empty] | 27.32.13.0 |  |  | 0 | 24 | 24 |  |  |  |  | 8544 49 95 | [8 empty] | EC003250 | KMT | KMT | 1 | 1 | [32 empty] | net_list | 61680 | PLN | 0.23 |  |  |  | 2025-07-24 |  |  | KMT | [13 empty] | https://bitner.com.pl/data/t4_text/649x234_032810241116_GsLGs.JPG |  |  |  | https://bitner.com.pl/data/t4txt_photos/030558300719_8_BiT_GsLGs.pdf |  |  |  | https://bitner.com.pl/data/t4txt_photos/034542270423_0093_DWU_S_2303_GsLGs_450_750V_w.5.pdf |  |  |  | https://bitner.com.pl/data/t4txt_photos/090516110925_0060_3_UE_BITNER_BiT_GsLGs_450_750_V.pdf
IS0014 | 5902956084859 |  |  | BiT GsLGs 5G1,0 mm² 450/750V | Kable giętkie izolacji silikonowej przeznaczone do pracy w szerokim zakresie temperatury; zarówno w bardzo niskiej jak i bardzo wysokiej temperaturze otoczenia. Przeznaczone do pracy w przemyśle hutniczym, lotniczym, okrętowym, maszynowym oraz elektrowniach. Kable są w pełni bezhalogenowe, podczas pożaru nie wydzielają gęstego dymu i gazów korozyjnych. | [10 empty] | Zakłady Kablowe BITNER Sp. z o.o. | IS0014 | Giętkie kable w izolacji silikonowej do pracy w szerokim zakresie temperatur |  |  | BITNER | [6 empty] | true | true | 12 | PL | [11 empty] | n27 | no_discount_group | no_bonus_group | NOT_RELEVANT | NONE | NOT_RELEVANT | NONE | [33 empty] | 27.32.13.0 |  |  | 0 | 24 | 24 |  |  |  |  | 8544 49 95 | [8 empty] | EC003250 | KMT | KMT | 1 | 1 | [32 empty] | net_list | 27758 | PLN | 0.23 |  |  |  | 2025-07-24 |  |  | KMT | [13 empty] | https://bitner.com.pl/data/t4_text/649x234_032810241116_GsLGs.JPG |  |  |  | https://bitner.com.pl/data/t4txt_photos/030558300719_8_BiT_GsLGs.pdf |  |  |  | https://bitner.com.pl/data/t4txt_photos/034542270423_0093_DWU_S_2303_GsLGs_450_750V_w.5.pdf |  |  |  | https://bitner.com.pl/data/t4txt_photos/090516110925_0060_3_UE_BITNER_BiT_GsLGs_450_750_V.pdf
IS0015 | 5902956084897 |  |  | BiT GsLGs 5G1,5 mm² 450/750V | Kable giętkie izolacji silikonowej przeznaczone do pracy w szerokim zakresie temperatury; zarówno w bardzo niskiej jak i bardzo wysokiej temperaturze otoczenia. Przeznaczone do pracy w przemyśle hutniczym, lotniczym, okrętowym, maszynowym oraz elektrowniach. Kable są w pełni bezhalogenowe, podczas pożaru nie wydzielają gęstego dymu i gazów korozyjnych. | [10 empty] | Zakłady Kablowe BITNER Sp. z o.o. | IS0015 | Giętkie kable w izolacji silikonowej do pracy w szerokim zakresie temperatur |  |  | BITNER | [6 empty] | true | true | 12 | PL | [11 empty] | n27 | no_discount_group | no_bonus_group | NOT_RELEVANT | NONE | NOT_RELEVANT | NONE | [33 empty] | 27.32.13.0 |  |  | 0 | 24 | 24 |  |  |  |  | 8544 49 95 | [8 empty] | EC003250 | KMT | KMT | 1 | 1 | [32 empty] | net_list | 36949 | PLN | 0.23 |  |  |  | 2025-07-24 |  |  | KMT | [13 empty] | https://bitner.com.pl/data/t4_text/649x234_032810241116_GsLGs.JPG |  |  |  | https://bitner.com.pl/data/t4txt_photos/030558300719_8_BiT_GsLGs.pdf |  |  |  | https://bitner.com.pl/data/t4txt_photos/034542270423_0093_DWU_S_2303_GsLGs_450_750V_w.5.pdf |  |  |  | https://bitner.com.pl/data/t4txt_photos/090516110925_0060_3_UE_BITNER_BiT_GsLGs_450_750_V.pdf
IS0016 | 5902956084934 |  |  | BiT GsLGs 5G2,5 mm² 450/750V | Kable giętkie izolacji silikonowej przeznaczone do pracy w szerokim zakresie temperatury; zarówno w bardzo niskiej jak i bardzo wysokiej temperaturze otoczenia. Przeznaczone do pracy w przemyśle hutniczym, lotniczym, okrętowym, maszynowym oraz elektrowniach. Kable są w pełni bezhalogenowe, podczas pożaru nie wydzielają gęstego dymu i gazów korozyjnych. | [10 empty] | Zakłady Kablowe BITNER Sp. z o.o. | IS0016 | Giętkie kable w izolacji silikonowej do pracy w szerokim zakresie temperatur |  |  | BITNER | [6 empty] | true | true | 12 | PL | [11 empty] | n27 | no_discount_group | no_bonus_group | NOT_RELEVANT | NONE | NOT_RELEVANT | NONE | [33 empty] | 27.32.13.0 |  |  | 0 | 24 | 24 |  |  |  |  | 8544 49 95 | [8 empty] | EC003250 | KMT | KMT | 1 | 1 | [32 empty] | net_list | 56827 | PLN | 0.23 |  |  |  | 2025-07-24 |  |  | KMT | [13 empty] | https://bitner.com.pl/data/t4_text/649x234_032810241116_GsLGs.JPG |  |  |  | https://bitner.com.pl/data/t4txt_photos/030558300719_8_BiT_GsLGs.pdf |  |  |  | https://bitner.com.pl/data/t4txt_photos/034542270423_0093_DWU_S_2303_GsLGs_450_750V_w.5.pdf |  |  |  | https://bitner.com.pl/data/t4txt_photos/090516110925_0060_3_UE_BITNER_BiT_GsLGs_450_750_V.pdf
IS0021 | 5902956084781 |  |  | BiT GsLGs 2x0,75 mm² 450/750V | Kable giętkie izolacji silikonowej przeznaczone do pracy w szerokim zakresie temperatury; zarówno w bardzo niskiej jak i bardzo wysokiej temperaturze otoczenia. Przeznaczone do pracy w przemyśle hutniczym, lotniczym, okrętowym, maszynowym oraz elektrowniach. Kable są w pełni bezhalogenowe, podczas pożaru nie wydzielają gęstego dymu i gazów korozyjnych. | [10 empty] | Zakłady Kablowe BITNER Sp. z o.o. | IS0021 | Giętkie kable w izolacji silikonowej do pracy w szerokim zakresie temperatur |  |  | BITNER | [6 empty] | true | true | 12 | PL | [11 empty] | n27 | no_discount_group | no_bonus_group | NOT_RELEVANT | NONE | NOT_RELEVANT | NONE | [33 empty] | 27.32.13.0 |  |  | 0 | 24 | 24 |  |  |  |  | 8544 49 95 | [8 empty] | EC003250 | KMT | KMT | 1 | 1 | [32 empty] | net_list | 11159 | PLN | 0.23 |  |  |  | 2025-07-24 |  |  | KMT | [13 empty] | https://bitner.com.pl/data/t4_text/649x234_032810241116_GsLGs.JPG |  |  |  | https://bitner.com.pl/data/t4txt_photos/030558300719_8_BiT_GsLGs.pdf |  |  |  | https://bitner.com.pl/data/t4txt_photos/034542270423_0093_DWU_S_2303_GsLGs_450_750V_w.5.pdf |  |  |  | https://bitner.com.pl/data/t4txt_photos/090516110925_0060_3_UE_BITNER_BiT_GsLGs_450_750_V.pdf
IS0022 | 5902956084798 |  |  | BiT GsLGs 3G0,75 mm² 450/750V | Kable giętkie izolacji silikonowej przeznaczone do pracy w szerokim zakresie temperatury; zarówno w bardzo niskiej jak i bardzo wysokiej temperaturze otoczenia. Przeznaczone do pracy w przemyśle hutniczym, lotniczym, okrętowym, maszynowym oraz elektrowniach. Kable są w pełni bezhalogenowe, podczas pożaru nie wydzielają gęstego dymu i gazów korozyjnych. | [10 empty] | Zakłady Kablowe BITNER Sp. z o.o. | IS0022 | Giętkie kable w izolacji silikonowej do pracy w szerokim zakresie temperatur |  |  | BITNER | [6 empty] | true | true | 12 | PL | [11 empty] | n27 | no_discount_group | no_bonus_group | NOT_RELEVANT | NONE | NOT_RELEVANT | NONE | [33 empty] | 27.32.13.0 |  |  | 0 | 24 | 24 |  |  |  |  | 8544 49 95 | [8 empty] | EC003250 | KMT | KMT | 1 | 1 | [32 empty] | net_list | 13766 | PLN | 0.23 |  |  |  | 2025-07-24 |  |  | KMT | [13 empty] | https://bitner.com.pl/data/t4_text/649x234_032810241116_GsLGs.JPG |  |  |  | https://bitner.com.pl/data/t4txt_photos/030558300719_8_BiT_GsLGs.pdf |  |  |  | https://bitner.com.pl/data/t4txt_photos/034542270423_0093_DWU_S_2303_GsLGs_450_750V_w.5.pdf |  |  |  | https://bitner.com.pl/data/t4txt_photos/090516110925_0060_3_UE_BITNER_BiT_GsLGs_450_750_V.pdf
IS0023 | 5902956084804 |  |  | BiT GsLGs 4G0,75 mm² 450/750V | Kable giętkie izolacji silikonowej przeznaczone do pracy w szerokim zakresie temperatury; zarówno w bardzo niskiej jak i bardzo wysokiej temperaturze otoczenia. Przeznaczone do pracy w przemyśle hutniczym, lotniczym, okrętowym, maszynowym oraz elektrowniach. Kable są w pełni bezhalogenowe, podczas pożaru nie wydzielają gęstego dymu i gazów korozyjnych. | [10 empty] | Zakłady Kablowe BITNER Sp. z o.o. | IS0023 | Giętkie kable w izolacji silikonowej do pracy w szerokim zakresie temperatur |  |  | BITNER | [6 empty] | true | true | 12 | PL | [11 empty] | n27 | no_discount_group | no_bonus_group | NOT_RELEVANT | NONE | NOT_RELEVANT | NONE | [33 empty] | 27.32.13.0 |  |  | 0 | 24 | 24 |  |  |  |  | 8544 49 95 | [8 empty] | EC003250 | KMT | KMT | 1 | 1 | [32 empty] | net_list | 16843 | PLN | 0.23 |  |  |  | 2025-07-24 |  |  | KMT | [13 empty] | https://bitner.com.pl/data/t4_text/649x234_032810241116_GsLGs.JPG |  |  |  | https://bitner.com.pl/data/t4txt_photos/030558300719_8_BiT_GsLGs.pdf |  |  |  | https://bitner.com.pl/data/t4txt_photos/034542270423_0093_DWU_S_2303_GsLGs_450_750V_w.5.pdf |  |  |  | https://bitner.com.pl/data/t4txt_photos/090516110925_0060_3_UE_BITNER_BiT_GsLGs_450_750_V.pdf
IS0024 | 5902956084811 |  |  | BiT GsLGs 5G0,75 mm² 450/750V | Kable giętkie izolacji silikonowej przeznaczone do pracy w szerokim zakresie temperatury; zarówno w bardzo niskiej jak i bardzo wysokiej temperaturze otoczenia. Przeznaczone do pracy w przemyśle hutniczym, lotniczym, okrętowym, maszynowym oraz elektrowniach. Kable są w pełni bezhalogenowe, podczas pożaru nie wydzielają gęstego dymu i gazów korozyjnych. | [10 empty] | Zakłady Kablowe BITNER Sp. z o.o. | IS0024 | Giętkie kable w izolacji silikonowej do pracy w szerokim zakresie temperatur |  |  | BITNER | [6 empty] | true | true | 12 | PL | [11 empty] | n27 | no_discount_group | no_bonus_group | NOT_RELEVANT | NONE | NOT_RELEVANT | NONE | [33 empty] | 27.32.13.0 |  |  | 0 | 24 | 24 |  |  |  |  | 8544 49 95 | [8 empty] | EC003250 | KMT | KMT | 1 | 1 | [32 empty] | net_list | 21069 | PLN | 0.23 |  |  |  | 2025-07-24 |  |  | KMT | [13 empty] | https://bitner.com.pl/data/t4_text/649x234_032810241116_GsLGs.JPG |  |  |  | https://bitner.com.pl/data/t4txt_photos/030558300719_8_BiT_GsLGs.pdf |  |  |  | https://bitner.com.pl/data/t4txt_photos/034542270423_0093_DWU_S_2303_GsLGs_450_750V_w.5.pdf |  |  |  | https://bitner.com.pl/data/t4txt_photos/090516110925_0060_3_UE_BITNER_BiT_GsLGs_450_750_V.pdf
IS0025 | 5902956084972 |  |  | BiT GsLGs 5G4,0 mm² 450/750V | Kable giętkie izolacji silikonowej przeznaczone do pracy w szerokim zakresie temperatury; zarówno w bardzo niskiej jak i bardzo wysokiej temperaturze otoczenia. Przeznaczone do pracy w przemyśle hutniczym, lotniczym, okrętowym, maszynowym oraz elektrowniach. Kable są w pełni bezhalogenowe, podczas pożaru nie wydzielają gęstego dymu i gazów korozyjnych. | [10 empty] | Zakłady Kablowe BITNER Sp. z o.o. | IS0025 | Giętkie kable w izolacji silikonowej do pracy w szerokim zakresie temperatur |  |  | BITNER | [6 empty] | true | true | 12 | PL | [11 empty] | n27 | no_discount_group | no_bonus_group | NOT_RELEVANT | NONE | NOT_RELEVANT | NONE | [33 empty] | 27.32.13.0 |  |  | 0 | 24 | 24 |  |  |  |  | 8544 49 95 | [8 empty] | EC003250 | KMT | KMT | 1 | 1 | [32 empty] | net_list | 78169 | PLN | 0.23 |  |  |  | 2025-07-24 |  |  | KMT | [13 empty] | https://bitner.com.pl/data/t4_text/649x234_032810241116_GsLGs.JPG |  |  |  | https://bitner.com.pl/data/t4txt_photos/030558300719_8_BiT_GsLGs.pdf |  |  |  | https://bitner.com.pl/data/t4txt_photos/034542270423_0093_DWU_S_2303_GsLGs_450_750V_w.5.pdf |  |  |  | https://bitner.com.pl/data/t4txt_photos/090516110925_0060_3_UE_BITNER_BiT_GsLGs_450_750_V.pdf
IS0026 | 5902956084989 |  |  | BiT GsLGs 2x6,0 mm² 450/750V | Kable giętkie izolacji silikonowej przeznaczone do pracy w szerokim zakresie temperatury; zarówno w bardzo niskiej jak i bardzo wysokiej temperaturze otoczenia. Przeznaczone do pracy w przemyśle hutniczym, lotniczym, okrętowym, maszynowym oraz elektrowniach. Kable są w pełni bezhalogenowe, podczas pożaru nie wydzielają gęstego dymu i gazów korozyjnych. | [10 empty] | Zakłady Kablowe BITNER Sp. z o.o. | IS0026 | Giętkie kable w izolacji silikonowej do pracy w szerokim zakresie temperatur |  |  | BITNER | [6 empty] | true | true | 12 | PL | [11 empty] | n27 | no_discount_group | no_bonus_group | NOT_RELEVANT | NONE | NOT_RELEVANT | NONE | [33 empty] | 27.32.13.0 |  |  | 0 | 24 | 24 |  |  |  |  | 8544 49 95 | [8 empty] | EC003250 | KMT | KMT | 1 | 1 | [32 empty] | net_list | 50002 | PLN | 0.23 |  |  |  | 2025-07-24 |  |  | KMT | [13 empty] | https://bitner.com.pl/data/t4_text/649x234_032810241116_GsLGs.JPG |  |  |  | https://bitner.com.pl/data/t4txt_photos/030558300719_8_BiT_GsLGs.pdf |  |  |  | https://bitner.com.pl/data/t4txt_photos/034542270423_0093_DWU_S_2303_GsLGs_450_750V_w.5.pdf |  |  |  | https://bitner.com.pl/data/t4txt_photos/090516110925_0060_3_UE_BITNER_BiT_GsLGs_450_750_V.pdf
IS0027 | 5902956085009 |  |  | BiT GsLGs 4G6,0 mm² 450/750V | Kable giętkie izolacji silikonowej przeznaczone do pracy w szerokim zakresie temperatury; zarówno w bardzo niskiej jak i bardzo wysokiej temperaturze otoczenia. Przeznaczone do pracy w przemyśle hutniczym, lotniczym, okrętowym, maszynowym oraz elektrowniach. Kable są w pełni bezhalogenowe, podczas pożaru nie wydzielają gęstego dymu i gazów korozyjnych. | [10 empty] | Zakłady Kablowe BITNER Sp. z o.o. | IS0027 | Giętkie kable w izolacji silikonowej do pracy w szerokim zakresie temperatur |  |  | BITNER | [6 empty] | true | true | 12 | PL | [11 empty] | n27 | no_discount_group | no_bonus_group | NOT_RELEVANT | NONE | NOT_RELEVANT | NONE | [33 empty] | 27.32.13.0 |  |  | 0 | 24 | 24 |  |  |  |  | 8544 49 95 | [8 empty] | EC003250 | KMT | KMT | 1 | 1 | [32 empty] | net_list | 84191 | PLN | 0.23 |  |  |  | 2025-07-24 |  |  | KMT | [13 empty] | https://bitner.com.pl/data/t4_text/649x234_032810241116_GsLGs.JPG |  |  |  | https://bitner.com.pl/data/t4txt_photos/030558300719_8_BiT_GsLGs.pdf |  |  |  | https://bitner.com.pl/data/t4txt_photos/034542270423_0093_DWU_S_2303_GsLGs_450_750V_w.5.pdf |  |  |  | https://bitner.com.pl/data/t4txt_photos/090516110925_0060_3_UE_BITNER_BiT_GsLGs_450_750_V.pdf
IS0028 | 5902956085016 |  |  | BiT GsLGs 5G6,0 mm² 450/750V | Kable giętkie izolacji silikonowej przeznaczone do pracy w szerokim zakresie temperatury; zarówno w bardzo niskiej jak i bardzo wysokiej temperaturze otoczenia. Przeznaczone do pracy w przemyśle hutniczym, lotniczym, okrętowym, maszynowym oraz elektrowniach. Kable są w pełni bezhalogenowe, podczas pożaru nie wydzielają gęstego dymu i gazów korozyjnych. | [10 empty] | Zakłady Kablowe BITNER Sp. z o.o. | IS0028 | Giętkie kable w izolacji silikonowej do pracy w szerokim zakresie temperatur |  |  | BITNER | [6 empty] | true | true | 12 | PL | [11 empty] | n27 | no_discount_group | no_bonus_group | NOT_RELEVANT | NONE | NOT_RELEVANT | NONE | [33 empty] | 27.32.13.0 |  |  | 0 | 24 | 24 |  |  |  |  | 8544 49 95 | [8 empty] | EC003250 | KMT | KMT | 1 | 1 | [32 empty] | net_list | 106491 | PLN | 0.23 |  |  |  | 2025-07-24 |  |  | KMT | [13 empty] | https://bitner.com.pl/data/t4_text/649x234_032810241116_GsLGs.JPG |  |  |  | https://bitner.com.pl/data/t4txt_photos/030558300719_8_BiT_GsLGs.pdf |  |  |  | https://bitner.com.pl/data/t4txt_photos/034542270423_0093_DWU_S_2303_GsLGs_450_750V_w.5.pdf |  |  |  | https://bitner.com.pl/data/t4txt_photos/090516110925_0060_3_UE_BITNER_BiT_GsLGs_450_750_V.pdf
IS0029 | 5902956085023 |  |  | BiT GsLGs 2x10 mm² 450/750V | Kable giętkie izolacji silikonowej przeznaczone do pracy w szerokim zakresie temperatury; zarówno w bardzo niskiej jak i bardzo wysokiej temperaturze otoczenia. Przeznaczone do pracy w przemyśle hutniczym, lotniczym, okrętowym, maszynowym oraz elektrowniach. Kable są w pełni bezhalogenowe, podczas pożaru nie wydzielają gęstego dymu i gazów korozyjnych. | [10 empty] | Zakłady Kablowe BITNER Sp. z o.o. | IS0029 | Giętkie kable w izolacji silikonowej do pracy w szerokim zakresie temperatur |  |  | BITNER | [6 empty] | true | true | 12 | PL | [11 empty] | n27 | no_discount_group | no_bonus_group | NOT_RELEVANT | NONE | NOT_RELEVANT | NONE | [33 empty] | 27.32.13.0 |  |  | 0 | 24 | 24 |  |  |  |  | 8544 49 95 | [8 empty] | EC003250 | KMT | KMT | 1 | 1 | [32 empty] | net_list | 78725 | PLN | 0.23 |  |  |  | 2025-07-24 |  |  | KMT | [13 empty] | https://bitner.com.pl/data/t4_text/649x234_032810241116_GsLGs.JPG |  |  |  | https://bitner.com.pl/data/t4txt_photos/030558300719_8_BiT_GsLGs.pdf |  |  |  | https://bitner.com.pl/data/t4txt_photos/034542270423_0093_DWU_S_2303_GsLGs_450_750V_w.5.pdf |  |  |  | https://bitner.com.pl/data/t4txt_photos/090516110925_0060_3_UE_BITNER_BiT_GsLGs_450_750_V.pdf
IS0030 | 5902956085030 |  |  | BiT GsLGs 3G10 mm² 450/750V | Kable giętkie izolacji silikonowej przeznaczone do pracy w szerokim zakresie temperatury; zarówno w bardzo niskiej jak i bardzo wysokiej temperaturze otoczenia. Przeznaczone do pracy w przemyśle hutniczym, lotniczym, okrętowym, maszynowym oraz elektrowniach. Kable są w pełni bezhalogenowe, podczas pożaru nie wydzielają gęstego dymu i gazów korozyjnych. | [10 empty] | Zakłady Kablowe BITNER Sp. z o.o. | IS0030 | Giętkie kable w izolacji silikonowej do pracy w szerokim zakresie temperatur |  |  | BITNER | [6 empty] | true | true | 12 | PL | [11 empty] | n27 | no_discount_group | no_bonus_group | NOT_RELEVANT | NONE | NOT_RELEVANT | NONE | [33 empty] | 27.32.13.0 |  |  | 0 | 24 | 24 |  |  |  |  | 8544 49 95 | [8 empty] | EC003250 | KMT | KMT | 1 | 1 | [32 empty] | net_list | 109160 | PLN | 0.23 |  |  |  | 2025-07-24 |  |  | KMT | [13 empty] | https://bitner.com.pl/data/t4_text/649x234_032810241116_GsLGs.JPG |  |  |  | https://bitner.com.pl/data/t4txt_photos/030558300719_8_BiT_GsLGs.pdf |  |  |  | https://bitner.com.pl/data/t4txt_photos/034542270423_0093_DWU_S_2303_GsLGs_450_750V_w.5.pdf |  |  |  | https://bitner.com.pl/data/t4txt_photos/090516110925_0060_3_UE_BITNER_BiT_GsLGs_450_750_V.pdf
IS0031 | 5902956085047 |  |  | BiT GsLGs 4G10 mm² 450/750V | Kable giętkie izolacji silikonowej przeznaczone do pracy w szerokim zakresie temperatury; zarówno w bardzo niskiej jak i bardzo wysokiej temperaturze otoczenia. Przeznaczone do pracy w przemyśle hutniczym, lotniczym, okrętowym, maszynowym oraz elektrowniach. Kable są w pełni bezhalogenowe, podczas pożaru nie wydzielają gęstego dymu i gazów korozyjnych. | [10 empty] | Zakłady Kablowe BITNER Sp. z o.o. | IS0031 | Giętkie kable w izolacji silikonowej do pracy w szerokim zakresie temperatur |  |  | BITNER | [6 empty] | true | true | 12 | PL | [11 empty] | n27 | no_discount_group | no_bonus_group | NOT_RELEVANT | NONE | NOT_RELEVANT | NONE | [33 empty] | 27.32.13.0 |  |  | 0 | 24 | 24 |  |  |  |  | 8544 49 95 | [8 empty] | EC003250 | KMT | KMT | 1 | 1 | [32 empty] | net_list | 146004 | PLN | 0.23 |  |  |  | 2025-07-24 |  |  | KMT | [13 empty] | https://bitner.com.pl/data/t4_text/649x234_032810241116_GsLGs.JPG |  |  |  | https://bitner.com.pl/data/t4txt_photos/030558300719_8_BiT_GsLGs.pdf |  |  |  | https://bitner.com.pl/data/t4txt_photos/034542270423_0093_DWU_S_2303_GsLGs_450_750V_w.5.pdf |  |  |  | https://bitner.com.pl/data/t4txt_photos/090516110925_0060_3_UE_BITNER_BiT_GsLGs_450_750_V.pdf
IS0032 | 5902956085054 |  |  | BiT GsLGs 5G10 mm² 450/750V | Kable giętkie izolacji silikonowej przeznaczone do pracy w szerokim zakresie temperatury; zarówno w bardzo niskiej jak i bardzo wysokiej temperaturze otoczenia. Przeznaczone do pracy w przemyśle hutniczym, lotniczym, okrętowym, maszynowym oraz elektrowniach. Kable są w pełni bezhalogenowe, podczas pożaru nie wydzielają gęstego dymu i gazów korozyjnych. | [10 empty] | Zakłady Kablowe BITNER Sp. z o.o. | IS0032 | Giętkie kable w izolacji silikonowej do pracy w szerokim zakresie temperatur |  |  | BITNER | [6 empty] | true | true | 12 | PL | [11 empty] | n27 | no_discount_group | no_bonus_group | NOT_RELEVANT | NONE | NOT_RELEVANT | NONE | [33 empty] | 27.32.13.0 |  |  | 0 | 24 | 24 |  |  |  |  | 8544 49 95 | [8 empty] | EC003250 | KMT | KMT | 1 | 1 | [32 empty] | net_list | 170803 | PLN | 0.23 |  |  |  | 2025-07-24 |  |  | KMT | [13 empty] | https://bitner.com.pl/data/t4_text/649x234_032810241116_GsLGs.JPG |  |  |  | https://bitner.com.pl/data/t4txt_photos/030558300719_8_BiT_GsLGs.pdf |  |  |  | https://bitner.com.pl/data/t4txt_photos/034542270423_0093_DWU_S_2303_GsLGs_450_750V_w.5.pdf |  |  |  | https://bitner.com.pl/data/t4txt_photos/090516110925_0060_3_UE_BITNER_BiT_GsLGs_450_750_V.pdf
IS0034 | 5902956085078 |  |  | BiT GsLGs 3G16 mm² 450/750V | Kable giętkie izolacji silikonowej przeznaczone do pracy w szerokim zakresie temperatury; zarówno w bardzo niskiej jak i bardzo wysokiej temperaturze otoczenia. Przeznaczone do pracy w przemyśle hutniczym, lotniczym, okrętowym, maszynowym oraz elektrowniach. Kable są w pełni bezhalogenowe, podczas pożaru nie wydzielają gęstego dymu i gazów korozyjnych. | [10 empty] | Zakłady Kablowe BITNER Sp. z o.o. | IS0034 | Giętkie kable w izolacji silikonowej do pracy w szerokim zakresie temperatur |  |  | BITNER | [6 empty] | true | true | 12 | PL | [11 empty] | n27 | no_discount_group | no_bonus_group | NOT_RELEVANT | NONE | NOT_RELEVANT | NONE | [33 empty] | 27.32.13.0 |  |  | 0 | 24 | 24 |  |  |  |  | 8544 49 95 | [8 empty] | EC003250 | KMT | KMT | 1 | 1 | [32 empty] | net_list | 157996 | PLN | 0.23 |  |  |  | 2025-07-24 |  |  | KMT | [13 empty] | https://bitner.com.pl/data/t4_text/649x234_032810241116_GsLGs.JPG |  |  |  | https://bitner.com.pl/data/t4txt_photos/030558300719_8_BiT_GsLGs.pdf |  |  |  | https://bitner.com.pl/data/t4txt_photos/034542270423_0093_DWU_S_2303_GsLGs_450_750V_w.5.pdf |  |  |  | https://bitner.com.pl/data/t4txt_photos/090516110925_0060_3_UE_BITNER_BiT_GsLGs_450_750_V.pdf
IS0035 | 5902956085085 |  |  | BiT GsLGs 4G16 mm² 450/750V | Kable giętkie izolacji silikonowej przeznaczone do pracy w szerokim zakresie temperatury; zarówno w bardzo niskiej jak i bardzo wysokiej temperaturze otoczenia. Przeznaczone do pracy w przemyśle hutniczym, lotniczym, okrętowym, maszynowym oraz elektrowniach. Kable są w pełni bezhalogenowe, podczas pożaru nie wydzielają gęstego dymu i gazów korozyjnych. | [10 empty] | Zakłady Kablowe BITNER Sp. z o.o. | IS0035 | Giętkie kable w izolacji silikonowej do pracy w szerokim zakresie temperatur |  |  | BITNER | [6 empty] | true | true | 12 | PL | [11 empty] | n27 | no_discount_group | no_bonus_group | NOT_RELEVANT | NONE | NOT_RELEVANT | NONE | [33 empty] | 27.32.13.0 |  |  | 0 | 24 | 24 |  |  |  |  | 8544 49 95 | [8 empty] | EC003250 | KMT | KMT | 1 | 1 | [32 empty] | net_list | 202950 | PLN | 0.23 |  |  |  | 2025-07-24 |  |  | KMT | [13 empty] | https://bitner.com.pl/data/t4_text/649x234_032810241116_GsLGs.JPG |  |  |  | https://bitner.com.pl/data/t4txt_photos/030558300719_8_BiT_GsLGs.pdf |  |  |  | https://bitner.com.pl/data/t4txt_photos/034542270423_0093_DWU_S_2303_GsLGs_450_750V_w.5.pdf |  |  |  | https://bitner.com.pl/data/t4txt_photos/090516110925_0060_3_UE_BITNER_BiT_GsLGs_450_750_V.pdf
IS0036 | 5902956085092 |  |  | BiT GsLGs 5G16 mm² 450/750V | Kable giętkie izolacji silikonowej przeznaczone do pracy w szerokim zakresie temperatury; zarówno w bardzo niskiej jak i bardzo wysokiej temperaturze otoczenia. Przeznaczone do pracy w przemyśle hutniczym, lotniczym, okrętowym, maszynowym oraz elektrowniach. Kable są w pełni bezhalogenowe, podczas pożaru nie wydzielają gęstego dymu i gazów korozyjnych. | [10 empty] | Zakłady Kablowe BITNER Sp. z o.o. | IS0036 | Giętkie kable w izolacji silikonowej do pracy w szerokim zakresie temperatur |  |  | BITNER | [6 empty] | true | true | 12 | PL | [11 empty] | n27 | no_discount_group | no_bonus_group | NOT_RELEVANT | NONE | NOT_RELEVANT | NONE | [33 empty] | 27.32.13.0 |  |  | 0 | 24 | 24 |  |  |  |  | 8544 49 95 | [8 empty] | EC003250 | KMT | KMT | 1 | 1 | [32 empty] | net_list | 250108 | PLN | 0.23 |  |  |  | 2025-07-24 |  |  | KMT | [13 empty] | https://bitner.com.pl/data/t4_text/649x234_032810241116_GsLGs.JPG |  |  |  | https://bitner.com.pl/data/t4txt_photos/030558300719_8_BiT_GsLGs.pdf |  |  |  | https://bitner.com.pl/data/t4txt_photos/034542270423_0093_DWU_S_2303_GsLGs_450_750V_w.5.pdf |  |  |  | https://bitner.com.pl/data/t4txt_photos/090516110925_0060_3_UE_BITNER_BiT_GsLGs_450_750_V.pdf
IS0101 | 5902956079596 |  |  | BiT LGs 0,5 mm² 300/500V | Jednożyłowe, elastyczne przewody w izolacji silikonowej przeznaczone do pracy w szerokim zakresie temperatury; zarówno w bardzo niskiej jak i bardzo wysokiej temperaturze otoczenia. Przeznaczone do pracy w przemyśle hutniczym, lotniczym, okrętowym, maszynowym oraz elektrowniach. Przewód jest bezhalogenowy, samogasnący i nierozprzestrzeniający płomienia. | [10 empty] | Zakłady Kablowe BITNER Sp. z o.o. | IS0101 | Jednożyłowe przewody w izolacji silikonowej do pracy w szerokim zakresie temperatur |  |  | BITNER | [6 empty] | true | true | 12 | PL | [11 empty] | n27 | no_discount_group | no_bonus_group | NOT_RELEVANT | NONE | NOT_RELEVANT | NONE | [33 empty] | 27.32.13.0 |  |  | 0 | 24 | 24 |  |  |  |  | 8544 49 95 | [8 empty] | EC000993 | KMT | KMT | 1 | 1 | [32 empty] | net_list | 1732 | PLN | 0.23 |  |  |  | 2025-07-24 |  |  | KMT | [13 empty] | https://bitner.com.pl/data/t4_text/649x234_031407241116_LGs.JPG |  |  |  | https://bitner.com.pl/data/t4txt_photos/021550181116_BiT_LGs_300_500.pdf |  |  |  | https://bitner.com.pl/data/t4txt_photos/034351270423_0090_DWU_S_2303_LGs_300_500V_w.5.pdf |  |  |  | https://bitner.com.pl/data/t4txt_photos/04011820721_0107_2_UE_BITNER_BiT_LGs_300_500_V.pdf
IS0102 | 5902956079602 |  |  | BiT LGs 0,75 mm² 300/500V | Jednożyłowe, elastyczne przewody w izolacji silikonowej przeznaczone do pracy w szerokim zakresie temperatury; zarówno w bardzo niskiej jak i bardzo wysokiej temperaturze otoczenia. Przeznaczone do pracy w przemyśle hutniczym, lotniczym, okrętowym, maszynowym oraz elektrowniach. Przewód jest bezhalogenowy, samogasnący i nierozprzestrzeniający płomienia. | [10 empty] | Zakłady Kablowe BITNER Sp. z o.o. | IS0102 | Jednożyłowe przewody w izolacji silikonowej do pracy w szerokim zakresie temperatur |  |  | BITNER | [6 empty] | true | true | 12 | PL | [11 empty] | n27 | no_discount_group | no_bonus_group | NOT_RELEVANT | NONE | NOT_RELEVANT | NONE | [33 empty] | 27.32.13.0 |  |  | 0 | 24 | 24 |  |  |  |  | 8544 49 95 | [8 empty] | EC000993 | KMT | KMT | 1 | 1 | [32 empty] | net_list | 2378 | PLN | 0.23 |  |  |  | 2025-07-24 |  |  | KMT | [13 empty] | https://bitner.com.pl/data/t4_text/649x234_031407241116_LGs.JPG |  |  |  | https://bitner.com.pl/data/t4txt_photos/021550181116_BiT_LGs_300_500.pdf |  |  |  | https://bitner.com.pl/data/t4txt_photos/034351270423_0090_DWU_S_2303_LGs_300_500V_w.5.pdf |  |  |  | https://bitner.com.pl/data/t4txt_photos/04011820721_0107_2_UE_BITNER_BiT_LGs_300_500_V.pdf
IS0103 | 5902956079619 |  |  | BiT LGs 1,0 mm² 300/500V | Jednożyłowe, elastyczne przewody w izolacji silikonowej przeznaczone do pracy w szerokim zakresie temperatury; zarówno w bardzo niskiej jak i bardzo wysokiej temperaturze otoczenia. Przeznaczone do pracy w przemyśle hutniczym, lotniczym, okrętowym, maszynowym oraz elektrowniach. Przewód jest bezhalogenowy, samogasnący i nierozprzestrzeniający płomienia. | [10 empty] | Zakłady Kablowe BITNER Sp. z o.o. | IS0103 | Jednożyłowe przewody w izolacji silikonowej do pracy w szerokim zakresie temperatur |  |  | BITNER | [6 empty] | true | true | 12 | PL | [11 empty] | n27 | no_discount_group | no_bonus_group | NOT_RELEVANT | NONE | NOT_RELEVANT | NONE | [33 empty] | 27.32.13.0 |  |  | 0 | 24 | 24 |  |  |  |  | 8544 49 95 | [8 empty] | EC000993 | KMT | KMT | 1 | 1 | [32 empty] | net_list | 2952 | PLN | 0.23 |  |  |  | 2025-07-24 |  |  | KMT | [13 empty] | https://bitner.com.pl/data/t4_text/649x234_031407241116_LGs.JPG |  |  |  | https://bitner.com.pl/data/t4txt_photos/021550181116_BiT_LGs_300_500.pdf |  |  |  | https://bitner.com.pl/data/t4txt_photos/034351270423_0090_DWU_S_2303_LGs_300_500V_w.5.pdf |  |  |  | https://bitner.com.pl/data/t4txt_photos/04011820721_0107_2_UE_BITNER_BiT_LGs_300_500_V.pdf
IS0104 | 5902956079626 |  |  | BiT LGs 1,5 mm² 300/500V | Jednożyłowe, elastyczne przewody w izolacji silikonowej przeznaczone do pracy w szerokim zakresie temperatury; zarówno w bardzo niskiej jak i bardzo wysokiej temperaturze otoczenia. Przeznaczone do pracy w przemyśle hutniczym, lotniczym, okrętowym, maszynowym oraz elektrowniach. Przewód jest bezhalogenowy, samogasnący i nierozprzestrzeniający płomienia. | [10 empty] | Zakłady Kablowe BITNER Sp. z o.o. | IS0104 | Jednożyłowe przewody w izolacji silikonowej do pracy w szerokim zakresie temperatur |  |  | BITNER | [6 empty] | true | true | 12 | PL | [11 empty] | n27 | no_discount_group | no_bonus_group | NOT_RELEVANT | NONE | NOT_RELEVANT | NONE | [33 empty] | 27.32.13.0 |  |  | 0 | 24 | 24 |  |  |  |  | 8544 49 95 | [8 empty] | EC000993 | KMT | KMT | 1 | 1 | [32 empty] | net_list | 4128 | PLN | 0.23 |  |  |  | 2025-07-24 |  |  | KMT | [13 empty] | https://bitner.com.pl/data/t4_text/649x234_031407241116_LGs.JPG |  |  |  | https://bitner.com.pl/data/t4txt_photos/021550181116_BiT_LGs_300_500.pdf |  |  |  | https://bitner.com.pl/data/t4txt_photos/034351270423_0090_DWU_S_2303_LGs_300_500V_w.5.pdf |  |  |  | https://bitner.com.pl/data/t4txt_photos/04011820721_0107_2_UE_BITNER_BiT_LGs_300_500_V.pdf
IS0105 | 5902956079633 |  |  | BiT LGs 2,5 mm² 300/500V | Jednożyłowe, elastyczne przewody w izolacji silikonowej przeznaczone do pracy w szerokim zakresie temperatury; zarówno w bardzo niskiej jak i bardzo wysokiej temperaturze otoczenia. Przeznaczone do pracy w przemyśle hutniczym, lotniczym, okrętowym, maszynowym oraz elektrowniach. Przewód jest bezhalogenowy, samogasnący i nierozprzestrzeniający płomienia. | [10 empty] | Zakłady Kablowe BITNER Sp. z o.o. | IS0105 | Jednożyłowe przewody w izolacji silikonowej do pracy w szerokim zakresie temperatur |  |  | BITNER | [6 empty] | true | true | 12 | PL | [11 empty] | n27 | no_discount_group | no_bonus_group | NOT_RELEVANT | NONE | NOT_RELEVANT | NONE | [33 empty] | 27.32.13.0 |  |  | 0 | 24 | 24 |  |  |  |  | 8544 49 95 | [8 empty] | EC000993 | KMT | KMT | 1 | 1 | [32 empty] | net_list | 6669 | PLN | 0.23 |  |  |  | 2025-07-24 |  |  | KMT | [13 empty] | https://bitner.com.pl/data/t4_text/649x234_031407241116_LGs.JPG |  |  |  | https://bitner.com.pl/data/t4txt_photos/021550181116_BiT_LGs_300_500.pdf |  |  |  | https://bitner.com.pl/data/t4txt_photos/034351270423_0090_DWU_S_2303_LGs_300_500V_w.5.pdf |  |  |  | https://bitner.com.pl/data/t4txt_photos/04011820721_0107_2_UE_BITNER_BiT_LGs_300_500_V.pdf
IS0106 | 5902956079640 |  |  | BiT LGs 4,0 mm² 300/500V | Jednożyłowe, elastyczne przewody w izolacji silikonowej przeznaczone do pracy w szerokim zakresie temperatury; zarówno w bardzo niskiej jak i bardzo wysokiej temperaturze otoczenia. Przeznaczone do pracy w przemyśle hutniczym, lotniczym, okrętowym, maszynowym oraz elektrowniach. Przewód jest bezhalogenowy, samogasnący i nierozprzestrzeniający płomienia. | [10 empty] | Zakłady Kablowe BITNER Sp. z o.o. | IS0106 | Jednożyłowe przewody w izolacji silikonowej do pracy w szerokim zakresie temperatur |  |  | BITNER | [6 empty] | true | true | 12 | PL | [11 empty] | n27 | no_discount_group | no_bonus_group | NOT_RELEVANT | NONE | NOT_RELEVANT | NONE | [33 empty] | 27.32.13.0 |  |  | 0 | 24 | 24 |  |  |  |  | 8544 49 95 | [8 empty] | EC000993 | KMT | KMT | 1 | 1 | [32 empty] | net_list | 10639 | PLN | 0.23 |  |  |  | 2025-07-24 |  |  | KMT | [13 empty] | https://bitner.com.pl/data/t4_text/649x234_031407241116_LGs.JPG |  |  |  | https://bitner.com.pl/data/t4txt_photos/021550181116_BiT_LGs_300_500.pdf |  |  |  | https://bitner.com.pl/data/t4txt_photos/034351270423_0090_DWU_S_2303_LGs_300_500V_w.5.pdf |  |  |  | https://bitner.com.pl/data/t4txt_photos/04011820721_0107_2_UE_BITNER_BiT_LGs_300_500_V.pdf
IS0107 | 5902956079657 |  |  | BiT LGs 6,0 mm² 300/500V | Jednożyłowe, elastyczne przewody w izolacji silikonowej przeznaczone do pracy w szerokim zakresie temperatury; zarówno w bardzo niskiej jak i bardzo wysokiej temperaturze otoczenia. Przeznaczone do pracy w przemyśle hutniczym, lotniczym, okrętowym, maszynowym oraz elektrowniach. Przewód jest bezhalogenowy, samogasnący i nierozprzestrzeniający płomienia. | [10 empty] | Zakłady Kablowe BITNER Sp. z o.o. | IS0107 | Jednożyłowe przewody w izolacji silikonowej do pracy w szerokim zakresie temperatur |  |  | BITNER | [6 empty] | true | true | 12 | PL | [11 empty] | n27 | no_discount_group | no_bonus_group | NOT_RELEVANT | NONE | NOT_RELEVANT | NONE | [33 empty] | 27.32.13.0 |  |  | 0 | 24 | 24 |  |  |  |  | 8544 49 95 | [8 empty] | EC000993 | KMT | KMT | 1 | 1 | [32 empty] | net_list | 15441 | PLN | 0.23 |  |  |  | 2025-07-24 |  |  | KMT | [13 empty] | https://bitner.com.pl/data/t4_text/649x234_031407241116_LGs.JPG |  |  |  | https://bitner.com.pl/data/t4txt_photos/021550181116_BiT_LGs_300_500.pdf |  |  |  | https://bitner.com.pl/data/t4txt_photos/034351270423_0090_DWU_S_2303_LGs_300_500V_w.5.pdf |  |  |  | https://bitner.com.pl/data/t4txt_photos/04011820721_0107_2_UE_BITNER_BiT_LGs_300_500_V.pdf
IS0108 | 5902956079664 |  |  | BiT LGs 10 mm² 300/500V | Jednożyłowe, elastyczne przewody w izolacji silikonowej przeznaczone do pracy w szerokim zakresie temperatury; zarówno w bardzo niskiej jak i bardzo wysokiej temperaturze otoczenia. Przeznaczone do pracy w przemyśle hutniczym, lotniczym, okrętowym, maszynowym oraz elektrowniach. Przewód jest bezhalogenowy, samogasnący i nierozprzestrzeniający płomienia. | [10 empty] | Zakłady Kablowe BITNER Sp. z o.o. | IS0108 | Jednożyłowe przewody w izolacji silikonowej do pracy w szerokim zakresie temperatur |  |  | BITNER | [6 empty] | true | true | 12 | PL | [11 empty] | n27 | no_discount_group | no_bonus_group | NOT_RELEVANT | NONE | NOT_RELEVANT | NONE | [33 empty] | 27.32.13.0 |  |  | 0 | 24 | 24 |  |  |  |  | 8544 49 95 | [8 empty] | EC000993 | KMT | KMT | 1 | 1 | [32 empty] | net_list | 25507 | PLN | 0.23 |  |  |  | 2025-07-24 |  |  | KMT | [13 empty] | https://bitner.com.pl/data/t4_text/649x234_031407241116_LGs.JPG |  |  |  | https://bitner.com.pl/data/t4txt_photos/021550181116_BiT_LGs_300_500.pdf |  |  |  | https://bitner.com.pl/data/t4txt_photos/034351270423_0090_DWU_S_2303_LGs_300_500V_w.5.pdf |  |  |  | https://bitner.com.pl/data/t4txt_photos/04011820721_0107_2_UE_BITNER_BiT_LGs_300_500_V.pdf
IS0200 | 5902956084552 |  |  | BiT LGs 0,5 mm² 450/750V | Jednożyłowe, elastyczne przewody w izolacji silikonowej przeznaczone do pracy w szerokim zakresie temperatury; zarówno w bardzo niskiej jak i bardzo wysokiej temperaturze otoczenia. Przeznaczone do pracy w przemyśle hutniczym, lotniczym, okrętowym, maszynowym oraz elektrowniach. Przewód jest bezhalogenowy, samogasnący i nierozprzestrzeniający płomienia. | [10 empty] | Zakłady Kablowe BITNER Sp. z o.o. | IS0200 | Jednożyłowe przewody w izolacji silikonowej do pracy w szerokim zakresie temperatur |  |  | BITNER | [6 empty] | true | true | 12 | PL | [11 empty] | n27 | no_discount_group | no_bonus_group | NOT_RELEVANT | NONE | NOT_RELEVANT | NONE | [33 empty] | 27.32.13.0 |  |  | 0 | 24 | 24 |  |  |  |  | 8544 49 95 | [8 empty] | EC000993 | KMT | KMT | 1 | 1 | [32 empty] | net_list | 1860 | PLN | 0.23 |  |  |  | 2025-07-24 |  |  | KMT | [13 empty] | https://bitner.com.pl/data/t4_text/649x234_032548241116_LGs.JPG |  |  |  | https://bitner.com.pl/data/t4txt_photos/095522270219_7_BiT_LGs.pdf |  |  |  | https://bitner.com.pl/data/t4txt_photos/035918270423_0091_DWU_S_2303_LGs_450_750V_w.5.pdf |  |  |  | https://bitner.com.pl/data/t4txt_photos/114000200721_0108_2_UE_BITNER_BiT_LGs_450_750_V.pdf
IS0201 | 5902956084569 |  |  | BiT LGs 0,75 mm² 450/750V | Jednożyłowe, elastyczne przewody w izolacji silikonowej przeznaczone do pracy w szerokim zakresie temperatury; zarówno w bardzo niskiej jak i bardzo wysokiej temperaturze otoczenia. Przeznaczone do pracy w przemyśle hutniczym, lotniczym, okrętowym, maszynowym oraz elektrowniach. Przewód jest bezhalogenowy, samogasnący i nierozprzestrzeniający płomienia. | [10 empty] | Zakłady Kablowe BITNER Sp. z o.o. | IS0201 | Jednożyłowe przewody w izolacji silikonowej do pracy w szerokim zakresie temperatur |  |  | BITNER | [6 empty] | true | true | 12 | PL | [11 empty] | n27 | no_discount_group | no_bonus_group | NOT_RELEVANT | NONE | NOT_RELEVANT | NONE | [33 empty] | 27.32.13.0 |  |  | 0 | 24 | 24 |  |  |  |  | 8544 49 95 | [8 empty] | EC000993 | KMT | KMT | 1 | 1 | [32 empty] | net_list | 2542 | PLN | 0.23 |  |  |  | 2025-07-24 |  |  | KMT | [13 empty] | https://bitner.com.pl/data/t4_text/649x234_032548241116_LGs.JPG |  |  |  | https://bitner.com.pl/data/t4txt_photos/095522270219_7_BiT_LGs.pdf |  |  |  | https://bitner.com.pl/data/t4txt_photos/035918270423_0091_DWU_S_2303_LGs_450_750V_w.5.pdf |  |  |  | https://bitner.com.pl/data/t4txt_photos/114000200721_0108_2_UE_BITNER_BiT_LGs_450_750_V.pdf
IS0202 | 5902956084576 |  |  | BiT LGs 1,0 mm² 450/750V | Jednożyłowe, elastyczne przewody w izolacji silikonowej przeznaczone do pracy w szerokim zakresie temperatury; zarówno w bardzo niskiej jak i bardzo wysokiej temperaturze otoczenia. Przeznaczone do pracy w przemyśle hutniczym, lotniczym, okrętowym, maszynowym oraz elektrowniach. Przewód jest bezhalogenowy, samogasnący i nierozprzestrzeniający płomienia. | [10 empty] | Zakłady Kablowe BITNER Sp. z o.o. | IS0202 | Jednożyłowe przewody w izolacji silikonowej do pracy w szerokim zakresie temperatur |  |  | BITNER | [6 empty] | true | true | 12 | PL | [11 empty] | n27 | no_discount_group | no_bonus_group | NOT_RELEVANT | NONE | NOT_RELEVANT | NONE | [33 empty] | 27.32.13.0 |  |  | 0 | 24 | 24 |  |  |  |  | 8544 49 95 | [8 empty] | EC000993 | KMT | KMT | 1 | 1 | [32 empty] | net_list | 3299 | PLN | 0.23 |  |  |  | 2025-07-24 |  |  | KMT | [13 empty] | https://bitner.com.pl/data/t4_text/649x234_032548241116_LGs.JPG |  |  |  | https://bitner.com.pl/data/t4txt_photos/095522270219_7_BiT_LGs.pdf |  |  |  | https://bitner.com.pl/data/t4txt_photos/035918270423_0091_DWU_S_2303_LGs_450_750V_w.5.pdf |  |  |  | https://bitner.com.pl/data/t4txt_photos/114000200721_0108_2_UE_BITNER_BiT_LGs_450_750_V.pdf
IS0203 | 5902956084583 |  |  | BiT LGs 1,5 mm² 450/750V | Jednożyłowe, elastyczne przewody w izolacji silikonowej przeznaczone do pracy w szerokim zakresie temperatury; zarówno w bardzo niskiej jak i bardzo wysokiej temperaturze otoczenia. Przeznaczone do pracy w przemyśle hutniczym, lotniczym, okrętowym, maszynowym oraz elektrowniach. Przewód jest bezhalogenowy, samogasnący i nierozprzestrzeniający płomienia. | [10 empty] | Zakłady Kablowe BITNER Sp. z o.o. | IS0203 | Jednożyłowe przewody w izolacji silikonowej do pracy w szerokim zakresie temperatur |  |  | BITNER | [6 empty] | true | true | 12 | PL | [11 empty] | n27 | no_discount_group | no_bonus_group | NOT_RELEVANT | NONE | NOT_RELEVANT | NONE | [33 empty] | 27.32.13.0 |  |  | 0 | 24 | 24 |  |  |  |  | 8544 49 95 | [8 empty] | EC000993 | KMT | KMT | 1 | 1 | [32 empty] | net_list | 4527 | PLN | 0.23 |  |  |  | 2025-07-24 |  |  | KMT | [13 empty] | https://bitner.com.pl/data/t4_text/649x234_032548241116_LGs.JPG |  |  |  | https://bitner.com.pl/data/t4txt_photos/095522270219_7_BiT_LGs.pdf |  |  |  | https://bitner.com.pl/data/t4txt_photos/035918270423_0091_DWU_S_2303_LGs_450_750V_w.5.pdf |  |  |  | https://bitner.com.pl/data/t4txt_photos/114000200721_0108_2_UE_BITNER_BiT_LGs_450_750_V.pdf
IS0204 | 5902956084590 |  |  | BiT LGs 2,5 mm² 450/750V | Jednożyłowe, elastyczne przewody w izolacji silikonowej przeznaczone do pracy w szerokim zakresie temperatury; zarówno w bardzo niskiej jak i bardzo wysokiej temperaturze otoczenia. Przeznaczone do pracy w przemyśle hutniczym, lotniczym, okrętowym, maszynowym oraz elektrowniach. Przewód jest bezhalogenowy, samogasnący i nierozprzestrzeniający płomienia. | [10 empty] | Zakłady Kablowe BITNER Sp. z o.o. | IS0204 | Jednożyłowe przewody w izolacji silikonowej do pracy w szerokim zakresie temperatur |  |  | BITNER | [6 empty] | true | true | 12 | PL | [11 empty] | n27 | no_discount_group | no_bonus_group | NOT_RELEVANT | NONE | NOT_RELEVANT | NONE | [33 empty] | 27.32.13.0 |  |  | 0 | 24 | 24 |  |  |  |  | 8544 49 95 | [8 empty] | EC000993 | KMT | KMT | 1 | 1 | [32 empty] | net_list | 7142 | PLN | 0.23 |  |  |  | 2025-07-24 |  |  | KMT | [13 empty] | https://bitner.com.pl/data/t4_text/649x234_032548241116_LGs.JPG |  |  |  | https://bitner.com.pl/data/t4txt_photos/095522270219_7_BiT_LGs.pdf |  |  |  | https://bitner.com.pl/data/t4txt_photos/035918270423_0091_DWU_S_2303_LGs_450_750V_w.5.pdf |  |  |  | https://bitner.com.pl/data/t4txt_photos/114000200721_0108_2_UE_BITNER_BiT_LGs_450_750_V.pdf
IS0205 | 5902956084606 |  |  | BiT LGs 4,0 mm² 450/750V | Jednożyłowe, elastyczne przewody w izolacji silikonowej przeznaczone do pracy w szerokim zakresie temperatury; zarówno w bardzo niskiej jak i bardzo wysokiej temperaturze otoczenia. Przeznaczone do pracy w przemyśle hutniczym, lotniczym, okrętowym, maszynowym oraz elektrowniach. Przewód jest bezhalogenowy, samogasnący i nierozprzestrzeniający płomienia. | [10 empty] | Zakłady Kablowe BITNER Sp. z o.o. | IS0205 | Jednożyłowe przewody w izolacji silikonowej do pracy w szerokim zakresie temperatur |  |  | BITNER | [6 empty] | true | true | 12 | PL | [11 empty] | n27 | no_discount_group | no_bonus_group | NOT_RELEVANT | NONE | NOT_RELEVANT | NONE | [33 empty] | 27.32.13.0 |  |  | 0 | 24 | 24 |  |  |  |  | 8544 49 95 | [8 empty] | EC000993 | KMT | KMT | 1 | 1 | [32 empty] | net_list | 11196 | PLN | 0.23 |  |  |  | 2025-07-24 |  |  | KMT | [13 empty] | https://bitner.com.pl/data/t4_text/649x234_032548241116_LGs.JPG |  |  |  | https://bitner.com.pl/data/t4txt_photos/095522270219_7_BiT_LGs.pdf |  |  |  | https://bitner.com.pl/data/t4txt_photos/035918270423_0091_DWU_S_2303_LGs_450_750V_w.5.pdf |  |  |  | https://bitner.com.pl/data/t4txt_photos/114000200721_0108_2_UE_BITNER_BiT_LGs_450_750_V.pdf
IS0206 | 5902956084613 |  |  | BiT LGs 6,0 mm² 450/750V | Jednożyłowe, elastyczne przewody w izolacji silikonowej przeznaczone do pracy w szerokim zakresie temperatury; zarówno w bardzo niskiej jak i bardzo wysokiej temperaturze otoczenia. Przeznaczone do pracy w przemyśle hutniczym, lotniczym, okrętowym, maszynowym oraz elektrowniach. Przewód jest bezhalogenowy, samogasnący i nierozprzestrzeniający płomienia. | [10 empty] | Zakłady Kablowe BITNER Sp. z o.o. | IS0206 | Jednożyłowe przewody w izolacji silikonowej do pracy w szerokim zakresie temperatur |  |  | BITNER | [6 empty] | true | true | 12 | PL | [11 empty] | n27 | no_discount_group | no_bonus_group | NOT_RELEVANT | NONE | NOT_RELEVANT | NONE | [33 empty] | 27.32.13.0 |  |  | 0 | 24 | 24 |  |  |  |  | 8544 49 95 | [8 empty] | EC000993 | KMT | KMT | 1 | 1 | [32 empty] | net_list | 16107 | PLN | 0.23 |  |  |  | 2025-07-24 |  |  | KMT | [13 empty] | https://bitner.com.pl/data/t4_text/649x234_032548241116_LGs.JPG |  |  |  | https://bitner.com.pl/data/t4txt_photos/095522270219_7_BiT_LGs.pdf |  |  |  | https://bitner.com.pl/data/t4txt_photos/035918270423_0091_DWU_S_2303_LGs_450_750V_w.5.pdf |  |  |  | https://bitner.com.pl/data/t4txt_photos/114000200721_0108_2_UE_BITNER_BiT_LGs_450_750_V.pdf
IS0207 | 5902956084620 |  |  | BiT LGs 10 mm² 450/750V | Jednożyłowe, elastyczne przewody w izolacji silikonowej przeznaczone do pracy w szerokim zakresie temperatury; zarówno w bardzo niskiej jak i bardzo wysokiej temperaturze otoczenia. Przeznaczone do pracy w przemyśle hutniczym, lotniczym, okrętowym, maszynowym oraz elektrowniach. Przewód jest bezhalogenowy, samogasnący i nierozprzestrzeniający płomienia. | [10 empty] | Zakłady Kablowe BITNER Sp. z o.o. | IS0207 | Jednożyłowe przewody w izolacji silikonowej do pracy w szerokim zakresie temperatur |  |  | BITNER | [6 empty] | true | true | 12 | PL | [11 empty] | n27 | no_discount_group | no_bonus_group | NOT_RELEVANT | NONE | NOT_RELEVANT | NONE | [33 empty] | 27.32.13.0 |  |  | 0 | 24 | 24 |  |  |  |  | 8544 49 95 | [8 empty] | EC000993 | KMT | KMT | 1 | 1 | [32 empty] | net_list | 26316 | PLN | 0.23 |  |  |  | 2025-07-24 |  |  | KMT | [13 empty] | https://bitner.com.pl/data/t4_text/649x234_032548241116_LGs.JPG |  |  |  | https://bitner.com.pl/data/t4txt_photos/095522270219_7_BiT_LGs.pdf |  |  |  | https://bitner.com.pl/data/t4txt_photos/035918270423_0091_DWU_S_2303_LGs_450_750V_w.5.pdf |  |  |  | https://bitner.com.pl/data/t4txt_photos/114000200721_0108_2_UE_BITNER_BiT_LGs_450_750_V.pdf
IS0208 | 5902956084637 |  |  | BiT LGs 16 mm² 450/750V | Jednożyłowe, elastyczne przewody w izolacji silikonowej przeznaczone do pracy w szerokim zakresie temperatury; zarówno w bardzo niskiej jak i bardzo wysokiej temperaturze otoczenia. Przeznaczone do pracy w przemyśle hutniczym, lotniczym, okrętowym, maszynowym oraz elektrowniach. Przewód jest bezhalogenowy, samogasnący i nierozprzestrzeniający płomienia. | [10 empty] | Zakłady Kablowe BITNER Sp. z o.o. | IS0208 | Jednożyłowe przewody w izolacji silikonowej do pracy w szerokim zakresie temperatur |  |  | BITNER | [6 empty] | true | true | 12 | PL | [11 empty] | n27 | no_discount_group | no_bonus_group | NOT_RELEVANT | NONE | NOT_RELEVANT | NONE | [33 empty] | 27.32.13.0 |  |  | 0 | 24 | 24 |  |  |  |  | 8544 49 95 | [8 empty] | EC000993 | KMT | KMT | 1 | 1 | [32 empty] | net_list | 39918 | PLN | 0.23 |  |  |  | 2025-07-24 |  |  | KMT | [13 empty] | https://bitner.com.pl/data/t4_text/649x234_032548241116_LGs.JPG |  |  |  | https://bitner.com.pl/data/t4txt_photos/095522270219_7_BiT_LGs.pdf |  |  |  | https://bitner.com.pl/data/t4txt_photos/035918270423_0091_DWU_S_2303_LGs_450_750V_w.5.pdf |  |  |  | https://bitner.com.pl/data/t4txt_photos/114000200721_0108_2_UE_BITNER_BiT_LGs_450_750_V.pdf
IS0209 | 5902956084644 |  |  | BiT LGs 25 mm² 450/750V | Jednożyłowe, elastyczne przewody w izolacji silikonowej przeznaczone do pracy w szerokim zakresie temperatury; zarówno w bardzo niskiej jak i bardzo wysokiej temperaturze otoczenia. Przeznaczone do pracy w przemyśle hutniczym, lotniczym, okrętowym, maszynowym oraz elektrowniach. Przewód jest bezhalogenowy, samogasnący i nierozprzestrzeniający płomienia. | [10 empty] | Zakłady Kablowe BITNER Sp. z o.o. | IS0209 | Jednożyłowe przewody w izolacji silikonowej do pracy w szerokim zakresie temperatur |  |  | BITNER | [6 empty] | true | true | 12 | PL | [11 empty] | n27 | no_discount_group | no_bonus_group | NOT_RELEVANT | NONE | NOT_RELEVANT | NONE | [33 empty] | 27.32.13.0 |  |  | 0 | 24 | 24 |  |  |  |  | 8544 49 95 | [8 empty] | EC000993 | KMT | KMT | 1 | 1 | [32 empty] | net_list | 67556 | PLN | 0.23 |  |  |  | 2025-07-24 |  |  | KMT | [13 empty] | https://bitner.com.pl/data/t4_text/649x234_032548241116_LGs.JPG |  |  |  | https://bitner.com.pl/data/t4txt_photos/095522270219_7_BiT_LGs.pdf |  |  |  | https://bitner.com.pl/data/t4txt_photos/035918270423_0091_DWU_S_2303_LGs_450_750V_w.5.pdf |  |  |  | https://bitner.com.pl/data/t4txt_photos/114000200721_0108_2_UE_BITNER_BiT_LGs_450_750_V.pdf
IS0210 | 5902956084651 |  |  | BiT LGs 35 mm² 450/750V | Jednożyłowe, elastyczne przewody w izolacji silikonowej przeznaczone do pracy w szerokim zakresie temperatury; zarówno w bardzo niskiej jak i bardzo wysokiej temperaturze otoczenia. Przeznaczone do pracy w przemyśle hutniczym, lotniczym, okrętowym, maszynowym oraz elektrowniach. Przewód jest bezhalogenowy, samogasnący i nierozprzestrzeniający płomienia. | [10 empty] | Zakłady Kablowe BITNER Sp. z o.o. | IS0210 | Jednożyłowe przewody w izolacji silikonowej do pracy w szerokim zakresie temperatur |  |  | BITNER | [6 empty] | true | true | 12 | PL | [11 empty] | n27 | no_discount_group | no_bonus_group | NOT_RELEVANT | NONE | NOT_RELEVANT | NONE | [33 empty] | 27.32.13.0 |  |  | 0 | 24 | 24 |  |  |  |  | 8544 49 95 | [8 empty] | EC000993 | KMT | KMT | 1 | 1 | [32 empty] | net_list | 85530 | PLN | 0.23 |  |  |  | 2025-07-24 |  |  | KMT | [13 empty] | https://bitner.com.pl/data/t4_text/649x234_032548241116_LGs.JPG |  |  |  | https://bitner.com.pl/data/t4txt_photos/095522270219_7_BiT_LGs.pdf |  |  |  | https://bitner.com.pl/data/t4txt_photos/035918270423_0091_DWU_S_2303_LGs_450_750V_w.5.pdf |  |  |  | https://bitner.com.pl/data/t4txt_photos/114000200721_0108_2_UE_BITNER_BiT_LGs_450_750_V.pdf
IS0211 | 5902956084668 |  |  | BiT LGs 50 mm² 450/750V | Jednożyłowe, elastyczne przewody w izolacji silikonowej przeznaczone do pracy w szerokim zakresie temperatury; zarówno w bardzo niskiej jak i bardzo wysokiej temperaturze otoczenia. Przeznaczone do pracy w przemyśle hutniczym, lotniczym, okrętowym, maszynowym oraz elektrowniach. Przewód jest bezhalogenowy, samogasnący i nierozprzestrzeniający płomienia. | [10 empty] | Zakłady Kablowe BITNER Sp. z o.o. | IS0211 | Jednożyłowe przewody w izolacji silikonowej do pracy w szerokim zakresie temperatur |  |  | BITNER | [6 empty] | true | true | 12 | PL | [11 empty] | n27 | no_discount_group | no_bonus_group | NOT_RELEVANT | NONE | NOT_RELEVANT | NONE | [33 empty] | 27.32.13.0 |  |  | 0 | 24 | 24 |  |  |  |  | 8544 49 95 | [8 empty] | EC000993 | KMT | KMT | 1 | 1 | [32 empty] | net_list | 120600 | PLN | 0.23 |  |  |  | 2025-07-24 |  |  | KMT | [13 empty] | https://bitner.com.pl/data/t4_text/649x234_032548241116_LGs.JPG |  |  |  | https://bitner.com.pl/data/t4txt_photos/095522270219_7_BiT_LGs.pdf |  |  |  | https://bitner.com.pl/data/t4txt_photos/035918270423_0091_DWU_S_2303_LGs_450_750V_w.5.pdf |  |  |  | https://bitner.com.pl/data/t4txt_photos/114000200721_0108_2_UE_BITNER_BiT_LGs_450_750_V.pdf
IS0212 | 5902956084675 |  |  | BiT LGs 70 mm² 450/750V | Jednożyłowe, elastyczne przewody w izolacji silikonowej przeznaczone do pracy w szerokim zakresie temperatury; zarówno w bardzo niskiej jak i bardzo wysokiej temperaturze otoczenia. Przeznaczone do pracy w przemyśle hutniczym, lotniczym, okrętowym, maszynowym oraz elektrowniach. Przewód jest bezhalogenowy, samogasnący i nierozprzestrzeniający płomienia. | [10 empty] | Zakłady Kablowe BITNER Sp. z o.o. | IS0212 | Jednożyłowe przewody w izolacji silikonowej do pracy w szerokim zakresie temperatur |  |  | BITNER | [6 empty] | true | true | 12 | PL | [11 empty] | n27 | no_discount_group | no_bonus_group | NOT_RELEVANT | NONE | NOT_RELEVANT | NONE | [33 empty] | 27.32.13.0 |  |  | 0 | 24 | 24 |  |  |  |  | 8544 49 95 | [8 empty] | EC000993 | KMT | KMT | 1 | 1 | [32 empty] | net_list | 172897 | PLN | 0.23 |  |  |  | 2025-07-24 |  |  | KMT | [13 empty] | https://bitner.com.pl/data/t4_text/649x234_032548241116_LGs.JPG |  |  |  | https://bitner.com.pl/data/t4txt_photos/095522270219_7_BiT_LGs.pdf |  |  |  | https://bitner.com.pl/data/t4txt_photos/035918270423_0091_DWU_S_2303_LGs_450_750V_w.5.pdf |  |  |  | https://bitner.com.pl/data/t4txt_photos/114000200721_0108_2_UE_BITNER_BiT_LGs_450_750_V.pdf
IS0213 | 5902956084682 |  |  | BiT LGs 95 mm² 450/750V | Jednożyłowe, elastyczne przewody w izolacji silikonowej przeznaczone do pracy w szerokim zakresie temperatury; zarówno w bardzo niskiej jak i bardzo wysokiej temperaturze otoczenia. Przeznaczone do pracy w przemyśle hutniczym, lotniczym, okrętowym, maszynowym oraz elektrowniach. Przewód jest bezhalogenowy, samogasnący i nierozprzestrzeniający płomienia. | [10 empty] | Zakłady Kablowe BITNER Sp. z o.o. | IS0213 | Jednożyłowe przewody w izolacji silikonowej do pracy w szerokim zakresie temperatur |  |  | BITNER | [6 empty] | true | true | 12 | PL | [11 empty] | n27 | no_discount_group | no_bonus_group | NOT_RELEVANT | NONE | NOT_RELEVANT | NONE | [33 empty] | 27.32.13.0 |  |  | 0 | 24 | 24 |  |  |  |  | 8544 49 95 | [8 empty] | EC000993 | KMT | KMT | 1 | 1 | [32 empty] | net_list | 227501 | PLN | 0.23 |  |  |  | 2025-07-24 |  |  | KMT | [13 empty] | https://bitner.com.pl/data/t4_text/649x234_032548241116_LGs.JPG |  |  |  | https://bitner.com.pl/data/t4txt_photos/095522270219_7_BiT_LGs.pdf |  |  |  | https://bitner.com.pl/data/t4txt_photos/035918270423_0091_DWU_S_2303_LGs_450_750V_w.5.pdf |  |  |  | https://bitner.com.pl/data/t4txt_photos/114000200721_0108_2_UE_BITNER_BiT_LGs_450_750_V.pdf
IS0214 | 5902956084699 |  |  | BiT LGs 120 mm² 450/750V | Jednożyłowe, elastyczne przewody w izolacji silikonowej przeznaczone do pracy w szerokim zakresie temperatury; zarówno w bardzo niskiej jak i bardzo wysokiej temperaturze otoczenia. Przeznaczone do pracy w przemyśle hutniczym, lotniczym, okrętowym, maszynowym oraz elektrowniach. Przewód jest bezhalogenowy, samogasnący i nierozprzestrzeniający płomienia. | [10 empty] | Zakłady Kablowe BITNER Sp. z o.o. | IS0214 | Jednożyłowe przewody w izolacji silikonowej do pracy w szerokim zakresie temperatur |  |  | BITNER | [6 empty] | true | true | 12 | PL | [11 empty] | n27 | no_discount_group | no_bonus_group | NOT_RELEVANT | NONE | NOT_RELEVANT | NONE | [33 empty] | 27.32.13.0 |  |  | 0 | 24 | 24 |  |  |  |  | 8544 49 95 | [8 empty] | EC000993 | KMT | KMT | 1 | 1 | [32 empty] | net_list | 287413 | PLN | 0.23 |  |  |  | 2025-07-24 |  |  | KMT | [13 empty] | https://bitner.com.pl/data/t4_text/649x234_032548241116_LGs.JPG |  |  |  | https://bitner.com.pl/data/t4txt_photos/095522270219_7_BiT_LGs.pdf |  |  |  | https://bitner.com.pl/data/t4txt_photos/035918270423_0091_DWU_S_2303_LGs_450_750V_w.5.pdf |  |  |  | https://bitner.com.pl/data/t4txt_photos/114000200721_0108_2_UE_BITNER_BiT_LGs_450_750_V.pdf
IS0215 | 5902956084705 |  |  | BiT LGs 150 mm² 450/750V | Jednożyłowe, elastyczne przewody w izolacji silikonowej przeznaczone do pracy w szerokim zakresie temperatury; zarówno w bardzo niskiej jak i bardzo wysokiej temperaturze otoczenia. Przeznaczone do pracy w przemyśle hutniczym, lotniczym, okrętowym, maszynowym oraz elektrowniach. Przewód jest bezhalogenowy, samogasnący i nierozprzestrzeniający płomienia. | [10 empty] | Zakłady Kablowe BITNER Sp. z o.o. | IS0215 | Jednożyłowe przewody w izolacji silikonowej do pracy w szerokim zakresie temperatur |  |  | BITNER | [6 empty] | true | true | 12 | PL | [11 empty] | n27 | no_discount_group | no_bonus_group | NOT_RELEVANT | NONE | NOT_RELEVANT | NONE | [33 empty] | 27.32.13.0 |  |  | 0 | 24 | 24 |  |  |  |  | 8544 49 95 | [8 empty] | EC000993 | KMT | KMT | 1 | 1 | [32 empty] | net_list | 354667 | PLN | 0.23 |  |  |  | 2025-07-24 |  |  | KMT | [13 empty] | https://bitner.com.pl/data/t4_text/649x234_032548241116_LGs.JPG |  |  |  | https://bitner.com.pl/data/t4txt_photos/095522270219_7_BiT_LGs.pdf |  |  |  | https://bitner.com.pl/data/t4txt_photos/035918270423_0091_DWU_S_2303_LGs_450_750V_w.5.pdf |  |  |  | https://bitner.com.pl/data/t4txt_photos/114000200721_0108_2_UE_BITNER_BiT_LGs_450_750_V.pdf
IS0216 | 5902956084712 |  |  | BiT LGs 185 mm² 450/750V | Jednożyłowe, elastyczne przewody w izolacji silikonowej przeznaczone do pracy w szerokim zakresie temperatury; zarówno w bardzo niskiej jak i bardzo wysokiej temperaturze otoczenia. Przeznaczone do pracy w przemyśle hutniczym, lotniczym, okrętowym, maszynowym oraz elektrowniach. Przewód jest bezhalogenowy, samogasnący i nierozprzestrzeniający płomienia. | [10 empty] | Zakłady Kablowe BITNER Sp. z o.o. | IS0216 | Jednożyłowe przewody w izolacji silikonowej do pracy w szerokim zakresie temperatur |  |  | BITNER | [6 empty] | true | true | 12 | PL | [11 empty] | n27 | no_discount_group | no_bonus_group | NOT_RELEVANT | NONE | NOT_RELEVANT | NONE | [33 empty] | 27.32.13.0 |  |  | 0 | 24 | 24 |  |  |  |  | 8544 49 95 | [8 empty] | EC000993 | KMT | KMT | 1 | 1 | [32 empty] | net_list | 435998 | PLN | 0.23 |  |  |  | 2025-07-24 |  |  | KMT | [13 empty] | https://bitner.com.pl/data/t4_text/649x234_032548241116_LGs.JPG |  |  |  | https://bitner.com.pl/data/t4txt_photos/095522270219_7_BiT_LGs.pdf |  |  |  | https://bitner.com.pl/data/t4txt_photos/035918270423_0091_DWU_S_2303_LGs_450_750V_w.5.pdf |  |  |  | https://bitner.com.pl/data/t4txt_photos/114000200721_0108_2_UE_BITNER_BiT_LGs_450_750_V.pdf
IS0217 | 5902956084729 |  |  | BiT LGs 240 mm² 450/750V | Jednożyłowe, elastyczne przewody w izolacji silikonowej przeznaczone do pracy w szerokim zakresie temperatury; zarówno w bardzo niskiej jak i bardzo wysokiej temperaturze otoczenia. Przeznaczone do pracy w przemyśle hutniczym, lotniczym, okrętowym, maszynowym oraz elektrowniach. Przewód jest bezhalogenowy, samogasnący i nierozprzestrzeniający płomienia. | [10 empty] | Zakłady Kablowe BITNER Sp. z o.o. | IS0217 | Jednożyłowe przewody w izolacji silikonowej do pracy w szerokim zakresie temperatur |  |  | BITNER | [6 empty] | true | true | 12 | PL | [11 empty] | n27 | no_discount_group | no_bonus_group | NOT_RELEVANT | NONE | NOT_RELEVANT | NONE | [33 empty] | 27.32.13.0 |  |  | 0 | 24 | 24 |  |  |  |  | 8544 49 95 | [8 empty] | EC000993 | KMT | KMT | 1 | 1 | [32 empty] | net_list | 565936 | PLN | 0.23 |  |  |  | 2025-07-24 |  |  | KMT | [13 empty] | https://bitner.com.pl/data/t4_text/649x234_032548241116_LGs.JPG |  |  |  | https://bitner.com.pl/data/t4txt_photos/095522270219_7_BiT_LGs.pdf |  |  |  | https://bitner.com.pl/data/t4txt_photos/035918270423_0091_DWU_S_2303_LGs_450_750V_w.5.pdf |  |  |  | https://bitner.com.pl/data/t4txt_photos/114000200721_0108_2_UE_BITNER_BiT_LGs_450_750_V.pdf
IS0218 | 5902956084736 |  |  | BiT LGs 300 mm² 450/750V | Jednożyłowe, elastyczne przewody w izolacji silikonowej przeznaczone do pracy w szerokim zakresie temperatury; zarówno w bardzo niskiej jak i bardzo wysokiej temperaturze otoczenia. Przeznaczone do pracy w przemyśle hutniczym, lotniczym, okrętowym, maszynowym oraz elektrowniach. Przewód jest bezhalogenowy, samogasnący i nierozprzestrzeniający płomienia. | [10 empty] | Zakłady Kablowe BITNER Sp. z o.o. | IS0218 | Jednożyłowe przewody w izolacji silikonowej do pracy w szerokim zakresie temperatur |  |  | BITNER | [6 empty] | true | true | 12 | PL | [11 empty] | n27 | no_discount_group | no_bonus_group | NOT_RELEVANT | NONE | NOT_RELEVANT | NONE | [33 empty] | 27.32.13.0 |  |  | 0 | 24 | 24 |  |  |  |  | 8544 49 95 | [8 empty] | EC000993 | KMT | KMT | 1 | 1 | [32 empty] | net_list | 730178 | PLN | 0.23 |  |  |  | 2025-07-24 |  |  | KMT | [13 empty] | https://bitner.com.pl/data/t4_text/649x234_032548241116_LGs.JPG |  |  |  | https://bitner.com.pl/data/t4txt_photos/095522270219_7_BiT_LGs.pdf |  |  |  | https://bitner.com.pl/data/t4txt_photos/035918270423_0091_DWU_S_2303_LGs_450_750V_w.5.pdf |  |  |  | https://bitner.com.pl/data/t4txt_photos/114000200721_0108_2_UE_BITNER_BiT_LGs_450_750_V.pdf
EM8390 | 5902956123770 |  |  | BiT YKSXS 7G1,0 mm² 0,6/1kV | Kable przeznaczone do pracy w energetycznych urządzeniach kontrolnych, zabezpieczających, do obwodów sterowania, a także do zasilania w energię elektryczną. Nadają się do instalowania na stałe, do układania bezpośrednio w ziemi oraz w kanałach kablowych i na konstrukcjach (estakady) w miejscach o małym narażeniu na uszkodzenia mechaniczne. Zastosowany na izolację żył polietylen usieciowany pozwala na uzyskanie większej obciążalności żył (wyższa temperatura pracy) oraz mniejszej wagi i średnicy kabla w porównaniu do kabli z izolacją polwinitową. | [10 empty] | Zakłady Kablowe BITNER Sp. z o.o. | EM8390 | kabel sygnalizacyjny o izolacji XLPE i powłoce PVC |  |  | BITNER | [6 empty] | true | true | 12 | PL | [11 empty] | n51 | no_discount_group | no_bonus_group | NOT_RELEVANT | NONE | NOT_RELEVANT | NONE | [33 empty] | 27.32.13.0 |  |  | 0 | 24 | 24 |  |  |  |  | 8544 49 99 | [8 empty] | EC003251 | KMT | KMT | 1 | 1 | [32 empty] | net_list | 16514 | PLN | 0.23 |  |  |  | 2025-07-24 |  |  | KMT | [13 empty] | https://bitner.com.pl/data/t4_text/649x234_085419241116_YKSXS.JPG |  |  |  | https://bitner.com.pl/data/t4txt_photos/05081511216_BiT_YKSXS_0,6_1_kV.pdf | [7 empty] | https://bitner.com.pl/data/t4txt_photos/111946130821_0171_2_UE_BITNER_BiT_YKSXS(ektmy).pdf
EM8403 | 5902956123879 |  |  | BiT YKSXS 7G1,5 mm² 0,6/1kV | Kable przeznaczone do pracy w energetycznych urządzeniach kontrolnych, zabezpieczających, do obwodów sterowania, a także do zasilania w energię elektryczną. Nadają się do instalowania na stałe, do układania bezpośrednio w ziemi oraz w kanałach kablowych i na konstrukcjach (estakady) w miejscach o małym narażeniu na uszkodzenia mechaniczne. Zastosowany na izolację żył polietylen usieciowany pozwala na uzyskanie większej obciążalności żył (wyższa temperatura pracy) oraz mniejszej wagi i średnicy kabla w porównaniu do kabli z izolacją polwinitową. | [10 empty] | Zakłady Kablowe BITNER Sp. z o.o. | EM8403 | kabel sygnalizacyjny o izolacji XLPE i powłoce PVC |  |  | BITNER | [6 empty] | true | true | 12 | PL | [11 empty] | n51 | no_discount_group | no_bonus_group | NOT_RELEVANT | NONE | NOT_RELEVANT | NONE | [33 empty] | 27.32.13.0 |  |  | 0 | 24 | 24 |  |  |  |  | 8544 49 99 | [8 empty] | EC003251 | KMT | KMT | 1 | 1 | [32 empty] | net_list | 22798 | PLN | 0.23 |  |  |  | 2025-07-24 |  |  | KMT | [13 empty] | https://bitner.com.pl/data/t4_text/649x234_085419241116_YKSXS.JPG |  |  |  | https://bitner.com.pl/data/t4txt_photos/05081511216_BiT_YKSXS_0,6_1_kV.pdf | [7 empty] | https://bitner.com.pl/data/t4txt_photos/111946130821_0171_2_UE_BITNER_BiT_YKSXS(ektmy).pdf
EM8416 | 5902956123978 |  |  | BiT YKSXS 7G2,5 mm² 0,6/1kV | Kable przeznaczone do pracy w energetycznych urządzeniach kontrolnych, zabezpieczających, do obwodów sterowania, a także do zasilania w energię elektryczną. Nadają się do instalowania na stałe, do układania bezpośrednio w ziemi oraz w kanałach kablowych i na konstrukcjach (estakady) w miejscach o małym narażeniu na uszkodzenia mechaniczne. Zastosowany na izolację żył polietylen usieciowany pozwala na uzyskanie większej obciążalności żył (wyższa temperatura pracy) oraz mniejszej wagi i średnicy kabla w porównaniu do kabli z izolacją polwinitową. | [10 empty] | Zakłady Kablowe BITNER Sp. z o.o. | EM8416 | kabel sygnalizacyjny o izolacji XLPE i powłoce PVC |  |  | BITNER | [6 empty] | true | true | 12 | PL | [11 empty] | n51B | no_discount_group | no_bonus_group | NOT_RELEVANT | NONE | NOT_RELEVANT | NONE | [33 empty] | 27.32.13.0 |  |  | 0 | 24 | 24 |  |  |  |  | 8544 49 99 | [8 empty] | EC003251 | KMT | KMT | 1 | 1 | [32 empty] | net_list | 34399 | PLN | 0.23 |  |  |  | 2025-07-24 |  |  | KMT | [13 empty] | https://bitner.com.pl/data/t4_text/649x234_085419241116_YKSXS.JPG |  |  |  | https://bitner.com.pl/data/t4txt_photos/05081511216_BiT_YKSXS_0,6_1_kV.pdf | [7 empty] | https://bitner.com.pl/data/t4txt_photos/111946130821_0171_2_UE_BITNER_BiT_YKSXS(ektmy).pdf
EM8424 | 5902956124043 |  |  | BiT YKSXS 7G4,0 mm² 0,6/1kV | Kable przeznaczone do pracy w energetycznych urządzeniach kontrolnych, zabezpieczających, do obwodów sterowania, a także do zasilania w energię elektryczną. Nadają się do instalowania na stałe, do układania bezpośrednio w ziemi oraz w kanałach kablowych i na konstrukcjach (estakady) w miejscach o małym narażeniu na uszkodzenia mechaniczne. Zastosowany na izolację żył polietylen usieciowany pozwala na uzyskanie większej obciążalności żył (wyższa temperatura pracy) oraz mniejszej wagi i średnicy kabla w porównaniu do kabli z izolacją polwinitową. | [10 empty] | Zakłady Kablowe BITNER Sp. z o.o. | EM8424 | kabel sygnalizacyjny o izolacji XLPE i powłoce PVC |  |  | BITNER | [6 empty] | true | true | 12 | PL | [11 empty] | n51B | no_discount_group | no_bonus_group | NOT_RELEVANT | NONE | NOT_RELEVANT | NONE | [33 empty] | 27.32.13.0 |  |  | 0 | 24 | 24 |  |  |  |  | 8544 49 99 | [8 empty] | EC003251 | KMT | KMT | 1 | 1 | [32 empty] | net_list | 53106 | PLN | 0.23 |  |  |  | 2025-07-24 |  |  | KMT | [13 empty] | https://bitner.com.pl/data/t4_text/649x234_085419241116_YKSXS.JPG |  |  |  | https://bitner.com.pl/data/t4txt_photos/05081511216_BiT_YKSXS_0,6_1_kV.pdf | [7 empty] | https://bitner.com.pl/data/t4txt_photos/111946130821_0171_2_UE_BITNER_BiT_YKSXS(ektmy).pdf
EM8426 | 5902956124067 |  |  | BiT YKSXS 7G6,0 mm² 0,6/1kV | Kable przeznaczone do pracy w energetycznych urządzeniach kontrolnych, zabezpieczających, do obwodów sterowania, a także do zasilania w energię elektryczną. Nadają się do instalowania na stałe, do układania bezpośrednio w ziemi oraz w kanałach kablowych i na konstrukcjach (estakady) w miejscach o małym narażeniu na uszkodzenia mechaniczne. Zastosowany na izolację żył polietylen usieciowany pozwala na uzyskanie większej obciążalności żył (wyższa temperatura pracy) oraz mniejszej wagi i średnicy kabla w porównaniu do kabli z izolacją polwinitową. | [10 empty] | Zakłady Kablowe BITNER Sp. z o.o. | EM8426 | kabel sygnalizacyjny o izolacji XLPE i powłoce PVC |  |  | BITNER | [6 empty] | true | true | 12 | PL | [11 empty] | n51B | no_discount_group | no_bonus_group | NOT_RELEVANT | NONE | NOT_RELEVANT | NONE | [33 empty] | 27.32.13.0 |  |  | 0 | 24 | 24 |  |  |  |  | 8544 49 99 | [8 empty] | EC003251 | KMT | KMT | 1 | 1 | [32 empty] | net_list | 76181 | PLN | 0.23 |  |  |  | 2025-07-24 |  |  | KMT | [13 empty] | https://bitner.com.pl/data/t4_text/649x234_085419241116_YKSXS.JPG |  |  |  | https://bitner.com.pl/data/t4txt_photos/05081511216_BiT_YKSXS_0,6_1_kV.pdf | [7 empty] | https://bitner.com.pl/data/t4txt_photos/111946130821_0171_2_UE_BITNER_BiT_YKSXS(ektmy).pdf
EM8428 | 5902956124081 |  |  | BiT YKSXS 7G10 mm² 0,6/1kV | Kable przeznaczone do pracy w energetycznych urządzeniach kontrolnych, zabezpieczających, do obwodów sterowania, a także do zasilania w energię elektryczną. Nadają się do instalowania na stałe, do układania bezpośrednio w ziemi oraz w kanałach kablowych i na konstrukcjach (estakady) w miejscach o małym narażeniu na uszkodzenia mechaniczne. Zastosowany na izolację żył polietylen usieciowany pozwala na uzyskanie większej obciążalności żył (wyższa temperatura pracy) oraz mniejszej wagi i średnicy kabla w porównaniu do kabli z izolacją polwinitową. | [10 empty] | Zakłady Kablowe BITNER Sp. z o.o. | EM8428 | kabel sygnalizacyjny o izolacji XLPE i powłoce PVC |  |  | BITNER | [6 empty] | true | true | 12 | PL | [11 empty] | n51B | no_discount_group | no_bonus_group | NOT_RELEVANT | NONE | NOT_RELEVANT | NONE | [33 empty] | 27.32.13.0 |  |  | 0 | 24 | 24 |  |  |  |  | 8544 49 99 | [8 empty] | EC003251 | KMT | KMT | 1 | 1 | [32 empty] | net_list | 127516 | PLN | 0.23 |  |  |  | 2025-07-24 |  |  | KMT | [13 empty] | https://bitner.com.pl/data/t4_text/649x234_085419241116_YKSXS.JPG |  |  |  | https://bitner.com.pl/data/t4txt_photos/05081511216_BiT_YKSXS_0,6_1_kV.pdf | [7 empty] | https://bitner.com.pl/data/t4txt_photos/111946130821_0171_2_UE_BITNER_BiT_YKSXS(ektmy).pdf
EM8391 | 5902956123787 |  |  | BiT YKSXS 10G1,0 mm² 0,6/1kV | Kable przeznaczone do pracy w energetycznych urządzeniach kontrolnych, zabezpieczających, do obwodów sterowania, a także do zasilania w energię elektryczną. Nadają się do instalowania na stałe, do układania bezpośrednio w ziemi oraz w kanałach kablowych i na konstrukcjach (estakady) w miejscach o małym narażeniu na uszkodzenia mechaniczne. Zastosowany na izolację żył polietylen usieciowany pozwala na uzyskanie większej obciążalności żył (wyższa temperatura pracy) oraz mniejszej wagi i średnicy kabla w porównaniu do kabli z izolacją polwinitową. | [10 empty] | Zakłady Kablowe BITNER Sp. z o.o. | EM8391 | kabel sygnalizacyjny o izolacji XLPE i powłoce PVC |  |  | BITNER | [6 empty] | true | true | 12 | PL | [11 empty] | n51 | no_discount_group | no_bonus_group | NOT_RELEVANT | NONE | NOT_RELEVANT | NONE | [33 empty] | 27.32.13.0 |  |  | 0 | 24 | 24 |  |  |  |  | 8544 49 99 | [8 empty] | EC003251 | KMT | KMT | 1 | 1 | [32 empty] | net_list | 23303 | PLN | 0.23 |  |  |  | 2025-07-24 |  |  | KMT | [13 empty] | https://bitner.com.pl/data/t4_text/649x234_085419241116_YKSXS.JPG |  |  |  | https://bitner.com.pl/data/t4txt_photos/05081511216_BiT_YKSXS_0,6_1_kV.pdf | [7 empty] | https://bitner.com.pl/data/t4txt_photos/111946130821_0171_2_UE_BITNER_BiT_YKSXS(ektmy).pdf
EM8404 | 5902956123886 |  |  | BiT YKSXS 10G1,5mm² 0,6/1kV | Kable przeznaczone do pracy w energetycznych urządzeniach kontrolnych, zabezpieczających, do obwodów sterowania, a także do zasilania w energię elektryczną. Nadają się do instalowania na stałe, do układania bezpośrednio w ziemi oraz w kanałach kablowych i na konstrukcjach (estakady) w miejscach o małym narażeniu na uszkodzenia mechaniczne. Zastosowany na izolację żył polietylen usieciowany pozwala na uzyskanie większej obciążalności żył (wyższa temperatura pracy) oraz mniejszej wagi i średnicy kabla w porównaniu do kabli z izolacją polwinitową. | [10 empty] | Zakłady Kablowe BITNER Sp. z o.o. | EM8404 | kabel sygnalizacyjny o izolacji XLPE i powłoce PVC |  |  | BITNER | [6 empty] | true | true | 12 | PL | [11 empty] | n51 | no_discount_group | no_bonus_group | NOT_RELEVANT | NONE | NOT_RELEVANT | NONE | [33 empty] | 27.32.13.0 |  |  | 0 | 24 | 24 |  |  |  |  | 8544 49 99 | [8 empty] | EC003251 | KMT | KMT | 1 | 1 | [32 empty] | net_list | 32304 | PLN | 0.23 |  |  |  | 2025-07-24 |  |  | KMT | [13 empty] | https://bitner.com.pl/data/t4_text/649x234_085419241116_YKSXS.JPG |  |  |  | https://bitner.com.pl/data/t4txt_photos/05081511216_BiT_YKSXS_0,6_1_kV.pdf | [7 empty] | https://bitner.com.pl/data/t4txt_photos/111946130821_0171_2_UE_BITNER_BiT_YKSXS(ektmy).pdf
EM8417 | 5902956123985 |  |  | BiT YKSXS 10G2,5 mm² 0,6/1kV | Kable przeznaczone do pracy w energetycznych urządzeniach kontrolnych, zabezpieczających, do obwodów sterowania, a także do zasilania w energię elektryczną. Nadają się do instalowania na stałe, do układania bezpośrednio w ziemi oraz w kanałach kablowych i na konstrukcjach (estakady) w miejscach o małym narażeniu na uszkodzenia mechaniczne. Zastosowany na izolację żył polietylen usieciowany pozwala na uzyskanie większej obciążalności żył (wyższa temperatura pracy) oraz mniejszej wagi i średnicy kabla w porównaniu do kabli z izolacją polwinitową. | [10 empty] | Zakłady Kablowe BITNER Sp. z o.o. | EM8417 | kabel sygnalizacyjny o izolacji XLPE i powłoce PVC |  |  | BITNER | [6 empty] | true | true | 12 | PL | [11 empty] | n51B | no_discount_group | no_bonus_group | NOT_RELEVANT | NONE | NOT_RELEVANT | NONE | [33 empty] | 27.32.13.0 |  |  | 0 | 24 | 24 |  |  |  |  | 8544 49 99 | [8 empty] | EC003251 | KMT | KMT | 1 | 1 | [32 empty] | net_list | 48825 | PLN | 0.23 |  |  |  | 2025-07-24 |  |  | KMT | [13 empty] | https://bitner.com.pl/data/t4_text/649x234_085419241116_YKSXS.JPG |  |  |  | https://bitner.com.pl/data/t4txt_photos/05081511216_BiT_YKSXS_0,6_1_kV.pdf | [7 empty] | https://bitner.com.pl/data/t4txt_photos/111946130821_0171_2_UE_BITNER_BiT_YKSXS(ektmy).pdf
EM8425 | 5902956124050 |  |  | BiT YKSXS 10G4,0 mm² 0,6/1kV | Kable przeznaczone do pracy w energetycznych urządzeniach kontrolnych, zabezpieczających, do obwodów sterowania, a także do zasilania w energię elektryczną. Nadają się do instalowania na stałe, do układania bezpośrednio w ziemi oraz w kanałach kablowych i na konstrukcjach (estakady) w miejscach o małym narażeniu na uszkodzenia mechaniczne. Zastosowany na izolację żył polietylen usieciowany pozwala na uzyskanie większej obciążalności żył (wyższa temperatura pracy) oraz mniejszej wagi i średnicy kabla w porównaniu do kabli z izolacją polwinitową. | [10 empty] | Zakłady Kablowe BITNER Sp. z o.o. | EM8425 | kabel sygnalizacyjny o izolacji XLPE i powłoce PVC |  |  | BITNER | [6 empty] | true | true | 12 | PL | [11 empty] | n51B | no_discount_group | no_bonus_group | NOT_RELEVANT | NONE | NOT_RELEVANT | NONE | [33 empty] | 27.32.13.0 |  |  | 0 | 24 | 24 |  |  |  |  | 8544 49 99 | [8 empty] | EC003251 | KMT | KMT | 1 | 1 | [32 empty] | net_list | 75559 | PLN | 0.23 |  |  |  | 2025-07-24 |  |  | KMT | [13 empty] | https://bitner.com.pl/data/t4_text/649x234_085419241116_YKSXS.JPG |  |  |  | https://bitner.com.pl/data/t4txt_photos/05081511216_BiT_YKSXS_0,6_1_kV.pdf | [7 empty] | https://bitner.com.pl/data/t4txt_photos/111946130821_0171_2_UE_BITNER_BiT_YKSXS(ektmy).pdf
EM8427 | 5902956124074 |  |  | BiT YKSXS 10G6,0 mm² 0,6/1kV | Kable przeznaczone do pracy w energetycznych urządzeniach kontrolnych, zabezpieczających, do obwodów sterowania, a także do zasilania w energię elektryczną. Nadają się do instalowania na stałe, do układania bezpośrednio w ziemi oraz w kanałach kablowych i na konstrukcjach (estakady) w miejscach o małym narażeniu na uszkodzenia mechaniczne. Zastosowany na izolację żył polietylen usieciowany pozwala na uzyskanie większej obciążalności żył (wyższa temperatura pracy) oraz mniejszej wagi i średnicy kabla w porównaniu do kabli z izolacją polwinitową. | [10 empty] | Zakłady Kablowe BITNER Sp. z o.o. | EM8427 | kabel sygnalizacyjny o izolacji XLPE i powłoce PVC |  |  | BITNER | [6 empty] | true | true | 12 | PL | [11 empty] | n51B | no_discount_group | no_bonus_group | NOT_RELEVANT | NONE | NOT_RELEVANT | NONE | [33 empty] | 27.32.13.0 |  |  | 0 | 24 | 24 |  |  |  |  | 8544 49 99 | [8 empty] | EC003251 | KMT | KMT | 1 | 1 | [32 empty] | net_list | 108514 | PLN | 0.23 |  |  |  | 2025-07-24 |  |  | KMT | [13 empty] | https://bitner.com.pl/data/t4_text/649x234_085419241116_YKSXS.JPG |  |  |  | https://bitner.com.pl/data/t4txt_photos/05081511216_BiT_YKSXS_0,6_1_kV.pdf | [7 empty] | https://bitner.com.pl/data/t4txt_photos/111946130821_0171_2_UE_BITNER_BiT_YKSXS(ektmy).pdf
EM8429 | 5902956124098 |  |  | BiT YKSXS 10G10 mm² 0,6/1kV | Kable przeznaczone do pracy w energetycznych urządzeniach kontrolnych, zabezpieczających, do obwodów sterowania, a także do zasilania w energię elektryczną. Nadają się do instalowania na stałe, do układania bezpośrednio w ziemi oraz w kanałach kablowych i na konstrukcjach (estakady) w miejscach o małym narażeniu na uszkodzenia mechaniczne. Zastosowany na izolację żył polietylen usieciowany pozwala na uzyskanie większej obciążalności żył (wyższa temperatura pracy) oraz mniejszej wagi i średnicy kabla w porównaniu do kabli z izolacją polwinitową. | [10 empty] | Zakłady Kablowe BITNER Sp. z o.o. | EM8429 | kabel sygnalizacyjny o izolacji XLPE i powłoce PVC |  |  | BITNER | [6 empty] | true | true | 12 | PL | [11 empty] | n51 | no_discount_group | no_bonus_group | NOT_RELEVANT | NONE | NOT_RELEVANT | NONE | [33 empty] | 27.32.13.0 |  |  | 0 | 24 | 24 |  |  |  |  | 8544 49 99 | [8 empty] | EC003251 | KMT | KMT | 1 | 1 | [32 empty] | net_list | 181818 | PLN | 0.23 |  |  |  | 2025-07-24 |  |  | KMT | [13 empty] | https://bitner.com.pl/data/t4_text/649x234_085419241116_YKSXS.JPG |  |  |  | https://bitner.com.pl/data/t4txt_photos/05081511216_BiT_YKSXS_0,6_1_kV.pdf | [7 empty] | https://bitner.com.pl/data/t4txt_photos/111946130821_0171_2_UE_BITNER_BiT_YKSXS(ektmy).pdf
EM8393 | 5902956123794 |  |  | BiT YKSXS 14G1,0 mm² 0,6/1kV | Kable przeznaczone do pracy w energetycznych urządzeniach kontrolnych, zabezpieczających, do obwodów sterowania, a także do zasilania w energię elektryczną. Nadają się do instalowania na stałe, do układania bezpośrednio w ziemi oraz w kanałach kablowych i na konstrukcjach (estakady) w miejscach o małym narażeniu na uszkodzenia mechaniczne. Zastosowany na izolację żył polietylen usieciowany pozwala na uzyskanie większej obciążalności żył (wyższa temperatura pracy) oraz mniejszej wagi i średnicy kabla w porównaniu do kabli z izolacją polwinitową. | [10 empty] | Zakłady Kablowe BITNER Sp. z o.o. | EM8393 | kabel sygnalizacyjny o izolacji XLPE i powłoce PVC |  |  | BITNER | [6 empty] | true | true | 12 | PL | [11 empty] | n51 | no_discount_group | no_bonus_group | NOT_RELEVANT | NONE | NOT_RELEVANT | NONE | [33 empty] | 27.32.13.0 |  |  | 0 | 24 | 24 |  |  |  |  | 8544 49 99 | [8 empty] | EC003251 | KMT | KMT | 1 | 1 | [32 empty] | net_list | 31604 | PLN | 0.23 |  |  |  | 2025-07-24 |  |  | KMT | [13 empty] | https://bitner.com.pl/data/t4_text/649x234_085419241116_YKSXS.JPG |  |  |  | https://bitner.com.pl/data/t4txt_photos/05081511216_BiT_YKSXS_0,6_1_kV.pdf | [7 empty] | https://bitner.com.pl/data/t4txt_photos/111946130821_0171_2_UE_BITNER_BiT_YKSXS(ektmy).pdf
EM8406 | 5902956123893 |  |  | BiT YKSXS 14G1,5 mm² 0,6/1kV | Kable przeznaczone do pracy w energetycznych urządzeniach kontrolnych, zabezpieczających, do obwodów sterowania, a także do zasilania w energię elektryczną. Nadają się do instalowania na stałe, do układania bezpośrednio w ziemi oraz w kanałach kablowych i na konstrukcjach (estakady) w miejscach o małym narażeniu na uszkodzenia mechaniczne. Zastosowany na izolację żył polietylen usieciowany pozwala na uzyskanie większej obciążalności żył (wyższa temperatura pracy) oraz mniejszej wagi i średnicy kabla w porównaniu do kabli z izolacją polwinitową. | [10 empty] | Zakłady Kablowe BITNER Sp. z o.o. | EM8406 | kabel sygnalizacyjny o izolacji XLPE i powłoce PVC |  |  | BITNER | [6 empty] | true | true | 12 | PL | [11 empty] | n51 | no_discount_group | no_bonus_group | NOT_RELEVANT | NONE | NOT_RELEVANT | NONE | [33 empty] | 27.32.13.0 |  |  | 0 | 24 | 24 |  |  |  |  | 8544 49 99 | [8 empty] | EC003251 | KMT | KMT | 1 | 1 | [32 empty] | net_list | 44104 | PLN | 0.23 |  |  |  | 2025-07-24 |  |  | KMT | [13 empty] | https://bitner.com.pl/data/t4_text/649x234_085419241116_YKSXS.JPG |  |  |  | https://bitner.com.pl/data/t4txt_photos/05081511216_BiT_YKSXS_0,6_1_kV.pdf | [7 empty] | https://bitner.com.pl/data/t4txt_photos/111946130821_0171_2_UE_BITNER_BiT_YKSXS(ektmy).pdf
EM8419 | 5902956123992 |  |  | BiT YKSXS 14G2,5 mm² 0,6/1kV | Kable przeznaczone do pracy w energetycznych urządzeniach kontrolnych, zabezpieczających, do obwodów sterowania, a także do zasilania w energię elektryczną. Nadają się do instalowania na stałe, do układania bezpośrednio w ziemi oraz w kanałach kablowych i na konstrukcjach (estakady) w miejscach o małym narażeniu na uszkodzenia mechaniczne. Zastosowany na izolację żył polietylen usieciowany pozwala na uzyskanie większej obciążalności żył (wyższa temperatura pracy) oraz mniejszej wagi i średnicy kabla w porównaniu do kabli z izolacją polwinitową. | [10 empty] | Zakłady Kablowe BITNER Sp. z o.o. | EM8419 | kabel sygnalizacyjny o izolacji XLPE i powłoce PVC |  |  | BITNER | [6 empty] | true | true | 12 | PL | [11 empty] | n51B | no_discount_group | no_bonus_group | NOT_RELEVANT | NONE | NOT_RELEVANT | NONE | [33 empty] | 27.32.13.0 |  |  | 0 | 24 | 24 |  |  |  |  | 8544 49 99 | [8 empty] | EC003251 | KMT | KMT | 1 | 1 | [32 empty] | net_list | 67040 | PLN | 0.23 |  |  |  | 2025-07-24 |  |  | KMT | [13 empty] | https://bitner.com.pl/data/t4_text/649x234_085419241116_YKSXS.JPG |  |  |  | https://bitner.com.pl/data/t4txt_photos/05081511216_BiT_YKSXS_0,6_1_kV.pdf | [7 empty] | https://bitner.com.pl/data/t4txt_photos/111946130821_0171_2_UE_BITNER_BiT_YKSXS(ektmy).pdf
EM8395 | 5902956123800 |  |  | BiT YKSXS 19G1,0 mm² 0,6/1kV | Kable przeznaczone do pracy w energetycznych urządzeniach kontrolnych, zabezpieczających, do obwodów sterowania, a także do zasilania w energię elektryczną. Nadają się do instalowania na stałe, do układania bezpośrednio w ziemi oraz w kanałach kablowych i na konstrukcjach (estakady) w miejscach o małym narażeniu na uszkodzenia mechaniczne. Zastosowany na izolację żył polietylen usieciowany pozwala na uzyskanie większej obciążalności żył (wyższa temperatura pracy) oraz mniejszej wagi i średnicy kabla w porównaniu do kabli z izolacją polwinitową. | [10 empty] | Zakłady Kablowe BITNER Sp. z o.o. | EM8395 | kabel sygnalizacyjny o izolacji XLPE i powłoce PVC |  |  | BITNER | [6 empty] | true | true | 12 | PL | [11 empty] | n51 | no_discount_group | no_bonus_group | NOT_RELEVANT | NONE | NOT_RELEVANT | NONE | [33 empty] | 27.32.13.0 |  |  | 0 | 24 | 24 |  |  |  |  | 8544 49 99 | [8 empty] | EC003251 | KMT | KMT | 1 | 1 | [32 empty] | net_list | 42107 | PLN | 0.23 |  |  |  | 2025-07-24 |  |  | KMT | [13 empty] | https://bitner.com.pl/data/t4_text/649x234_085419241116_YKSXS.JPG |  |  |  | https://bitner.com.pl/data/t4txt_photos/05081511216_BiT_YKSXS_0,6_1_kV.pdf | [7 empty] | https://bitner.com.pl/data/t4txt_photos/111946130821_0171_2_UE_BITNER_BiT_YKSXS(ektmy).pdf
EM8408 | 5902956123909 |  |  | BiT YKSXS 19G1,5 mm² 0,6/1kV | Kable przeznaczone do pracy w energetycznych urządzeniach kontrolnych, zabezpieczających, do obwodów sterowania, a także do zasilania w energię elektryczną. Nadają się do instalowania na stałe, do układania bezpośrednio w ziemi oraz w kanałach kablowych i na konstrukcjach (estakady) w miejscach o małym narażeniu na uszkodzenia mechaniczne. Zastosowany na izolację żył polietylen usieciowany pozwala na uzyskanie większej obciążalności żył (wyższa temperatura pracy) oraz mniejszej wagi i średnicy kabla w porównaniu do kabli z izolacją polwinitową. | [10 empty] | Zakłady Kablowe BITNER Sp. z o.o. | EM8408 | kabel sygnalizacyjny o izolacji XLPE i powłoce PVC |  |  | BITNER | [6 empty] | true | true | 12 | PL | [11 empty] | n51 | no_discount_group | no_bonus_group | NOT_RELEVANT | NONE | NOT_RELEVANT | NONE | [33 empty] | 27.32.13.0 |  |  | 0 | 24 | 24 |  |  |  |  | 8544 49 99 | [8 empty] | EC003251 | KMT | KMT | 1 | 1 | [32 empty] | net_list | 58995 | PLN | 0.23 |  |  |  | 2025-07-24 |  |  | KMT | [13 empty] | https://bitner.com.pl/data/t4_text/649x234_085419241116_YKSXS.JPG |  |  |  | https://bitner.com.pl/data/t4txt_photos/05081511216_BiT_YKSXS_0,6_1_kV.pdf | [7 empty] | https://bitner.com.pl/data/t4txt_photos/111946130821_0171_2_UE_BITNER_BiT_YKSXS(ektmy).pdf
EM8420 | 5902956124005 |  |  | BiT YKSXS 19G2,5 mm² 0,6/1kV | Kable przeznaczone do pracy w energetycznych urządzeniach kontrolnych, zabezpieczających, do obwodów sterowania, a także do zasilania w energię elektryczną. Nadają się do instalowania na stałe, do układania bezpośrednio w ziemi oraz w kanałach kablowych i na konstrukcjach (estakady) w miejscach o małym narażeniu na uszkodzenia mechaniczne. Zastosowany na izolację żył polietylen usieciowany pozwala na uzyskanie większej obciążalności żył (wyższa temperatura pracy) oraz mniejszej wagi i średnicy kabla w porównaniu do kabli z izolacją polwinitową. | [10 empty] | Zakłady Kablowe BITNER Sp. z o.o. | EM8420 | kabel sygnalizacyjny o izolacji XLPE i powłoce PVC |  |  | BITNER | [6 empty] | true | true | 12 | PL | [11 empty] | n51B | no_discount_group | no_bonus_group | NOT_RELEVANT | NONE | NOT_RELEVANT | NONE | [33 empty] | 27.32.13.0 |  |  | 0 | 24 | 24 |  |  |  |  | 8544 49 99 | [8 empty] | EC003251 | KMT | KMT | 1 | 1 | [32 empty] | net_list | 90013 | PLN | 0.23 |  |  |  | 2025-07-24 |  |  | KMT | [13 empty] | https://bitner.com.pl/data/t4_text/649x234_085419241116_YKSXS.JPG |  |  |  | https://bitner.com.pl/data/t4txt_photos/05081511216_BiT_YKSXS_0,6_1_kV.pdf | [7 empty] | https://bitner.com.pl/data/t4txt_photos/111946130821_0171_2_UE_BITNER_BiT_YKSXS(ektmy).pdf
EM8397 | 5902956123817 |  |  | BiT YKSXS 24G1,0 mm² 0,6/1kV | Kable przeznaczone do pracy w energetycznych urządzeniach kontrolnych, zabezpieczających, do obwodów sterowania, a także do zasilania w energię elektryczną. Nadają się do instalowania na stałe, do układania bezpośrednio w ziemi oraz w kanałach kablowych i na konstrukcjach (estakady) w miejscach o małym narażeniu na uszkodzenia mechaniczne. Zastosowany na izolację żył polietylen usieciowany pozwala na uzyskanie większej obciążalności żył (wyższa temperatura pracy) oraz mniejszej wagi i średnicy kabla w porównaniu do kabli z izolacją polwinitową. | [10 empty] | Zakłady Kablowe BITNER Sp. z o.o. | EM8397 | kabel sygnalizacyjny o izolacji XLPE i powłoce PVC |  |  | BITNER | [6 empty] | true | true | 12 | PL | [11 empty] | n51 | no_discount_group | no_bonus_group | NOT_RELEVANT | NONE | NOT_RELEVANT | NONE | [33 empty] | 27.32.13.0 |  |  | 0 | 24 | 24 |  |  |  |  | 8544 49 99 | [8 empty] | EC003251 | KMT | KMT | 1 | 1 | [32 empty] | net_list | 52975 | PLN | 0.23 |  |  |  | 2025-07-24 |  |  | KMT | [13 empty] | https://bitner.com.pl/data/t4_text/649x234_085419241116_YKSXS.JPG |  |  |  | https://bitner.com.pl/data/t4txt_photos/05081511216_BiT_YKSXS_0,6_1_kV.pdf | [7 empty] | https://bitner.com.pl/data/t4txt_photos/111946130821_0171_2_UE_BITNER_BiT_YKSXS(ektmy).pdf
EM8410 | 5902956123916 |  |  | BiT YKSXS 24G1,5 mm² 0,6/1kV | Kable przeznaczone do pracy w energetycznych urządzeniach kontrolnych, zabezpieczających, do obwodów sterowania, a także do zasilania w energię elektryczną. Nadają się do instalowania na stałe, do układania bezpośrednio w ziemi oraz w kanałach kablowych i na konstrukcjach (estakady) w miejscach o małym narażeniu na uszkodzenia mechaniczne. Zastosowany na izolację żył polietylen usieciowany pozwala na uzyskanie większej obciążalności żył (wyższa temperatura pracy) oraz mniejszej wagi i średnicy kabla w porównaniu do kabli z izolacją polwinitową. | [10 empty] | Zakłady Kablowe BITNER Sp. z o.o. | EM8410 | kabel sygnalizacyjny o izolacji XLPE i powłoce PVC |  |  | BITNER | [6 empty] | true | true | 12 | PL | [11 empty] | n51 | no_discount_group | no_bonus_group | NOT_RELEVANT | NONE | NOT_RELEVANT | NONE | [33 empty] | 27.32.13.0 |  |  | 0 | 24 | 24 |  |  |  |  | 8544 49 99 | [8 empty] | EC003251 | KMT | KMT | 1 | 1 | [32 empty] | net_list | 74263 | PLN | 0.23 |  |  |  | 2025-07-24 |  |  | KMT | [13 empty] | https://bitner.com.pl/data/t4_text/649x234_085419241116_YKSXS.JPG |  |  |  | https://bitner.com.pl/data/t4txt_photos/05081511216_BiT_YKSXS_0,6_1_kV.pdf | [7 empty] | https://bitner.com.pl/data/t4txt_photos/111946130821_0171_2_UE_BITNER_BiT_YKSXS(ektmy).pdf
EM8421 | 5902956124012 |  |  | BiT YKSXS 24G2,5 mm² 0,6/1kV | Kable przeznaczone do pracy w energetycznych urządzeniach kontrolnych, zabezpieczających, do obwodów sterowania, a także do zasilania w energię elektryczną. Nadają się do instalowania na stałe, do układania bezpośrednio w ziemi oraz w kanałach kablowych i na konstrukcjach (estakady) w miejscach o małym narażeniu na uszkodzenia mechaniczne. Zastosowany na izolację żył polietylen usieciowany pozwala na uzyskanie większej obciążalności żył (wyższa temperatura pracy) oraz mniejszej wagi i średnicy kabla w porównaniu do kabli z izolacją polwinitową. | [10 empty] | Zakłady Kablowe BITNER Sp. z o.o. | EM8421 | kabel sygnalizacyjny o izolacji XLPE i powłoce PVC |  |  | BITNER | [6 empty] | true | true | 12 | PL | [11 empty] | n51B | no_discount_group | no_bonus_group | NOT_RELEVANT | NONE | NOT_RELEVANT | NONE | [33 empty] | 27.32.13.0 |  |  | 0 | 24 | 24 |  |  |  |  | 8544 49 99 | [8 empty] | EC003251 | KMT | KMT | 1 | 1 | [32 empty] | net_list | 113482 | PLN | 0.23 |  |  |  | 2025-07-24 |  |  | KMT | [13 empty] | https://bitner.com.pl/data/t4_text/649x234_085419241116_YKSXS.JPG |  |  |  | https://bitner.com.pl/data/t4txt_photos/05081511216_BiT_YKSXS_0,6_1_kV.pdf | [7 empty] | https://bitner.com.pl/data/t4txt_photos/111946130821_0171_2_UE_BITNER_BiT_YKSXS(ektmy).pdf
EM8398 | 5902956123824 |  |  | BiT YKSXS 30G1,0 mm² 0,6/1kV | Kable przeznaczone do pracy w energetycznych urządzeniach kontrolnych, zabezpieczających, do obwodów sterowania, a także do zasilania w energię elektryczną. Nadają się do instalowania na stałe, do układania bezpośrednio w ziemi oraz w kanałach kablowych i na konstrukcjach (estakady) w miejscach o małym narażeniu na uszkodzenia mechaniczne. Zastosowany na izolację żył polietylen usieciowany pozwala na uzyskanie większej obciążalności żył (wyższa temperatura pracy) oraz mniejszej wagi i średnicy kabla w porównaniu do kabli z izolacją polwinitową. | [10 empty] | Zakłady Kablowe BITNER Sp. z o.o. | EM8398 | kabel sygnalizacyjny o izolacji XLPE i powłoce PVC |  |  | BITNER | [6 empty] | true | true | 12 | PL | [11 empty] | n51 | no_discount_group | no_bonus_group | NOT_RELEVANT | NONE | NOT_RELEVANT | NONE | [33 empty] | 27.32.13.0 |  |  | 0 | 24 | 24 |  |  |  |  | 8544 49 99 | [8 empty] | EC003251 | KMT | KMT | 1 | 1 | [32 empty] | net_list | 65417 | PLN | 0.23 |  |  |  | 2025-07-24 |  |  | KMT | [13 empty] | https://bitner.com.pl/data/t4_text/649x234_085419241116_YKSXS.JPG |  |  |  | https://bitner.com.pl/data/t4txt_photos/05081511216_BiT_YKSXS_0,6_1_kV.pdf | [7 empty] | https://bitner.com.pl/data/t4txt_photos/111946130821_0171_2_UE_BITNER_BiT_YKSXS(ektmy).pdf
EM8411 | 5902956123923 |  |  | BiT YKSXS 30G1,5 mm² 0,6/1kV | Kable przeznaczone do pracy w energetycznych urządzeniach kontrolnych, zabezpieczających, do obwodów sterowania, a także do zasilania w energię elektryczną. Nadają się do instalowania na stałe, do układania bezpośrednio w ziemi oraz w kanałach kablowych i na konstrukcjach (estakady) w miejscach o małym narażeniu na uszkodzenia mechaniczne. Zastosowany na izolację żył polietylen usieciowany pozwala na uzyskanie większej obciążalności żył (wyższa temperatura pracy) oraz mniejszej wagi i średnicy kabla w porównaniu do kabli z izolacją polwinitową. | [10 empty] | Zakłady Kablowe BITNER Sp. z o.o. | EM8411 | kabel sygnalizacyjny o izolacji XLPE i powłoce PVC |  |  | BITNER | [6 empty] | true | true | 12 | PL | [11 empty] | n51 | no_discount_group | no_bonus_group | NOT_RELEVANT | NONE | NOT_RELEVANT | NONE | [33 empty] | 27.32.13.0 |  |  | 0 | 24 | 24 |  |  |  |  | 8544 49 99 | [8 empty] | EC003251 | KMT | KMT | 1 | 1 | [32 empty] | net_list | 91952 | PLN | 0.23 |  |  |  | 2025-07-24 |  |  | KMT | [13 empty] | https://bitner.com.pl/data/t4_text/649x234_085419241116_YKSXS.JPG |  |  |  | https://bitner.com.pl/data/t4txt_photos/05081511216_BiT_YKSXS_0,6_1_kV.pdf | [7 empty] | https://bitner.com.pl/data/t4txt_photos/111946130821_0171_2_UE_BITNER_BiT_YKSXS(ektmy).pdf
EM8422 | 5902956124029 |  |  | BiT YKSXS 30G2,5 mm² 0,6/1kV | Kable przeznaczone do pracy w energetycznych urządzeniach kontrolnych, zabezpieczających, do obwodów sterowania, a także do zasilania w energię elektryczną. Nadają się do instalowania na stałe, do układania bezpośrednio w ziemi oraz w kanałach kablowych i na konstrukcjach (estakady) w miejscach o małym narażeniu na uszkodzenia mechaniczne. Zastosowany na izolację żył polietylen usieciowany pozwala na uzyskanie większej obciążalności żył (wyższa temperatura pracy) oraz mniejszej wagi i średnicy kabla w porównaniu do kabli z izolacją polwinitową. | [10 empty] | Zakłady Kablowe BITNER Sp. z o.o. | EM8422 | kabel sygnalizacyjny o izolacji XLPE i powłoce PVC |  |  | BITNER | [6 empty] | true | true | 12 | PL | [11 empty] | n51B | no_discount_group | no_bonus_group | NOT_RELEVANT | NONE | NOT_RELEVANT | NONE | [33 empty] | 27.32.13.0 |  |  | 0 | 24 | 24 |  |  |  |  | 8544 49 99 | [8 empty] | EC003251 | KMT | KMT | 1 | 1 | [32 empty] | net_list | 140807 | PLN | 0.23 |  |  |  | 2025-07-24 |  |  | KMT | [13 empty] | https://bitner.com.pl/data/t4_text/649x234_085419241116_YKSXS.JPG |  |  |  | https://bitner.com.pl/data/t4txt_photos/05081511216_BiT_YKSXS_0,6_1_kV.pdf | [7 empty] | https://bitner.com.pl/data/t4txt_photos/111946130821_0171_2_UE_BITNER_BiT_YKSXS(ektmy).pdf
EM8399 | 5902956123831 |  |  | BiT YKSXS 37G1,0 mm² 0,6/1kV | Kable przeznaczone do pracy w energetycznych urządzeniach kontrolnych, zabezpieczających, do obwodów sterowania, a także do zasilania w energię elektryczną. Nadają się do instalowania na stałe, do układania bezpośrednio w ziemi oraz w kanałach kablowych i na konstrukcjach (estakady) w miejscach o małym narażeniu na uszkodzenia mechaniczne. Zastosowany na izolację żył polietylen usieciowany pozwala na uzyskanie większej obciążalności żył (wyższa temperatura pracy) oraz mniejszej wagi i średnicy kabla w porównaniu do kabli z izolacją polwinitową. | [10 empty] | Zakłady Kablowe BITNER Sp. z o.o. | EM8399 | kabel sygnalizacyjny o izolacji XLPE i powłoce PVC |  |  | BITNER | [6 empty] | true | true | 12 | PL | [11 empty] | n51 | no_discount_group | no_bonus_group | NOT_RELEVANT | NONE | NOT_RELEVANT | NONE | [33 empty] | 27.32.13.0 |  |  | 0 | 24 | 24 |  |  |  |  | 8544 49 99 | [8 empty] | EC003251 | KMT | KMT | 1 | 1 | [32 empty] | net_list | 80014 | PLN | 0.23 |  |  |  | 2025-07-24 |  |  | KMT | [13 empty] | https://bitner.com.pl/data/t4_text/649x234_085419241116_YKSXS.JPG |  |  |  | https://bitner.com.pl/data/t4txt_photos/05081511216_BiT_YKSXS_0,6_1_kV.pdf | [7 empty] | https://bitner.com.pl/data/t4txt_photos/111946130821_0171_2_UE_BITNER_BiT_YKSXS(ektmy).pdf
EM8412 | 5902956123930 |  |  | BiT YKSXS 37G1,5 mm² 0,6/1kV | Kable przeznaczone do pracy w energetycznych urządzeniach kontrolnych, zabezpieczających, do obwodów sterowania, a także do zasilania w energię elektryczną. Nadają się do instalowania na stałe, do układania bezpośrednio w ziemi oraz w kanałach kablowych i na konstrukcjach (estakady) w miejscach o małym narażeniu na uszkodzenia mechaniczne. Zastosowany na izolację żył polietylen usieciowany pozwala na uzyskanie większej obciążalności żył (wyższa temperatura pracy) oraz mniejszej wagi i średnicy kabla w porównaniu do kabli z izolacją polwinitową. | [10 empty] | Zakłady Kablowe BITNER Sp. z o.o. | EM8412 | kabel sygnalizacyjny o izolacji XLPE i powłoce PVC |  |  | BITNER | [6 empty] | true | true | 12 | PL | [11 empty] | n51 | no_discount_group | no_bonus_group | NOT_RELEVANT | NONE | NOT_RELEVANT | NONE | [33 empty] | 27.32.13.0 |  |  | 0 | 24 | 24 |  |  |  |  | 8544 49 99 | [8 empty] | EC003251 | KMT | KMT | 1 | 1 | [32 empty] | net_list | 112644 | PLN | 0.23 |  |  |  | 2025-07-24 |  |  | KMT | [13 empty] | https://bitner.com.pl/data/t4_text/649x234_085419241116_YKSXS.JPG |  |  |  | https://bitner.com.pl/data/t4txt_photos/05081511216_BiT_YKSXS_0,6_1_kV.pdf | [7 empty] | https://bitner.com.pl/data/t4txt_photos/111946130821_0171_2_UE_BITNER_BiT_YKSXS(ektmy).pdf
EM8423 | 5902956124036 |  |  | BiT YKSXS 37G2,5 mm² 0,6/1kV | Kable przeznaczone do pracy w energetycznych urządzeniach kontrolnych, zabezpieczających, do obwodów sterowania, a także do zasilania w energię elektryczną. Nadają się do instalowania na stałe, do układania bezpośrednio w ziemi oraz w kanałach kablowych i na konstrukcjach (estakady) w miejscach o małym narażeniu na uszkodzenia mechaniczne. Zastosowany na izolację żył polietylen usieciowany pozwala na uzyskanie większej obciążalności żył (wyższa temperatura pracy) oraz mniejszej wagi i średnicy kabla w porównaniu do kabli z izolacją polwinitową. | [10 empty] | Zakłady Kablowe BITNER Sp. z o.o. | EM8423 | kabel sygnalizacyjny o izolacji XLPE i powłoce PVC |  |  | BITNER | [6 empty] | true | true | 12 | PL | [11 empty] | n51B | no_discount_group | no_bonus_group | NOT_RELEVANT | NONE | NOT_RELEVANT | NONE | [33 empty] | 27.32.13.0 |  |  | 0 | 24 | 24 |  |  |  |  | 8544 49 99 | [8 empty] | EC003251 | KMT | KMT | 1 | 1 | [32 empty] | net_list | 172814 | PLN | 0.23 |  |  |  | 2025-07-24 |  |  | KMT | [13 empty] | https://bitner.com.pl/data/t4_text/649x234_085419241116_YKSXS.JPG |  |  |  | https://bitner.com.pl/data/t4txt_photos/05081511216_BiT_YKSXS_0,6_1_kV.pdf | [7 empty] | https://bitner.com.pl/data/t4txt_photos/111946130821_0171_2_UE_BITNER_BiT_YKSXS(ektmy).pdf
EM8400 | 5902956123848 |  |  | BiT YKSXS 48G1,0 mm² 0,6/1kV | Kable przeznaczone do pracy w energetycznych urządzeniach kontrolnych, zabezpieczających, do obwodów sterowania, a także do zasilania w energię elektryczną. Nadają się do instalowania na stałe, do układania bezpośrednio w ziemi oraz w kanałach kablowych i na konstrukcjach (estakady) w miejscach o małym narażeniu na uszkodzenia mechaniczne. Zastosowany na izolację żył polietylen usieciowany pozwala na uzyskanie większej obciążalności żył (wyższa temperatura pracy) oraz mniejszej wagi i średnicy kabla w porównaniu do kabli z izolacją polwinitową. | [10 empty] | Zakłady Kablowe BITNER Sp. z o.o. | EM8400 | kabel sygnalizacyjny o izolacji XLPE i powłoce PVC |  |  | BITNER | [6 empty] | true | true | 12 | PL | [11 empty] | n51 | no_discount_group | no_bonus_group | NOT_RELEVANT | NONE | NOT_RELEVANT | NONE | [33 empty] | 27.32.13.0 |  |  | 0 | 24 | 24 |  |  |  |  | 8544 49 99 | [8 empty] | EC003251 | KMT | KMT | 1 | 1 | [32 empty] | net_list | 103147 | PLN | 0.23 |  |  |  | 2025-07-24 |  |  | KMT | [13 empty] | https://bitner.com.pl/data/t4_text/649x234_085419241116_YKSXS.JPG |  |  |  | https://bitner.com.pl/data/t4txt_photos/05081511216_BiT_YKSXS_0,6_1_kV.pdf | [7 empty] | https://bitner.com.pl/data/t4txt_photos/111946130821_0171_2_UE_BITNER_BiT_YKSXS(ektmy).pdf
EM8413 | 5902956123947 |  |  | BiT YKSXS 48G1,5 mm² 0,6/1kV | Kable przeznaczone do pracy w energetycznych urządzeniach kontrolnych, zabezpieczających, do obwodów sterowania, a także do zasilania w energię elektryczną. Nadają się do instalowania na stałe, do układania bezpośrednio w ziemi oraz w kanałach kablowych i na konstrukcjach (estakady) w miejscach o małym narażeniu na uszkodzenia mechaniczne. Zastosowany na izolację żył polietylen usieciowany pozwala na uzyskanie większej obciążalności żył (wyższa temperatura pracy) oraz mniejszej wagi i średnicy kabla w porównaniu do kabli z izolacją polwinitową. | [10 empty] | Zakłady Kablowe BITNER Sp. z o.o. | EM8413 | kabel sygnalizacyjny o izolacji XLPE i powłoce PVC |  |  | BITNER | [6 empty] | true | true | 12 | PL | [11 empty] | n51 | no_discount_group | no_bonus_group | NOT_RELEVANT | NONE | NOT_RELEVANT | NONE | [33 empty] | 27.32.13.0 |  |  | 0 | 24 | 24 |  |  |  |  | 8544 49 99 | [8 empty] | EC003251 | KMT | KMT | 1 | 1 | [32 empty] | net_list | 145422 | PLN | 0.23 |  |  |  | 2025-07-24 |  |  | KMT | [13 empty] | https://bitner.com.pl/data/t4_text/649x234_085419241116_YKSXS.JPG |  |  |  | https://bitner.com.pl/data/t4txt_photos/05081511216_BiT_YKSXS_0,6_1_kV.pdf | [7 empty] | https://bitner.com.pl/data/t4txt_photos/111946130821_0171_2_UE_BITNER_BiT_YKSXS(ektmy).pdf
EM8401 | 5902956123855 |  |  | BiT YKSXS 61G1,0 mm² 0,6/1kV | Kable przeznaczone do pracy w energetycznych urządzeniach kontrolnych, zabezpieczających, do obwodów sterowania, a także do zasilania w energię elektryczną. Nadają się do instalowania na stałe, do układania bezpośrednio w ziemi oraz w kanałach kablowych i na konstrukcjach (estakady) w miejscach o małym narażeniu na uszkodzenia mechaniczne. Zastosowany na izolację żył polietylen usieciowany pozwala na uzyskanie większej obciążalności żył (wyższa temperatura pracy) oraz mniejszej wagi i średnicy kabla w porównaniu do kabli z izolacją polwinitową. | [10 empty] | Zakłady Kablowe BITNER Sp. z o.o. | EM8401 | kabel sygnalizacyjny o izolacji XLPE i powłoce PVC |  |  | BITNER | [6 empty] | true | true | 12 | PL | [11 empty] | n51B | no_discount_group | no_bonus_group | NOT_RELEVANT | NONE | NOT_RELEVANT | NONE | [33 empty] | 27.32.13.0 |  |  | 0 | 24 | 24 |  |  |  |  | 8544 49 99 | [8 empty] | EC003251 | KMT | KMT | 1 | 1 | [32 empty] | net_list | 130075 | PLN | 0.23 |  |  |  | 2025-07-24 |  |  | KMT | [13 empty] | https://bitner.com.pl/data/t4_text/649x234_085419241116_YKSXS.JPG |  |  |  | https://bitner.com.pl/data/t4txt_photos/05081511216_BiT_YKSXS_0,6_1_kV.pdf | [7 empty] | https://bitner.com.pl/data/t4txt_photos/111946130821_0171_2_UE_BITNER_BiT_YKSXS(ektmy).pdf
EM8414 | 5902956123954 |  |  | BiT YKSXS 61G1,5 mm² 0,6/1kV | Kable przeznaczone do pracy w energetycznych urządzeniach kontrolnych, zabezpieczających, do obwodów sterowania, a także do zasilania w energię elektryczną. Nadają się do instalowania na stałe, do układania bezpośrednio w ziemi oraz w kanałach kablowych i na konstrukcjach (estakady) w miejscach o małym narażeniu na uszkodzenia mechaniczne. Zastosowany na izolację żył polietylen usieciowany pozwala na uzyskanie większej obciążalności żył (wyższa temperatura pracy) oraz mniejszej wagi i średnicy kabla w porównaniu do kabli z izolacją polwinitową. | [10 empty] | Zakłady Kablowe BITNER Sp. z o.o. | EM8414 | kabel sygnalizacyjny o izolacji XLPE i powłoce PVC |  |  | BITNER | [6 empty] | true | true | 12 | PL | [11 empty] | n51B | no_discount_group | no_bonus_group | NOT_RELEVANT | NONE | NOT_RELEVANT | NONE | [33 empty] | 27.32.13.0 |  |  | 0 | 24 | 24 |  |  |  |  | 8544 49 99 | [8 empty] | EC003251 | KMT | KMT | 1 | 1 | [32 empty] | net_list | 183704 | PLN | 0.23 |  |  |  | 2025-07-24 |  |  | KMT | [13 empty] | https://bitner.com.pl/data/t4_text/649x234_085419241116_YKSXS.JPG |  |  |  | https://bitner.com.pl/data/t4txt_photos/05081511216_BiT_YKSXS_0,6_1_kV.pdf | [7 empty] | https://bitner.com.pl/data/t4txt_photos/111946130821_0171_2_UE_BITNER_BiT_YKSXS(ektmy).pdf
EM8402 | 5902956123862 |  |  | BiT YKSXS 75G1,0 mm² 0,6/1kV | Kable przeznaczone do pracy w energetycznych urządzeniach kontrolnych, zabezpieczających, do obwodów sterowania, a także do zasilania w energię elektryczną. Nadają się do instalowania na stałe, do układania bezpośrednio w ziemi oraz w kanałach kablowych i na konstrukcjach (estakady) w miejscach o małym narażeniu na uszkodzenia mechaniczne. Zastosowany na izolację żył polietylen usieciowany pozwala na uzyskanie większej obciążalności żył (wyższa temperatura pracy) oraz mniejszej wagi i średnicy kabla w porównaniu do kabli z izolacją polwinitową. | [10 empty] | Zakłady Kablowe BITNER Sp. z o.o. | EM8402 | kabel sygnalizacyjny o izolacji XLPE i powłoce PVC |  |  | BITNER | [6 empty] | true | true | 12 | PL | [11 empty] | n51B | no_discount_group | no_bonus_group | NOT_RELEVANT | NONE | NOT_RELEVANT | NONE | [33 empty] | 27.32.13.0 |  |  | 0 | 24 | 24 |  |  |  |  | 8544 49 99 | [8 empty] | EC003251 | KMT | KMT | 1 | 1 | [32 empty] | net_list | 159336 | PLN | 0.23 |  |  |  | 2025-07-24 |  |  | KMT | [13 empty] | https://bitner.com.pl/data/t4_text/649x234_085419241116_YKSXS.JPG |  |  |  | https://bitner.com.pl/data/t4txt_photos/05081511216_BiT_YKSXS_0,6_1_kV.pdf | [7 empty] | https://bitner.com.pl/data/t4txt_photos/111946130821_0171_2_UE_BITNER_BiT_YKSXS(ektmy).pdf
EM8415 | 5902956123961 |  |  | BiT YKSXS 75G1,5 mm² 0,6/1kV | Kable przeznaczone do pracy w energetycznych urządzeniach kontrolnych, zabezpieczających, do obwodów sterowania, a także do zasilania w energię elektryczną. Nadają się do instalowania na stałe, do układania bezpośrednio w ziemi oraz w kanałach kablowych i na konstrukcjach (estakady) w miejscach o małym narażeniu na uszkodzenia mechaniczne. Zastosowany na izolację żył polietylen usieciowany pozwala na uzyskanie większej obciążalności żył (wyższa temperatura pracy) oraz mniejszej wagi i średnicy kabla w porównaniu do kabli z izolacją polwinitową. | [10 empty] | Zakłady Kablowe BITNER Sp. z o.o. | EM8415 | kabel sygnalizacyjny o izolacji XLPE i powłoce PVC |  |  | BITNER | [6 empty] | true | true | 12 | PL | [11 empty] | n51B | no_discount_group | no_bonus_group | NOT_RELEVANT | NONE | NOT_RELEVANT | NONE | [33 empty] | 27.32.13.0 |  |  | 0 | 24 | 24 |  |  |  |  | 8544 49 99 | [8 empty] | EC003251 | KMT | KMT | 1 | 1 | [32 empty] | net_list | 225987 | PLN | 0.23 |  |  |  | 2025-07-24 |  |  | KMT | [13 empty] | https://bitner.com.pl/data/t4_text/649x234_085419241116_YKSXS.JPG |  |  |  | https://bitner.com.pl/data/t4txt_photos/05081511216_BiT_YKSXS_0,6_1_kV.pdf | [7 empty] | https://bitner.com.pl/data/t4txt_photos/111946130821_0171_2_UE_BITNER_BiT_YKSXS(ektmy).pdf
EM8300 | 5902956122773 |  |  | BiT YKSY 7G1,0 mm² 0,6/1kV | Kable przeznaczone do pracy w energetycznych urządzeniach kontrolnych, zabezpieczających, do obwodów sterowania, a także do zasilania w energię elektryczną. Kable nadają się do instalowania na stałe, do układania bezpośrednio w ziemi oraz w kanałach kablowych i na konstrukcjach (estakady) w miejscach o małym narażeniu na uszkodzenia mechaniczne. | [10 empty] | Zakłady Kablowe BITNER Sp. z o.o. | EM8300 | Kabel sygnalizacyjny, 0,6/1kV |  |  | BITNER | [6 empty] | true | true | 12 | PL | [11 empty] | n51 | no_discount_group | no_bonus_group | NOT_RELEVANT | NONE | NOT_RELEVANT | NONE | [33 empty] | 27.32.13.0 |  |  | 0 | 24 | 24 |  |  |  |  | 8544 49 99 | [8 empty] | EC003251 | KMT | KMT | 1 | 1 | [32 empty] | net_list | 16269 | PLN | 0.23 |  |  |  | 2025-07-24 |  |  | KMT | [13 empty] | https://bitner.com.pl/data/t4_text/649x234_085235241116_BiT%20YKSY.JPG |  |  |  | https://bitner.com.pl/data/t4txt_photos/023828260320_BiT%20YKSY.pdf |  |  |  | https://bitner.com.pl/data/t4txt_photos/021623280423_0083_DWU_S_2304_BiT_YKSY_w.4.pdf |  |  |  | https://bitner.com.pl/data/t4txt_photos/10240021123_0172_3_UE_BITNER_BiT_YKSY(ekwf)_YKSYektmy_0,6_1kV.pdf
EM8301 | 5902956122780 |  |  | BiT YKSY 10G1,0 mm² 0,6/1kV | Kable przeznaczone do pracy w energetycznych urządzeniach kontrolnych, zabezpieczających, do obwodów sterowania, a także do zasilania w energię elektryczną. Kable nadają się do instalowania na stałe, do układania bezpośrednio w ziemi oraz w kanałach kablowych i na konstrukcjach (estakady) w miejscach o małym narażeniu na uszkodzenia mechaniczne. | [10 empty] | Zakłady Kablowe BITNER Sp. z o.o. | EM8301 | Kabel sygnalizacyjny, 0,6/1kV |  |  | BITNER | [6 empty] | true | true | 12 | PL | [11 empty] | n51 | no_discount_group | no_bonus_group | NOT_RELEVANT | NONE | NOT_RELEVANT | NONE | [33 empty] | 27.32.13.0 |  |  | 0 | 24 | 24 |  |  |  |  | 8544 49 99 | [8 empty] | EC003251 | KMT | KMT | 1 | 1 | [32 empty] | net_list | 23294 | PLN | 0.23 |  |  |  | 2025-07-24 |  |  | KMT | [13 empty] | https://bitner.com.pl/data/t4_text/649x234_085235241116_BiT%20YKSY.JPG |  |  |  | https://bitner.com.pl/data/t4txt_photos/023828260320_BiT%20YKSY.pdf |  |  |  | https://bitner.com.pl/data/t4txt_photos/021623280423_0083_DWU_S_2304_BiT_YKSY_w.4.pdf |  |  |  | https://bitner.com.pl/data/t4txt_photos/10240021123_0172_3_UE_BITNER_BiT_YKSY(ekwf)_YKSYektmy_0,6_1kV.pdf
EM8302 | 5902956284105 |  |  | BiT YKSY 12G1,0 mm² 0,6/1kV | Kable przeznaczone do pracy w energetycznych urządzeniach kontrolnych, zabezpieczających, do obwodów sterowania, a także do zasilania w energię elektryczną. Kable nadają się do instalowania na stałe, do układania bezpośrednio w ziemi oraz w kanałach kablowych i na konstrukcjach (estakady) w miejscach o małym narażeniu na uszkodzenia mechaniczne. | [10 empty] | Zakłady Kablowe BITNER Sp. z o.o. | EM8302 | Kabel sygnalizacyjny o izolacji i powłoce PVC, 0,6/1kV |  |  | BITNER | [6 empty] | true | true | 12 | PL | [11 empty] | n51 | no_discount_group | no_bonus_group | NOT_RELEVANT | NONE | NOT_RELEVANT | NONE | [33 empty] | 27.32.13.0 |  |  | 0 | 24 | 24 |  |  |  |  | 8544 49 99 | [8 empty] | EC003251 | KMT | KMT | 1 | 1 | [32 empty] | net_list | 26132 | PLN | 0.23 |  |  |  | 2025-07-24 |  |  | KMT | [13 empty] | https://bitner.com.pl/data/t4_text/649x234_085235241116_BiT%20YKSY.JPG |  |  |  | https://bitner.com.pl/data/t4txt_photos/023828260320_BiT%20YKSY.pdf |  |  |  | https://bitner.com.pl/data/t4txt_photos/021623280423_0083_DWU_S_2304_BiT_YKSY_w.4.pdf |  |  |  | https://bitner.com.pl/data/t4txt_photos/10240021123_0172_3_UE_BITNER_BiT_YKSY(ekwf)_YKSYektmy_0,6_1kV.pdf
EM8303 | 5902956122797 |  |  | BiT YKSY 14G1,0 mm² 0,6/1kV | Kable przeznaczone do pracy w energetycznych urządzeniach kontrolnych, zabezpieczających, do obwodów sterowania, a także do zasilania w energię elektryczną. Kable nadają się do instalowania na stałe, do układania bezpośrednio w ziemi oraz w kanałach kablowych i na konstrukcjach (estakady) w miejscach o małym narażeniu na uszkodzenia mechaniczne. | [10 empty] | Zakłady Kablowe BITNER Sp. z o.o. | EM8303 | Kabel sygnalizacyjny, 0,6/1kV |  |  | BITNER | [6 empty] | true | true | 12 | PL | [11 empty] | n51 | no_discount_group | no_bonus_group | NOT_RELEVANT | NONE | NOT_RELEVANT | NONE | [33 empty] | 27.32.13.0 |  |  | 0 | 24 | 24 |  |  |  |  | 8544 49 99 | [8 empty] | EC003251 | KMT | KMT | 1 | 1 | [32 empty] | net_list | 30771 | PLN | 0.23 |  |  |  | 2025-07-24 |  |  | KMT | [13 empty] | https://bitner.com.pl/data/t4_text/649x234_085235241116_BiT%20YKSY.JPG |  |  |  | https://bitner.com.pl/data/t4txt_photos/023828260320_BiT%20YKSY.pdf |  |  |  | https://bitner.com.pl/data/t4txt_photos/021623280423_0083_DWU_S_2304_BiT_YKSY_w.4.pdf |  |  |  | https://bitner.com.pl/data/t4txt_photos/10240021123_0172_3_UE_BITNER_BiT_YKSY(ekwf)_YKSYektmy_0,6_1kV.pdf
EM8304 | 5902956284112 |  |  | BiT YKSY 16G1,0 mm² 0,6/1kV | Kable przeznaczone do pracy w energetycznych urządzeniach kontrolnych, zabezpieczających, do obwodów sterowania, a także do zasilania w energię elektryczną. Kable nadają się do instalowania na stałe, do układania bezpośrednio w ziemi oraz w kanałach kablowych i na konstrukcjach (estakady) w miejscach o małym narażeniu na uszkodzenia mechaniczne. | [10 empty] | Zakłady Kablowe BITNER Sp. z o.o. | EM8304 | Kabel sygnalizacyjny o izolacji i powłoce PVC, 0,6/1kV |  |  | BITNER | [6 empty] | true | true | 12 | PL | [11 empty] | n51 | no_discount_group | no_bonus_group | NOT_RELEVANT | NONE | NOT_RELEVANT | NONE | [33 empty] | 27.32.13.0 |  |  | 0 | 24 | 24 |  |  |  |  | 8544 49 99 | [8 empty] | EC003251 | KMT | KMT | 1 | 1 | [32 empty] | net_list | 34165 | PLN | 0.23 |  |  |  | 2025-07-24 |  |  | KMT | [13 empty] | https://bitner.com.pl/data/t4_text/649x234_085235241116_BiT%20YKSY.JPG |  |  |  | https://bitner.com.pl/data/t4txt_photos/023828260320_BiT%20YKSY.pdf |  |  |  | https://bitner.com.pl/data/t4txt_photos/021623280423_0083_DWU_S_2304_BiT_YKSY_w.4.pdf |  |  |  | https://bitner.com.pl/data/t4txt_photos/10240021123_0172_3_UE_BITNER_BiT_YKSY(ekwf)_YKSYektmy_0,6_1kV.pdf
EM8305 | 5902956122803 |  |  | BiT YKSY 19G1,0 mm² 0,6/1kV | Kable przeznaczone do pracy w energetycznych urządzeniach kontrolnych, zabezpieczających, do obwodów sterowania, a także do zasilania w energię elektryczną. Kable nadają się do instalowania na stałe, do układania bezpośrednio w ziemi oraz w kanałach kablowych i na konstrukcjach (estakady) w miejscach o małym narażeniu na uszkodzenia mechaniczne. | [10 empty] | Zakłady Kablowe BITNER Sp. z o.o. | EM8305 | Kabel sygnalizacyjny, 0,6/1kV |  |  | BITNER | [6 empty] | true | true | 12 | PL | [11 empty] | n51 | no_discount_group | no_bonus_group | NOT_RELEVANT | NONE | NOT_RELEVANT | NONE | [33 empty] | 27.32.13.0 |  |  | 0 | 24 | 24 |  |  |  |  | 8544 49 99 | [8 empty] | EC003251 | KMT | KMT | 1 | 1 | [32 empty] | net_list | 40735 | PLN | 0.23 |  |  |  | 2025-07-24 |  |  | KMT | [13 empty] | https://bitner.com.pl/data/t4_text/649x234_085235241116_BiT%20YKSY.JPG |  |  |  | https://bitner.com.pl/data/t4txt_photos/023828260320_BiT%20YKSY.pdf |  |  |  | https://bitner.com.pl/data/t4txt_photos/021623280423_0083_DWU_S_2304_BiT_YKSY_w.4.pdf |  |  |  | https://bitner.com.pl/data/t4txt_photos/10240021123_0172_3_UE_BITNER_BiT_YKSY(ekwf)_YKSYektmy_0,6_1kV.pdf
EM8307 | 5902956122810 |  |  | BiT YKSY 24G1,0 mm² 0,6/1kV | Kable przeznaczone do pracy w energetycznych urządzeniach kontrolnych, zabezpieczających, do obwodów sterowania, a także do zasilania w energię elektryczną. Kable nadają się do instalowania na stałe, do układania bezpośrednio w ziemi oraz w kanałach kablowych i na konstrukcjach (estakady) w miejscach o małym narażeniu na uszkodzenia mechaniczne. | [10 empty] | Zakłady Kablowe BITNER Sp. z o.o. | EM8307 | Kabel sygnalizacyjny o izolacji i powłoce PVC, 0,6/1kV |  |  | BITNER | [6 empty] | true | true | 12 | PL | [11 empty] | n51 | no_discount_group | no_bonus_group | NOT_RELEVANT | NONE | NOT_RELEVANT | NONE | [33 empty] | 27.32.13.0 |  |  | 0 | 24 | 24 |  |  |  |  | 8544 49 99 | [8 empty] | EC003251 | KMT | KMT | 1 | 1 | [32 empty] | net_list | 51178 | PLN | 0.23 |  |  |  | 2025-07-24 |  |  | KMT | [13 empty] | https://bitner.com.pl/data/t4_text/649x234_085235241116_BiT%20YKSY.JPG |  |  |  | https://bitner.com.pl/data/t4txt_photos/023828260320_BiT%20YKSY.pdf |  |  |  | https://bitner.com.pl/data/t4txt_photos/021623280423_0083_DWU_S_2304_BiT_YKSY_w.4.pdf |  |  |  | https://bitner.com.pl/data/t4txt_photos/10240021123_0172_3_UE_BITNER_BiT_YKSY(ekwf)_YKSYektmy_0,6_1kV.pdf
EM8308 | 5902956122827 |  |  | BiT YKSY 30G1,0 mm² 0,6/1kV | Kable przeznaczone do pracy w energetycznych urządzeniach kontrolnych, zabezpieczających, do obwodów sterowania, a także do zasilania w energię elektryczną. Kable nadają się do instalowania na stałe, do układania bezpośrednio w ziemi oraz w kanałach kablowych i na konstrukcjach (estakady) w miejscach o małym narażeniu na uszkodzenia mechaniczne. | [10 empty] | Zakłady Kablowe BITNER Sp. z o.o. | EM8308 | Kabel sygnalizacyjny, 0,6/1kV |  |  | BITNER | [6 empty] | true | true | 12 | PL | [11 empty] | n51 | no_discount_group | no_bonus_group | NOT_RELEVANT | NONE | NOT_RELEVANT | NONE | [33 empty] | 27.32.13.0 |  |  | 0 | 24 | 24 |  |  |  |  | 8544 49 99 | [8 empty] | EC003251 | KMT | KMT | 1 | 1 | [32 empty] | net_list | 62875 | PLN | 0.23 |  |  |  | 2025-07-24 |  |  | KMT | [13 empty] | https://bitner.com.pl/data/t4_text/649x234_085235241116_BiT%20YKSY.JPG |  |  |  | https://bitner.com.pl/data/t4txt_photos/023828260320_BiT%20YKSY.pdf |  |  |  | https://bitner.com.pl/data/t4txt_photos/021623280423_0083_DWU_S_2304_BiT_YKSY_w.4.pdf |  |  |  | https://bitner.com.pl/data/t4txt_photos/10240021123_0172_3_UE_BITNER_BiT_YKSY(ekwf)_YKSYektmy_0,6_1kV.pdf
EM8309 | 5902956122834 |  |  | BiT YKSY 37G1,0 mm² 0,6/1kV | Kable przeznaczone do pracy w energetycznych urządzeniach kontrolnych, zabezpieczających, do obwodów sterowania, a także do zasilania w energię elektryczną. Kable nadają się do instalowania na stałe, do układania bezpośrednio w ziemi oraz w kanałach kablowych i na konstrukcjach (estakady) w miejscach o małym narażeniu na uszkodzenia mechaniczne. | [10 empty] | Zakłady Kablowe BITNER Sp. z o.o. | EM8309 | Kabel sygnalizacyjny o izolacji i powłoce PVC, 0,6/1kV |  |  | BITNER | [6 empty] | true | true | 12 | PL | [11 empty] | n51 | no_discount_group | no_bonus_group | NOT_RELEVANT | NONE | NOT_RELEVANT | NONE | [33 empty] | 27.32.13.0 |  |  | 0 | 24 | 24 |  |  |  |  | 8544 49 99 | [8 empty] | EC003251 | KMT | KMT | 1 | 1 | [32 empty] | net_list | 76660 | PLN | 0.23 |  |  |  | 2025-07-24 |  |  | KMT | [13 empty] | https://bitner.com.pl/data/t4_text/649x234_085235241116_BiT%20YKSY.JPG |  |  |  | https://bitner.com.pl/data/t4txt_photos/023828260320_BiT%20YKSY.pdf |  |  |  | https://bitner.com.pl/data/t4txt_photos/021623280423_0083_DWU_S_2304_BiT_YKSY_w.4.pdf |  |  |  | https://bitner.com.pl/data/t4txt_photos/10240021123_0172_3_UE_BITNER_BiT_YKSY(ekwf)_YKSYektmy_0,6_1kV.pdf
EM8310 | 5902956122841 |  |  | BiT YKSY 48G1,0 mm² 0,6/1kV | Kable przeznaczone do pracy w energetycznych urządzeniach kontrolnych, zabezpieczających, do obwodów sterowania, a także do zasilania w energię elektryczną. Kable nadają się do instalowania na stałe, do układania bezpośrednio w ziemi oraz w kanałach kablowych i na konstrukcjach (estakady) w miejscach o małym narażeniu na uszkodzenia mechaniczne. | [10 empty] | Zakłady Kablowe BITNER Sp. z o.o. | EM8310 | Kabel sygnalizacyjny o izolacji i powłoce PVC, 0,6/1kV |  |  | BITNER | [6 empty] | true | true | 12 | PL | [11 empty] | n51 | no_discount_group | no_bonus_group | NOT_RELEVANT | NONE | NOT_RELEVANT | NONE | [33 empty] | 27.32.13.0 |  |  | 0 | 24 | 24 |  |  |  |  | 8544 49 99 | [8 empty] | EC003251 | KMT | KMT | 1 | 1 | [32 empty] | net_list | 98620 | PLN | 0.23 |  |  |  | 2025-07-24 |  |  | KMT | [13 empty] | https://bitner.com.pl/data/t4_text/649x234_085235241116_BiT%20YKSY.JPG |  |  |  | https://bitner.com.pl/data/t4txt_photos/023828260320_BiT%20YKSY.pdf |  |  |  | https://bitner.com.pl/data/t4txt_photos/021623280423_0083_DWU_S_2304_BiT_YKSY_w.4.pdf |  |  |  | https://bitner.com.pl/data/t4txt_photos/10240021123_0172_3_UE_BITNER_BiT_YKSY(ekwf)_YKSYektmy_0,6_1kV.pdf
EM8311 | 5902956122858 |  |  | BiT YKSY 61G1,0 mm² 0,6/1kV | Kable przeznaczone do pracy w energetycznych urządzeniach kontrolnych, zabezpieczających, do obwodów sterowania, a także do zasilania w energię elektryczną. Kable nadają się do instalowania na stałe, do układania bezpośrednio w ziemi oraz w kanałach kablowych i na konstrukcjach (estakady) w miejscach o małym narażeniu na uszkodzenia mechaniczne. | [10 empty] | Zakłady Kablowe BITNER Sp. z o.o. | EM8311 | Kabel sygnalizacyjny o izolacji i powłoce PVC, 0,6/1kV |  |  | BITNER | [6 empty] | true | true | 12 | PL | [11 empty] | n51B | no_discount_group | no_bonus_group | NOT_RELEVANT | NONE | NOT_RELEVANT | NONE | [33 empty] | 27.32.13.0 |  |  | 0 | 24 | 24 |  |  |  |  | 8544 49 99 | [8 empty] | EC003251 | KMT | KMT | 1 | 1 | [32 empty] | net_list | 117768 | PLN | 0.23 |  |  |  | 2025-07-24 |  |  | KMT | [13 empty] | https://bitner.com.pl/data/t4_text/649x234_085235241116_BiT%20YKSY.JPG |  |  |  | https://bitner.com.pl/data/t4txt_photos/023828260320_BiT%20YKSY.pdf |  |  |  | https://bitner.com.pl/data/t4txt_photos/021623280423_0083_DWU_S_2304_BiT_YKSY_w.4.pdf |  |  |  | https://bitner.com.pl/data/t4txt_photos/10240021123_0172_3_UE_BITNER_BiT_YKSY(ekwf)_YKSYektmy_0,6_1kV.pdf
EM8312 | 5902956122865 |  |  | BiT YKSY 75G1,0 mm² 0,6/1kV | Kable przeznaczone do pracy w energetycznych urządzeniach kontrolnych, zabezpieczających, do obwodów sterowania, a także do zasilania w energię elektryczną. Kable nadają się do instalowania na stałe, do układania bezpośrednio w ziemi oraz w kanałach kablowych i na konstrukcjach (estakady) w miejscach o małym narażeniu na uszkodzenia mechaniczne. | [10 empty] | Zakłady Kablowe BITNER Sp. z o.o. | EM8312 | Kabel sygnalizacyjny o izolacji i powłoce PVC, 0,6/1kV |  |  | BITNER | [6 empty] | true | true | 12 | PL | [11 empty] | n51B | no_discount_group | no_bonus_group | NOT_RELEVANT | NONE | NOT_RELEVANT | NONE | [33 empty] | 27.32.13.0 |  |  | 0 | 24 | 24 |  |  |  |  | 8544 49 99 | [8 empty] | EC003251 | KMT | KMT | 1 | 1 | [32 empty] | net_list | 144422 | PLN | 0.23 |  |  |  | 2025-07-24 |  |  | KMT | [13 empty] | https://bitner.com.pl/data/t4_text/649x234_085235241116_BiT%20YKSY.JPG |  |  |  | https://bitner.com.pl/data/t4txt_photos/023828260320_BiT%20YKSY.pdf |  |  |  | https://bitner.com.pl/data/t4txt_photos/021623280423_0083_DWU_S_2304_BiT_YKSY_w.4.pdf |  |  |  | https://bitner.com.pl/data/t4txt_photos/10240021123_0172_3_UE_BITNER_BiT_YKSY(ekwf)_YKSYektmy_0,6_1kV.pdf
EM8313 | 5902956122872 |  |  | BiT YKSY 7G1,5 mm² 0,6/1kV | Kable przeznaczone do pracy w energetycznych urządzeniach kontrolnych, zabezpieczających, do obwodów sterowania, a także do zasilania w energię elektryczną. Kable nadają się do instalowania na stałe, do układania bezpośrednio w ziemi oraz w kanałach kablowych i na konstrukcjach (estakady) w miejscach o małym narażeniu na uszkodzenia mechaniczne. | [10 empty] | Zakłady Kablowe BITNER Sp. z o.o. | EM8313 | Kabel sygnalizacyjny, 0,6/1kV |  |  | BITNER | [6 empty] | true | true | 12 | PL | [11 empty] | n51 | no_discount_group | no_bonus_group | NOT_RELEVANT | NONE | NOT_RELEVANT | NONE | [33 empty] | 27.32.13.0 |  |  | 0 | 24 | 24 |  |  |  |  | 8544 49 99 | [8 empty] | EC003251 | KMT | KMT | 1 | 1 | [32 empty] | net_list | 21855 | PLN | 0.23 |  |  |  | 2025-07-24 |  |  | KMT | [13 empty] | https://bitner.com.pl/data/t4_text/649x234_085235241116_BiT%20YKSY.JPG |  |  |  | https://bitner.com.pl/data/t4txt_photos/023828260320_BiT%20YKSY.pdf |  |  |  | https://bitner.com.pl/data/t4txt_photos/021623280423_0083_DWU_S_2304_BiT_YKSY_w.4.pdf |  |  |  | https://bitner.com.pl/data/t4txt_photos/10240021123_0172_3_UE_BITNER_BiT_YKSY(ekwf)_YKSYektmy_0,6_1kV.pdf
EM8314 | 5902956122889 |  |  | BiT YKSY 10G1,5 mm² 0,6/1kV | Kable przeznaczone do pracy w energetycznych urządzeniach kontrolnych, zabezpieczających, do obwodów sterowania, a także do zasilania w energię elektryczną. Kable nadają się do instalowania na stałe, do układania bezpośrednio w ziemi oraz w kanałach kablowych i na konstrukcjach (estakady) w miejscach o małym narażeniu na uszkodzenia mechaniczne. | [10 empty] | Zakłady Kablowe BITNER Sp. z o.o. | EM8314 | Kabel sygnalizacyjny, 0,6/1kV |  |  | BITNER | [6 empty] | true | true | 12 | PL | [11 empty] | n51 | no_discount_group | no_bonus_group | NOT_RELEVANT | NONE | NOT_RELEVANT | NONE | [33 empty] | 27.32.13.0 |  |  | 0 | 24 | 24 |  |  |  |  | 8544 49 99 | [8 empty] | EC003251 | KMT | KMT | 1 | 1 | [32 empty] | net_list | 31336 | PLN | 0.23 |  |  |  | 2025-07-24 |  |  | KMT | [13 empty] | https://bitner.com.pl/data/t4_text/649x234_085235241116_BiT%20YKSY.JPG |  |  |  | https://bitner.com.pl/data/t4txt_photos/023828260320_BiT%20YKSY.pdf |  |  |  | https://bitner.com.pl/data/t4txt_photos/021623280423_0083_DWU_S_2304_BiT_YKSY_w.4.pdf |  |  |  | https://bitner.com.pl/data/t4txt_photos/10240021123_0172_3_UE_BITNER_BiT_YKSY(ekwf)_YKSYektmy_0,6_1kV.pdf
EM8315 | 5902956284136 |  |  | BiT YKSY 12G1,5 mm² 0,6/1kV | Kable przeznaczone do pracy w energetycznych urządzeniach kontrolnych, zabezpieczających, do obwodów sterowania, a także do zasilania w energię elektryczną. Kable nadają się do instalowania na stałe, do układania bezpośrednio w ziemi oraz w kanałach kablowych i na konstrukcjach (estakady) w miejscach o małym narażeniu na uszkodzenia mechaniczne. | [10 empty] | Zakłady Kablowe BITNER Sp. z o.o. | EM8315 | Kabel sygnalizacyjny o izolacji i powłoce PVC, 0,6/1kV |  |  | BITNER | [6 empty] | true | true | 12 | PL | [11 empty] | n51 | no_discount_group | no_bonus_group | NOT_RELEVANT | NONE | NOT_RELEVANT | NONE | [33 empty] | 27.32.13.0 |  |  | 0 | 24 | 24 |  |  |  |  | 8544 49 99 | [8 empty] | EC003251 | KMT | KMT | 1 | 1 | [32 empty] | net_list | 35528 | PLN | 0.23 |  |  |  | 2025-07-24 |  |  | KMT | [13 empty] | https://bitner.com.pl/data/t4_text/649x234_085235241116_BiT%20YKSY.JPG |  |  |  | https://bitner.com.pl/data/t4txt_photos/023828260320_BiT%20YKSY.pdf |  |  |  | https://bitner.com.pl/data/t4txt_photos/021623280423_0083_DWU_S_2304_BiT_YKSY_w.4.pdf |  |  |  | https://bitner.com.pl/data/t4txt_photos/10240021123_0172_3_UE_BITNER_BiT_YKSY(ekwf)_YKSYektmy_0,6_1kV.pdf
EM8316 | 5902956122896 |  |  | BiT YKSY 14G1,5 mm² 0,6/1kV | Kable przeznaczone do pracy w energetycznych urządzeniach kontrolnych, zabezpieczających, do obwodów sterowania, a także do zasilania w energię elektryczną. Kable nadają się do instalowania na stałe, do układania bezpośrednio w ziemi oraz w kanałach kablowych i na konstrukcjach (estakady) w miejscach o małym narażeniu na uszkodzenia mechaniczne. | [10 empty] | Zakłady Kablowe BITNER Sp. z o.o. | EM8316 | Kabel sygnalizacyjny, 0,6/1kV |  |  | BITNER | [6 empty] | true | true | 12 | PL | [11 empty] | n51 | no_discount_group | no_bonus_group | NOT_RELEVANT | NONE | NOT_RELEVANT | NONE | [33 empty] | 27.32.13.0 |  |  | 0 | 24 | 24 |  |  |  |  | 8544 49 99 | [8 empty] | EC003251 | KMT | KMT | 1 | 1 | [32 empty] | net_list | 41800 | PLN | 0.23 |  |  |  | 2025-07-24 |  |  | KMT | [13 empty] | https://bitner.com.pl/data/t4_text/649x234_085235241116_BiT%20YKSY.JPG |  |  |  | https://bitner.com.pl/data/t4txt_photos/023828260320_BiT%20YKSY.pdf |  |  |  | https://bitner.com.pl/data/t4txt_photos/021623280423_0083_DWU_S_2304_BiT_YKSY_w.4.pdf |  |  |  | https://bitner.com.pl/data/t4txt_photos/10240021123_0172_3_UE_BITNER_BiT_YKSY(ekwf)_YKSYektmy_0,6_1kV.pdf
EM8317 | 5902956284143 |  |  | BiT YKSY 16G1,5 mm² 0,6/1kV | Kable przeznaczone do pracy w energetycznych urządzeniach kontrolnych, zabezpieczających, do obwodów sterowania, a także do zasilania w energię elektryczną. Kable nadają się do instalowania na stałe, do układania bezpośrednio w ziemi oraz w kanałach kablowych i na konstrukcjach (estakady) w miejscach o małym narażeniu na uszkodzenia mechaniczne. | [10 empty] | Zakłady Kablowe BITNER Sp. z o.o. | EM8317 | Kabel sygnalizacyjny o izolacji i powłoce PVC, 0,6/1kV |  |  | BITNER | [6 empty] | true | true | 12 | PL | [11 empty] | n51 | no_discount_group | no_bonus_group | NOT_RELEVANT | NONE | NOT_RELEVANT | NONE | [33 empty] | 27.32.13.0 |  |  | 0 | 24 | 24 |  |  |  |  | 8544 49 99 | [8 empty] | EC003251 | KMT | KMT | 1 | 1 | [32 empty] | net_list | 47473 | PLN | 0.23 |  |  |  | 2025-07-24 |  |  | KMT | [13 empty] | https://bitner.com.pl/data/t4_text/649x234_085235241116_BiT%20YKSY.JPG |  |  |  | https://bitner.com.pl/data/t4txt_photos/023828260320_BiT%20YKSY.pdf |  |  |  | https://bitner.com.pl/data/t4txt_photos/021623280423_0083_DWU_S_2304_BiT_YKSY_w.4.pdf |  |  |  | https://bitner.com.pl/data/t4txt_photos/10240021123_0172_3_UE_BITNER_BiT_YKSY(ekwf)_YKSYektmy_0,6_1kV.pdf
EM8318 | 5902956122902 |  |  | BiT YKSY 19G1,5 mm² 0,6/1kV | Kable przeznaczone do pracy w energetycznych urządzeniach kontrolnych, zabezpieczających, do obwodów sterowania, a także do zasilania w energię elektryczną. Kable nadają się do instalowania na stałe, do układania bezpośrednio w ziemi oraz w kanałach kablowych i na konstrukcjach (estakady) w miejscach o małym narażeniu na uszkodzenia mechaniczne. | [10 empty] | Zakłady Kablowe BITNER Sp. z o.o. | EM8318 | Kabel sygnalizacyjny, 0,6/1kV |  |  | BITNER | [6 empty] | true | true | 12 | PL | [11 empty] | n51 | no_discount_group | no_bonus_group | NOT_RELEVANT | NONE | NOT_RELEVANT | NONE | [33 empty] | 27.32.13.0 |  |  | 0 | 24 | 24 |  |  |  |  | 8544 49 99 | [8 empty] | EC003251 | KMT | KMT | 1 | 1 | [32 empty] | net_list | 55620 | PLN | 0.23 |  |  |  | 2025-07-24 |  |  | KMT | [13 empty] | https://bitner.com.pl/data/t4_text/649x234_085235241116_BiT%20YKSY.JPG |  |  |  | https://bitner.com.pl/data/t4txt_photos/023828260320_BiT%20YKSY.pdf |  |  |  | https://bitner.com.pl/data/t4txt_photos/021623280423_0083_DWU_S_2304_BiT_YKSY_w.4.pdf |  |  |  | https://bitner.com.pl/data/t4txt_photos/10240021123_0172_3_UE_BITNER_BiT_YKSY(ekwf)_YKSYektmy_0,6_1kV.pdf
EM8320 | 5902956122919 |  |  | BiT YKSY 24G1,5 mm² 0,6/1kV | Kable przeznaczone do pracy w energetycznych urządzeniach kontrolnych, zabezpieczających, do obwodów sterowania, a także do zasilania w energię elektryczną. Kable nadają się do instalowania na stałe, do układania bezpośrednio w ziemi oraz w kanałach kablowych i na konstrukcjach (estakady) w miejscach o małym narażeniu na uszkodzenia mechaniczne. | [10 empty] | Zakłady Kablowe BITNER Sp. z o.o. | EM8320 | Kabel sygnalizacyjny, 0,6/1kV |  |  | BITNER | [6 empty] | true | true | 12 | PL | [11 empty] | n51 | no_discount_group | no_bonus_group | NOT_RELEVANT | NONE | NOT_RELEVANT | NONE | [33 empty] | 27.32.13.0 |  |  | 0 | 24 | 24 |  |  |  |  | 8544 49 99 | [8 empty] | EC003251 | KMT | KMT | 1 | 1 | [32 empty] | net_list | 69982 | PLN | 0.23 |  |  |  | 2025-07-24 |  |  | KMT | [13 empty] | https://bitner.com.pl/data/t4_text/649x234_085235241116_BiT%20YKSY.JPG |  |  |  | https://bitner.com.pl/data/t4txt_photos/023828260320_BiT%20YKSY.pdf |  |  |  | https://bitner.com.pl/data/t4txt_photos/021623280423_0083_DWU_S_2304_BiT_YKSY_w.4.pdf |  |  |  | https://bitner.com.pl/data/t4txt_photos/10240021123_0172_3_UE_BITNER_BiT_YKSY(ekwf)_YKSYektmy_0,6_1kV.pdf
EM8321 | 5902956122926 |  |  | BiT YKSY 30G1,5 mm² 0,6/1kV | Kable przeznaczone do pracy w energetycznych urządzeniach kontrolnych, zabezpieczających, do obwodów sterowania, a także do zasilania w energię elektryczną. Kable nadają się do instalowania na stałe, do układania bezpośrednio w ziemi oraz w kanałach kablowych i na konstrukcjach (estakady) w miejscach o małym narażeniu na uszkodzenia mechaniczne. | [10 empty] | Zakłady Kablowe BITNER Sp. z o.o. | EM8321 | Kabel sygnalizacyjny o izolacji i powłoce PVC, 0,6/1kV |  |  | BITNER | [6 empty] | true | true | 12 | PL | [11 empty] | n51 | no_discount_group | no_bonus_group | NOT_RELEVANT | NONE | NOT_RELEVANT | NONE | [33 empty] | 27.32.13.0 |  |  | 0 | 24 | 24 |  |  |  |  | 8544 49 99 | [8 empty] | EC003251 | KMT | KMT | 1 | 1 | [32 empty] | net_list | 86264 | PLN | 0.23 |  |  |  | 2025-07-24 |  |  | KMT | [13 empty] | https://bitner.com.pl/data/t4_text/649x234_085235241116_BiT%20YKSY.JPG |  |  |  | https://bitner.com.pl/data/t4txt_photos/023828260320_BiT%20YKSY.pdf |  |  |  | https://bitner.com.pl/data/t4txt_photos/021623280423_0083_DWU_S_2304_BiT_YKSY_w.4.pdf |  |  |  | https://bitner.com.pl/data/t4txt_photos/10240021123_0172_3_UE_BITNER_BiT_YKSY(ekwf)_YKSYektmy_0,6_1kV.pdf
EM8322 | 5902956122933 |  |  | BiT YKSY 37G1,5 mm² 0,6/1kV | Kable przeznaczone do pracy w energetycznych urządzeniach kontrolnych, zabezpieczających, do obwodów sterowania, a także do zasilania w energię elektryczną. Kable nadają się do instalowania na stałe, do układania bezpośrednio w ziemi oraz w kanałach kablowych i na konstrukcjach (estakady) w miejscach o małym narażeniu na uszkodzenia mechaniczne. | [10 empty] | Zakłady Kablowe BITNER Sp. z o.o. | EM8322 | Kabel sygnalizacyjny o izolacji i powłoce PVC, 0,6/1kV |  |  | BITNER | [6 empty] | true | true | 12 | PL | [11 empty] | n51 | no_discount_group | no_bonus_group | NOT_RELEVANT | NONE | NOT_RELEVANT | NONE | [33 empty] | 27.32.13.0 |  |  | 0 | 24 | 24 |  |  |  |  | 8544 49 99 | [8 empty] | EC003251 | KMT | KMT | 1 | 1 | [32 empty] | net_list | 105432 | PLN | 0.23 |  |  |  | 2025-07-24 |  |  | KMT | [13 empty] | https://bitner.com.pl/data/t4_text/649x234_085235241116_BiT%20YKSY.JPG |  |  |  | https://bitner.com.pl/data/t4txt_photos/023828260320_BiT%20YKSY.pdf |  |  |  | https://bitner.com.pl/data/t4txt_photos/021623280423_0083_DWU_S_2304_BiT_YKSY_w.4.pdf |  |  |  | https://bitner.com.pl/data/t4txt_photos/10240021123_0172_3_UE_BITNER_BiT_YKSY(ekwf)_YKSYektmy_0,6_1kV.pdf
EM8323 | 5902956122940 |  |  | BiT YKSY 48G1,5 mm² 0,6/1kV | Kable przeznaczone do pracy w energetycznych urządzeniach kontrolnych, zabezpieczających, do obwodów sterowania, a także do zasilania w energię elektryczną. Kable nadają się do instalowania na stałe, do układania bezpośrednio w ziemi oraz w kanałach kablowych i na konstrukcjach (estakady) w miejscach o małym narażeniu na uszkodzenia mechaniczne. | [10 empty] | Zakłady Kablowe BITNER Sp. z o.o. | EM8323 | Kabel sygnalizacyjny, 0,6/1kV |  |  | BITNER | [6 empty] | true | true | 12 | PL | [11 empty] | n51 | no_discount_group | no_bonus_group | NOT_RELEVANT | NONE | NOT_RELEVANT | NONE | [33 empty] | 27.32.13.0 |  |  | 0 | 24 | 24 |  |  |  |  | 8544 49 99 | [8 empty] | EC003251 | KMT | KMT | 1 | 1 | [32 empty] | net_list | 135878 | PLN | 0.23 |  |  |  | 2025-07-24 |  |  | KMT | [13 empty] | https://bitner.com.pl/data/t4_text/649x234_085235241116_BiT%20YKSY.JPG |  |  |  | https://bitner.com.pl/data/t4txt_photos/023828260320_BiT%20YKSY.pdf |  |  |  | https://bitner.com.pl/data/t4txt_photos/021623280423_0083_DWU_S_2304_BiT_YKSY_w.4.pdf |  |  |  | https://bitner.com.pl/data/t4txt_photos/10240021123_0172_3_UE_BITNER_BiT_YKSY(ekwf)_YKSYektmy_0,6_1kV.pdf
EM8324 | 5902956122957 |  |  | BiT YKSY 61G1,5 mm² 0,6/1kV | Kable przeznaczone do pracy w energetycznych urządzeniach kontrolnych, zabezpieczających, do obwodów sterowania, a także do zasilania w energię elektryczną. Kable nadają się do instalowania na stałe, do układania bezpośrednio w ziemi oraz w kanałach kablowych i na konstrukcjach (estakady) w miejscach o małym narażeniu na uszkodzenia mechaniczne. | [10 empty] | Zakłady Kablowe BITNER Sp. z o.o. | EM8324 | Kabel sygnalizacyjny o izolacji i powłoce PVC, 0,6/1kV |  |  | BITNER | [6 empty] | true | true | 12 | PL | [11 empty] | n51B | no_discount_group | no_bonus_group | NOT_RELEVANT | NONE | NOT_RELEVANT | NONE | [33 empty] | 27.32.13.0 |  |  | 0 | 24 | 24 |  |  |  |  | 8544 49 99 | [8 empty] | EC003251 | KMT | KMT | 1 | 1 | [32 empty] | net_list | 162510 | PLN | 0.23 |  |  |  | 2025-07-24 |  |  | KMT | [13 empty] | https://bitner.com.pl/data/t4_text/649x234_085235241116_BiT%20YKSY.JPG |  |  |  | https://bitner.com.pl/data/t4txt_photos/023828260320_BiT%20YKSY.pdf |  |  |  | https://bitner.com.pl/data/t4txt_photos/021623280423_0083_DWU_S_2304_BiT_YKSY_w.4.pdf |  |  |  | https://bitner.com.pl/data/t4txt_photos/10240021123_0172_3_UE_BITNER_BiT_YKSY(ekwf)_YKSYektmy_0,6_1kV.pdf
EM8325 | 5902956122964 |  |  | BiT YKSY 75G1,5 mm² 0,6/1kV | Kable przeznaczone do pracy w energetycznych urządzeniach kontrolnych, zabezpieczających, do obwodów sterowania, a także do zasilania w energię elektryczną. Kable nadają się do instalowania na stałe, do układania bezpośrednio w ziemi oraz w kanałach kablowych i na konstrukcjach (estakady) w miejscach o małym narażeniu na uszkodzenia mechaniczne. | [10 empty] | Zakłady Kablowe BITNER Sp. z o.o. | EM8325 | Kabel sygnalizacyjny o izolacji i powłoce PVC, 0,6/1kV |  |  | BITNER | [6 empty] | true | true | 12 | PL | [11 empty] | n51B | no_discount_group | no_bonus_group | NOT_RELEVANT | NONE | NOT_RELEVANT | NONE | [33 empty] | 27.32.13.0 |  |  | 0 | 24 | 24 |  |  |  |  | 8544 49 99 | [8 empty] | EC003251 | KMT | KMT | 1 | 1 | [32 empty] | net_list | 199399 | PLN | 0.23 |  |  |  | 2025-07-24 |  |  | KMT | [13 empty] | https://bitner.com.pl/data/t4_text/649x234_085235241116_BiT%20YKSY.JPG |  |  |  | https://bitner.com.pl/data/t4txt_photos/023828260320_BiT%20YKSY.pdf |  |  |  | https://bitner.com.pl/data/t4txt_photos/021623280423_0083_DWU_S_2304_BiT_YKSY_w.4.pdf |  |  |  | https://bitner.com.pl/data/t4txt_photos/10240021123_0172_3_UE_BITNER_BiT_YKSY(ekwf)_YKSYektmy_0,6_1kV.pdf
EM8326 | 5902956122971 |  |  | BiT YKSY 7G2,5 mm² 0,6/1kV | Kable przeznaczone do pracy w energetycznych urządzeniach kontrolnych, zabezpieczających, do obwodów sterowania, a także do zasilania w energię elektryczną. Kable nadają się do instalowania na stałe, do układania bezpośrednio w ziemi oraz w kanałach kablowych i na konstrukcjach (estakady) w miejscach o małym narażeniu na uszkodzenia mechaniczne. | [10 empty] | Zakłady Kablowe BITNER Sp. z o.o. | EM8326 | Kabel sygnalizacyjny, 0,6/1kV |  |  | BITNER | [6 empty] | true | true | 12 | PL | [11 empty] | n51B | no_discount_group | no_bonus_group | NOT_RELEVANT | NONE | NOT_RELEVANT | NONE | [33 empty] | 27.32.13.0 |  |  | 0 | 24 | 24 |  |  |  |  | 8544 49 99 | [8 empty] | EC003251 | KMT | KMT | 1 | 1 | [32 empty] | net_list | 31768 | PLN | 0.23 |  |  |  | 2025-07-24 |  |  | KMT | [13 empty] | https://bitner.com.pl/data/t4_text/649x234_085235241116_BiT%20YKSY.JPG |  |  |  | https://bitner.com.pl/data/t4txt_photos/023828260320_BiT%20YKSY.pdf |  |  |  | https://bitner.com.pl/data/t4txt_photos/021623280423_0083_DWU_S_2304_BiT_YKSY_w.4.pdf |  |  |  | https://bitner.com.pl/data/t4txt_photos/10240021123_0172_3_UE_BITNER_BiT_YKSY(ekwf)_YKSYektmy_0,6_1kV.pdf
EM8327 | 5902956122988 |  |  | BiT YKSY 10G2,5 mm² 0,6/1kV | Kable przeznaczone do pracy w energetycznych urządzeniach kontrolnych, zabezpieczających, do obwodów sterowania, a także do zasilania w energię elektryczną. Kable nadają się do instalowania na stałe, do układania bezpośrednio w ziemi oraz w kanałach kablowych i na konstrukcjach (estakady) w miejscach o małym narażeniu na uszkodzenia mechaniczne. | [10 empty] | Zakłady Kablowe BITNER Sp. z o.o. | EM8327 | Kabel sygnalizacyjny, 0,6/1kV |  |  | BITNER | [6 empty] | true | true | 12 | PL | [11 empty] | n51B | no_discount_group | no_bonus_group | NOT_RELEVANT | NONE | NOT_RELEVANT | NONE | [33 empty] | 27.32.13.0 |  |  | 0 | 24 | 24 |  |  |  |  | 8544 49 99 | [8 empty] | EC003251 | KMT | KMT | 1 | 1 | [32 empty] | net_list | 45557 | PLN | 0.23 |  |  |  | 2025-07-24 |  |  | KMT | [13 empty] | https://bitner.com.pl/data/t4_text/649x234_085235241116_BiT%20YKSY.JPG |  |  |  | https://bitner.com.pl/data/t4txt_photos/023828260320_BiT%20YKSY.pdf |  |  |  | https://bitner.com.pl/data/t4txt_photos/021623280423_0083_DWU_S_2304_BiT_YKSY_w.4.pdf |  |  |  | https://bitner.com.pl/data/t4txt_photos/10240021123_0172_3_UE_BITNER_BiT_YKSY(ekwf)_YKSYektmy_0,6_1kV.pdf
EM8328 | 5902956284150 |  |  | BiT YKSY 12G2,5 mm² 0,6/1kV | Kable przeznaczone do pracy w energetycznych urządzeniach kontrolnych, zabezpieczających, do obwodów sterowania, a także do zasilania w energię elektryczną. Kable nadają się do instalowania na stałe, do układania bezpośrednio w ziemi oraz w kanałach kablowych i na konstrukcjach (estakady) w miejscach o małym narażeniu na uszkodzenia mechaniczne. | [10 empty] | Zakłady Kablowe BITNER Sp. z o.o. | EM8328 | Kabel sygnalizacyjny o izolacji i powłoce PVC, 0,6/1kV |  |  | BITNER | [6 empty] | true | true | 12 | PL | [11 empty] | n51B | no_discount_group | no_bonus_group | NOT_RELEVANT | NONE | NOT_RELEVANT | NONE | [33 empty] | 27.32.13.0 |  |  | 0 | 24 | 24 |  |  |  |  | 8544 49 99 | [8 empty] | EC003251 | KMT | KMT | 1 | 1 | [32 empty] | net_list | 52464 | PLN | 0.23 |  |  |  | 2025-07-24 |  |  | KMT | [13 empty] | https://bitner.com.pl/data/t4_text/649x234_085235241116_BiT%20YKSY.JPG |  |  |  | https://bitner.com.pl/data/t4txt_photos/023828260320_BiT%20YKSY.pdf |  |  |  | https://bitner.com.pl/data/t4txt_photos/021623280423_0083_DWU_S_2304_BiT_YKSY_w.4.pdf |  |  |  | https://bitner.com.pl/data/t4txt_photos/10240021123_0172_3_UE_BITNER_BiT_YKSY(ekwf)_YKSYektmy_0,6_1kV.pdf
EM8329 | 5902956122995 |  |  | BiT YKSY 14G2,5 mm² 0,6/1kV | Kable przeznaczone do pracy w energetycznych urządzeniach kontrolnych, zabezpieczających, do obwodów sterowania, a także do zasilania w energię elektryczną. Kable nadają się do instalowania na stałe, do układania bezpośrednio w ziemi oraz w kanałach kablowych i na konstrukcjach (estakady) w miejscach o małym narażeniu na uszkodzenia mechaniczne. | [10 empty] | Zakłady Kablowe BITNER Sp. z o.o. | EM8329 | Kabel sygnalizacyjny o izolacji i powłoce PVC, 0,6/1kV |  |  | BITNER | [6 empty] | true | true | 12 | PL | [11 empty] | n51B | no_discount_group | no_bonus_group | NOT_RELEVANT | NONE | NOT_RELEVANT | NONE | [33 empty] | 27.32.13.0 |  |  | 0 | 24 | 24 |  |  |  |  | 8544 49 99 | [8 empty] | EC003251 | KMT | KMT | 1 | 1 | [32 empty] | net_list | 61512 | PLN | 0.23 |  |  |  | 2025-07-24 |  |  | KMT | [13 empty] | https://bitner.com.pl/data/t4_text/649x234_085235241116_BiT%20YKSY.JPG |  |  |  | https://bitner.com.pl/data/t4txt_photos/023828260320_BiT%20YKSY.pdf |  |  |  | https://bitner.com.pl/data/t4txt_photos/021623280423_0083_DWU_S_2304_BiT_YKSY_w.4.pdf |  |  |  | https://bitner.com.pl/data/t4txt_photos/10240021123_0172_3_UE_BITNER_BiT_YKSY(ekwf)_YKSYektmy_0,6_1kV.pdf
EM8330 | 5902956123008 |  |  | BiT YKSY 19G2,5 mm² 0,6/1kV | Kable przeznaczone do pracy w energetycznych urządzeniach kontrolnych, zabezpieczających, do obwodów sterowania, a także do zasilania w energię elektryczną. Kable nadają się do instalowania na stałe, do układania bezpośrednio w ziemi oraz w kanałach kablowych i na konstrukcjach (estakady) w miejscach o małym narażeniu na uszkodzenia mechaniczne. | [10 empty] | Zakłady Kablowe BITNER Sp. z o.o. | EM8330 | Kabel sygnalizacyjny o izolacji i powłoce PVC, 0,6/1kV |  |  | BITNER | [6 empty] | true | true | 12 | PL | [11 empty] | n51B | no_discount_group | no_bonus_group | NOT_RELEVANT | NONE | NOT_RELEVANT | NONE | [33 empty] | 27.32.13.0 |  |  | 0 | 24 | 24 |  |  |  |  | 8544 49 99 | [8 empty] | EC003251 | KMT | KMT | 1 | 1 | [32 empty] | net_list | 82290 | PLN | 0.23 |  |  |  | 2025-07-24 |  |  | KMT | [13 empty] | https://bitner.com.pl/data/t4_text/649x234_085235241116_BiT%20YKSY.JPG |  |  |  | https://bitner.com.pl/data/t4txt_photos/023828260320_BiT%20YKSY.pdf |  |  |  | https://bitner.com.pl/data/t4txt_photos/021623280423_0083_DWU_S_2304_BiT_YKSY_w.4.pdf |  |  |  | https://bitner.com.pl/data/t4txt_photos/10240021123_0172_3_UE_BITNER_BiT_YKSY(ekwf)_YKSYektmy_0,6_1kV.pdf
EM8331 | 5902956123015 |  |  | BiT YKSY 24G2,5 mm² 0,6/1kV | Kable przeznaczone do pracy w energetycznych urządzeniach kontrolnych, zabezpieczających, do obwodów sterowania, a także do zasilania w energię elektryczną. Kable nadają się do instalowania na stałe, do układania bezpośrednio w ziemi oraz w kanałach kablowych i na konstrukcjach (estakady) w miejscach o małym narażeniu na uszkodzenia mechaniczne. | [10 empty] | Zakłady Kablowe BITNER Sp. z o.o. | EM8331 | Kabel sygnalizacyjny o izolacji i powłoce PVC, 0,6/1kV |  |  | BITNER | [6 empty] | true | true | 12 | PL | [11 empty] | n51B | no_discount_group | no_bonus_group | NOT_RELEVANT | NONE | NOT_RELEVANT | NONE | [33 empty] | 27.32.13.0 |  |  | 0 | 24 | 24 |  |  |  |  | 8544 49 99 | [8 empty] | EC003251 | KMT | KMT | 1 | 1 | [32 empty] | net_list | 103678 | PLN | 0.23 |  |  |  | 2025-07-24 |  |  | KMT | [13 empty] | https://bitner.com.pl/data/t4_text/649x234_085235241116_BiT%20YKSY.JPG |  |  |  | https://bitner.com.pl/data/t4txt_photos/023828260320_BiT%20YKSY.pdf |  |  |  | https://bitner.com.pl/data/t4txt_photos/021623280423_0083_DWU_S_2304_BiT_YKSY_w.4.pdf |  |  |  | https://bitner.com.pl/data/t4txt_photos/10240021123_0172_3_UE_BITNER_BiT_YKSY(ekwf)_YKSYektmy_0,6_1kV.pdf
EM8332 | 5902956123022 |  |  | BiT YKSY 30G2,5 mm² 0,6/1kV | Kable przeznaczone do pracy w energetycznych urządzeniach kontrolnych, zabezpieczających, do obwodów sterowania, a także do zasilania w energię elektryczną. Kable nadają się do instalowania na stałe, do układania bezpośrednio w ziemi oraz w kanałach kablowych i na konstrukcjach (estakady) w miejscach o małym narażeniu na uszkodzenia mechaniczne. | [10 empty] | Zakłady Kablowe BITNER Sp. z o.o. | EM8332 | Kabel sygnalizacyjny o izolacji i powłoce PVC, 0,6/1kV |  |  | BITNER | [6 empty] | true | true | 12 | PL | [11 empty] | n51B | no_discount_group | no_bonus_group | NOT_RELEVANT | NONE | NOT_RELEVANT | NONE | [33 empty] | 27.32.13.0 |  |  | 0 | 24 | 24 |  |  |  |  | 8544 49 99 | [8 empty] | EC003251 | KMT | KMT | 1 | 1 | [32 empty] | net_list | 128271 | PLN | 0.23 |  |  |  | 2025-07-24 |  |  | KMT | [13 empty] | https://bitner.com.pl/data/t4_text/649x234_085235241116_BiT%20YKSY.JPG |  |  |  | https://bitner.com.pl/data/t4txt_photos/023828260320_BiT%20YKSY.pdf |  |  |  | https://bitner.com.pl/data/t4txt_photos/021623280423_0083_DWU_S_2304_BiT_YKSY_w.4.pdf |  |  |  | https://bitner.com.pl/data/t4txt_photos/10240021123_0172_3_UE_BITNER_BiT_YKSY(ekwf)_YKSYektmy_0,6_1kV.pdf
EM8333 | 5902956123039 |  |  | BiT YKSY 37G2,5 mm² 0,6/1kV | Kable przeznaczone do pracy w energetycznych urządzeniach kontrolnych, zabezpieczających, do obwodów sterowania, a także do zasilania w energię elektryczną. Kable nadają się do instalowania na stałe, do układania bezpośrednio w ziemi oraz w kanałach kablowych i na konstrukcjach (estakady) w miejscach o małym narażeniu na uszkodzenia mechaniczne. | [10 empty] | Zakłady Kablowe BITNER Sp. z o.o. | EM8333 | Kabel sygnalizacyjny o izolacji i powłoce PVC, 0,6/1kV |  |  | BITNER | [6 empty] | true | true | 12 | PL | [11 empty] | n51B | no_discount_group | no_bonus_group | NOT_RELEVANT | NONE | NOT_RELEVANT | NONE | [33 empty] | 27.32.13.0 |  |  | 0 | 24 | 24 |  |  |  |  | 8544 49 99 | [8 empty] | EC003251 | KMT | KMT | 1 | 1 | [32 empty] | net_list | 157166 | PLN | 0.23 |  |  |  | 2025-07-24 |  |  | KMT | [13 empty] | https://bitner.com.pl/data/t4_text/649x234_085235241116_BiT%20YKSY.JPG |  |  |  | https://bitner.com.pl/data/t4txt_photos/023828260320_BiT%20YKSY.pdf |  |  |  | https://bitner.com.pl/data/t4txt_photos/021623280423_0083_DWU_S_2304_BiT_YKSY_w.4.pdf |  |  |  | https://bitner.com.pl/data/t4txt_photos/10240021123_0172_3_UE_BITNER_BiT_YKSY(ekwf)_YKSYektmy_0,6_1kV.pdf
EM8334 | 5902956123046 |  |  | BiT YKSY 7G4,0 mm² 0,6/1kV | Kable przeznaczone do pracy w energetycznych urządzeniach kontrolnych, zabezpieczających, do obwodów sterowania, a także do zasilania w energię elektryczną. Kable nadają się do instalowania na stałe, do układania bezpośrednio w ziemi oraz w kanałach kablowych i na konstrukcjach (estakady) w miejscach o małym narażeniu na uszkodzenia mechaniczne. | [10 empty] | Zakłady Kablowe BITNER Sp. z o.o. | EM8334 | Kabel sygnalizacyjny o izolacji i powłoce PVC, 0,6/1kV |  |  | BITNER | [6 empty] | true | true | 12 | PL | [11 empty] | n51B | no_discount_group | no_bonus_group | NOT_RELEVANT | NONE | NOT_RELEVANT | NONE | [33 empty] | 27.32.13.0 |  |  | 0 | 24 | 24 |  |  |  |  | 8544 49 99 | [8 empty] | EC003251 | KMT | KMT | 1 | 1 | [32 empty] | net_list | 49574 | PLN | 0.23 |  |  |  | 2025-07-24 |  |  | KMT | [13 empty] | https://bitner.com.pl/data/t4_text/649x234_085235241116_BiT%20YKSY.JPG |  |  |  | https://bitner.com.pl/data/t4txt_photos/023828260320_BiT%20YKSY.pdf |  |  |  | https://bitner.com.pl/data/t4txt_photos/021623280423_0083_DWU_S_2304_BiT_YKSY_w.4.pdf |  |  |  | https://bitner.com.pl/data/t4txt_photos/10240021123_0172_3_UE_BITNER_BiT_YKSY(ekwf)_YKSYektmy_0,6_1kV.pdf
EM8335 | 5902956123053 |  |  | BiT YKSY 10G4,0 mm² 0,6/1kV | Kable przeznaczone do pracy w energetycznych urządzeniach kontrolnych, zabezpieczających, do obwodów sterowania, a także do zasilania w energię elektryczną. Kable nadają się do instalowania na stałe, do układania bezpośrednio w ziemi oraz w kanałach kablowych i na konstrukcjach (estakady) w miejscach o małym narażeniu na uszkodzenia mechaniczne. | [10 empty] | Zakłady Kablowe BITNER Sp. z o.o. | EM8335 | Kabel sygnalizacyjny o izolacji i powłoce PVC, 0,6/1kV |  |  | BITNER | [6 empty] | true | true | 12 | PL | [11 empty] | n51B | no_discount_group | no_bonus_group | NOT_RELEVANT | NONE | NOT_RELEVANT | NONE | [33 empty] | 27.32.13.0 |  |  | 0 | 24 | 24 |  |  |  |  | 8544 49 99 | [8 empty] | EC003251 | KMT | KMT | 1 | 1 | [32 empty] | net_list | 71146 | PLN | 0.23 |  |  |  | 2025-07-24 |  |  | KMT | [13 empty] | https://bitner.com.pl/data/t4_text/649x234_085235241116_BiT%20YKSY.JPG |  |  |  | https://bitner.com.pl/data/t4txt_photos/023828260320_BiT%20YKSY.pdf |  |  |  | https://bitner.com.pl/data/t4txt_photos/021623280423_0083_DWU_S_2304_BiT_YKSY_w.4.pdf |  |  |  | https://bitner.com.pl/data/t4txt_photos/10240021123_0172_3_UE_BITNER_BiT_YKSY(ekwf)_YKSYektmy_0,6_1kV.pdf
EM8336 | 5902956123060 |  |  | BiT YKSY 7G6,0 mm² 0,6/1kV | Kable przeznaczone do pracy w energetycznych urządzeniach kontrolnych, zabezpieczających, do obwodów sterowania, a także do zasilania w energię elektryczną. Kable nadają się do instalowania na stałe, do układania bezpośrednio w ziemi oraz w kanałach kablowych i na konstrukcjach (estakady) w miejscach o małym narażeniu na uszkodzenia mechaniczne. | [10 empty] | Zakłady Kablowe BITNER Sp. z o.o. | EM8336 | Kabel sygnalizacyjny o izolacji i powłoce PVC, 0,6/1kV |  |  | BITNER | [6 empty] | true | true | 12 | PL | [11 empty] | n51B | no_discount_group | no_bonus_group | NOT_RELEVANT | NONE | NOT_RELEVANT | NONE | [33 empty] | 27.32.13.0 |  |  | 0 | 24 | 24 |  |  |  |  | 8544 49 99 | [8 empty] | EC003251 | KMT | KMT | 1 | 1 | [32 empty] | net_list | 71754 | PLN | 0.23 |  |  |  | 2025-07-24 |  |  | KMT | [13 empty] | https://bitner.com.pl/data/t4_text/649x234_085235241116_BiT%20YKSY.JPG |  |  |  | https://bitner.com.pl/data/t4txt_photos/023828260320_BiT%20YKSY.pdf |  |  |  | https://bitner.com.pl/data/t4txt_photos/021623280423_0083_DWU_S_2304_BiT_YKSY_w.4.pdf |  |  |  | https://bitner.com.pl/data/t4txt_photos/10240021123_0172_3_UE_BITNER_BiT_YKSY(ekwf)_YKSYektmy_0,6_1kV.pdf
EM8337 | 5902956123077 |  |  | BiT YKSY 10G6,0 mm² 0,6/1kV | Kable przeznaczone do pracy w energetycznych urządzeniach kontrolnych, zabezpieczających, do obwodów sterowania, a także do zasilania w energię elektryczną. Kable nadają się do instalowania na stałe, do układania bezpośrednio w ziemi oraz w kanałach kablowych i na konstrukcjach (estakady) w miejscach o małym narażeniu na uszkodzenia mechaniczne. | [10 empty] | Zakłady Kablowe BITNER Sp. z o.o. | EM8337 | Kabel sygnalizacyjny o izolacji i powłoce PVC, 0,6/1kV |  |  | BITNER | [6 empty] | true | true | 12 | PL | [11 empty] | n51B | no_discount_group | no_bonus_group | NOT_RELEVANT | NONE | NOT_RELEVANT | NONE | [33 empty] | 27.32.13.0 |  |  | 0 | 24 | 24 |  |  |  |  | 8544 49 99 | [8 empty] | EC003251 | KMT | KMT | 1 | 1 | [32 empty] | net_list | 101760 | PLN | 0.23 |  |  |  | 2025-07-24 |  |  | KMT | [13 empty] | https://bitner.com.pl/data/t4_text/649x234_085235241116_BiT%20YKSY.JPG |  |  |  | https://bitner.com.pl/data/t4txt_photos/023828260320_BiT%20YKSY.pdf |  |  |  | https://bitner.com.pl/data/t4txt_photos/021623280423_0083_DWU_S_2304_BiT_YKSY_w.4.pdf |  |  |  | https://bitner.com.pl/data/t4txt_photos/10240021123_0172_3_UE_BITNER_BiT_YKSY(ekwf)_YKSYektmy_0,6_1kV.pdf
EM8338 | 5902956123084 |  |  | BiT YKSY 7G10 mm² 0,6/1kV | Kable przeznaczone do pracy w energetycznych urządzeniach kontrolnych, zabezpieczających, do obwodów sterowania, a także do zasilania w energię elektryczną. Kable nadają się do instalowania na stałe, do układania bezpośrednio w ziemi oraz w kanałach kablowych i na konstrukcjach (estakady) w miejscach o małym narażeniu na uszkodzenia mechaniczne. | [10 empty] | Zakłady Kablowe BITNER Sp. z o.o. | EM8338 | Kabel sygnalizacyjny o izolacji i powłoce PVC, 0,6/1kV |  |  | BITNER | [6 empty] | true | true | 12 | PL | [11 empty] | n51B | no_discount_group | no_bonus_group | NOT_RELEVANT | NONE | NOT_RELEVANT | NONE | [33 empty] | 27.32.13.0 |  |  | 0 | 24 | 24 |  |  |  |  | 8544 49 99 | [8 empty] | EC003251 | KMT | KMT | 1 | 1 | [32 empty] | net_list | 115688 | PLN | 0.23 |  |  |  | 2025-07-24 |  |  | KMT | [13 empty] | https://bitner.com.pl/data/t4_text/649x234_085235241116_BiT%20YKSY.JPG |  |  |  | https://bitner.com.pl/data/t4txt_photos/023828260320_BiT%20YKSY.pdf |  |  |  | https://bitner.com.pl/data/t4txt_photos/021623280423_0083_DWU_S_2304_BiT_YKSY_w.4.pdf |  |  |  | https://bitner.com.pl/data/t4txt_photos/10240021123_0172_3_UE_BITNER_BiT_YKSY(ekwf)_YKSYektmy_0,6_1kV.pdf
EM8339 | 5902956123091 |  |  | BiT YKSY 10G10 mm² 0,6/1kV | Kable przeznaczone do pracy w energetycznych urządzeniach kontrolnych, zabezpieczających, do obwodów sterowania, a także do zasilania w energię elektryczną. Kable nadają się do instalowania na stałe, do układania bezpośrednio w ziemi oraz w kanałach kablowych i na konstrukcjach (estakady) w miejscach o małym narażeniu na uszkodzenia mechaniczne. | [10 empty] | Zakłady Kablowe BITNER Sp. z o.o. | EM8339 | Kabel sygnalizacyjny o izolacji i powłoce PVC, 0,6/1kV |  |  | BITNER | [6 empty] | true | true | 12 | PL | [11 empty] | n51B | no_discount_group | no_bonus_group | NOT_RELEVANT | NONE | NOT_RELEVANT | NONE | [33 empty] | 27.32.13.0 |  |  | 0 | 24 | 24 |  |  |  |  | 8544 49 99 | [8 empty] | EC003251 | KMT | KMT | 1 | 1 | [32 empty] | net_list | 163890 | PLN | 0.23 |  |  |  | 2025-07-24 |  |  | KMT | [13 empty] | https://bitner.com.pl/data/t4_text/649x234_085235241116_BiT%20YKSY.JPG |  |  |  | https://bitner.com.pl/data/t4txt_photos/023828260320_BiT%20YKSY.pdf |  |  |  | https://bitner.com.pl/data/t4txt_photos/021623280423_0083_DWU_S_2304_BiT_YKSY_w.4.pdf |  |  |  | https://bitner.com.pl/data/t4txt_photos/10240021123_0172_3_UE_BITNER_BiT_YKSY(ekwf)_YKSYektmy_0,6_1kV.pdf
EM8550 | 5902956124432 |  |  | BiT YKSYektmy 7G1,0mm² 0,6/1kV | Ekranowane kable przeznaczone są do pracy w energetycznych urządzeniach kontrolnych, zabezpieczających, do obwodów sterowania, a także do zasilania w energię elektryczną. Kable nadają się do instalowania na stałe, do układania na zewnątrz, bezpośrednio w ziemi oraz w kanałach kablowych, a także na konstrukcjach (estakady). | [10 empty] | Zakłady Kablowe BITNER Sp. z o.o. | EM8550 | Kable sygnalizacyjne ekranowane taśmą miedzianą, 0,6/1kV |  |  | BITNER | [6 empty] | true | true | 12 | PL | [11 empty] | n51G | no_discount_group | no_bonus_group | NOT_RELEVANT | NONE | NOT_RELEVANT | NONE | [33 empty] | 27.32.13.0 |  |  | 0 | 24 | 24 |  |  |  |  | 8544 49 99 | [8 empty] | EC003251 | KMT | KMT | 1 | 1 | [32 empty] | net_list | 31266 | PLN | 0.23 |  |  |  | 2025-07-24 |  |  | KMT | [13 empty] | https://bitner.com.pl/data/t4_text/649x234_085602241116_YKSYektmy.JPG |  |  |  | https://bitner.com.pl/data/t4txt_photos/040146300719_5_BiT_YKSYektmy.pdf |  |  |  | https://bitner.com.pl/data/t4txt_photos/01260520625_709_DWU_E_2303_BiT%20YKSYektmy%200,6-1%20kV.pdf |  |  |  | https://bitner.com.pl/data/t4txt_photos/10252121123_0172_3_UE_BITNER_BiT_YKSY(ekwf)_YKSYektmy_0,6_1kV.pdf
EM8551 | 5902956124449 |  |  | BiT YKSYektmy 10G1,0mm² 0,6/1kV | Ekranowane kable przeznaczone są do pracy w energetycznych urządzeniach kontrolnych, zabezpieczających, do obwodów sterowania, a także do zasilania w energię elektryczną. Kable nadają się do instalowania na stałe, do układania na zewnątrz, bezpośrednio w ziemi oraz w kanałach kablowych, a także na konstrukcjach (estakady). | [10 empty] | Zakłady Kablowe BITNER Sp. z o.o. | EM8551 | Kable sygnalizacyjne ekranowane taśmą miedzianą, 0,6/1kV |  |  | BITNER | [6 empty] | true | true | 12 | PL | [11 empty] | n51G | no_discount_group | no_bonus_group | NOT_RELEVANT | NONE | NOT_RELEVANT | NONE | [33 empty] | 27.32.13.0 |  |  | 0 | 24 | 24 |  |  |  |  | 8544 49 99 | [8 empty] | EC003251 | KMT | KMT | 1 | 1 | [32 empty] | net_list | 42360 | PLN | 0.23 |  |  |  | 2025-07-24 |  |  | KMT | [13 empty] | https://bitner.com.pl/data/t4_text/649x234_085602241116_YKSYektmy.JPG |  |  |  | https://bitner.com.pl/data/t4txt_photos/040146300719_5_BiT_YKSYektmy.pdf |  |  |  | https://bitner.com.pl/data/t4txt_photos/01260520625_709_DWU_E_2303_BiT%20YKSYektmy%200,6-1%20kV.pdf |  |  |  | https://bitner.com.pl/data/t4txt_photos/10252121123_0172_3_UE_BITNER_BiT_YKSY(ekwf)_YKSYektmy_0,6_1kV.pdf
EM8553 | 5902956124456 |  |  | BiT YKSYektmy 14G1,0mm² 0,6/1kV | Ekranowane kable przeznaczone są do pracy w energetycznych urządzeniach kontrolnych, zabezpieczających, do obwodów sterowania, a także do zasilania w energię elektryczną. Kable nadają się do instalowania na stałe, do układania na zewnątrz, bezpośrednio w ziemi oraz w kanałach kablowych, a także na konstrukcjach (estakady). | [10 empty] | Zakłady Kablowe BITNER Sp. z o.o. | EM8553 | Kable sygnalizacyjne ekranowane taśmą miedzianą, 0,6/1kV |  |  | BITNER | [6 empty] | true | true | 12 | PL | [11 empty] | n51G | no_discount_group | no_bonus_group | NOT_RELEVANT | NONE | NOT_RELEVANT | NONE | [33 empty] | 27.32.13.0 |  |  | 0 | 24 | 24 |  |  |  |  | 8544 49 99 | [8 empty] | EC003251 | KMT | KMT | 1 | 1 | [32 empty] | net_list | 51573 | PLN | 0.23 |  |  |  | 2025-07-24 |  |  | KMT | [13 empty] | https://bitner.com.pl/data/t4_text/649x234_085602241116_YKSYektmy.JPG |  |  |  | https://bitner.com.pl/data/t4txt_photos/040146300719_5_BiT_YKSYektmy.pdf |  |  |  | https://bitner.com.pl/data/t4txt_photos/01260520625_709_DWU_E_2303_BiT%20YKSYektmy%200,6-1%20kV.pdf |  |  |  | https://bitner.com.pl/data/t4txt_photos/10252121123_0172_3_UE_BITNER_BiT_YKSY(ekwf)_YKSYektmy_0,6_1kV.pdf
EM8555 | 5902956124463 |  |  | BiT YKSYektmy 19G1,0 mm² 0,6/1kV | Ekranowane kable przeznaczone są do pracy w energetycznych urządzeniach kontrolnych, zabezpieczających, do obwodów sterowania, a także do zasilania w energię elektryczną. Kable nadają się do instalowania na stałe, do układania na zewnątrz, bezpośrednio w ziemi oraz w kanałach kablowych, a także na konstrukcjach (estakady). | [10 empty] | Zakłady Kablowe BITNER Sp. z o.o. | EM8555 | Kable sygnalizacyjne ekranowane taśmą miedzianą, 0,6/1kV |  |  | BITNER | [6 empty] | true | true | 12 | PL | [11 empty] | n51G | no_discount_group | no_bonus_group | NOT_RELEVANT | NONE | NOT_RELEVANT | NONE | [33 empty] | 27.32.13.0 |  |  | 0 | 24 | 24 |  |  |  |  | 8544 49 99 | [8 empty] | EC003251 | KMT | KMT | 1 | 1 | [32 empty] | net_list | 62357 | PLN | 0.23 |  |  |  | 2025-07-24 |  |  | KMT | [13 empty] | https://bitner.com.pl/data/t4_text/649x234_085602241116_YKSYektmy.JPG |  |  |  | https://bitner.com.pl/data/t4txt_photos/040146300719_5_BiT_YKSYektmy.pdf |  |  |  | https://bitner.com.pl/data/t4txt_photos/01260520625_709_DWU_E_2303_BiT%20YKSYektmy%200,6-1%20kV.pdf |  |  |  | https://bitner.com.pl/data/t4txt_photos/10252121123_0172_3_UE_BITNER_BiT_YKSY(ekwf)_YKSYektmy_0,6_1kV.pdf
EM8557 | 5902956124470 |  |  | BiT YKSYektmy 24G1,0 mm² 0,6/1kV | Ekranowane kable przeznaczone są do pracy w energetycznych urządzeniach kontrolnych, zabezpieczających, do obwodów sterowania, a także do zasilania w energię elektryczną. Kable nadają się do instalowania na stałe, do układania na zewnątrz, bezpośrednio w ziemi oraz w kanałach kablowych, a także na konstrukcjach (estakady). | [10 empty] | Zakłady Kablowe BITNER Sp. z o.o. | EM8557 | Kable sygnalizacyjne ekranowane taśmą miedzianą, 0,6/1kV |  |  | BITNER | [6 empty] | true | true | 12 | PL | [11 empty] | n51G | no_discount_group | no_bonus_group | NOT_RELEVANT | NONE | NOT_RELEVANT | NONE | [33 empty] | 27.32.13.0 |  |  | 0 | 24 | 24 |  |  |  |  | 8544 49 99 | [8 empty] | EC003251 | KMT | KMT | 1 | 1 | [32 empty] | net_list | 76410 | PLN | 0.23 |  |  |  | 2025-07-24 |  |  | KMT | [13 empty] | https://bitner.com.pl/data/t4_text/649x234_085602241116_YKSYektmy.JPG |  |  |  | https://bitner.com.pl/data/t4txt_photos/040146300719_5_BiT_YKSYektmy.pdf |  |  |  | https://bitner.com.pl/data/t4txt_photos/01260520625_709_DWU_E_2303_BiT%20YKSYektmy%200,6-1%20kV.pdf |  |  |  | https://bitner.com.pl/data/t4txt_photos/10252121123_0172_3_UE_BITNER_BiT_YKSY(ekwf)_YKSYektmy_0,6_1kV.pdf
EM8558 | 5902956124487 |  |  | BiT YKSYektmy 30G1,0 mm² 0,6/1kV | Ekranowane kable przeznaczone są do pracy w energetycznych urządzeniach kontrolnych, zabezpieczających, do obwodów sterowania, a także do zasilania w energię elektryczną. Kable nadają się do instalowania na stałe, do układania na zewnątrz, bezpośrednio w ziemi oraz w kanałach kablowych, a także na konstrukcjach (estakady). | [10 empty] | Zakłady Kablowe BITNER Sp. z o.o. | EM8558 | Kable sygnalizacyjne ekranowane taśmą miedzianą, 0,6/1kV |  |  | BITNER | [6 empty] | true | true | 12 | PL | [11 empty] | n51G | no_discount_group | no_bonus_group | NOT_RELEVANT | NONE | NOT_RELEVANT | NONE | [33 empty] | 27.32.13.0 |  |  | 0 | 24 | 24 |  |  |  |  | 8544 49 99 | [8 empty] | EC003251 | KMT | KMT | 1 | 1 | [32 empty] | net_list | 88698 | PLN | 0.23 |  |  |  | 2025-07-24 |  |  | KMT | [13 empty] | https://bitner.com.pl/data/t4_text/649x234_085602241116_YKSYektmy.JPG |  |  |  | https://bitner.com.pl/data/t4txt_photos/040146300719_5_BiT_YKSYektmy.pdf |  |  |  | https://bitner.com.pl/data/t4txt_photos/01260520625_709_DWU_E_2303_BiT%20YKSYektmy%200,6-1%20kV.pdf |  |  |  | https://bitner.com.pl/data/t4txt_photos/10252121123_0172_3_UE_BITNER_BiT_YKSY(ekwf)_YKSYektmy_0,6_1kV.pdf
EM8559 | 5902956124494 |  |  | BiT YKSYektmy 37G1,0 mm² 0,6/1kV | Ekranowane kable przeznaczone są do pracy w energetycznych urządzeniach kontrolnych, zabezpieczających, do obwodów sterowania, a także do zasilania w energię elektryczną. Kable nadają się do instalowania na stałe, do układania na zewnątrz, bezpośrednio w ziemi oraz w kanałach kablowych, a także na konstrukcjach (estakady). | [10 empty] | Zakłady Kablowe BITNER Sp. z o.o. | EM8559 | Kable sygnalizacyjne ekranowane taśmą miedzianą, 0,6/1kV |  |  | BITNER | [6 empty] | true | true | 12 | PL | [11 empty] | n51G | no_discount_group | no_bonus_group | NOT_RELEVANT | NONE | NOT_RELEVANT | NONE | [33 empty] | 27.32.13.0 |  |  | 0 | 24 | 24 |  |  |  |  | 8544 49 99 | [8 empty] | EC003251 | KMT | KMT | 1 | 1 | [32 empty] | net_list | 103519 | PLN | 0.23 |  |  |  | 2025-07-24 |  |  | KMT | [13 empty] | https://bitner.com.pl/data/t4_text/649x234_085602241116_YKSYektmy.JPG |  |  |  | https://bitner.com.pl/data/t4txt_photos/040146300719_5_BiT_YKSYektmy.pdf |  |  |  | https://bitner.com.pl/data/t4txt_photos/01260520625_709_DWU_E_2303_BiT%20YKSYektmy%200,6-1%20kV.pdf |  |  |  | https://bitner.com.pl/data/t4txt_photos/10252121123_0172_3_UE_BITNER_BiT_YKSY(ekwf)_YKSYektmy_0,6_1kV.pdf
EM8560 | 5902956124500 |  |  | BiT YKSYektmy 48G1,0 mm² 0,6/1kV | Ekranowane kable przeznaczone są do pracy w energetycznych urządzeniach kontrolnych, zabezpieczających, do obwodów sterowania, a także do zasilania w energię elektryczną. Kable nadają się do instalowania na stałe, do układania na zewnątrz, bezpośrednio w ziemi oraz w kanałach kablowych, a także na konstrukcjach (estakady). | [10 empty] | Zakłady Kablowe BITNER Sp. z o.o. | EM8560 | Kable sygnalizacyjne ekranowane taśmą miedzianą, 0,6/1kV |  |  | BITNER | [6 empty] | true | true | 12 | PL | [11 empty] | n51G | no_discount_group | no_bonus_group | NOT_RELEVANT | NONE | NOT_RELEVANT | NONE | [33 empty] | 27.32.13.0 |  |  | 0 | 24 | 24 |  |  |  |  | 8544 49 99 | [8 empty] | EC003251 | KMT | KMT | 1 | 1 | [32 empty] | net_list | 128116 | PLN | 0.23 |  |  |  | 2025-07-24 |  |  | KMT | [13 empty] | https://bitner.com.pl/data/t4_text/649x234_085602241116_YKSYektmy.JPG |  |  |  | https://bitner.com.pl/data/t4txt_photos/040146300719_5_BiT_YKSYektmy.pdf |  |  |  | https://bitner.com.pl/data/t4txt_photos/01260520625_709_DWU_E_2303_BiT%20YKSYektmy%200,6-1%20kV.pdf |  |  |  | https://bitner.com.pl/data/t4txt_photos/10252121123_0172_3_UE_BITNER_BiT_YKSY(ekwf)_YKSYektmy_0,6_1kV.pdf
EM8561 | 5902956124517 |  |  | BiT YKSYektmy 61G1,0 mm² 0,6/1kV | Ekranowane kable przeznaczone są do pracy w energetycznych urządzeniach kontrolnych, zabezpieczających, do obwodów sterowania, a także do zasilania w energię elektryczną. Kable nadają się do instalowania na stałe, do układania na zewnątrz, bezpośrednio w ziemi oraz w kanałach kablowych, a także na konstrukcjach (estakady). | [10 empty] | Zakłady Kablowe BITNER Sp. z o.o. | EM8561 | Kable sygnalizacyjne ekranowane taśmą miedzianą, 0,6/1kV |  |  | BITNER | [6 empty] | true | true | 12 | PL | [11 empty] | n51G | no_discount_group | no_bonus_group | NOT_RELEVANT | NONE | NOT_RELEVANT | NONE | [33 empty] | 27.32.13.0 |  |  | 0 | 24 | 24 |  |  |  |  | 8544 49 99 | [8 empty] | EC003251 | KMT | KMT | 1 | 1 | [32 empty] | net_list | 156350 | PLN | 0.23 |  |  |  | 2025-07-24 |  |  | KMT | [13 empty] | https://bitner.com.pl/data/t4_text/649x234_085602241116_YKSYektmy.JPG |  |  |  | https://bitner.com.pl/data/t4txt_photos/040146300719_5_BiT_YKSYektmy.pdf |  |  |  | https://bitner.com.pl/data/t4txt_photos/01260520625_709_DWU_E_2303_BiT%20YKSYektmy%200,6-1%20kV.pdf |  |  |  | https://bitner.com.pl/data/t4txt_photos/10252121123_0172_3_UE_BITNER_BiT_YKSY(ekwf)_YKSYektmy_0,6_1kV.pdf
EM8562 | 5902956124524 |  |  | BiT YKSYektmy 75G1,0 mm² 0,6/1kV | Ekranowane kable przeznaczone są do pracy w energetycznych urządzeniach kontrolnych, zabezpieczających, do obwodów sterowania, a także do zasilania w energię elektryczną. Kable nadają się do instalowania na stałe, do układania na zewnątrz, bezpośrednio w ziemi oraz w kanałach kablowych, a także na konstrukcjach (estakady). | [10 empty] | Zakłady Kablowe BITNER Sp. z o.o. | EM8562 | Kable sygnalizacyjne ekranowane taśmą miedzianą, 0,6/1kV |  |  | BITNER | [6 empty] | true | true | 12 | PL | [11 empty] | n51G | no_discount_group | no_bonus_group | NOT_RELEVANT | NONE | NOT_RELEVANT | NONE | [33 empty] | 27.32.13.0 |  |  | 0 | 24 | 24 |  |  |  |  | 8544 49 99 | [8 empty] | EC003251 | KMT | KMT | 1 | 1 | [32 empty] | net_list | 187719 | PLN | 0.23 |  |  |  | 2025-07-24 |  |  | KMT | [13 empty] | https://bitner.com.pl/data/t4_text/649x234_085602241116_YKSYektmy.JPG |  |  |  | https://bitner.com.pl/data/t4txt_photos/040146300719_5_BiT_YKSYektmy.pdf |  |  |  | https://bitner.com.pl/data/t4txt_photos/01260520625_709_DWU_E_2303_BiT%20YKSYektmy%200,6-1%20kV.pdf |  |  |  | https://bitner.com.pl/data/t4txt_photos/10252121123_0172_3_UE_BITNER_BiT_YKSY(ekwf)_YKSYektmy_0,6_1kV.pdf
EM8563 | 5902956124531 |  |  | BiT YKSYektmy 7G1,5 mm² 0,6/1kV | Ekranowane kable przeznaczone są do pracy w energetycznych urządzeniach kontrolnych, zabezpieczających, do obwodów sterowania, a także do zasilania w energię elektryczną. Kable nadają się do instalowania na stałe, do układania na zewnątrz, bezpośrednio w ziemi oraz w kanałach kablowych, a także na konstrukcjach (estakady). | [10 empty] | Zakłady Kablowe BITNER Sp. z o.o. | EM8563 | Kable sygnalizacyjne ekranowane taśmą miedzianą, 0,6/1kV |  |  | BITNER | [6 empty] | true | true | 12 | PL | [11 empty] | n51G | no_discount_group | no_bonus_group | NOT_RELEVANT | NONE | NOT_RELEVANT | NONE | [33 empty] | 27.32.13.0 |  |  | 0 | 24 | 24 |  |  |  |  | 8544 49 99 | [8 empty] | EC003251 | KMT | KMT | 1 | 1 | [32 empty] | net_list | 39503 | PLN | 0.23 |  |  |  | 2025-07-24 |  |  | KMT | [13 empty] | https://bitner.com.pl/data/t4_text/649x234_085602241116_YKSYektmy.JPG |  |  |  | https://bitner.com.pl/data/t4txt_photos/040146300719_5_BiT_YKSYektmy.pdf |  |  |  | https://bitner.com.pl/data/t4txt_photos/01260520625_709_DWU_E_2303_BiT%20YKSYektmy%200,6-1%20kV.pdf |  |  |  | https://bitner.com.pl/data/t4txt_photos/10252121123_0172_3_UE_BITNER_BiT_YKSY(ekwf)_YKSYektmy_0,6_1kV.pdf
EM8564 | 5902956124548 |  |  | BiT YKSYektmy 10G1,5 mm² 0,6/1kV | Ekranowane kable przeznaczone są do pracy w energetycznych urządzeniach kontrolnych, zabezpieczających, do obwodów sterowania, a także do zasilania w energię elektryczną. Kable nadają się do instalowania na stałe, do układania na zewnątrz, bezpośrednio w ziemi oraz w kanałach kablowych, a także na konstrukcjach (estakady). | [10 empty] | Zakłady Kablowe BITNER Sp. z o.o. | EM8564 | Kable sygnalizacyjne ekranowane taśmą miedzianą, 0,6/1kV |  |  | BITNER | [6 empty] | true | true | 12 | PL | [11 empty] | n51G | no_discount_group | no_bonus_group | NOT_RELEVANT | NONE | NOT_RELEVANT | NONE | [33 empty] | 27.32.13.0 |  |  | 0 | 24 | 24 |  |  |  |  | 8544 49 99 | [8 empty] | EC003251 | KMT | KMT | 1 | 1 | [32 empty] | net_list | 53617 | PLN | 0.23 |  |  |  | 2025-07-24 |  |  | KMT | [13 empty] | https://bitner.com.pl/data/t4_text/649x234_085602241116_YKSYektmy.JPG |  |  |  | https://bitner.com.pl/data/t4txt_photos/040146300719_5_BiT_YKSYektmy.pdf |  |  |  | https://bitner.com.pl/data/t4txt_photos/01260520625_709_DWU_E_2303_BiT%20YKSYektmy%200,6-1%20kV.pdf |  |  |  | https://bitner.com.pl/data/t4txt_photos/10252121123_0172_3_UE_BITNER_BiT_YKSY(ekwf)_YKSYektmy_0,6_1kV.pdf
EM8566 | 5902956124555 |  |  | BiT YKSYektmy 14G1,5 mm² 0,6/1kV | Ekranowane kable przeznaczone są do pracy w energetycznych urządzeniach kontrolnych, zabezpieczających, do obwodów sterowania, a także do zasilania w energię elektryczną. Kable nadają się do instalowania na stałe, do układania na zewnątrz, bezpośrednio w ziemi oraz w kanałach kablowych, a także na konstrukcjach (estakady). | [10 empty] | Zakłady Kablowe BITNER Sp. z o.o. | EM8566 | Kable sygnalizacyjne ekranowane taśmą miedzianą, 0,6/1kV |  |  | BITNER | [6 empty] | true | true | 12 | PL | [11 empty] | n51G | no_discount_group | no_bonus_group | NOT_RELEVANT | NONE | NOT_RELEVANT | NONE | [33 empty] | 27.32.13.0 |  |  | 0 | 24 | 24 |  |  |  |  | 8544 49 99 | [8 empty] | EC003251 | KMT | KMT | 1 | 1 | [32 empty] | net_list | 66567 | PLN | 0.23 |  |  |  | 2025-07-24 |  |  | KMT | [13 empty] | https://bitner.com.pl/data/t4_text/649x234_085602241116_YKSYektmy.JPG |  |  |  | https://bitner.com.pl/data/t4txt_photos/040146300719_5_BiT_YKSYektmy.pdf |  |  |  | https://bitner.com.pl/data/t4txt_photos/01260520625_709_DWU_E_2303_BiT%20YKSYektmy%200,6-1%20kV.pdf |  |  |  | https://bitner.com.pl/data/t4txt_photos/10252121123_0172_3_UE_BITNER_BiT_YKSY(ekwf)_YKSYektmy_0,6_1kV.pdf
EM8568 | 5902956124562 |  |  | BiT YKSYektmy 19G1,5 mm² 0,6/1kV | Ekranowane kable przeznaczone są do pracy w energetycznych urządzeniach kontrolnych, zabezpieczających, do obwodów sterowania, a także do zasilania w energię elektryczną. Kable nadają się do instalowania na stałe, do układania na zewnątrz, bezpośrednio w ziemi oraz w kanałach kablowych, a także na konstrukcjach (estakady). | [10 empty] | Zakłady Kablowe BITNER Sp. z o.o. | EM8568 | Kable sygnalizacyjne ekranowane taśmą miedzianą, 0,6/1kV |  |  | BITNER | [6 empty] | true | true | 12 | PL | [11 empty] | n51G | no_discount_group | no_bonus_group | NOT_RELEVANT | NONE | NOT_RELEVANT | NONE | [33 empty] | 27.32.13.0 |  |  | 0 | 24 | 24 |  |  |  |  | 8544 49 99 | [8 empty] | EC003251 | KMT | KMT | 1 | 1 | [32 empty] | net_list | 84427 | PLN | 0.23 |  |  |  | 2025-07-24 |  |  | KMT | [13 empty] | https://bitner.com.pl/data/t4_text/649x234_085602241116_YKSYektmy.JPG |  |  |  | https://bitner.com.pl/data/t4txt_photos/040146300719_5_BiT_YKSYektmy.pdf |  |  |  | https://bitner.com.pl/data/t4txt_photos/01260520625_709_DWU_E_2303_BiT%20YKSYektmy%200,6-1%20kV.pdf |  |  |  | https://bitner.com.pl/data/t4txt_photos/10252121123_0172_3_UE_BITNER_BiT_YKSY(ekwf)_YKSYektmy_0,6_1kV.pdf
EM8570 | 5902956124579 |  |  | BiT YKSYektmy 24G1,5 mm² 0,6/1kV | Ekranowane kable przeznaczone są do pracy w energetycznych urządzeniach kontrolnych, zabezpieczających, do obwodów sterowania, a także do zasilania w energię elektryczną. Kable nadają się do instalowania na stałe, do układania na zewnątrz, bezpośrednio w ziemi oraz w kanałach kablowych, a także na konstrukcjach (estakady). | [10 empty] | Zakłady Kablowe BITNER Sp. z o.o. | EM8570 | Kable sygnalizacyjne ekranowane taśmą miedzianą, 0,6/1kV |  |  | BITNER | [6 empty] | true | true | 12 | PL | [11 empty] | n51G | no_discount_group | no_bonus_group | NOT_RELEVANT | NONE | NOT_RELEVANT | NONE | [33 empty] | 27.32.13.0 |  |  | 0 | 24 | 24 |  |  |  |  | 8544 49 99 | [8 empty] | EC003251 | KMT | KMT | 1 | 1 | [32 empty] | net_list | 103803 | PLN | 0.23 |  |  |  | 2025-07-24 |  |  | KMT | [13 empty] | https://bitner.com.pl/data/t4_text/649x234_085602241116_YKSYektmy.JPG |  |  |  | https://bitner.com.pl/data/t4txt_photos/040146300719_5_BiT_YKSYektmy.pdf |  |  |  | https://bitner.com.pl/data/t4txt_photos/01260520625_709_DWU_E_2303_BiT%20YKSYektmy%200,6-1%20kV.pdf |  |  |  | https://bitner.com.pl/data/t4txt_photos/10252121123_0172_3_UE_BITNER_BiT_YKSY(ekwf)_YKSYektmy_0,6_1kV.pdf
EM8571 | 5902956124586 |  |  | BiT YKSYektmy 30G1,5 mm² 0,6/1kV | Ekranowane kable przeznaczone są do pracy w energetycznych urządzeniach kontrolnych, zabezpieczających, do obwodów sterowania, a także do zasilania w energię elektryczną. Kable nadają się do instalowania na stałe, do układania na zewnątrz, bezpośrednio w ziemi oraz w kanałach kablowych, a także na konstrukcjach (estakady). | [10 empty] | Zakłady Kablowe BITNER Sp. z o.o. | EM8571 | Kable sygnalizacyjne ekranowane taśmą miedzianą, 0,6/1kV |  |  | BITNER | [6 empty] | true | true | 12 | PL | [11 empty] | n51G | no_discount_group | no_bonus_group | NOT_RELEVANT | NONE | NOT_RELEVANT | NONE | [33 empty] | 27.32.13.0 |  |  | 0 | 24 | 24 |  |  |  |  | 8544 49 99 | [8 empty] | EC003251 | KMT | KMT | 1 | 1 | [32 empty] | net_list | 122763 | PLN | 0.23 |  |  |  | 2025-07-24 |  |  | KMT | [13 empty] | https://bitner.com.pl/data/t4_text/649x234_085602241116_YKSYektmy.JPG |  |  |  | https://bitner.com.pl/data/t4txt_photos/040146300719_5_BiT_YKSYektmy.pdf |  |  |  | https://bitner.com.pl/data/t4txt_photos/01260520625_709_DWU_E_2303_BiT%20YKSYektmy%200,6-1%20kV.pdf |  |  |  | https://bitner.com.pl/data/t4txt_photos/10252121123_0172_3_UE_BITNER_BiT_YKSY(ekwf)_YKSYektmy_0,6_1kV.pdf
EM8572 | 5902956124593 |  |  | BiT YKSYektmy 37G1,5 mm² 0,6/1kV | Ekranowane kable przeznaczone są do pracy w energetycznych urządzeniach kontrolnych, zabezpieczających, do obwodów sterowania, a także do zasilania w energię elektryczną. Kable nadają się do instalowania na stałe, do układania na zewnątrz, bezpośrednio w ziemi oraz w kanałach kablowych, a także na konstrukcjach (estakady). | [10 empty] | Zakłady Kablowe BITNER Sp. z o.o. | EM8572 | Kable sygnalizacyjne ekranowane taśmą miedzianą, 0,6/1kV |  |  | BITNER | [6 empty] | true | true | 12 | PL | [11 empty] | n51G | no_discount_group | no_bonus_group | NOT_RELEVANT | NONE | NOT_RELEVANT | NONE | [33 empty] | 27.32.13.0 |  |  | 0 | 24 | 24 |  |  |  |  | 8544 49 99 | [8 empty] | EC003251 | KMT | KMT | 1 | 1 | [32 empty] | net_list | 146971 | PLN | 0.23 |  |  |  | 2025-07-24 |  |  | KMT | [13 empty] | https://bitner.com.pl/data/t4_text/649x234_085602241116_YKSYektmy.JPG |  |  |  | https://bitner.com.pl/data/t4txt_photos/040146300719_5_BiT_YKSYektmy.pdf |  |  |  | https://bitner.com.pl/data/t4txt_photos/01260520625_709_DWU_E_2303_BiT%20YKSYektmy%200,6-1%20kV.pdf |  |  |  | https://bitner.com.pl/data/t4txt_photos/10252121123_0172_3_UE_BITNER_BiT_YKSY(ekwf)_YKSYektmy_0,6_1kV.pdf
EM8573 | 5902956124609 |  |  | BiT YKSYektmy 48G1,5 mm² 0,6/1kV | Ekranowane kable przeznaczone są do pracy w energetycznych urządzeniach kontrolnych, zabezpieczających, do obwodów sterowania, a także do zasilania w energię elektryczną. Kable nadają się do instalowania na stałe, do układania na zewnątrz, bezpośrednio w ziemi oraz w kanałach kablowych, a także na konstrukcjach (estakady). | [10 empty] | Zakłady Kablowe BITNER Sp. z o.o. | EM8573 | Kable sygnalizacyjne ekranowane taśmą miedzianą, 0,6/1kV |  |  | BITNER | [6 empty] | true | true | 12 | PL | [11 empty] | n51G | no_discount_group | no_bonus_group | NOT_RELEVANT | NONE | NOT_RELEVANT | NONE | [33 empty] | 27.32.13.0 |  |  | 0 | 24 | 24 |  |  |  |  | 8544 49 99 | [8 empty] | EC003251 | KMT | KMT | 1 | 1 | [32 empty] | net_list | 170273 | PLN | 0.23 |  |  |  | 2025-07-24 |  |  | KMT | [13 empty] | https://bitner.com.pl/data/t4_text/649x234_085602241116_YKSYektmy.JPG |  |  |  | https://bitner.com.pl/data/t4txt_photos/040146300719_5_BiT_YKSYektmy.pdf |  |  |  | https://bitner.com.pl/data/t4txt_photos/01260520625_709_DWU_E_2303_BiT%20YKSYektmy%200,6-1%20kV.pdf |  |  |  | https://bitner.com.pl/data/t4txt_photos/10252121123_0172_3_UE_BITNER_BiT_YKSY(ekwf)_YKSYektmy_0,6_1kV.pdf
EM8574 | 5902956124616 |  |  | BiT YKSYektmy 61G1,5 mm² 0,6/1kV | Ekranowane kable przeznaczone są do pracy w energetycznych urządzeniach kontrolnych, zabezpieczających, do obwodów sterowania, a także do zasilania w energię elektryczną. Kable nadają się do instalowania na stałe, do układania na zewnątrz, bezpośrednio w ziemi oraz w kanałach kablowych, a także na konstrukcjach (estakady). | [10 empty] | Zakłady Kablowe BITNER Sp. z o.o. | EM8574 | Kable sygnalizacyjne ekranowane taśmą miedzianą, 0,6/1kV |  |  | BITNER | [6 empty] | true | true | 12 | PL | [11 empty] | n51G | no_discount_group | no_bonus_group | NOT_RELEVANT | NONE | NOT_RELEVANT | NONE | [33 empty] | 27.32.13.0 |  |  | 0 | 24 | 24 |  |  |  |  | 8544 49 99 | [8 empty] | EC003251 | KMT | KMT | 1 | 1 | [32 empty] | net_list | 207761 | PLN | 0.23 |  |  |  | 2025-07-24 |  |  | KMT | [13 empty] | https://bitner.com.pl/data/t4_text/649x234_085602241116_YKSYektmy.JPG |  |  |  | https://bitner.com.pl/data/t4txt_photos/040146300719_5_BiT_YKSYektmy.pdf |  |  |  | https://bitner.com.pl/data/t4txt_photos/01260520625_709_DWU_E_2303_BiT%20YKSYektmy%200,6-1%20kV.pdf |  |  |  | https://bitner.com.pl/data/t4txt_photos/10252121123_0172_3_UE_BITNER_BiT_YKSY(ekwf)_YKSYektmy_0,6_1kV.pdf
EM8575 | 5902956124623 |  |  | BiT YKSYektmy 75G1,5 mm² 0,6/1kV | Ekranowane kable przeznaczone są do pracy w energetycznych urządzeniach kontrolnych, zabezpieczających, do obwodów sterowania, a także do zasilania w energię elektryczną. Kable nadają się do instalowania na stałe, do układania na zewnątrz, bezpośrednio w ziemi oraz w kanałach kablowych, a także na konstrukcjach (estakady). | [10 empty] | Zakłady Kablowe BITNER Sp. z o.o. | EM8575 | Kable sygnalizacyjne ekranowane taśmą miedzianą, 0,6/1kV |  |  | BITNER | [6 empty] | true | true | 12 | PL | [11 empty] | n51G | no_discount_group | no_bonus_group | NOT_RELEVANT | NONE | NOT_RELEVANT | NONE | [33 empty] | 27.32.13.0 |  |  | 0 | 24 | 24 |  |  |  |  | 8544 49 99 | [8 empty] | EC003251 | KMT | KMT | 1 | 1 | [32 empty] | net_list | 237128 | PLN | 0.23 |  |  |  | 2025-07-24 |  |  | KMT | [13 empty] | https://bitner.com.pl/data/t4_text/649x234_085602241116_YKSYektmy.JPG |  |  |  | https://bitner.com.pl/data/t4txt_photos/040146300719_5_BiT_YKSYektmy.pdf |  |  |  | https://bitner.com.pl/data/t4txt_photos/01260520625_709_DWU_E_2303_BiT%20YKSYektmy%200,6-1%20kV.pdf |  |  |  | https://bitner.com.pl/data/t4txt_photos/10252121123_0172_3_UE_BITNER_BiT_YKSY(ekwf)_YKSYektmy_0,6_1kV.pdf
EM8576 | 5902956124630 |  |  | BiT YKSYektmy 7G2,5 mm² 0,6/1kV | Ekranowane kable przeznaczone są do pracy w energetycznych urządzeniach kontrolnych, zabezpieczających, do obwodów sterowania, a także do zasilania w energię elektryczną. Kable nadają się do instalowania na stałe, do układania na zewnątrz, bezpośrednio w ziemi oraz w kanałach kablowych, a także na konstrukcjach (estakady). | [10 empty] | Zakłady Kablowe BITNER Sp. z o.o. | EM8576 | Kable sygnalizacyjne ekranowane taśmą miedzianą, 0,6/1kV |  |  | BITNER | [6 empty] | true | true | 12 | PL | [11 empty] | n51G | no_discount_group | no_bonus_group | NOT_RELEVANT | NONE | NOT_RELEVANT | NONE | [33 empty] | 27.32.13.0 |  |  | 0 | 24 | 24 |  |  |  |  | 8544 49 99 | [8 empty] | EC003251 | KMT | KMT | 1 | 1 | [32 empty] | net_list | 50476 | PLN | 0.23 |  |  |  | 2025-07-24 |  |  | KMT | [13 empty] | https://bitner.com.pl/data/t4_text/649x234_085602241116_YKSYektmy.JPG |  |  |  | https://bitner.com.pl/data/t4txt_photos/040146300719_5_BiT_YKSYektmy.pdf |  |  |  | https://bitner.com.pl/data/t4txt_photos/01260520625_709_DWU_E_2303_BiT%20YKSYektmy%200,6-1%20kV.pdf |  |  |  | https://bitner.com.pl/data/t4txt_photos/10252121123_0172_3_UE_BITNER_BiT_YKSY(ekwf)_YKSYektmy_0,6_1kV.pdf
EM8577 | 5902956124647 |  |  | BiT YKSYektmy 10G2,5 mm² 0,6/1kV | Ekranowane kable przeznaczone są do pracy w energetycznych urządzeniach kontrolnych, zabezpieczających, do obwodów sterowania, a także do zasilania w energię elektryczną. Kable nadają się do instalowania na stałe, do układania na zewnątrz, bezpośrednio w ziemi oraz w kanałach kablowych, a także na konstrukcjach (estakady). | [10 empty] | Zakłady Kablowe BITNER Sp. z o.o. | EM8577 | Kable sygnalizacyjne ekranowane taśmą miedzianą, 0,6/1kV |  |  | BITNER | [6 empty] | true | true | 12 | PL | [11 empty] | n51G | no_discount_group | no_bonus_group | NOT_RELEVANT | NONE | NOT_RELEVANT | NONE | [33 empty] | 27.32.13.0 |  |  | 0 | 24 | 24 |  |  |  |  | 8544 49 99 | [8 empty] | EC003251 | KMT | KMT | 1 | 1 | [32 empty] | net_list | 68507 | PLN | 0.23 |  |  |  | 2025-07-24 |  |  | KMT | [13 empty] | https://bitner.com.pl/data/t4_text/649x234_085602241116_YKSYektmy.JPG |  |  |  | https://bitner.com.pl/data/t4txt_photos/040146300719_5_BiT_YKSYektmy.pdf |  |  |  | https://bitner.com.pl/data/t4txt_photos/01260520625_709_DWU_E_2303_BiT%20YKSYektmy%200,6-1%20kV.pdf |  |  |  | https://bitner.com.pl/data/t4txt_photos/10252121123_0172_3_UE_BITNER_BiT_YKSY(ekwf)_YKSYektmy_0,6_1kV.pdf
EM8579 | 5902956124654 |  |  | BiT YKSYektmy 14G2,5 mm² 0,6/1kV | Ekranowane kable przeznaczone są do pracy w energetycznych urządzeniach kontrolnych, zabezpieczających, do obwodów sterowania, a także do zasilania w energię elektryczną. Kable nadają się do instalowania na stałe, do układania na zewnątrz, bezpośrednio w ziemi oraz w kanałach kablowych, a także na konstrukcjach (estakady). | [10 empty] | Zakłady Kablowe BITNER Sp. z o.o. | EM8579 | Kable sygnalizacyjne ekranowane taśmą miedzianą, 0,6/1kV |  |  | BITNER | [6 empty] | true | true | 12 | PL | [11 empty] | n51G | no_discount_group | no_bonus_group | NOT_RELEVANT | NONE | NOT_RELEVANT | NONE | [33 empty] | 27.32.13.0 |  |  | 0 | 24 | 24 |  |  |  |  | 8544 49 99 | [8 empty] | EC003251 | KMT | KMT | 1 | 1 | [32 empty] | net_list | 86436 | PLN | 0.23 |  |  |  | 2025-07-24 |  |  | KMT | [13 empty] | https://bitner.com.pl/data/t4_text/649x234_085602241116_YKSYektmy.JPG |  |  |  | https://bitner.com.pl/data/t4txt_photos/040146300719_5_BiT_YKSYektmy.pdf |  |  |  | https://bitner.com.pl/data/t4txt_photos/01260520625_709_DWU_E_2303_BiT%20YKSYektmy%200,6-1%20kV.pdf |  |  |  | https://bitner.com.pl/data/t4txt_photos/10252121123_0172_3_UE_BITNER_BiT_YKSY(ekwf)_YKSYektmy_0,6_1kV.pdf
EM8580 | 5902956124661 |  |  | BiT YKSYektmy 19G2,5 mm² 0,6/1kV | Ekranowane kable przeznaczone są do pracy w energetycznych urządzeniach kontrolnych, zabezpieczających, do obwodów sterowania, a także do zasilania w energię elektryczną. Kable nadają się do instalowania na stałe, do układania na zewnątrz, bezpośrednio w ziemi oraz w kanałach kablowych, a także na konstrukcjach (estakady). | [10 empty] | Zakłady Kablowe BITNER Sp. z o.o. | EM8580 | Kable sygnalizacyjne ekranowane taśmą miedzianą, 0,6/1kV |  |  | BITNER | [6 empty] | true | true | 12 | PL | [11 empty] | n51G | no_discount_group | no_bonus_group | NOT_RELEVANT | NONE | NOT_RELEVANT | NONE | [33 empty] | 27.32.13.0 |  |  | 0 | 24 | 24 |  |  |  |  | 8544 49 99 | [8 empty] | EC003251 | KMT | KMT | 1 | 1 | [32 empty] | net_list | 110616 | PLN | 0.23 |  |  |  | 2025-07-24 |  |  | KMT | [13 empty] | https://bitner.com.pl/data/t4_text/649x234_085602241116_YKSYektmy.JPG |  |  |  | https://bitner.com.pl/data/t4txt_photos/040146300719_5_BiT_YKSYektmy.pdf |  |  |  | https://bitner.com.pl/data/t4txt_photos/01260520625_709_DWU_E_2303_BiT%20YKSYektmy%200,6-1%20kV.pdf |  |  |  | https://bitner.com.pl/data/t4txt_photos/10252121123_0172_3_UE_BITNER_BiT_YKSY(ekwf)_YKSYektmy_0,6_1kV.pdf
EM8581 | 5902956124678 |  |  | BiT YKSYektmy 24G2,5 mm² 0,6/1kV | Ekranowane kable przeznaczone są do pracy w energetycznych urządzeniach kontrolnych, zabezpieczających, do obwodów sterowania, a także do zasilania w energię elektryczną. Kable nadają się do instalowania na stałe, do układania na zewnątrz, bezpośrednio w ziemi oraz w kanałach kablowych, a także na konstrukcjach (estakady). | [10 empty] | Zakłady Kablowe BITNER Sp. z o.o. | EM8581 | Kable sygnalizacyjne ekranowane taśmą miedzianą, 0,6/1kV |  |  | BITNER | [6 empty] | true | true | 12 | PL | [11 empty] | n51G | no_discount_group | no_bonus_group | NOT_RELEVANT | NONE | NOT_RELEVANT | NONE | [33 empty] | 27.32.13.0 |  |  | 0 | 24 | 24 |  |  |  |  | 8544 49 99 | [8 empty] | EC003251 | KMT | KMT | 1 | 1 | [32 empty] | net_list | 136046 | PLN | 0.23 |  |  |  | 2025-07-24 |  |  | KMT | [13 empty] | https://bitner.com.pl/data/t4_text/649x234_085602241116_YKSYektmy.JPG |  |  |  | https://bitner.com.pl/data/t4txt_photos/040146300719_5_BiT_YKSYektmy.pdf |  |  |  | https://bitner.com.pl/data/t4txt_photos/01260520625_709_DWU_E_2303_BiT%20YKSYektmy%200,6-1%20kV.pdf |  |  |  | https://bitner.com.pl/data/t4txt_photos/10252121123_0172_3_UE_BITNER_BiT_YKSY(ekwf)_YKSYektmy_0,6_1kV.pdf
EM8582 | 5902956124685 |  |  | BiT YKSYektmy 30G2,5 mm² 0,6/1kV | Ekranowane kable przeznaczone są do pracy w energetycznych urządzeniach kontrolnych, zabezpieczających, do obwodów sterowania, a także do zasilania w energię elektryczną. Kable nadają się do instalowania na stałe, do układania na zewnątrz, bezpośrednio w ziemi oraz w kanałach kablowych, a także na konstrukcjach (estakady). | [10 empty] | Zakłady Kablowe BITNER Sp. z o.o. | EM8582 | Kable sygnalizacyjne ekranowane taśmą miedzianą, 0,6/1kV |  |  | BITNER | [6 empty] | true | true | 12 | PL | [11 empty] | n51G | no_discount_group | no_bonus_group | NOT_RELEVANT | NONE | NOT_RELEVANT | NONE | [33 empty] | 27.32.13.0 |  |  | 0 | 24 | 24 |  |  |  |  | 8544 49 99 | [8 empty] | EC003251 | KMT | KMT | 1 | 1 | [32 empty] | net_list | 162258 | PLN | 0.23 |  |  |  | 2025-07-24 |  |  | KMT | [13 empty] | https://bitner.com.pl/data/t4_text/649x234_085602241116_YKSYektmy.JPG |  |  |  | https://bitner.com.pl/data/t4txt_photos/040146300719_5_BiT_YKSYektmy.pdf |  |  |  | https://bitner.com.pl/data/t4txt_photos/01260520625_709_DWU_E_2303_BiT%20YKSYektmy%200,6-1%20kV.pdf |  |  |  | https://bitner.com.pl/data/t4txt_photos/10252121123_0172_3_UE_BITNER_BiT_YKSY(ekwf)_YKSYektmy_0,6_1kV.pdf
EM8583 | 5902956124692 |  |  | BiT YKSYektmy 37G2,5 mm² 0,6/1kV | Ekranowane kable przeznaczone są do pracy w energetycznych urządzeniach kontrolnych, zabezpieczających, do obwodów sterowania, a także do zasilania w energię elektryczną. Kable nadają się do instalowania na stałe, do układania na zewnątrz, bezpośrednio w ziemi oraz w kanałach kablowych, a także na konstrukcjach (estakady). | [10 empty] | Zakłady Kablowe BITNER Sp. z o.o. | EM8583 | Kable sygnalizacyjne ekranowane taśmą miedzianą, 0,6/1kV |  |  | BITNER | [6 empty] | true | true | 12 | PL | [11 empty] | n51G | no_discount_group | no_bonus_group | NOT_RELEVANT | NONE | NOT_RELEVANT | NONE | [33 empty] | 27.32.13.0 |  |  | 0 | 24 | 24 |  |  |  |  | 8544 49 99 | [8 empty] | EC003251 | KMT | KMT | 1 | 1 | [32 empty] | net_list | 194887 | PLN | 0.23 |  |  |  | 2025-07-24 |  |  | KMT | [13 empty] | https://bitner.com.pl/data/t4_text/649x234_085602241116_YKSYektmy.JPG |  |  |  | https://bitner.com.pl/data/t4txt_photos/040146300719_5_BiT_YKSYektmy.pdf |  |  |  | https://bitner.com.pl/data/t4txt_photos/01260520625_709_DWU_E_2303_BiT%20YKSYektmy%200,6-1%20kV.pdf |  |  |  | https://bitner.com.pl/data/t4txt_photos/10252121123_0172_3_UE_BITNER_BiT_YKSY(ekwf)_YKSYektmy_0,6_1kV.pdf
EM8584 | 5902956124708 |  |  | BiT YKSYektmy 7G4,0 mm² 0,6/1kV | Ekranowane kable przeznaczone są do pracy w energetycznych urządzeniach kontrolnych, zabezpieczających, do obwodów sterowania, a także do zasilania w energię elektryczną. Kable nadają się do instalowania na stałe, do układania na zewnątrz, bezpośrednio w ziemi oraz w kanałach kablowych, a także na konstrukcjach (estakady). | [10 empty] | Zakłady Kablowe BITNER Sp. z o.o. | EM8584 | Kable sygnalizacyjne ekranowane taśmą miedzianą, 0,6/1kV |  |  | BITNER | [6 empty] | true | true | 12 | PL | [11 empty] | n51G | no_discount_group | no_bonus_group | NOT_RELEVANT | NONE | NOT_RELEVANT | NONE | [33 empty] | 27.32.13.0 |  |  | 0 | 24 | 24 |  |  |  |  | 8544 49 99 | [8 empty] | EC003251 | KMT | KMT | 1 | 1 | [32 empty] | net_list | 75738 | PLN | 0.23 |  |  |  | 2025-07-24 |  |  | KMT | [13 empty] | https://bitner.com.pl/data/t4_text/649x234_085602241116_YKSYektmy.JPG |  |  |  | https://bitner.com.pl/data/t4txt_photos/040146300719_5_BiT_YKSYektmy.pdf |  |  |  | https://bitner.com.pl/data/t4txt_photos/01260520625_709_DWU_E_2303_BiT%20YKSYektmy%200,6-1%20kV.pdf |  |  |  | https://bitner.com.pl/data/t4txt_photos/10252121123_0172_3_UE_BITNER_BiT_YKSY(ekwf)_YKSYektmy_0,6_1kV.pdf
EM8585 | 5902956124715 |  |  | BiT YKSYektmy 10G4,0 mm² 0,6/1kV | Ekranowane kable przeznaczone są do pracy w energetycznych urządzeniach kontrolnych, zabezpieczających, do obwodów sterowania, a także do zasilania w energię elektryczną. Kable nadają się do instalowania na stałe, do układania na zewnątrz, bezpośrednio w ziemi oraz w kanałach kablowych, a także na konstrukcjach (estakady). | [10 empty] | Zakłady Kablowe BITNER Sp. z o.o. | EM8585 | Kable sygnalizacyjne ekranowane taśmą miedzianą, 0,6/1kV |  |  | BITNER | [6 empty] | true | true | 12 | PL | [11 empty] | n51G | no_discount_group | no_bonus_group | NOT_RELEVANT | NONE | NOT_RELEVANT | NONE | [33 empty] | 27.32.13.0 |  |  | 0 | 24 | 24 |  |  |  |  | 8544 49 99 | [8 empty] | EC003251 | KMT | KMT | 1 | 1 | [32 empty] | net_list | 100487 | PLN | 0.23 |  |  |  | 2025-07-24 |  |  | KMT | [13 empty] | https://bitner.com.pl/data/t4_text/649x234_085602241116_YKSYektmy.JPG |  |  |  | https://bitner.com.pl/data/t4txt_photos/040146300719_5_BiT_YKSYektmy.pdf |  |  |  | https://bitner.com.pl/data/t4txt_photos/01260520625_709_DWU_E_2303_BiT%20YKSYektmy%200,6-1%20kV.pdf |  |  |  | https://bitner.com.pl/data/t4txt_photos/10252121123_0172_3_UE_BITNER_BiT_YKSY(ekwf)_YKSYektmy_0,6_1kV.pdf
EM8586 | 5902956124722 |  |  | BiT YKSYektmy 7G6,0 mm² 0,6/1kV | Ekranowane kable przeznaczone są do pracy w energetycznych urządzeniach kontrolnych, zabezpieczających, do obwodów sterowania, a także do zasilania w energię elektryczną. Kable nadają się do instalowania na stałe, do układania na zewnątrz, bezpośrednio w ziemi oraz w kanałach kablowych, a także na konstrukcjach (estakady). | [10 empty] | Zakłady Kablowe BITNER Sp. z o.o. | EM8586 | Kable sygnalizacyjne ekranowane taśmą miedzianą, 0,6/1kV |  |  | BITNER | [6 empty] | true | true | 12 | PL | [11 empty] | n51G | no_discount_group | no_bonus_group | NOT_RELEVANT | NONE | NOT_RELEVANT | NONE | [33 empty] | 27.32.13.0 |  |  | 0 | 24 | 24 |  |  |  |  | 8544 49 99 | [8 empty] | EC003251 | KMT | KMT | 1 | 1 | [32 empty] | net_list | 95183 | PLN | 0.23 |  |  |  | 2025-07-24 |  |  | KMT | [13 empty] | https://bitner.com.pl/data/t4_text/649x234_085602241116_YKSYektmy.JPG |  |  |  | https://bitner.com.pl/data/t4txt_photos/040146300719_5_BiT_YKSYektmy.pdf |  |  |  | https://bitner.com.pl/data/t4txt_photos/01260520625_709_DWU_E_2303_BiT%20YKSYektmy%200,6-1%20kV.pdf |  |  |  | https://bitner.com.pl/data/t4txt_photos/10252121123_0172_3_UE_BITNER_BiT_YKSY(ekwf)_YKSYektmy_0,6_1kV.pdf
EM8587 | 5902956124739 |  |  | BiT YKSYektmy 10G6,0 mm² 0,6/1kV | Ekranowane kable przeznaczone są do pracy w energetycznych urządzeniach kontrolnych, zabezpieczających, do obwodów sterowania, a także do zasilania w energię elektryczną. Kable nadają się do instalowania na stałe, do układania na zewnątrz, bezpośrednio w ziemi oraz w kanałach kablowych, a także na konstrukcjach (estakady). | [10 empty] | Zakłady Kablowe BITNER Sp. z o.o. | EM8587 | Kable sygnalizacyjne ekranowane taśmą miedzianą, 0,6/1kV |  |  | BITNER | [6 empty] | true | true | 12 | PL | [11 empty] | n51G | no_discount_group | no_bonus_group | NOT_RELEVANT | NONE | NOT_RELEVANT | NONE | [33 empty] | 27.32.13.0 |  |  | 0 | 24 | 24 |  |  |  |  | 8544 49 99 | [8 empty] | EC003251 | KMT | KMT | 1 | 1 | [32 empty] | net_list | 133496 | PLN | 0.23 |  |  |  | 2025-07-24 |  |  | KMT | [13 empty] | https://bitner.com.pl/data/t4_text/649x234_085602241116_YKSYektmy.JPG |  |  |  | https://bitner.com.pl/data/t4txt_photos/040146300719_5_BiT_YKSYektmy.pdf |  |  |  | https://bitner.com.pl/data/t4txt_photos/01260520625_709_DWU_E_2303_BiT%20YKSYektmy%200,6-1%20kV.pdf |  |  |  | https://bitner.com.pl/data/t4txt_photos/10252121123_0172_3_UE_BITNER_BiT_YKSY(ekwf)_YKSYektmy_0,6_1kV.pdf
EM8588 | 5902956124746 |  |  | BiT YKSYektmy 7G10 mm² 0,6/1kV | Ekranowane kable przeznaczone są do pracy w energetycznych urządzeniach kontrolnych, zabezpieczających, do obwodów sterowania, a także do zasilania w energię elektryczną. Kable nadają się do instalowania na stałe, do układania na zewnątrz, bezpośrednio w ziemi oraz w kanałach kablowych, a także na konstrukcjach (estakady). | [10 empty] | Zakłady Kablowe BITNER Sp. z o.o. | EM8588 | Kable sygnalizacyjne ekranowane taśmą miedzianą, 0,6/1kV |  |  | BITNER | [6 empty] | true | true | 12 | PL | [11 empty] | n51G | no_discount_group | no_bonus_group | NOT_RELEVANT | NONE | NOT_RELEVANT | NONE | [33 empty] | 27.32.13.0 |  |  | 0 | 24 | 24 |  |  |  |  | 8544 49 99 | [8 empty] | EC003251 | KMT | KMT | 1 | 1 | [32 empty] | net_list | 146667 | PLN | 0.23 |  |  |  | 2025-07-24 |  |  | KMT | [13 empty] | https://bitner.com.pl/data/t4_text/649x234_085602241116_YKSYektmy.JPG |  |  |  | https://bitner.com.pl/data/t4txt_photos/040146300719_5_BiT_YKSYektmy.pdf |  |  |  | https://bitner.com.pl/data/t4txt_photos/01260520625_709_DWU_E_2303_BiT%20YKSYektmy%200,6-1%20kV.pdf |  |  |  | https://bitner.com.pl/data/t4txt_photos/10252121123_0172_3_UE_BITNER_BiT_YKSY(ekwf)_YKSYektmy_0,6_1kV.pdf
EM8589 | 5902956124753 |  |  | BiT YKSYektmy 10G10 mm² 0,6/1kV | Ekranowane kable przeznaczone są do pracy w energetycznych urządzeniach kontrolnych, zabezpieczających, do obwodów sterowania, a także do zasilania w energię elektryczną. Kable nadają się do instalowania na stałe, do układania na zewnątrz, bezpośrednio w ziemi oraz w kanałach kablowych, a także na konstrukcjach (estakady). | [10 empty] | Zakłady Kablowe BITNER Sp. z o.o. | EM8589 | Kable sygnalizacyjne ekranowane taśmą miedzianą, 0,6/1kV |  |  | BITNER | [6 empty] | true | true | 12 | PL | [11 empty] | n51G | no_discount_group | no_bonus_group | NOT_RELEVANT | NONE | NOT_RELEVANT | NONE | [33 empty] | 27.32.13.0 |  |  | 0 | 24 | 24 |  |  |  |  | 8544 49 99 | [8 empty] | EC003251 | KMT | KMT | 1 | 1 | [32 empty] | net_list | 195251 | PLN | 0.23 |  |  |  | 2025-07-24 |  |  | KMT | [13 empty] | https://bitner.com.pl/data/t4_text/649x234_085602241116_YKSYektmy.JPG |  |  |  | https://bitner.com.pl/data/t4txt_photos/040146300719_5_BiT_YKSYektmy.pdf |  |  |  | https://bitner.com.pl/data/t4txt_photos/01260520625_709_DWU_E_2303_BiT%20YKSYektmy%200,6-1%20kV.pdf |  |  |  | https://bitner.com.pl/data/t4txt_photos/10252121123_0172_3_UE_BITNER_BiT_YKSY(ekwf)_YKSYektmy_0,6_1kV.pdf
EM8450 | 5902956125095 |  |  | BiT YKSYFtZny 7G1,0 mm² 0,6/1kV | Pancerzone kable sygnalizacyjne przeznaczone do pracy w energetycznych urządzeniach kontrolnych, zabezpieczających, do obwodów sterowania,a także do zasilania w energię elektryczną. Kable nadają się do instalowania na stałe, do układania bezpośrednio w ziemi oraz w kanałach kablowych i na konstrukcjach (estakady), w miejscach gdzie występują naprężenia mechaniczne głównie pochodzące od sił poprzecznych. | [10 empty] | Zakłady Kablowe BITNER Sp. z o.o. | EM8450 | Kabel sygnalizacyjny opancerzony taśmą stalową, 0,6/1kV |  |  | BITNER | [6 empty] | true | true | 12 | PL | [11 empty] | n51F | no_discount_group | no_bonus_group | NOT_RELEVANT | NONE | NOT_RELEVANT | NONE | [33 empty] | 27.32.13.0 |  |  | 0 | 24 | 24 |  |  |  |  | 8544 49 99 | [8 empty] | EC003251 | KMT | KMT | 1 | 1 | [32 empty] | net_list | 21325 | PLN | 0.23 |  |  |  | 2025-07-24 |  |  | KMT | [13 empty] | https://bitner.com.pl/data/t4_text/649x234_085756241116_YKSYFtZny.JPG |  |  |  | https://bitner.com.pl/data/t4txt_photos/094239300320_BiT%20YKSYFtZny.pdf |  |  |  | https://bitner.com.pl/data/t4txt_photos/021854280423_0217_DWU_S_2304_BiT_YKSYFtZny_w.4.pdf |  |  |  | https://bitner.com.pl/data/t4txt_photos/013838131219_0132_1_UE_BITNER_BiT_YKSYFoy(%C5%BCo)_BiT_YKSYFtZny(%C5%BCo)_0,6_1_kV.pdf
EM8451 | 5902956125194 |  |  | BiT YKSYFtZny 7G1,5 mm² 0,6/1kV | Pancerzone kable sygnalizacyjne przeznaczone do pracy w energetycznych urządzeniach kontrolnych, zabezpieczających, do obwodów sterowania,a także do zasilania w energię elektryczną. Kable nadają się do instalowania na stałe, do układania bezpośrednio w ziemi oraz w kanałach kablowych i na konstrukcjach (estakady), w miejscach gdzie występują naprężenia mechaniczne głównie pochodzące od sił poprzecznych. | [10 empty] | Zakłady Kablowe BITNER Sp. z o.o. | EM8451 | Kabel sygnalizacyjny opancerzony taśmą stalową, 0,6/1kV |  |  | BITNER | [6 empty] | true | true | 12 | PL | [11 empty] | n51F | no_discount_group | no_bonus_group | NOT_RELEVANT | NONE | NOT_RELEVANT | NONE | [33 empty] | 27.32.13.0 |  |  | 0 | 24 | 24 |  |  |  |  | 8544 49 99 | [8 empty] | EC003251 | KMT | KMT | 1 | 1 | [32 empty] | net_list | 27244 | PLN | 0.23 |  |  |  | 2025-07-24 |  |  | KMT | [13 empty] | https://bitner.com.pl/data/t4_text/649x234_085756241116_YKSYFtZny.JPG |  |  |  | https://bitner.com.pl/data/t4txt_photos/094239300320_BiT%20YKSYFtZny.pdf |  |  |  | https://bitner.com.pl/data/t4txt_photos/021854280423_0217_DWU_S_2304_BiT_YKSYFtZny_w.4.pdf |  |  |  | https://bitner.com.pl/data/t4txt_photos/013838131219_0132_1_UE_BITNER_BiT_YKSYFoy(%C5%BCo)_BiT_YKSYFtZny(%C5%BCo)_0,6_1_kV.pdf
EM8452 | 5902956125293 |  |  | BiT YKSYFtZny 7G2,5 mm² 0,6/1kV | Pancerzone kable sygnalizacyjne przeznaczone do pracy w energetycznych urządzeniach kontrolnych, zabezpieczających, do obwodów sterowania,a także do zasilania w energię elektryczną. Kable nadają się do instalowania na stałe, do układania bezpośrednio w ziemi oraz w kanałach kablowych i na konstrukcjach (estakady), w miejscach gdzie występują naprężenia mechaniczne głównie pochodzące od sił poprzecznych. | [10 empty] | Zakłady Kablowe BITNER Sp. z o.o. | EM8452 | Kabel sygnalizacyjny opancerzony taśmą stalową, 0,6/1kV |  |  | BITNER | [6 empty] | true | true | 12 | PL | [11 empty] | n51F | no_discount_group | no_bonus_group | NOT_RELEVANT | NONE | NOT_RELEVANT | NONE | [33 empty] | 27.32.13.0 |  |  | 0 | 24 | 24 |  |  |  |  | 8544 49 99 | [8 empty] | EC003251 | KMT | KMT | 1 | 1 | [32 empty] | net_list | 39105 | PLN | 0.23 |  |  |  | 2025-07-24 |  |  | KMT | [13 empty] | https://bitner.com.pl/data/t4_text/649x234_085756241116_YKSYFtZny.JPG |  |  |  | https://bitner.com.pl/data/t4txt_photos/094239300320_BiT%20YKSYFtZny.pdf |  |  |  | https://bitner.com.pl/data/t4txt_photos/021854280423_0217_DWU_S_2304_BiT_YKSYFtZny_w.4.pdf |  |  |  | https://bitner.com.pl/data/t4txt_photos/013838131219_0132_1_UE_BITNER_BiT_YKSYFoy(%C5%BCo)_BiT_YKSYFtZny(%C5%BCo)_0,6_1_kV.pdf
EM8453 | 5902956125361 |  |  | BiT YKSYFtZny 7G4,0 mm² 0,6/1kV | Pancerzone kable sygnalizacyjne przeznaczone do pracy w energetycznych urządzeniach kontrolnych, zabezpieczających, do obwodów sterowania,a także do zasilania w energię elektryczną. Kable nadają się do instalowania na stałe, do układania bezpośrednio w ziemi oraz w kanałach kablowych i na konstrukcjach (estakady), w miejscach gdzie występują naprężenia mechaniczne głównie pochodzące od sił poprzecznych. | [10 empty] | Zakłady Kablowe BITNER Sp. z o.o. | EM8453 | Kabel sygnalizacyjny opancerzony taśmą stalową, 0,6/1kV |  |  | BITNER | [6 empty] | true | true | 12 | PL | [11 empty] | n51F | no_discount_group | no_bonus_group | NOT_RELEVANT | NONE | NOT_RELEVANT | NONE | [33 empty] | 27.32.13.0 |  |  | 0 | 24 | 24 |  |  |  |  | 8544 49 99 | [8 empty] | EC003251 | KMT | KMT | 1 | 1 | [32 empty] | net_list | 58852 | PLN | 0.23 |  |  |  | 2025-07-24 |  |  | KMT | [13 empty] | https://bitner.com.pl/data/t4_text/649x234_085756241116_YKSYFtZny.JPG |  |  |  | https://bitner.com.pl/data/t4txt_photos/094239300320_BiT%20YKSYFtZny.pdf |  |  |  | https://bitner.com.pl/data/t4txt_photos/021854280423_0217_DWU_S_2304_BiT_YKSYFtZny_w.4.pdf |  |  |  | https://bitner.com.pl/data/t4txt_photos/013838131219_0132_1_UE_BITNER_BiT_YKSYFoy(%C5%BCo)_BiT_YKSYFtZny(%C5%BCo)_0,6_1_kV.pdf
EM8454 | 5902956125385 |  |  | BiT YKSYFtZny 7G6,0 mm² 0,6/1kV | Pancerzone kable sygnalizacyjne przeznaczone do pracy w energetycznych urządzeniach kontrolnych, zabezpieczających, do obwodów sterowania,a także do zasilania w energię elektryczną. Kable nadają się do instalowania na stałe, do układania bezpośrednio w ziemi oraz w kanałach kablowych i na konstrukcjach (estakady), w miejscach gdzie występują naprężenia mechaniczne głównie pochodzące od sił poprzecznych. | [10 empty] | Zakłady Kablowe BITNER Sp. z o.o. | EM8454 | Kabel sygnalizacyjny opancerzony taśmą stalową, 0,6/1kV |  |  | BITNER | [6 empty] | true | true | 12 | PL | [11 empty] | n51F | no_discount_group | no_bonus_group | NOT_RELEVANT | NONE | NOT_RELEVANT | NONE | [33 empty] | 27.32.13.0 |  |  | 0 | 24 | 24 |  |  |  |  | 8544 49 99 | [8 empty] | EC003251 | KMT | KMT | 1 | 1 | [32 empty] | net_list | 82310 | PLN | 0.23 |  |  |  | 2025-07-24 |  |  | KMT | [13 empty] | https://bitner.com.pl/data/t4_text/649x234_085756241116_YKSYFtZny.JPG |  |  |  | https://bitner.com.pl/data/t4txt_photos/094239300320_BiT%20YKSYFtZny.pdf |  |  |  | https://bitner.com.pl/data/t4txt_photos/021854280423_0217_DWU_S_2304_BiT_YKSYFtZny_w.4.pdf |  |  |  | https://bitner.com.pl/data/t4txt_photos/013838131219_0132_1_UE_BITNER_BiT_YKSYFoy(%C5%BCo)_BiT_YKSYFtZny(%C5%BCo)_0,6_1_kV.pdf
EM8455 | 5902956125408 |  |  | BiT YKSYFtZny 7G10 mm² 0,6/1kV | Pancerzone kable sygnalizacyjne przeznaczone do pracy w energetycznych urządzeniach kontrolnych, zabezpieczających, do obwodów sterowania,a także do zasilania w energię elektryczną. Kable nadają się do instalowania na stałe, do układania bezpośrednio w ziemi oraz w kanałach kablowych i na konstrukcjach (estakady), w miejscach gdzie występują naprężenia mechaniczne głównie pochodzące od sił poprzecznych. | [10 empty] | Zakłady Kablowe BITNER Sp. z o.o. | EM8455 | Kabel sygnalizacyjny opancerzony taśmą stalową, 0,6/1kV |  |  | BITNER | [6 empty] | true | true | 12 | PL | [11 empty] | n51F | no_discount_group | no_bonus_group | NOT_RELEVANT | NONE | NOT_RELEVANT | NONE | [33 empty] | 27.32.13.0 |  |  | 0 | 24 | 24 |  |  |  |  | 8544 49 99 | [8 empty] | EC003251 | KMT | KMT | 1 | 1 | [32 empty] | net_list | 129871 | PLN | 0.23 |  |  |  | 2025-07-24 |  |  | KMT | [13 empty] | https://bitner.com.pl/data/t4_text/649x234_085756241116_YKSYFtZny.JPG |  |  |  | https://bitner.com.pl/data/t4txt_photos/094239300320_BiT%20YKSYFtZny.pdf |  |  |  | https://bitner.com.pl/data/t4txt_photos/021854280423_0217_DWU_S_2304_BiT_YKSYFtZny_w.4.pdf |  |  |  | https://bitner.com.pl/data/t4txt_photos/013838131219_0132_1_UE_BITNER_BiT_YKSYFoy(%C5%BCo)_BiT_YKSYFtZny(%C5%BCo)_0,6_1_kV.pdf
EM8456 | 5902956125101 |  |  | BiT YKSYFtZny 10G1,0 mm² 0,6/1kV | Pancerzone kable sygnalizacyjne przeznaczone do pracy w energetycznych urządzeniach kontrolnych, zabezpieczających, do obwodów sterowania,a także do zasilania w energię elektryczną. Kable nadają się do instalowania na stałe, do układania bezpośrednio w ziemi oraz w kanałach kablowych i na konstrukcjach (estakady), w miejscach gdzie występują naprężenia mechaniczne głównie pochodzące od sił poprzecznych. | [10 empty] | Zakłady Kablowe BITNER Sp. z o.o. | EM8456 | Kabel sygnalizacyjny opancerzony taśmą stalową, 0,6/1kV |  |  | BITNER | [6 empty] | true | true | 12 | PL | [11 empty] | n51F | no_discount_group | no_bonus_group | NOT_RELEVANT | NONE | NOT_RELEVANT | NONE | [33 empty] | 27.32.13.0 |  |  | 0 | 24 | 24 |  |  |  |  | 8544 49 99 | [8 empty] | EC003251 | KMT | KMT | 1 | 1 | [32 empty] | net_list | 29592 | PLN | 0.23 |  |  |  | 2025-07-24 |  |  | KMT | [13 empty] | https://bitner.com.pl/data/t4_text/649x234_085756241116_YKSYFtZny.JPG |  |  |  | https://bitner.com.pl/data/t4txt_photos/094239300320_BiT%20YKSYFtZny.pdf |  |  |  | https://bitner.com.pl/data/t4txt_photos/021854280423_0217_DWU_S_2304_BiT_YKSYFtZny_w.4.pdf |  |  |  | https://bitner.com.pl/data/t4txt_photos/013838131219_0132_1_UE_BITNER_BiT_YKSYFoy(%C5%BCo)_BiT_YKSYFtZny(%C5%BCo)_0,6_1_kV.pdf
EM8457 | 5902956125200 |  |  | BiT YKSYFtZny 10G1,5 mm² 0,6/1kV | Pancerzone kable sygnalizacyjne przeznaczone do pracy w energetycznych urządzeniach kontrolnych, zabezpieczających, do obwodów sterowania,a także do zasilania w energię elektryczną. Kable nadają się do instalowania na stałe, do układania bezpośrednio w ziemi oraz w kanałach kablowych i na konstrukcjach (estakady), w miejscach gdzie występują naprężenia mechaniczne głównie pochodzące od sił poprzecznych. | [10 empty] | Zakłady Kablowe BITNER Sp. z o.o. | EM8457 | Kabel sygnalizacyjny opancerzony taśmą stalową, 0,6/1kV |  |  | BITNER | [6 empty] | true | true | 12 | PL | [11 empty] | n51F | no_discount_group | no_bonus_group | NOT_RELEVANT | NONE | NOT_RELEVANT | NONE | [33 empty] | 27.32.13.0 |  |  | 0 | 24 | 24 |  |  |  |  | 8544 49 99 | [8 empty] | EC003251 | KMT | KMT | 1 | 1 | [32 empty] | net_list | 38197 | PLN | 0.23 |  |  |  | 2025-07-24 |  |  | KMT | [13 empty] | https://bitner.com.pl/data/t4_text/649x234_085756241116_YKSYFtZny.JPG |  |  |  | https://bitner.com.pl/data/t4txt_photos/094239300320_BiT%20YKSYFtZny.pdf |  |  |  | https://bitner.com.pl/data/t4txt_photos/021854280423_0217_DWU_S_2304_BiT_YKSYFtZny_w.4.pdf |  |  |  | https://bitner.com.pl/data/t4txt_photos/013838131219_0132_1_UE_BITNER_BiT_YKSYFoy(%C5%BCo)_BiT_YKSYFtZny(%C5%BCo)_0,6_1_kV.pdf
EM8458 | 5902956125309 |  |  | BiT YKSYFtZny 10G2,5 mm² 0,6/1kV | Pancerzone kable sygnalizacyjne przeznaczone do pracy w energetycznych urządzeniach kontrolnych, zabezpieczających, do obwodów sterowania,a także do zasilania w energię elektryczną. Kable nadają się do instalowania na stałe, do układania bezpośrednio w ziemi oraz w kanałach kablowych i na konstrukcjach (estakady), w miejscach gdzie występują naprężenia mechaniczne głównie pochodzące od sił poprzecznych. | [10 empty] | Zakłady Kablowe BITNER Sp. z o.o. | EM8458 | Kabel sygnalizacyjny opancerzony taśmą stalową, 0,6/1kV |  |  | BITNER | [6 empty] | true | true | 12 | PL | [11 empty] | n51F | no_discount_group | no_bonus_group | NOT_RELEVANT | NONE | NOT_RELEVANT | NONE | [33 empty] | 27.32.13.0 |  |  | 0 | 24 | 24 |  |  |  |  | 8544 49 99 | [8 empty] | EC003251 | KMT | KMT | 1 | 1 | [32 empty] | net_list | 55219 | PLN | 0.23 |  |  |  | 2025-07-24 |  |  | KMT | [13 empty] | https://bitner.com.pl/data/t4_text/649x234_085756241116_YKSYFtZny.JPG |  |  |  | https://bitner.com.pl/data/t4txt_photos/094239300320_BiT%20YKSYFtZny.pdf |  |  |  | https://bitner.com.pl/data/t4txt_photos/021854280423_0217_DWU_S_2304_BiT_YKSYFtZny_w.4.pdf |  |  |  | https://bitner.com.pl/data/t4txt_photos/013838131219_0132_1_UE_BITNER_BiT_YKSYFoy(%C5%BCo)_BiT_YKSYFtZny(%C5%BCo)_0,6_1_kV.pdf
EM8459 | 5902956125378 |  |  | BiT YKSYFtZny 10G4,0 mm² 0,6/1kV | Pancerzone kable sygnalizacyjne przeznaczone do pracy w energetycznych urządzeniach kontrolnych, zabezpieczających, do obwodów sterowania,a także do zasilania w energię elektryczną. Kable nadają się do instalowania na stałe, do układania bezpośrednio w ziemi oraz w kanałach kablowych i na konstrukcjach (estakady), w miejscach gdzie występują naprężenia mechaniczne głównie pochodzące od sił poprzecznych. | [10 empty] | Zakłady Kablowe BITNER Sp. z o.o. | EM8459 | Kabel sygnalizacyjny opancerzony taśmą stalową, 0,6/1kV |  |  | BITNER | [6 empty] | true | true | 12 | PL | [11 empty] | n51F | no_discount_group | no_bonus_group | NOT_RELEVANT | NONE | NOT_RELEVANT | NONE | [33 empty] | 27.32.13.0 |  |  | 0 | 24 | 24 |  |  |  |  | 8544 49 99 | [8 empty] | EC003251 | KMT | KMT | 1 | 1 | [32 empty] | net_list | 83292 | PLN | 0.23 |  |  |  | 2025-07-24 |  |  | KMT | [13 empty] | https://bitner.com.pl/data/t4_text/649x234_085756241116_YKSYFtZny.JPG |  |  |  | https://bitner.com.pl/data/t4txt_photos/094239300320_BiT%20YKSYFtZny.pdf |  |  |  | https://bitner.com.pl/data/t4txt_photos/021854280423_0217_DWU_S_2304_BiT_YKSYFtZny_w.4.pdf |  |  |  | https://bitner.com.pl/data/t4txt_photos/013838131219_0132_1_UE_BITNER_BiT_YKSYFoy(%C5%BCo)_BiT_YKSYFtZny(%C5%BCo)_0,6_1_kV.pdf
EM8460 | 5902956125392 |  |  | BiT YKSYFtZny 10G6,0 mm² 0,6/1kV | Pancerzone kable sygnalizacyjne przeznaczone do pracy w energetycznych urządzeniach kontrolnych, zabezpieczających, do obwodów sterowania,a także do zasilania w energię elektryczną. Kable nadają się do instalowania na stałe, do układania bezpośrednio w ziemi oraz w kanałach kablowych i na konstrukcjach (estakady), w miejscach gdzie występują naprężenia mechaniczne głównie pochodzące od sił poprzecznych. | [10 empty] | Zakłady Kablowe BITNER Sp. z o.o. | EM8460 | Kabel sygnalizacyjny opancerzony taśmą stalową, 0,6/1kV |  |  | BITNER | [6 empty] | true | true | 12 | PL | [11 empty] | n51F | no_discount_group | no_bonus_group | NOT_RELEVANT | NONE | NOT_RELEVANT | NONE | [33 empty] | 27.32.13.0 |  |  | 0 | 24 | 24 |  |  |  |  | 8544 49 99 | [8 empty] | EC003251 | KMT | KMT | 1 | 1 | [32 empty] | net_list | 117340 | PLN | 0.23 |  |  |  | 2025-07-24 |  |  | KMT | [13 empty] | https://bitner.com.pl/data/t4_text/649x234_085756241116_YKSYFtZny.JPG |  |  |  | https://bitner.com.pl/data/t4txt_photos/094239300320_BiT%20YKSYFtZny.pdf |  |  |  | https://bitner.com.pl/data/t4txt_photos/021854280423_0217_DWU_S_2304_BiT_YKSYFtZny_w.4.pdf |  |  |  | https://bitner.com.pl/data/t4txt_photos/013838131219_0132_1_UE_BITNER_BiT_YKSYFoy(%C5%BCo)_BiT_YKSYFtZny(%C5%BCo)_0,6_1_kV.pdf
EM8461 | 5902956125415 |  |  | BiT YKSYFtZny 10G10 mm² 0,6/1kV | Pancerzone kable sygnalizacyjne przeznaczone do pracy w energetycznych urządzeniach kontrolnych, zabezpieczających, do obwodów sterowania,a także do zasilania w energię elektryczną. Kable nadają się do instalowania na stałe, do układania bezpośrednio w ziemi oraz w kanałach kablowych i na konstrukcjach (estakady), w miejscach gdzie występują naprężenia mechaniczne głównie pochodzące od sił poprzecznych. | [10 empty] | Zakłady Kablowe BITNER Sp. z o.o. | EM8461 | Kabel sygnalizacyjny opancerzony taśmą stalową, 0,6/1kV |  |  | BITNER | [6 empty] | true | true | 12 | PL | [11 empty] | n51F | no_discount_group | no_bonus_group | NOT_RELEVANT | NONE | NOT_RELEVANT | NONE | [33 empty] | 27.32.13.0 |  |  | 0 | 24 | 24 |  |  |  |  | 8544 49 99 | [8 empty] | EC003251 | KMT | KMT | 1 | 1 | [32 empty] | net_list | 189004 | PLN | 0.23 |  |  |  | 2025-07-24 |  |  | KMT | [13 empty] | https://bitner.com.pl/data/t4_text/649x234_085756241116_YKSYFtZny.JPG |  |  |  | https://bitner.com.pl/data/t4txt_photos/094239300320_BiT%20YKSYFtZny.pdf |  |  |  | https://bitner.com.pl/data/t4txt_photos/021854280423_0217_DWU_S_2304_BiT_YKSYFtZny_w.4.pdf |  |  |  | https://bitner.com.pl/data/t4txt_photos/013838131219_0132_1_UE_BITNER_BiT_YKSYFoy(%C5%BCo)_BiT_YKSYFtZny(%C5%BCo)_0,6_1_kV.pdf
EM8462 | 5902956125118 |  |  | BiT YKSYFtZny 14G1,0 mm² 0,6/1kV | Pancerzone kable sygnalizacyjne przeznaczone do pracy w energetycznych urządzeniach kontrolnych, zabezpieczających, do obwodów sterowania,a także do zasilania w energię elektryczną. Kable nadają się do instalowania na stałe, do układania bezpośrednio w ziemi oraz w kanałach kablowych i na konstrukcjach (estakady), w miejscach gdzie występują naprężenia mechaniczne głównie pochodzące od sił poprzecznych. | [10 empty] | Zakłady Kablowe BITNER Sp. z o.o. | EM8462 | Kabel sygnalizacyjny opancerzony taśmą stalową, 0,6/1kV |  |  | BITNER | [6 empty] | true | true | 12 | PL | [11 empty] | n51F | no_discount_group | no_bonus_group | NOT_RELEVANT | NONE | NOT_RELEVANT | NONE | [33 empty] | 27.32.13.0 |  |  | 0 | 24 | 24 |  |  |  |  | 8544 49 99 | [8 empty] | EC003251 | KMT | KMT | 1 | 1 | [32 empty] | net_list | 37520 | PLN | 0.23 |  |  |  | 2025-07-24 |  |  | KMT | [13 empty] | https://bitner.com.pl/data/t4_text/649x234_085756241116_YKSYFtZny.JPG |  |  |  | https://bitner.com.pl/data/t4txt_photos/094239300320_BiT%20YKSYFtZny.pdf |  |  |  | https://bitner.com.pl/data/t4txt_photos/021854280423_0217_DWU_S_2304_BiT_YKSYFtZny_w.4.pdf |  |  |  | https://bitner.com.pl/data/t4txt_photos/013838131219_0132_1_UE_BITNER_BiT_YKSYFoy(%C5%BCo)_BiT_YKSYFtZny(%C5%BCo)_0,6_1_kV.pdf
EM8463 | 5902956125217 |  |  | BiT YKSYFtZny 14G1,5 mm² 0,6/1kV | Pancerzone kable sygnalizacyjne przeznaczone do pracy w energetycznych urządzeniach kontrolnych, zabezpieczających, do obwodów sterowania,a także do zasilania w energię elektryczną. Kable nadają się do instalowania na stałe, do układania bezpośrednio w ziemi oraz w kanałach kablowych i na konstrukcjach (estakady), w miejscach gdzie występują naprężenia mechaniczne głównie pochodzące od sił poprzecznych. | [10 empty] | Zakłady Kablowe BITNER Sp. z o.o. | EM8463 | Kabel sygnalizacyjny opancerzony taśmą stalową, 0,6/1kV |  |  | BITNER | [6 empty] | true | true | 12 | PL | [11 empty] | n51F | no_discount_group | no_bonus_group | NOT_RELEVANT | NONE | NOT_RELEVANT | NONE | [33 empty] | 27.32.13.0 |  |  | 0 | 24 | 24 |  |  |  |  | 8544 49 99 | [8 empty] | EC003251 | KMT | KMT | 1 | 1 | [32 empty] | net_list | 48691 | PLN | 0.23 |  |  |  | 2025-07-24 |  |  | KMT | [13 empty] | https://bitner.com.pl/data/t4_text/649x234_085756241116_YKSYFtZny.JPG |  |  |  | https://bitner.com.pl/data/t4txt_photos/094239300320_BiT%20YKSYFtZny.pdf |  |  |  | https://bitner.com.pl/data/t4txt_photos/021854280423_0217_DWU_S_2304_BiT_YKSYFtZny_w.4.pdf |  |  |  | https://bitner.com.pl/data/t4txt_photos/013838131219_0132_1_UE_BITNER_BiT_YKSYFoy(%C5%BCo)_BiT_YKSYFtZny(%C5%BCo)_0,6_1_kV.pdf
EM8464 | 5902956125316 |  |  | BiT YKSYFtZny 14G2,5 mm² 0,6/1kV | Pancerzone kable sygnalizacyjne przeznaczone do pracy w energetycznych urządzeniach kontrolnych, zabezpieczających, do obwodów sterowania,a także do zasilania w energię elektryczną. Kable nadają się do instalowania na stałe, do układania bezpośrednio w ziemi oraz w kanałach kablowych i na konstrukcjach (estakady), w miejscach gdzie występują naprężenia mechaniczne głównie pochodzące od sił poprzecznych. | [10 empty] | Zakłady Kablowe BITNER Sp. z o.o. | EM8464 | Kabel sygnalizacyjny opancerzony taśmą stalową, 0,6/1kV |  |  | BITNER | [6 empty] | true | true | 12 | PL | [11 empty] | n51F | no_discount_group | no_bonus_group | NOT_RELEVANT | NONE | NOT_RELEVANT | NONE | [33 empty] | 27.32.13.0 |  |  | 0 | 24 | 24 |  |  |  |  | 8544 49 99 | [8 empty] | EC003251 | KMT | KMT | 1 | 1 | [32 empty] | net_list | 72049 | PLN | 0.23 |  |  |  | 2025-07-24 |  |  | KMT | [13 empty] | https://bitner.com.pl/data/t4_text/649x234_085756241116_YKSYFtZny.JPG |  |  |  | https://bitner.com.pl/data/t4txt_photos/094239300320_BiT%20YKSYFtZny.pdf |  |  |  | https://bitner.com.pl/data/t4txt_photos/021854280423_0217_DWU_S_2304_BiT_YKSYFtZny_w.4.pdf |  |  |  | https://bitner.com.pl/data/t4txt_photos/013838131219_0132_1_UE_BITNER_BiT_YKSYFoy(%C5%BCo)_BiT_YKSYFtZny(%C5%BCo)_0,6_1_kV.pdf
EM8466 | 5902956125125 |  |  | BiT YKSYFtZny 19G1,0 mm² 0,6/1kV | Pancerzone kable sygnalizacyjne przeznaczone do pracy w energetycznych urządzeniach kontrolnych, zabezpieczających, do obwodów sterowania,a także do zasilania w energię elektryczną. Kable nadają się do instalowania na stałe, do układania bezpośrednio w ziemi oraz w kanałach kablowych i na konstrukcjach (estakady), w miejscach gdzie występują naprężenia mechaniczne głównie pochodzące od sił poprzecznych. | [10 empty] | Zakłady Kablowe BITNER Sp. z o.o. | EM8466 | Kabel sygnalizacyjny opancerzony taśmą stalową, 0,6/1kV |  |  | BITNER | [6 empty] | true | true | 12 | PL | [11 empty] | n51F | no_discount_group | no_bonus_group | NOT_RELEVANT | NONE | NOT_RELEVANT | NONE | [33 empty] | 27.32.13.0 |  |  | 0 | 24 | 24 |  |  |  |  | 8544 49 99 | [8 empty] | EC003251 | KMT | KMT | 1 | 1 | [32 empty] | net_list | 47935 | PLN | 0.23 |  |  |  | 2025-07-24 |  |  | KMT | [13 empty] | https://bitner.com.pl/data/t4_text/649x234_085756241116_YKSYFtZny.JPG |  |  |  | https://bitner.com.pl/data/t4txt_photos/094239300320_BiT%20YKSYFtZny.pdf |  |  |  | https://bitner.com.pl/data/t4txt_photos/021854280423_0217_DWU_S_2304_BiT_YKSYFtZny_w.4.pdf |  |  |  | https://bitner.com.pl/data/t4txt_photos/013838131219_0132_1_UE_BITNER_BiT_YKSYFoy(%C5%BCo)_BiT_YKSYFtZny(%C5%BCo)_0,6_1_kV.pdf
EM8467 | 5902956125224 |  |  | BiT YKSYFtZny 19G1,5 mm² 0,6/1kV | Pancerzone kable sygnalizacyjne przeznaczone do pracy w energetycznych urządzeniach kontrolnych, zabezpieczających, do obwodów sterowania,a także do zasilania w energię elektryczną. Kable nadają się do instalowania na stałe, do układania bezpośrednio w ziemi oraz w kanałach kablowych i na konstrukcjach (estakady), w miejscach gdzie występują naprężenia mechaniczne głównie pochodzące od sił poprzecznych. | [10 empty] | Zakłady Kablowe BITNER Sp. z o.o. | EM8467 | Kabel sygnalizacyjny opancerzony taśmą stalową, 0,6/1kV |  |  | BITNER | [6 empty] | true | true | 12 | PL | [11 empty] | n51F | no_discount_group | no_bonus_group | NOT_RELEVANT | NONE | NOT_RELEVANT | NONE | [33 empty] | 27.32.13.0 |  |  | 0 | 24 | 24 |  |  |  |  | 8544 49 99 | [8 empty] | EC003251 | KMT | KMT | 1 | 1 | [32 empty] | net_list | 62894 | PLN | 0.23 |  |  |  | 2025-07-24 |  |  | KMT | [13 empty] | https://bitner.com.pl/data/t4_text/649x234_085756241116_YKSYFtZny.JPG |  |  |  | https://bitner.com.pl/data/t4txt_photos/094239300320_BiT%20YKSYFtZny.pdf |  |  |  | https://bitner.com.pl/data/t4txt_photos/021854280423_0217_DWU_S_2304_BiT_YKSYFtZny_w.4.pdf |  |  |  | https://bitner.com.pl/data/t4txt_photos/013838131219_0132_1_UE_BITNER_BiT_YKSYFoy(%C5%BCo)_BiT_YKSYFtZny(%C5%BCo)_0,6_1_kV.pdf
EM8468 | 5902956125323 |  |  | BiT YKSYFtZny 19G2,5 mm² 0,6/1kV | Pancerzone kable sygnalizacyjne przeznaczone do pracy w energetycznych urządzeniach kontrolnych, zabezpieczających, do obwodów sterowania,a także do zasilania w energię elektryczną. Kable nadają się do instalowania na stałe, do układania bezpośrednio w ziemi oraz w kanałach kablowych i na konstrukcjach (estakady), w miejscach gdzie występują naprężenia mechaniczne głównie pochodzące od sił poprzecznych. | [10 empty] | Zakłady Kablowe BITNER Sp. z o.o. | EM8468 | Kabel sygnalizacyjny opancerzony taśmą stalową, 0,6/1kV |  |  | BITNER | [6 empty] | true | true | 12 | PL | [11 empty] | n51F | no_discount_group | no_bonus_group | NOT_RELEVANT | NONE | NOT_RELEVANT | NONE | [33 empty] | 27.32.13.0 |  |  | 0 | 24 | 24 |  |  |  |  | 8544 49 99 | [8 empty] | EC003251 | KMT | KMT | 1 | 1 | [32 empty] | net_list | 94545 | PLN | 0.23 |  |  |  | 2025-07-24 |  |  | KMT | [13 empty] | https://bitner.com.pl/data/t4_text/649x234_085756241116_YKSYFtZny.JPG |  |  |  | https://bitner.com.pl/data/t4txt_photos/094239300320_BiT%20YKSYFtZny.pdf |  |  |  | https://bitner.com.pl/data/t4txt_photos/021854280423_0217_DWU_S_2304_BiT_YKSYFtZny_w.4.pdf |  |  |  | https://bitner.com.pl/data/t4txt_photos/013838131219_0132_1_UE_BITNER_BiT_YKSYFoy(%C5%BCo)_BiT_YKSYFtZny(%C5%BCo)_0,6_1_kV.pdf
EM8469 | 5902956125132 |  |  | BiT YKSYFtZny 24G1,0 mm² 0,6/1kV | Pancerzone kable sygnalizacyjne przeznaczone do pracy w energetycznych urządzeniach kontrolnych, zabezpieczających, do obwodów sterowania,a także do zasilania w energię elektryczną. Kable nadają się do instalowania na stałe, do układania bezpośrednio w ziemi oraz w kanałach kablowych i na konstrukcjach (estakady), w miejscach gdzie występują naprężenia mechaniczne głównie pochodzące od sił poprzecznych. | [10 empty] | Zakłady Kablowe BITNER Sp. z o.o. | EM8469 | Kabel sygnalizacyjny opancerzony taśmą stalową, 0,6/1kV |  |  | BITNER | [6 empty] | true | true | 12 | PL | [11 empty] | n51F | no_discount_group | no_bonus_group | NOT_RELEVANT | NONE | NOT_RELEVANT | NONE | [33 empty] | 27.32.13.0 |  |  | 0 | 24 | 24 |  |  |  |  | 8544 49 99 | [8 empty] | EC003251 | KMT | KMT | 1 | 1 | [32 empty] | net_list | 59556 | PLN | 0.23 |  |  |  | 2025-07-24 |  |  | KMT | [13 empty] | https://bitner.com.pl/data/t4_text/649x234_085756241116_YKSYFtZny.JPG |  |  |  | https://bitner.com.pl/data/t4txt_photos/094239300320_BiT%20YKSYFtZny.pdf |  |  |  | https://bitner.com.pl/data/t4txt_photos/021854280423_0217_DWU_S_2304_BiT_YKSYFtZny_w.4.pdf |  |  |  | https://bitner.com.pl/data/t4txt_photos/013838131219_0132_1_UE_BITNER_BiT_YKSYFoy(%C5%BCo)_BiT_YKSYFtZny(%C5%BCo)_0,6_1_kV.pdf
EM8470 | 5902956125231 |  |  | BiT YKSYFtZny 24G1,5 mm² 0,6/1kV | Pancerzone kable sygnalizacyjne przeznaczone do pracy w energetycznych urządzeniach kontrolnych, zabezpieczających, do obwodów sterowania,a także do zasilania w energię elektryczną. Kable nadają się do instalowania na stałe, do układania bezpośrednio w ziemi oraz w kanałach kablowych i na konstrukcjach (estakady), w miejscach gdzie występują naprężenia mechaniczne głównie pochodzące od sił poprzecznych. | [10 empty] | Zakłady Kablowe BITNER Sp. z o.o. | EM8470 | Kabel sygnalizacyjny opancerzony taśmą stalową, 0,6/1kV |  |  | BITNER | [6 empty] | true | true | 12 | PL | [11 empty] | n51F | no_discount_group | no_bonus_group | NOT_RELEVANT | NONE | NOT_RELEVANT | NONE | [33 empty] | 27.32.13.0 |  |  | 0 | 24 | 24 |  |  |  |  | 8544 49 99 | [8 empty] | EC003251 | KMT | KMT | 1 | 1 | [32 empty] | net_list | 78488 | PLN | 0.23 |  |  |  | 2025-07-24 |  |  | KMT | [13 empty] | https://bitner.com.pl/data/t4_text/649x234_085756241116_YKSYFtZny.JPG |  |  |  | https://bitner.com.pl/data/t4txt_photos/094239300320_BiT%20YKSYFtZny.pdf |  |  |  | https://bitner.com.pl/data/t4txt_photos/021854280423_0217_DWU_S_2304_BiT_YKSYFtZny_w.4.pdf |  |  |  | https://bitner.com.pl/data/t4txt_photos/013838131219_0132_1_UE_BITNER_BiT_YKSYFoy(%C5%BCo)_BiT_YKSYFtZny(%C5%BCo)_0,6_1_kV.pdf
EM8471 | 5902956125330 |  |  | BiT YKSYFtZny 24G2,5 mm² 0,6/1kV | Pancerzone kable sygnalizacyjne przeznaczone do pracy w energetycznych urządzeniach kontrolnych, zabezpieczających, do obwodów sterowania,a także do zasilania w energię elektryczną. Kable nadają się do instalowania na stałe, do układania bezpośrednio w ziemi oraz w kanałach kablowych i na konstrukcjach (estakady), w miejscach gdzie występują naprężenia mechaniczne głównie pochodzące od sił poprzecznych. | [10 empty] | Zakłady Kablowe BITNER Sp. z o.o. | EM8471 | Kabel sygnalizacyjny opancerzony taśmą stalową, 0,6/1kV |  |  | BITNER | [6 empty] | true | true | 12 | PL | [11 empty] | n51F | no_discount_group | no_bonus_group | NOT_RELEVANT | NONE | NOT_RELEVANT | NONE | [33 empty] | 27.32.13.0 |  |  | 0 | 24 | 24 |  |  |  |  | 8544 49 99 | [8 empty] | EC003251 | KMT | KMT | 1 | 1 | [32 empty] | net_list | 118389 | PLN | 0.23 |  |  |  | 2025-07-24 |  |  | KMT | [13 empty] | https://bitner.com.pl/data/t4_text/649x234_085756241116_YKSYFtZny.JPG |  |  |  | https://bitner.com.pl/data/t4txt_photos/094239300320_BiT%20YKSYFtZny.pdf |  |  |  | https://bitner.com.pl/data/t4txt_photos/021854280423_0217_DWU_S_2304_BiT_YKSYFtZny_w.4.pdf |  |  |  | https://bitner.com.pl/data/t4txt_photos/013838131219_0132_1_UE_BITNER_BiT_YKSYFoy(%C5%BCo)_BiT_YKSYFtZny(%C5%BCo)_0,6_1_kV.pdf
EM8472 | 5902956125149 |  |  | BiT YKSYFtZny 30G1,0 mm² 0,6/1kV | Pancerzone kable sygnalizacyjne przeznaczone do pracy w energetycznych urządzeniach kontrolnych, zabezpieczających, do obwodów sterowania,a także do zasilania w energię elektryczną. Kable nadają się do instalowania na stałe, do układania bezpośrednio w ziemi oraz w kanałach kablowych i na konstrukcjach (estakady), w miejscach gdzie występują naprężenia mechaniczne głównie pochodzące od sił poprzecznych. | [10 empty] | Zakłady Kablowe BITNER Sp. z o.o. | EM8472 | Kabel sygnalizacyjny opancerzony taśmą stalową, 0,6/1kV |  |  | BITNER | [6 empty] | true | true | 12 | PL | [11 empty] | n51F | no_discount_group | no_bonus_group | NOT_RELEVANT | NONE | NOT_RELEVANT | NONE | [33 empty] | 27.32.13.0 |  |  | 0 | 24 | 24 |  |  |  |  | 8544 49 99 | [8 empty] | EC003251 | KMT | KMT | 1 | 1 | [32 empty] | net_list | 71394 | PLN | 0.23 |  |  |  | 2025-07-24 |  |  | KMT | [13 empty] | https://bitner.com.pl/data/t4_text/649x234_085756241116_YKSYFtZny.JPG |  |  |  | https://bitner.com.pl/data/t4txt_photos/094239300320_BiT%20YKSYFtZny.pdf |  |  |  | https://bitner.com.pl/data/t4txt_photos/021854280423_0217_DWU_S_2304_BiT_YKSYFtZny_w.4.pdf |  |  |  | https://bitner.com.pl/data/t4txt_photos/013838131219_0132_1_UE_BITNER_BiT_YKSYFoy(%C5%BCo)_BiT_YKSYFtZny(%C5%BCo)_0,6_1_kV.pdf
EM8473 | 5902956125248 |  |  | BiT YKSYFtZny 30G1,5 mm² 0,6/1kV | Pancerzone kable sygnalizacyjne przeznaczone do pracy w energetycznych urządzeniach kontrolnych, zabezpieczających, do obwodów sterowania,a także do zasilania w energię elektryczną. Kable nadają się do instalowania na stałe, do układania bezpośrednio w ziemi oraz w kanałach kablowych i na konstrukcjach (estakady), w miejscach gdzie występują naprężenia mechaniczne głównie pochodzące od sił poprzecznych. | [10 empty] | Zakłady Kablowe BITNER Sp. z o.o. | EM8473 | Kabel sygnalizacyjny opancerzony taśmą stalową, 0,6/1kV |  |  | BITNER | [6 empty] | true | true | 12 | PL | [11 empty] | n51F | no_discount_group | no_bonus_group | NOT_RELEVANT | NONE | NOT_RELEVANT | NONE | [33 empty] | 27.32.13.0 |  |  | 0 | 24 | 24 |  |  |  |  | 8544 49 99 | [8 empty] | EC003251 | KMT | KMT | 1 | 1 | [32 empty] | net_list | 94835 | PLN | 0.23 |  |  |  | 2025-07-24 |  |  | KMT | [13 empty] | https://bitner.com.pl/data/t4_text/649x234_085756241116_YKSYFtZny.JPG |  |  |  | https://bitner.com.pl/data/t4txt_photos/094239300320_BiT%20YKSYFtZny.pdf |  |  |  | https://bitner.com.pl/data/t4txt_photos/021854280423_0217_DWU_S_2304_BiT_YKSYFtZny_w.4.pdf |  |  |  | https://bitner.com.pl/data/t4txt_photos/013838131219_0132_1_UE_BITNER_BiT_YKSYFoy(%C5%BCo)_BiT_YKSYFtZny(%C5%BCo)_0,6_1_kV.pdf
EM8474 | 5902956125347 |  |  | BiT YKSYFtZny 30G2,5 mm² 0,6/1kV | Pancerzone kable sygnalizacyjne przeznaczone do pracy w energetycznych urządzeniach kontrolnych, zabezpieczających, do obwodów sterowania,a także do zasilania w energię elektryczną. Kable nadają się do instalowania na stałe, do układania bezpośrednio w ziemi oraz w kanałach kablowych i na konstrukcjach (estakady), w miejscach gdzie występują naprężenia mechaniczne głównie pochodzące od sił poprzecznych. | [10 empty] | Zakłady Kablowe BITNER Sp. z o.o. | EM8474 | Kabel sygnalizacyjny opancerzony taśmą stalową, 0,6/1kV |  |  | BITNER | [6 empty] | true | true | 12 | PL | [11 empty] | n51F | no_discount_group | no_bonus_group | NOT_RELEVANT | NONE | NOT_RELEVANT | NONE | [33 empty] | 27.32.13.0 |  |  | 0 | 24 | 24 |  |  |  |  | 8544 49 99 | [8 empty] | EC003251 | KMT | KMT | 1 | 1 | [32 empty] | net_list | 144314 | PLN | 0.23 |  |  |  | 2025-07-24 |  |  | KMT | [13 empty] | https://bitner.com.pl/data/t4_text/649x234_085756241116_YKSYFtZny.JPG |  |  |  | https://bitner.com.pl/data/t4txt_photos/094239300320_BiT%20YKSYFtZny.pdf |  |  |  | https://bitner.com.pl/data/t4txt_photos/021854280423_0217_DWU_S_2304_BiT_YKSYFtZny_w.4.pdf |  |  |  | https://bitner.com.pl/data/t4txt_photos/013838131219_0132_1_UE_BITNER_BiT_YKSYFoy(%C5%BCo)_BiT_YKSYFtZny(%C5%BCo)_0,6_1_kV.pdf
EM8475 | 5902956125156 |  |  | BiT YKSYFtZny 37G1,0 mm² 0,6/1kV | Pancerzone kable sygnalizacyjne przeznaczone do pracy w energetycznych urządzeniach kontrolnych, zabezpieczających, do obwodów sterowania,a także do zasilania w energię elektryczną. Kable nadają się do instalowania na stałe, do układania bezpośrednio w ziemi oraz w kanałach kablowych i na konstrukcjach (estakady), w miejscach gdzie występują naprężenia mechaniczne głównie pochodzące od sił poprzecznych. | [10 empty] | Zakłady Kablowe BITNER Sp. z o.o. | EM8475 | Kabel sygnalizacyjny opancerzony taśmą stalową, 0,6/1kV |  |  | BITNER | [6 empty] | true | true | 12 | PL | [11 empty] | n51F | no_discount_group | no_bonus_group | NOT_RELEVANT | NONE | NOT_RELEVANT | NONE | [33 empty] | 27.32.13.0 |  |  | 0 | 24 | 24 |  |  |  |  | 8544 49 99 | [8 empty] | EC003251 | KMT | KMT | 1 | 1 | [32 empty] | net_list | 85884 | PLN | 0.23 |  |  |  | 2025-07-24 |  |  | KMT | [13 empty] | https://bitner.com.pl/data/t4_text/649x234_085756241116_YKSYFtZny.JPG |  |  |  | https://bitner.com.pl/data/t4txt_photos/094239300320_BiT%20YKSYFtZny.pdf |  |  |  | https://bitner.com.pl/data/t4txt_photos/021854280423_0217_DWU_S_2304_BiT_YKSYFtZny_w.4.pdf |  |  |  | https://bitner.com.pl/data/t4txt_photos/013838131219_0132_1_UE_BITNER_BiT_YKSYFoy(%C5%BCo)_BiT_YKSYFtZny(%C5%BCo)_0,6_1_kV.pdf
EM8476 | 5902956125255 |  |  | BiT YKSYFtZny 37G1,5 mm² 0,6/1kV | Pancerzone kable sygnalizacyjne przeznaczone do pracy w energetycznych urządzeniach kontrolnych, zabezpieczających, do obwodów sterowania,a także do zasilania w energię elektryczną. Kable nadają się do instalowania na stałe, do układania bezpośrednio w ziemi oraz w kanałach kablowych i na konstrukcjach (estakady), w miejscach gdzie występują naprężenia mechaniczne głównie pochodzące od sił poprzecznych. | [10 empty] | Zakłady Kablowe BITNER Sp. z o.o. | EM8476 | Kabel sygnalizacyjny opancerzony taśmą stalową, 0,6/1kV |  |  | BITNER | [6 empty] | true | true | 12 | PL | [11 empty] | n51F | no_discount_group | no_bonus_group | NOT_RELEVANT | NONE | NOT_RELEVANT | NONE | [33 empty] | 27.32.13.0 |  |  | 0 | 24 | 24 |  |  |  |  | 8544 49 99 | [8 empty] | EC003251 | KMT | KMT | 1 | 1 | [32 empty] | net_list | 114664 | PLN | 0.23 |  |  |  | 2025-07-24 |  |  | KMT | [13 empty] | https://bitner.com.pl/data/t4_text/649x234_085756241116_YKSYFtZny.JPG |  |  |  | https://bitner.com.pl/data/t4txt_photos/094239300320_BiT%20YKSYFtZny.pdf |  |  |  | https://bitner.com.pl/data/t4txt_photos/021854280423_0217_DWU_S_2304_BiT_YKSYFtZny_w.4.pdf |  |  |  | https://bitner.com.pl/data/t4txt_photos/013838131219_0132_1_UE_BITNER_BiT_YKSYFoy(%C5%BCo)_BiT_YKSYFtZny(%C5%BCo)_0,6_1_kV.pdf
EM8477 | 5902956125354 |  |  | BiT YKSYFtZny 37G2,5 mm² 0,6/1kV | Pancerzone kable sygnalizacyjne przeznaczone do pracy w energetycznych urządzeniach kontrolnych, zabezpieczających, do obwodów sterowania,a także do zasilania w energię elektryczną. Kable nadają się do instalowania na stałe, do układania bezpośrednio w ziemi oraz w kanałach kablowych i na konstrukcjach (estakady), w miejscach gdzie występują naprężenia mechaniczne głównie pochodzące od sił poprzecznych. | [10 empty] | Zakłady Kablowe BITNER Sp. z o.o. | EM8477 | Kabel sygnalizacyjny opancerzony taśmą stalową, 0,6/1kV |  |  | BITNER | [6 empty] | true | true | 12 | PL | [11 empty] | n51F | no_discount_group | no_bonus_group | NOT_RELEVANT | NONE | NOT_RELEVANT | NONE | [33 empty] | 27.32.13.0 |  |  | 0 | 24 | 24 |  |  |  |  | 8544 49 99 | [8 empty] | EC003251 | KMT | KMT | 1 | 1 | [32 empty] | net_list | 175491 | PLN | 0.23 |  |  |  | 2025-07-24 |  |  | KMT | [13 empty] | https://bitner.com.pl/data/t4_text/649x234_085756241116_YKSYFtZny.JPG |  |  |  | https://bitner.com.pl/data/t4txt_photos/094239300320_BiT%20YKSYFtZny.pdf |  |  |  | https://bitner.com.pl/data/t4txt_photos/021854280423_0217_DWU_S_2304_BiT_YKSYFtZny_w.4.pdf |  |  |  | https://bitner.com.pl/data/t4txt_photos/013838131219_0132_1_UE_BITNER_BiT_YKSYFoy(%C5%BCo)_BiT_YKSYFtZny(%C5%BCo)_0,6_1_kV.pdf
EM8478 | 5902956125163 |  |  | BiT YKSYFtZny 48G1,0 mm² 0,6/1kV | Pancerzone kable sygnalizacyjne przeznaczone do pracy w energetycznych urządzeniach kontrolnych, zabezpieczających, do obwodów sterowania,a także do zasilania w energię elektryczną. Kable nadają się do instalowania na stałe, do układania bezpośrednio w ziemi oraz w kanałach kablowych i na konstrukcjach (estakady), w miejscach gdzie występują naprężenia mechaniczne głównie pochodzące od sił poprzecznych. | [10 empty] | Zakłady Kablowe BITNER Sp. z o.o. | EM8478 | Kabel sygnalizacyjny opancerzony taśmą stalową, 0,6/1kV |  |  | BITNER | [6 empty] | true | true | 12 | PL | [11 empty] | n51F | no_discount_group | no_bonus_group | NOT_RELEVANT | NONE | NOT_RELEVANT | NONE | [33 empty] | 27.32.13.0 |  |  | 0 | 24 | 24 |  |  |  |  | 8544 49 99 | [8 empty] | EC003251 | KMT | KMT | 1 | 1 | [32 empty] | net_list | 108797 | PLN | 0.23 |  |  |  | 2025-07-24 |  |  | KMT | [13 empty] | https://bitner.com.pl/data/t4_text/649x234_085756241116_YKSYFtZny.JPG |  |  |  | https://bitner.com.pl/data/t4txt_photos/094239300320_BiT%20YKSYFtZny.pdf |  |  |  | https://bitner.com.pl/data/t4txt_photos/021854280423_0217_DWU_S_2304_BiT_YKSYFtZny_w.4.pdf |  |  |  | https://bitner.com.pl/data/t4txt_photos/013838131219_0132_1_UE_BITNER_BiT_YKSYFoy(%C5%BCo)_BiT_YKSYFtZny(%C5%BCo)_0,6_1_kV.pdf
EM8479 | 5902956125262 |  |  | BiT YKSYFtZny 48G1,5 mm² 0,6/1kV | Pancerzone kable sygnalizacyjne przeznaczone do pracy w energetycznych urządzeniach kontrolnych, zabezpieczających, do obwodów sterowania,a także do zasilania w energię elektryczną. Kable nadają się do instalowania na stałe, do układania bezpośrednio w ziemi oraz w kanałach kablowych i na konstrukcjach (estakady), w miejscach gdzie występują naprężenia mechaniczne głównie pochodzące od sił poprzecznych. | [10 empty] | Zakłady Kablowe BITNER Sp. z o.o. | EM8479 | Kabel sygnalizacyjny opancerzony taśmą stalową, 0,6/1kV |  |  | BITNER | [6 empty] | true | true | 12 | PL | [11 empty] | n51F | no_discount_group | no_bonus_group | NOT_RELEVANT | NONE | NOT_RELEVANT | NONE | [33 empty] | 27.32.13.0 |  |  | 0 | 24 | 24 |  |  |  |  | 8544 49 99 | [8 empty] | EC003251 | KMT | KMT | 1 | 1 | [32 empty] | net_list | 146383 | PLN | 0.23 |  |  |  | 2025-07-24 |  |  | KMT | [13 empty] | https://bitner.com.pl/data/t4_text/649x234_085756241116_YKSYFtZny.JPG |  |  |  | https://bitner.com.pl/data/t4txt_photos/094239300320_BiT%20YKSYFtZny.pdf |  |  |  | https://bitner.com.pl/data/t4txt_photos/021854280423_0217_DWU_S_2304_BiT_YKSYFtZny_w.4.pdf |  |  |  | https://bitner.com.pl/data/t4txt_photos/013838131219_0132_1_UE_BITNER_BiT_YKSYFoy(%C5%BCo)_BiT_YKSYFtZny(%C5%BCo)_0,6_1_kV.pdf
EM8480 | 5902956125170 |  |  | BiT YKSYFtZny 61G1,0 mm² 0,6/1kV | Pancerzone kable sygnalizacyjne przeznaczone do pracy w energetycznych urządzeniach kontrolnych, zabezpieczających, do obwodów sterowania,a także do zasilania w energię elektryczną. Kable nadają się do instalowania na stałe, do układania bezpośrednio w ziemi oraz w kanałach kablowych i na konstrukcjach (estakady), w miejscach gdzie występują naprężenia mechaniczne głównie pochodzące od sił poprzecznych. | [10 empty] | Zakłady Kablowe BITNER Sp. z o.o. | EM8480 | Kabel sygnalizacyjny opancerzony taśmą stalową, 0,6/1kV |  |  | BITNER | [6 empty] | true | true | 12 | PL | [11 empty] | n51F | no_discount_group | no_bonus_group | NOT_RELEVANT | NONE | NOT_RELEVANT | NONE | [33 empty] | 27.32.13.0 |  |  | 0 | 24 | 24 |  |  |  |  | 8544 49 99 | [8 empty] | EC003251 | KMT | KMT | 1 | 1 | [32 empty] | net_list | 135490 | PLN | 0.23 |  |  |  | 2025-07-24 |  |  | KMT | [13 empty] | https://bitner.com.pl/data/t4_text/649x234_085756241116_YKSYFtZny.JPG |  |  |  | https://bitner.com.pl/data/t4txt_photos/094239300320_BiT%20YKSYFtZny.pdf |  |  |  | https://bitner.com.pl/data/t4txt_photos/021854280423_0217_DWU_S_2304_BiT_YKSYFtZny_w.4.pdf |  |  |  | https://bitner.com.pl/data/t4txt_photos/013838131219_0132_1_UE_BITNER_BiT_YKSYFoy(%C5%BCo)_BiT_YKSYFtZny(%C5%BCo)_0,6_1_kV.pdf
EM8481 | 5902956125279 |  |  | BiT YKSYFtZny 61G1,5 mm² 0,6/1kV | Pancerzone kable sygnalizacyjne przeznaczone do pracy w energetycznych urządzeniach kontrolnych, zabezpieczających, do obwodów sterowania,a także do zasilania w energię elektryczną. Kable nadają się do instalowania na stałe, do układania bezpośrednio w ziemi oraz w kanałach kablowych i na konstrukcjach (estakady), w miejscach gdzie występują naprężenia mechaniczne głównie pochodzące od sił poprzecznych. | [10 empty] | Zakłady Kablowe BITNER Sp. z o.o. | EM8481 | Kabel sygnalizacyjny opancerzony taśmą stalową, 0,6/1kV |  |  | BITNER | [6 empty] | true | true | 12 | PL | [11 empty] | n51F | no_discount_group | no_bonus_group | NOT_RELEVANT | NONE | NOT_RELEVANT | NONE | [33 empty] | 27.32.13.0 |  |  | 0 | 24 | 24 |  |  |  |  | 8544 49 99 | [8 empty] | EC003251 | KMT | KMT | 1 | 1 | [32 empty] | net_list | 193140 | PLN | 0.23 |  |  |  | 2025-07-24 |  |  | KMT | [13 empty] | https://bitner.com.pl/data/t4_text/649x234_085756241116_YKSYFtZny.JPG |  |  |  | https://bitner.com.pl/data/t4txt_photos/094239300320_BiT%20YKSYFtZny.pdf |  |  |  | https://bitner.com.pl/data/t4txt_photos/021854280423_0217_DWU_S_2304_BiT_YKSYFtZny_w.4.pdf |  |  |  | https://bitner.com.pl/data/t4txt_photos/013838131219_0132_1_UE_BITNER_BiT_YKSYFoy(%C5%BCo)_BiT_YKSYFtZny(%C5%BCo)_0,6_1_kV.pdf
EM8482 | 5902956125187 |  |  | BiT YKSYFtZny 75G1,0 mm² 0,6/1kV | Pancerzone kable sygnalizacyjne przeznaczone do pracy w energetycznych urządzeniach kontrolnych, zabezpieczających, do obwodów sterowania,a także do zasilania w energię elektryczną. Kable nadają się do instalowania na stałe, do układania bezpośrednio w ziemi oraz w kanałach kablowych i na konstrukcjach (estakady), w miejscach gdzie występują naprężenia mechaniczne głównie pochodzące od sił poprzecznych. | [10 empty] | Zakłady Kablowe BITNER Sp. z o.o. | EM8482 | Kabel sygnalizacyjny opancerzony taśmą stalową, 0,6/1kV |  |  | BITNER | [6 empty] | true | true | 12 | PL | [11 empty] | n51F | no_discount_group | no_bonus_group | NOT_RELEVANT | NONE | NOT_RELEVANT | NONE | [33 empty] | 27.32.13.0 |  |  | 0 | 24 | 24 |  |  |  |  | 8544 49 99 | [8 empty] | EC003251 | KMT | KMT | 1 | 1 | [32 empty] | net_list | 171339 | PLN | 0.23 |  |  |  | 2025-07-24 |  |  | KMT | [13 empty] | https://bitner.com.pl/data/t4_text/649x234_085756241116_YKSYFtZny.JPG |  |  |  | https://bitner.com.pl/data/t4txt_photos/094239300320_BiT%20YKSYFtZny.pdf |  |  |  | https://bitner.com.pl/data/t4txt_photos/021854280423_0217_DWU_S_2304_BiT_YKSYFtZny_w.4.pdf |  |  |  | https://bitner.com.pl/data/t4txt_photos/013838131219_0132_1_UE_BITNER_BiT_YKSYFoy(%C5%BCo)_BiT_YKSYFtZny(%C5%BCo)_0,6_1_kV.pdf
EM8483 | 5902956125286 |  |  | BiT YKSYFtZny 75G1,5 mm² 0,6/1kV | Pancerzone kable sygnalizacyjne przeznaczone do pracy w energetycznych urządzeniach kontrolnych, zabezpieczających, do obwodów sterowania,a także do zasilania w energię elektryczną. Kable nadają się do instalowania na stałe, do układania bezpośrednio w ziemi oraz w kanałach kablowych i na konstrukcjach (estakady), w miejscach gdzie występują naprężenia mechaniczne głównie pochodzące od sił poprzecznych. | [10 empty] | Zakłady Kablowe BITNER Sp. z o.o. | EM8483 | Kabel sygnalizacyjny opancerzony taśmą stalową, 0,6/1kV |  |  | BITNER | [6 empty] | true | true | 12 | PL | [11 empty] | n51F | no_discount_group | no_bonus_group | NOT_RELEVANT | NONE | NOT_RELEVANT | NONE | [33 empty] | 27.32.13.0 |  |  | 0 | 24 | 24 |  |  |  |  | 8544 49 99 | [8 empty] | EC003251 | KMT | KMT | 1 | 1 | [32 empty] | net_list | 234630 | PLN | 0.23 |  |  |  | 2025-07-24 |  |  | KMT | [13 empty] | https://bitner.com.pl/data/t4_text/649x234_085756241116_YKSYFtZny.JPG |  |  |  | https://bitner.com.pl/data/t4txt_photos/094239300320_BiT%20YKSYFtZny.pdf |  |  |  | https://bitner.com.pl/data/t4txt_photos/021854280423_0217_DWU_S_2304_BiT_YKSYFtZny_w.4.pdf |  |  |  | https://bitner.com.pl/data/t4txt_photos/013838131219_0132_1_UE_BITNER_BiT_YKSYFoy(%C5%BCo)_BiT_YKSYFtZny(%C5%BCo)_0,6_1_kV.pdf
EM8100 | 5902956124104 |  |  | BiT YnKSXS 7G1,0 mm² 0,6/1kV | Kable przeznaczone do pracy w energetycznych urządzeniach kontrolnych, zabezpieczających, do obwodów sterowania, a także do zasilania w energię elektryczną. Nadają się do instalowania na stałe, do układania bezpośrednio w ziemi oraz w kanałach kablowych i na konstrukcjach (estakady) w miejscach o małym narażeniu na uszkodzenia mechaniczne. Zastosowany na izolację żył polietylen usieciowany pozwala na uzyskanie większej obciążalności żył (wyższa temperatura pracy) oraz mniejszej wagi i średnicy kabla w porównaniu do kabli z izolacją polwinitową. | [10 empty] | Zakłady Kablowe BITNER Sp. z o.o. | EM8100 | kabel sygnalizacyjny o izolacji XLPE i uniepalnionej powłoce PVC |  |  | BITNER | [6 empty] | true | true | 12 | PL | [11 empty] | n51 | no_discount_group | no_bonus_group | NOT_RELEVANT | NONE | NOT_RELEVANT | NONE | [33 empty] | 27.32.13.0 |  |  | 0 | 24 | 24 |  |  |  |  | 8544 49 99 | [8 empty] | EC003251 | KMT | KMT | 1 | 1 | [32 empty] | net_list | 15721 | PLN | 0.23 |  |  |  | 2025-07-24 |  |  | KMT | [13 empty] | https://bitner.com.pl/data/t4_text/649x234_085506241116_YnKSXS.JPG |  |  |  | https://bitner.com.pl/data/t4txt_photos/05125111216_BiT_YnKSXS_0,6_1_kV.pdf | [7 empty] | https://bitner.com.pl/data/t4txt_photos/09302070220_0173_1_UE_BITNER_BiT_YnKSXS.pdf
EM8101 | 5902956124111 |  |  | BiT YnKSXS 10G1,0 mm² 0,6/1kV | Kable przeznaczone do pracy w energetycznych urządzeniach kontrolnych, zabezpieczających, do obwodów sterowania, a także do zasilania w energię elektryczną. Nadają się do instalowania na stałe, do układania bezpośrednio w ziemi oraz w kanałach kablowych i na konstrukcjach (estakady) w miejscach o małym narażeniu na uszkodzenia mechaniczne. Zastosowany na izolację żył polietylen usieciowany pozwala na uzyskanie większej obciążalności żył (wyższa temperatura pracy) oraz mniejszej wagi i średnicy kabla w porównaniu do kabli z izolacją polwinitową. | [10 empty] | Zakłady Kablowe BITNER Sp. z o.o. | EM8101 | kabel sygnalizacyjny o izolacji XLPE i uniepalnionej powłoce PVC |  |  | BITNER | [6 empty] | true | true | 12 | PL | [11 empty] | n51 | no_discount_group | no_bonus_group | NOT_RELEVANT | NONE | NOT_RELEVANT | NONE | [33 empty] | 27.32.13.0 |  |  | 0 | 24 | 24 |  |  |  |  | 8544 49 99 | [8 empty] | EC003251 | KMT | KMT | 1 | 1 | [32 empty] | net_list | 25635 | PLN | 0.23 |  |  |  | 2025-07-24 |  |  | KMT | [13 empty] | https://bitner.com.pl/data/t4_text/649x234_085506241116_YnKSXS.JPG |  |  |  | https://bitner.com.pl/data/t4txt_photos/05125111216_BiT_YnKSXS_0,6_1_kV.pdf | [7 empty] | https://bitner.com.pl/data/t4txt_photos/09302070220_0173_1_UE_BITNER_BiT_YnKSXS.pdf
EM8103 | 5902956124128 |  |  | BiT YnKSXS 14G1,0 mm² 0,6/1kV | Kable przeznaczone do pracy w energetycznych urządzeniach kontrolnych, zabezpieczających, do obwodów sterowania, a także do zasilania w energię elektryczną. Nadają się do instalowania na stałe, do układania bezpośrednio w ziemi oraz w kanałach kablowych i na konstrukcjach (estakady) w miejscach o małym narażeniu na uszkodzenia mechaniczne. Zastosowany na izolację żył polietylen usieciowany pozwala na uzyskanie większej obciążalności żył (wyższa temperatura pracy) oraz mniejszej wagi i średnicy kabla w porównaniu do kabli z izolacją polwinitową. | [10 empty] | Zakłady Kablowe BITNER Sp. z o.o. | EM8103 | kabel sygnalizacyjny o izolacji XLPE i uniepalnionej powłoce PVC |  |  | BITNER | [6 empty] | true | true | 12 | PL | [11 empty] | n51 | no_discount_group | no_bonus_group | NOT_RELEVANT | NONE | NOT_RELEVANT | NONE | [33 empty] | 27.32.13.0 |  |  | 0 | 24 | 24 |  |  |  |  | 8544 49 99 | [8 empty] | EC003251 | KMT | KMT | 1 | 1 | [32 empty] | net_list | 34735 | PLN | 0.23 |  |  |  | 2025-07-24 |  |  | KMT | [13 empty] | https://bitner.com.pl/data/t4_text/649x234_085506241116_YnKSXS.JPG |  |  |  | https://bitner.com.pl/data/t4txt_photos/05125111216_BiT_YnKSXS_0,6_1_kV.pdf | [7 empty] | https://bitner.com.pl/data/t4txt_photos/09302070220_0173_1_UE_BITNER_BiT_YnKSXS.pdf
EM8105 | 5902956124135 |  |  | BiT YnKSXS 19G1,0 mm² 0,6/1kV | Kable przeznaczone do pracy w energetycznych urządzeniach kontrolnych, zabezpieczających, do obwodów sterowania, a także do zasilania w energię elektryczną. Nadają się do instalowania na stałe, do układania bezpośrednio w ziemi oraz w kanałach kablowych i na konstrukcjach (estakady) w miejscach o małym narażeniu na uszkodzenia mechaniczne. Zastosowany na izolację żył polietylen usieciowany pozwala na uzyskanie większej obciążalności żył (wyższa temperatura pracy) oraz mniejszej wagi i średnicy kabla w porównaniu do kabli z izolacją polwinitową. | [10 empty] | Zakłady Kablowe BITNER Sp. z o.o. | EM8105 | kabel sygnalizacyjny o izolacji XLPE i uniepalnionej powłoce PVC |  |  | BITNER | [6 empty] | true | true | 12 | PL | [11 empty] | n51 | no_discount_group | no_bonus_group | NOT_RELEVANT | NONE | NOT_RELEVANT | NONE | [33 empty] | 27.32.13.0 |  |  | 0 | 24 | 24 |  |  |  |  | 8544 49 99 | [8 empty] | EC003251 | KMT | KMT | 1 | 1 | [32 empty] | net_list | 40115 | PLN | 0.23 |  |  |  | 2025-07-24 |  |  | KMT | [13 empty] | https://bitner.com.pl/data/t4_text/649x234_085506241116_YnKSXS.JPG |  |  |  | https://bitner.com.pl/data/t4txt_photos/05125111216_BiT_YnKSXS_0,6_1_kV.pdf | [7 empty] | https://bitner.com.pl/data/t4txt_photos/09302070220_0173_1_UE_BITNER_BiT_YnKSXS.pdf
EM8107 | 5902956124142 |  |  | BiT YnKSXS 24G1,0 mm² 0,6/1kV | Kable przeznaczone do pracy w energetycznych urządzeniach kontrolnych, zabezpieczających, do obwodów sterowania, a także do zasilania w energię elektryczną. Nadają się do instalowania na stałe, do układania bezpośrednio w ziemi oraz w kanałach kablowych i na konstrukcjach (estakady) w miejscach o małym narażeniu na uszkodzenia mechaniczne. Zastosowany na izolację żył polietylen usieciowany pozwala na uzyskanie większej obciążalności żył (wyższa temperatura pracy) oraz mniejszej wagi i średnicy kabla w porównaniu do kabli z izolacją polwinitową. | [10 empty] | Zakłady Kablowe BITNER Sp. z o.o. | EM8107 | kabel sygnalizacyjny o izolacji XLPE i uniepalnionej powłoce PVC |  |  | BITNER | [6 empty] | true | true | 12 | PL | [11 empty] | n51 | no_discount_group | no_bonus_group | NOT_RELEVANT | NONE | NOT_RELEVANT | NONE | [33 empty] | 27.32.13.0 |  |  | 0 | 24 | 24 |  |  |  |  | 8544 49 99 | [8 empty] | EC003251 | KMT | KMT | 1 | 1 | [32 empty] | net_list | 58274 | PLN | 0.23 |  |  |  | 2025-07-24 |  |  | KMT | [13 empty] | https://bitner.com.pl/data/t4_text/649x234_085506241116_YnKSXS.JPG |  |  |  | https://bitner.com.pl/data/t4txt_photos/05125111216_BiT_YnKSXS_0,6_1_kV.pdf | [7 empty] | https://bitner.com.pl/data/t4txt_photos/09302070220_0173_1_UE_BITNER_BiT_YnKSXS.pdf
EM8108 | 5902956124159 |  |  | BiT YnKSXS 30G1,0 mm² 0,6/1kV | Kable przeznaczone do pracy w energetycznych urządzeniach kontrolnych, zabezpieczających, do obwodów sterowania, a także do zasilania w energię elektryczną. Nadają się do instalowania na stałe, do układania bezpośrednio w ziemi oraz w kanałach kablowych i na konstrukcjach (estakady) w miejscach o małym narażeniu na uszkodzenia mechaniczne. Zastosowany na izolację żył polietylen usieciowany pozwala na uzyskanie większej obciążalności żył (wyższa temperatura pracy) oraz mniejszej wagi i średnicy kabla w porównaniu do kabli z izolacją polwinitową. | [10 empty] | Zakłady Kablowe BITNER Sp. z o.o. | EM8108 | kabel sygnalizacyjny o izolacji XLPE i uniepalnionej powłoce PVC |  |  | BITNER | [6 empty] | true | true | 12 | PL | [11 empty] | n51 | no_discount_group | no_bonus_group | NOT_RELEVANT | NONE | NOT_RELEVANT | NONE | [33 empty] | 27.32.13.0 |  |  | 0 | 24 | 24 |  |  |  |  | 8544 49 99 | [8 empty] | EC003251 | KMT | KMT | 1 | 1 | [32 empty] | net_list | 71971 | PLN | 0.23 |  |  |  | 2025-07-24 |  |  | KMT | [13 empty] | https://bitner.com.pl/data/t4_text/649x234_085506241116_YnKSXS.JPG |  |  |  | https://bitner.com.pl/data/t4txt_photos/05125111216_BiT_YnKSXS_0,6_1_kV.pdf | [7 empty] | https://bitner.com.pl/data/t4txt_photos/09302070220_0173_1_UE_BITNER_BiT_YnKSXS.pdf
EM8109 | 5902956124166 |  |  | BiT YnKSXS 37G1,0 mm² 0,6/1kV | Kable przeznaczone do pracy w energetycznych urządzeniach kontrolnych, zabezpieczających, do obwodów sterowania, a także do zasilania w energię elektryczną. Nadają się do instalowania na stałe, do układania bezpośrednio w ziemi oraz w kanałach kablowych i na konstrukcjach (estakady) w miejscach o małym narażeniu na uszkodzenia mechaniczne. Zastosowany na izolację żył polietylen usieciowany pozwala na uzyskanie większej obciążalności żył (wyższa temperatura pracy) oraz mniejszej wagi i średnicy kabla w porównaniu do kabli z izolacją polwinitową. | [10 empty] | Zakłady Kablowe BITNER Sp. z o.o. | EM8109 | kabel sygnalizacyjny o izolacji XLPE i uniepalnionej powłoce PVC |  |  | BITNER | [6 empty] | true | true | 12 | PL | [11 empty] | n51 | no_discount_group | no_bonus_group | NOT_RELEVANT | NONE | NOT_RELEVANT | NONE | [33 empty] | 27.32.13.0 |  |  | 0 | 24 | 24 |  |  |  |  | 8544 49 99 | [8 empty] | EC003251 | KMT | KMT | 1 | 1 | [32 empty] | net_list | 88018 | PLN | 0.23 |  |  |  | 2025-07-24 |  |  | KMT | [13 empty] | https://bitner.com.pl/data/t4_text/649x234_085506241116_YnKSXS.JPG |  |  |  | https://bitner.com.pl/data/t4txt_photos/05125111216_BiT_YnKSXS_0,6_1_kV.pdf | [7 empty] | https://bitner.com.pl/data/t4txt_photos/09302070220_0173_1_UE_BITNER_BiT_YnKSXS.pdf
EM8110 | 5902956124173 |  |  | BiT YnKSXS 48G1,0 mm² 0,6/1kV | Kable przeznaczone do pracy w energetycznych urządzeniach kontrolnych, zabezpieczających, do obwodów sterowania, a także do zasilania w energię elektryczną. Nadają się do instalowania na stałe, do układania bezpośrednio w ziemi oraz w kanałach kablowych i na konstrukcjach (estakady) w miejscach o małym narażeniu na uszkodzenia mechaniczne. Zastosowany na izolację żył polietylen usieciowany pozwala na uzyskanie większej obciążalności żył (wyższa temperatura pracy) oraz mniejszej wagi i średnicy kabla w porównaniu do kabli z izolacją polwinitową. | [10 empty] | Zakłady Kablowe BITNER Sp. z o.o. | EM8110 | kabel sygnalizacyjny o izolacji XLPE i uniepalnionej powłoce PVC |  |  | BITNER | [6 empty] | true | true | 12 | PL | [11 empty] | n51 | no_discount_group | no_bonus_group | NOT_RELEVANT | NONE | NOT_RELEVANT | NONE | [33 empty] | 27.32.13.0 |  |  | 0 | 24 | 24 |  |  |  |  | 8544 49 99 | [8 empty] | EC003251 | KMT | KMT | 1 | 1 | [32 empty] | net_list | 113446 | PLN | 0.23 |  |  |  | 2025-07-24 |  |  | KMT | [13 empty] | https://bitner.com.pl/data/t4_text/649x234_085506241116_YnKSXS.JPG |  |  |  | https://bitner.com.pl/data/t4txt_photos/05125111216_BiT_YnKSXS_0,6_1_kV.pdf | [7 empty] | https://bitner.com.pl/data/t4txt_photos/09302070220_0173_1_UE_BITNER_BiT_YnKSXS.pdf
EM8111 | 5902956124180 |  |  | BiT YnKSXS 61G1,0 mm² 0,6/1kV | Kable przeznaczone do pracy w energetycznych urządzeniach kontrolnych, zabezpieczających, do obwodów sterowania, a także do zasilania w energię elektryczną. Nadają się do instalowania na stałe, do układania bezpośrednio w ziemi oraz w kanałach kablowych i na konstrukcjach (estakady) w miejscach o małym narażeniu na uszkodzenia mechaniczne. Zastosowany na izolację żył polietylen usieciowany pozwala na uzyskanie większej obciążalności żył (wyższa temperatura pracy) oraz mniejszej wagi i średnicy kabla w porównaniu do kabli z izolacją polwinitową. | [10 empty] | Zakłady Kablowe BITNER Sp. z o.o. | EM8111 | kabel sygnalizacyjny o izolacji XLPE i uniepalnionej powłoce PVC |  |  | BITNER | [6 empty] | true | true | 12 | PL | [11 empty] | n51B | no_discount_group | no_bonus_group | NOT_RELEVANT | NONE | NOT_RELEVANT | NONE | [33 empty] | 27.32.13.0 |  |  | 0 | 24 | 24 |  |  |  |  | 8544 49 99 | [8 empty] | EC003251 | KMT | KMT | 1 | 1 | [32 empty] | net_list | 143090 | PLN | 0.23 |  |  |  | 2025-07-24 |  |  | KMT | [13 empty] | https://bitner.com.pl/data/t4_text/649x234_085506241116_YnKSXS.JPG |  |  |  | https://bitner.com.pl/data/t4txt_photos/05125111216_BiT_YnKSXS_0,6_1_kV.pdf | [7 empty] | https://bitner.com.pl/data/t4txt_photos/09302070220_0173_1_UE_BITNER_BiT_YnKSXS.pdf
EM8112 | 5902956124197 |  |  | BiT YnKSXS 75G1,0 mm² 0,6/1kV | Kable przeznaczone do pracy w energetycznych urządzeniach kontrolnych, zabezpieczających, do obwodów sterowania, a także do zasilania w energię elektryczną. Nadają się do instalowania na stałe, do układania bezpośrednio w ziemi oraz w kanałach kablowych i na konstrukcjach (estakady) w miejscach o małym narażeniu na uszkodzenia mechaniczne. Zastosowany na izolację żył polietylen usieciowany pozwala na uzyskanie większej obciążalności żył (wyższa temperatura pracy) oraz mniejszej wagi i średnicy kabla w porównaniu do kabli z izolacją polwinitową. | [10 empty] | Zakłady Kablowe BITNER Sp. z o.o. | EM8112 | kabel sygnalizacyjny o izolacji XLPE i uniepalnionej powłoce PVC |  |  | BITNER | [6 empty] | true | true | 12 | PL | [11 empty] | n51B | no_discount_group | no_bonus_group | NOT_RELEVANT | NONE | NOT_RELEVANT | NONE | [33 empty] | 27.32.13.0 |  |  | 0 | 24 | 24 |  |  |  |  | 8544 49 99 | [8 empty] | EC003251 | KMT | KMT | 1 | 1 | [32 empty] | net_list | 175247 | PLN | 0.23 |  |  |  | 2025-07-24 |  |  | KMT | [13 empty] | https://bitner.com.pl/data/t4_text/649x234_085506241116_YnKSXS.JPG |  |  |  | https://bitner.com.pl/data/t4txt_photos/05125111216_BiT_YnKSXS_0,6_1_kV.pdf | [7 empty] | https://bitner.com.pl/data/t4txt_photos/09302070220_0173_1_UE_BITNER_BiT_YnKSXS.pdf
EM8113 | 5902956124203 |  |  | BiT YnKSXS 7G1,5 mm² 0,6/1kV | Kable przeznaczone do pracy w energetycznych urządzeniach kontrolnych, zabezpieczających, do obwodów sterowania, a także do zasilania w energię elektryczną. Nadają się do instalowania na stałe, do układania bezpośrednio w ziemi oraz w kanałach kablowych i na konstrukcjach (estakady) w miejscach o małym narażeniu na uszkodzenia mechaniczne. Zastosowany na izolację żył polietylen usieciowany pozwala na uzyskanie większej obciążalności żył (wyższa temperatura pracy) oraz mniejszej wagi i średnicy kabla w porównaniu do kabli z izolacją polwinitową. | [10 empty] | Zakłady Kablowe BITNER Sp. z o.o. | EM8113 | kabel sygnalizacyjny o izolacji XLPE i uniepalnionej powłoce PVC |  |  | BITNER | [6 empty] | true | true | 12 | PL | [11 empty] | n51 | no_discount_group | no_bonus_group | NOT_RELEVANT | NONE | NOT_RELEVANT | NONE | [33 empty] | 27.32.13.0 |  |  | 0 | 24 | 24 |  |  |  |  | 8544 49 99 | [8 empty] | EC003251 | KMT | KMT | 1 | 1 | [32 empty] | net_list | 21586 | PLN | 0.23 |  |  |  | 2025-07-24 |  |  | KMT | [13 empty] | https://bitner.com.pl/data/t4_text/649x234_085506241116_YnKSXS.JPG |  |  |  | https://bitner.com.pl/data/t4txt_photos/05125111216_BiT_YnKSXS_0,6_1_kV.pdf | [7 empty] | https://bitner.com.pl/data/t4txt_photos/09302070220_0173_1_UE_BITNER_BiT_YnKSXS.pdf
EM8114 | 5902956124210 |  |  | BiT YnKSXS 10G1,5 mm² 0,6/1kV | Kable przeznaczone do pracy w energetycznych urządzeniach kontrolnych, zabezpieczających, do obwodów sterowania, a także do zasilania w energię elektryczną. Nadają się do instalowania na stałe, do układania bezpośrednio w ziemi oraz w kanałach kablowych i na konstrukcjach (estakady) w miejscach o małym narażeniu na uszkodzenia mechaniczne. Zastosowany na izolację żył polietylen usieciowany pozwala na uzyskanie większej obciążalności żył (wyższa temperatura pracy) oraz mniejszej wagi i średnicy kabla w porównaniu do kabli z izolacją polwinitową. | [10 empty] | Zakłady Kablowe BITNER Sp. z o.o. | EM8114 | kabel sygnalizacyjny o izolacji XLPE i uniepalnionej powłoce PVC |  |  | BITNER | [6 empty] | true | true | 12 | PL | [11 empty] | n51 | no_discount_group | no_bonus_group | NOT_RELEVANT | NONE | NOT_RELEVANT | NONE | [33 empty] | 27.32.13.0 |  |  | 0 | 24 | 24 |  |  |  |  | 8544 49 99 | [8 empty] | EC003251 | KMT | KMT | 1 | 1 | [32 empty] | net_list | 30525 | PLN | 0.23 |  |  |  | 2025-07-24 |  |  | KMT | [13 empty] | https://bitner.com.pl/data/t4_text/649x234_085506241116_YnKSXS.JPG |  |  |  | https://bitner.com.pl/data/t4txt_photos/05125111216_BiT_YnKSXS_0,6_1_kV.pdf | [7 empty] | https://bitner.com.pl/data/t4txt_photos/09302070220_0173_1_UE_BITNER_BiT_YnKSXS.pdf
EM8116 | 5902956124227 |  |  | BiT YnKSXS 14G1,5 mm² 0,6/1kV | Kable przeznaczone do pracy w energetycznych urządzeniach kontrolnych, zabezpieczających, do obwodów sterowania, a także do zasilania w energię elektryczną. Nadają się do instalowania na stałe, do układania bezpośrednio w ziemi oraz w kanałach kablowych i na konstrukcjach (estakady) w miejscach o małym narażeniu na uszkodzenia mechaniczne. Zastosowany na izolację żył polietylen usieciowany pozwala na uzyskanie większej obciążalności żył (wyższa temperatura pracy) oraz mniejszej wagi i średnicy kabla w porównaniu do kabli z izolacją polwinitową. | [10 empty] | Zakłady Kablowe BITNER Sp. z o.o. | EM8116 | kabel sygnalizacyjny o izolacji XLPE i uniepalnionej powłoce PVC |  |  | BITNER | [6 empty] | true | true | 12 | PL | [11 empty] | n51 | no_discount_group | no_bonus_group | NOT_RELEVANT | NONE | NOT_RELEVANT | NONE | [33 empty] | 27.32.13.0 |  |  | 0 | 24 | 24 |  |  |  |  | 8544 49 99 | [8 empty] | EC003251 | KMT | KMT | 1 | 1 | [32 empty] | net_list | 41273 | PLN | 0.23 |  |  |  | 2025-07-24 |  |  | KMT | [13 empty] | https://bitner.com.pl/data/t4_text/649x234_085506241116_YnKSXS.JPG |  |  |  | https://bitner.com.pl/data/t4txt_photos/05125111216_BiT_YnKSXS_0,6_1_kV.pdf | [7 empty] | https://bitner.com.pl/data/t4txt_photos/09302070220_0173_1_UE_BITNER_BiT_YnKSXS.pdf
EM8118 | 5902956124234 |  |  | BiT YnKSXS 19G1,5 mm² 0,6/1kV | Kable przeznaczone do pracy w energetycznych urządzeniach kontrolnych, zabezpieczających, do obwodów sterowania, a także do zasilania w energię elektryczną. Nadają się do instalowania na stałe, do układania bezpośrednio w ziemi oraz w kanałach kablowych i na konstrukcjach (estakady) w miejscach o małym narażeniu na uszkodzenia mechaniczne. Zastosowany na izolację żył polietylen usieciowany pozwala na uzyskanie większej obciążalności żył (wyższa temperatura pracy) oraz mniejszej wagi i średnicy kabla w porównaniu do kabli z izolacją polwinitową. | [10 empty] | Zakłady Kablowe BITNER Sp. z o.o. | EM8118 | kabel sygnalizacyjny o izolacji XLPE i uniepalnionej powłoce PVC |  |  | BITNER | [6 empty] | true | true | 12 | PL | [11 empty] | n51 | no_discount_group | no_bonus_group | NOT_RELEVANT | NONE | NOT_RELEVANT | NONE | [33 empty] | 27.32.13.0 |  |  | 0 | 24 | 24 |  |  |  |  | 8544 49 99 | [8 empty] | EC003251 | KMT | KMT | 1 | 1 | [32 empty] | net_list | 54090 | PLN | 0.23 |  |  |  | 2025-07-24 |  |  | KMT | [13 empty] | https://bitner.com.pl/data/t4_text/649x234_085506241116_YnKSXS.JPG |  |  |  | https://bitner.com.pl/data/t4txt_photos/05125111216_BiT_YnKSXS_0,6_1_kV.pdf | [7 empty] | https://bitner.com.pl/data/t4txt_photos/09302070220_0173_1_UE_BITNER_BiT_YnKSXS.pdf
EM8120 | 5902956124241 |  |  | BiT YnKSXS 24G1,5 mm² 0,6/1kV | Kable przeznaczone do pracy w energetycznych urządzeniach kontrolnych, zabezpieczających, do obwodów sterowania, a także do zasilania w energię elektryczną. Nadają się do instalowania na stałe, do układania bezpośrednio w ziemi oraz w kanałach kablowych i na konstrukcjach (estakady) w miejscach o małym narażeniu na uszkodzenia mechaniczne. Zastosowany na izolację żył polietylen usieciowany pozwala na uzyskanie większej obciążalności żył (wyższa temperatura pracy) oraz mniejszej wagi i średnicy kabla w porównaniu do kabli z izolacją polwinitową. | [10 empty] | Zakłady Kablowe BITNER Sp. z o.o. | EM8120 | kabel sygnalizacyjny o izolacji XLPE i uniepalnionej powłoce PVC |  |  | BITNER | [6 empty] | true | true | 12 | PL | [11 empty] | n51 | no_discount_group | no_bonus_group | NOT_RELEVANT | NONE | NOT_RELEVANT | NONE | [33 empty] | 27.32.13.0 |  |  | 0 | 24 | 24 |  |  |  |  | 8544 49 99 | [8 empty] | EC003251 | KMT | KMT | 1 | 1 | [32 empty] | net_list | 81683 | PLN | 0.23 |  |  |  | 2025-07-24 |  |  | KMT | [13 empty] | https://bitner.com.pl/data/t4_text/649x234_085506241116_YnKSXS.JPG |  |  |  | https://bitner.com.pl/data/t4txt_photos/05125111216_BiT_YnKSXS_0,6_1_kV.pdf | [7 empty] | https://bitner.com.pl/data/t4txt_photos/09302070220_0173_1_UE_BITNER_BiT_YnKSXS.pdf
EM8121 | 5902956124258 |  |  | BiT YnKSXS 30G1,5 mm² 0,6/1kV | Kable przeznaczone do pracy w energetycznych urządzeniach kontrolnych, zabezpieczających, do obwodów sterowania, a także do zasilania w energię elektryczną. Nadają się do instalowania na stałe, do układania bezpośrednio w ziemi oraz w kanałach kablowych i na konstrukcjach (estakady) w miejscach o małym narażeniu na uszkodzenia mechaniczne. Zastosowany na izolację żył polietylen usieciowany pozwala na uzyskanie większej obciążalności żył (wyższa temperatura pracy) oraz mniejszej wagi i średnicy kabla w porównaniu do kabli z izolacją polwinitową. | [10 empty] | Zakłady Kablowe BITNER Sp. z o.o. | EM8121 | kabel sygnalizacyjny o izolacji XLPE i uniepalnionej powłoce PVC |  |  | BITNER | [6 empty] | true | true | 12 | PL | [11 empty] | n51 | no_discount_group | no_bonus_group | NOT_RELEVANT | NONE | NOT_RELEVANT | NONE | [33 empty] | 27.32.13.0 |  |  | 0 | 24 | 24 |  |  |  |  | 8544 49 99 | [8 empty] | EC003251 | KMT | KMT | 1 | 1 | [32 empty] | net_list | 85167 | PLN | 0.23 |  |  |  | 2025-07-24 |  |  | KMT | [13 empty] | https://bitner.com.pl/data/t4_text/649x234_085506241116_YnKSXS.JPG |  |  |  | https://bitner.com.pl/data/t4txt_photos/05125111216_BiT_YnKSXS_0,6_1_kV.pdf | [7 empty] | https://bitner.com.pl/data/t4txt_photos/09302070220_0173_1_UE_BITNER_BiT_YnKSXS.pdf
EM8122 | 5902956124265 |  |  | BiT YnKSXS 37G1,5 mm² 0,6/1kV | Kable przeznaczone do pracy w energetycznych urządzeniach kontrolnych, zabezpieczających, do obwodów sterowania, a także do zasilania w energię elektryczną. Nadają się do instalowania na stałe, do układania bezpośrednio w ziemi oraz w kanałach kablowych i na konstrukcjach (estakady) w miejscach o małym narażeniu na uszkodzenia mechaniczne. Zastosowany na izolację żył polietylen usieciowany pozwala na uzyskanie większej obciążalności żył (wyższa temperatura pracy) oraz mniejszej wagi i średnicy kabla w porównaniu do kabli z izolacją polwinitową. | [10 empty] | Zakłady Kablowe BITNER Sp. z o.o. | EM8122 | kabel sygnalizacyjny o izolacji XLPE i uniepalnionej powłoce PVC |  |  | BITNER | [6 empty] | true | true | 12 | PL | [11 empty] | n51 | no_discount_group | no_bonus_group | NOT_RELEVANT | NONE | NOT_RELEVANT | NONE | [33 empty] | 27.32.13.0 |  |  | 0 | 24 | 24 |  |  |  |  | 8544 49 99 | [8 empty] | EC003251 | KMT | KMT | 1 | 1 | [32 empty] | net_list | 123929 | PLN | 0.23 |  |  |  | 2025-07-24 |  |  | KMT | [13 empty] | https://bitner.com.pl/data/t4_text/649x234_085506241116_YnKSXS.JPG |  |  |  | https://bitner.com.pl/data/t4txt_photos/05125111216_BiT_YnKSXS_0,6_1_kV.pdf | [7 empty] | https://bitner.com.pl/data/t4txt_photos/09302070220_0173_1_UE_BITNER_BiT_YnKSXS.pdf
EM8123 | 5902956124272 |  |  | BiT YnKSXS 48G1,5 mm² 0,6/1kV | Kable przeznaczone do pracy w energetycznych urządzeniach kontrolnych, zabezpieczających, do obwodów sterowania, a także do zasilania w energię elektryczną. Nadają się do instalowania na stałe, do układania bezpośrednio w ziemi oraz w kanałach kablowych i na konstrukcjach (estakady) w miejscach o małym narażeniu na uszkodzenia mechaniczne. Zastosowany na izolację żył polietylen usieciowany pozwala na uzyskanie większej obciążalności żył (wyższa temperatura pracy) oraz mniejszej wagi i średnicy kabla w porównaniu do kabli z izolacją polwinitową. | [10 empty] | Zakłady Kablowe BITNER Sp. z o.o. | EM8123 | kabel sygnalizacyjny o izolacji XLPE i uniepalnionej powłoce PVC |  |  | BITNER | [6 empty] | true | true | 12 | PL | [11 empty] | n51 | no_discount_group | no_bonus_group | NOT_RELEVANT | NONE | NOT_RELEVANT | NONE | [33 empty] | 27.32.13.0 |  |  | 0 | 24 | 24 |  |  |  |  | 8544 49 99 | [8 empty] | EC003251 | KMT | KMT | 1 | 1 | [32 empty] | net_list | 159996 | PLN | 0.23 |  |  |  | 2025-07-24 |  |  | KMT | [13 empty] | https://bitner.com.pl/data/t4_text/649x234_085506241116_YnKSXS.JPG |  |  |  | https://bitner.com.pl/data/t4txt_photos/05125111216_BiT_YnKSXS_0,6_1_kV.pdf | [7 empty] | https://bitner.com.pl/data/t4txt_photos/09302070220_0173_1_UE_BITNER_BiT_YnKSXS.pdf
EM8124 | 5902956124289 |  |  | BiT YnKSXS 61G1,5 mm² 0,6/1kV | Kable przeznaczone do pracy w energetycznych urządzeniach kontrolnych, zabezpieczających, do obwodów sterowania, a także do zasilania w energię elektryczną. Nadają się do instalowania na stałe, do układania bezpośrednio w ziemi oraz w kanałach kablowych i na konstrukcjach (estakady) w miejscach o małym narażeniu na uszkodzenia mechaniczne. Zastosowany na izolację żył polietylen usieciowany pozwala na uzyskanie większej obciążalności żył (wyższa temperatura pracy) oraz mniejszej wagi i średnicy kabla w porównaniu do kabli z izolacją polwinitową. | [10 empty] | Zakłady Kablowe BITNER Sp. z o.o. | EM8124 | kabel sygnalizacyjny o izolacji XLPE i uniepalnionej powłoce PVC |  |  | BITNER | [6 empty] | true | true | 12 | PL | [11 empty] | n51B | no_discount_group | no_bonus_group | NOT_RELEVANT | NONE | NOT_RELEVANT | NONE | [33 empty] | 27.32.13.0 |  |  | 0 | 24 | 24 |  |  |  |  | 8544 49 99 | [8 empty] | EC003251 | KMT | KMT | 1 | 1 | [32 empty] | net_list | 202073 | PLN | 0.23 |  |  |  | 2025-07-24 |  |  | KMT | [13 empty] | https://bitner.com.pl/data/t4_text/649x234_085506241116_YnKSXS.JPG |  |  |  | https://bitner.com.pl/data/t4txt_photos/05125111216_BiT_YnKSXS_0,6_1_kV.pdf | [7 empty] | https://bitner.com.pl/data/t4txt_photos/09302070220_0173_1_UE_BITNER_BiT_YnKSXS.pdf
EM8125 | 5902956124296 |  |  | BiT YnKSXS 75G1,5 mm² 0,6/1kV | Kable przeznaczone do pracy w energetycznych urządzeniach kontrolnych, zabezpieczających, do obwodów sterowania, a także do zasilania w energię elektryczną. Nadają się do instalowania na stałe, do układania bezpośrednio w ziemi oraz w kanałach kablowych i na konstrukcjach (estakady) w miejscach o małym narażeniu na uszkodzenia mechaniczne. Zastosowany na izolację żył polietylen usieciowany pozwala na uzyskanie większej obciążalności żył (wyższa temperatura pracy) oraz mniejszej wagi i średnicy kabla w porównaniu do kabli z izolacją polwinitową. | [10 empty] | Zakłady Kablowe BITNER Sp. z o.o. | EM8125 | kabel sygnalizacyjny o izolacji XLPE i uniepalnionej powłoce PVC |  |  | BITNER | [6 empty] | true | true | 12 | PL | [11 empty] | n51B | no_discount_group | no_bonus_group | NOT_RELEVANT | NONE | NOT_RELEVANT | NONE | [33 empty] | 27.32.13.0 |  |  | 0 | 24 | 24 |  |  |  |  | 8544 49 99 | [8 empty] | EC003251 | KMT | KMT | 1 | 1 | [32 empty] | net_list | 248577 | PLN | 0.23 |  |  |  | 2025-07-24 |  |  | KMT | [13 empty] | https://bitner.com.pl/data/t4_text/649x234_085506241116_YnKSXS.JPG |  |  |  | https://bitner.com.pl/data/t4txt_photos/05125111216_BiT_YnKSXS_0,6_1_kV.pdf | [7 empty] | https://bitner.com.pl/data/t4txt_photos/09302070220_0173_1_UE_BITNER_BiT_YnKSXS.pdf
EM8846 | 5902956126610 |  |  | BiT YnKSXS 7G2,5 mm² 0,6/1kV | Kable przeznaczone do pracy w energetycznych urządzeniach kontrolnych, zabezpieczających, do obwodów sterowania, a także do zasilania w energię elektryczną. Nadają się do instalowania na stałe, do układania bezpośrednio w ziemi oraz w kanałach kablowych i na konstrukcjach (estakady) w miejscach o małym narażeniu na uszkodzenia mechaniczne. Zastosowany na izolację żył polietylen usieciowany pozwala na uzyskanie większej obciążalności żył (wyższa temperatura pracy) oraz mniejszej wagi i średnicy kabla w porównaniu do kabli z izolacją polwinitową. | [10 empty] | Zakłady Kablowe BITNER Sp. z o.o. | EM8846 | kabel sygnalizacyjny o izolacji XLPE i uniepalnionej powłoce PVC |  |  | BITNER | [6 empty] | true | true | 12 | PL | [11 empty] | n51B | no_discount_group | no_bonus_group | NOT_RELEVANT | NONE | NOT_RELEVANT | NONE | [33 empty] | 27.32.13.0 |  |  | 0 | 24 | 24 |  |  |  |  | 8544 49 99 | [8 empty] | EC003251 | KMT | KMT | 1 | 1 | [32 empty] | net_list | 37808 | PLN | 0.23 |  |  |  | 2025-07-24 |  |  | KMT | [13 empty] | https://bitner.com.pl/data/t4_text/649x234_085506241116_YnKSXS.JPG |  |  |  | https://bitner.com.pl/data/t4txt_photos/05125111216_BiT_YnKSXS_0,6_1_kV.pdf | [7 empty] | https://bitner.com.pl/data/t4txt_photos/09302070220_0173_1_UE_BITNER_BiT_YnKSXS.pdf
EM8127 | 5902956124319 |  |  | BiT YnKSXS 10G2,5 mm² 0,6/1kV | Kable przeznaczone do pracy w energetycznych urządzeniach kontrolnych, zabezpieczających, do obwodów sterowania, a także do zasilania w energię elektryczną. Nadają się do instalowania na stałe, do układania bezpośrednio w ziemi oraz w kanałach kablowych i na konstrukcjach (estakady) w miejscach o małym narażeniu na uszkodzenia mechaniczne. Zastosowany na izolację żył polietylen usieciowany pozwala na uzyskanie większej obciążalności żył (wyższa temperatura pracy) oraz mniejszej wagi i średnicy kabla w porównaniu do kabli z izolacją polwinitową. | [10 empty] | Zakłady Kablowe BITNER Sp. z o.o. | EM8127 | kabel sygnalizacyjny o izolacji XLPE i uniepalnionej powłoce PVC |  |  | BITNER | [6 empty] | true | true | 12 | PL | [11 empty] | n51B | no_discount_group | no_bonus_group | NOT_RELEVANT | NONE | NOT_RELEVANT | NONE | [33 empty] | 27.32.13.0 |  |  | 0 | 24 | 24 |  |  |  |  | 8544 49 99 | [8 empty] | EC003251 | KMT | KMT | 1 | 1 | [32 empty] | net_list | 53739 | PLN | 0.23 |  |  |  | 2025-07-24 |  |  | KMT | [13 empty] | https://bitner.com.pl/data/t4_text/649x234_085506241116_YnKSXS.JPG |  |  |  | https://bitner.com.pl/data/t4txt_photos/05125111216_BiT_YnKSXS_0,6_1_kV.pdf | [7 empty] | https://bitner.com.pl/data/t4txt_photos/09302070220_0173_1_UE_BITNER_BiT_YnKSXS.pdf
EM8849 | 5902956126634 |  |  | BiT YnKSXS 14G2,5 mm² 0,6/1kV | Kable przeznaczone do pracy w energetycznych urządzeniach kontrolnych, zabezpieczających, do obwodów sterowania, a także do zasilania w energię elektryczną. Nadają się do instalowania na stałe, do układania bezpośrednio w ziemi oraz w kanałach kablowych i na konstrukcjach (estakady) w miejscach o małym narażeniu na uszkodzenia mechaniczne. Zastosowany na izolację żył polietylen usieciowany pozwala na uzyskanie większej obciążalności żył (wyższa temperatura pracy) oraz mniejszej wagi i średnicy kabla w porównaniu do kabli z izolacją polwinitową. | [10 empty] | Zakłady Kablowe BITNER Sp. z o.o. | EM8849 | kabel sygnalizacyjny o izolacji XLPE i uniepalnionej powłoce PVC |  |  | BITNER | [6 empty] | true | true | 12 | PL | [11 empty] | n51B | no_discount_group | no_bonus_group | NOT_RELEVANT | NONE | NOT_RELEVANT | NONE | [33 empty] | 27.32.13.0 |  |  | 0 | 24 | 24 |  |  |  |  | 8544 49 99 | [8 empty] | EC003251 | KMT | KMT | 1 | 1 | [32 empty] | net_list | 73758 | PLN | 0.23 |  |  |  | 2025-07-24 |  |  | KMT | [13 empty] | https://bitner.com.pl/data/t4_text/649x234_085506241116_YnKSXS.JPG |  |  |  | https://bitner.com.pl/data/t4txt_photos/05125111216_BiT_YnKSXS_0,6_1_kV.pdf | [7 empty] | https://bitner.com.pl/data/t4txt_photos/09302070220_0173_1_UE_BITNER_BiT_YnKSXS.pdf
EM8130 | 5902956124333 |  |  | BiT YnKSXS 19G2,5 mm² 0,6/1kV | Kable przeznaczone do pracy w energetycznych urządzeniach kontrolnych, zabezpieczających, do obwodów sterowania, a także do zasilania w energię elektryczną. Nadają się do instalowania na stałe, do układania bezpośrednio w ziemi oraz w kanałach kablowych i na konstrukcjach (estakady) w miejscach o małym narażeniu na uszkodzenia mechaniczne. Zastosowany na izolację żył polietylen usieciowany pozwala na uzyskanie większej obciążalności żył (wyższa temperatura pracy) oraz mniejszej wagi i średnicy kabla w porównaniu do kabli z izolacją polwinitową. | [10 empty] | Zakłady Kablowe BITNER Sp. z o.o. | EM8130 | kabel sygnalizacyjny o izolacji XLPE i uniepalnionej powłoce PVC |  |  | BITNER | [6 empty] | true | true | 12 | PL | [11 empty] | n51B | no_discount_group | no_bonus_group | NOT_RELEVANT | NONE | NOT_RELEVANT | NONE | [33 empty] | 27.32.13.0 |  |  | 0 | 24 | 24 |  |  |  |  | 8544 49 99 | [8 empty] | EC003251 | KMT | KMT | 1 | 1 | [32 empty] | net_list | 99016 | PLN | 0.23 |  |  |  | 2025-07-24 |  |  | KMT | [13 empty] | https://bitner.com.pl/data/t4_text/649x234_085506241116_YnKSXS.JPG |  |  |  | https://bitner.com.pl/data/t4txt_photos/05125111216_BiT_YnKSXS_0,6_1_kV.pdf | [7 empty] | https://bitner.com.pl/data/t4txt_photos/09302070220_0173_1_UE_BITNER_BiT_YnKSXS.pdf
EM8131 | 5902956124340 |  |  | BiT YnKSXS 24G2,5 mm² 0,6/1kV | Kable przeznaczone do pracy w energetycznych urządzeniach kontrolnych, zabezpieczających, do obwodów sterowania, a także do zasilania w energię elektryczną. Nadają się do instalowania na stałe, do układania bezpośrednio w ziemi oraz w kanałach kablowych i na konstrukcjach (estakady) w miejscach o małym narażeniu na uszkodzenia mechaniczne. Zastosowany na izolację żył polietylen usieciowany pozwala na uzyskanie większej obciążalności żył (wyższa temperatura pracy) oraz mniejszej wagi i średnicy kabla w porównaniu do kabli z izolacją polwinitową. | [10 empty] | Zakłady Kablowe BITNER Sp. z o.o. | EM8131 | kabel sygnalizacyjny o izolacji XLPE i uniepalnionej powłoce PVC |  |  | BITNER | [6 empty] | true | true | 12 | PL | [11 empty] | n51B | no_discount_group | no_bonus_group | NOT_RELEVANT | NONE | NOT_RELEVANT | NONE | [33 empty] | 27.32.13.0 |  |  | 0 | 24 | 24 |  |  |  |  | 8544 49 99 | [8 empty] | EC003251 | KMT | KMT | 1 | 1 | [32 empty] | net_list | 124836 | PLN | 0.23 |  |  |  | 2025-07-24 |  |  | KMT | [13 empty] | https://bitner.com.pl/data/t4_text/649x234_085506241116_YnKSXS.JPG |  |  |  | https://bitner.com.pl/data/t4txt_photos/05125111216_BiT_YnKSXS_0,6_1_kV.pdf | [7 empty] | https://bitner.com.pl/data/t4txt_photos/09302070220_0173_1_UE_BITNER_BiT_YnKSXS.pdf
EM8132 | 5902956124357 |  |  | BiT YnKSXS 30G2,5 mm² 0,6/1kV | Kable przeznaczone do pracy w energetycznych urządzeniach kontrolnych, zabezpieczających, do obwodów sterowania, a także do zasilania w energię elektryczną. Nadają się do instalowania na stałe, do układania bezpośrednio w ziemi oraz w kanałach kablowych i na konstrukcjach (estakady) w miejscach o małym narażeniu na uszkodzenia mechaniczne. Zastosowany na izolację żył polietylen usieciowany pozwala na uzyskanie większej obciążalności żył (wyższa temperatura pracy) oraz mniejszej wagi i średnicy kabla w porównaniu do kabli z izolacją polwinitową. | [10 empty] | Zakłady Kablowe BITNER Sp. z o.o. | EM8132 | kabel sygnalizacyjny o izolacji XLPE i uniepalnionej powłoce PVC |  |  | BITNER | [6 empty] | true | true | 12 | PL | [11 empty] | n51B | no_discount_group | no_bonus_group | NOT_RELEVANT | NONE | NOT_RELEVANT | NONE | [33 empty] | 27.32.13.0 |  |  | 0 | 24 | 24 |  |  |  |  | 8544 49 99 | [8 empty] | EC003251 | KMT | KMT | 1 | 1 | [32 empty] | net_list | 154930 | PLN | 0.23 |  |  |  | 2025-07-24 |  |  | KMT | [13 empty] | https://bitner.com.pl/data/t4_text/649x234_085506241116_YnKSXS.JPG |  |  |  | https://bitner.com.pl/data/t4txt_photos/05125111216_BiT_YnKSXS_0,6_1_kV.pdf | [7 empty] | https://bitner.com.pl/data/t4txt_photos/09302070220_0173_1_UE_BITNER_BiT_YnKSXS.pdf
EM8133 | 5902956124364 |  |  | BiT YnKSXS 37G2,5 mm² 0,6/1kV | Kable przeznaczone do pracy w energetycznych urządzeniach kontrolnych, zabezpieczających, do obwodów sterowania, a także do zasilania w energię elektryczną. Nadają się do instalowania na stałe, do układania bezpośrednio w ziemi oraz w kanałach kablowych i na konstrukcjach (estakady) w miejscach o małym narażeniu na uszkodzenia mechaniczne. Zastosowany na izolację żył polietylen usieciowany pozwala na uzyskanie większej obciążalności żył (wyższa temperatura pracy) oraz mniejszej wagi i średnicy kabla w porównaniu do kabli z izolacją polwinitową. | [10 empty] | Zakłady Kablowe BITNER Sp. z o.o. | EM8133 | kabel sygnalizacyjny o izolacji XLPE i uniepalnionej powłoce PVC |  |  | BITNER | [6 empty] | true | true | 12 | PL | [11 empty] | n51B | no_discount_group | no_bonus_group | NOT_RELEVANT | NONE | NOT_RELEVANT | NONE | [33 empty] | 27.32.13.0 |  |  | 0 | 24 | 24 |  |  |  |  | 8544 49 99 | [8 empty] | EC003251 | KMT | KMT | 1 | 1 | [32 empty] | net_list | 190098 | PLN | 0.23 |  |  |  | 2025-07-24 |  |  | KMT | [13 empty] | https://bitner.com.pl/data/t4_text/649x234_085506241116_YnKSXS.JPG |  |  |  | https://bitner.com.pl/data/t4txt_photos/05125111216_BiT_YnKSXS_0,6_1_kV.pdf | [7 empty] | https://bitner.com.pl/data/t4txt_photos/09302070220_0173_1_UE_BITNER_BiT_YnKSXS.pdf
EM8134 | 5902956124371 |  |  | BiT YnKSXS 7G4,0 mm² 0,6/1kV | Kable przeznaczone do pracy w energetycznych urządzeniach kontrolnych, zabezpieczających, do obwodów sterowania, a także do zasilania w energię elektryczną. Nadają się do instalowania na stałe, do układania bezpośrednio w ziemi oraz w kanałach kablowych i na konstrukcjach (estakady) w miejscach o małym narażeniu na uszkodzenia mechaniczne. Zastosowany na izolację żył polietylen usieciowany pozwala na uzyskanie większej obciążalności żył (wyższa temperatura pracy) oraz mniejszej wagi i średnicy kabla w porównaniu do kabli z izolacją polwinitową. | [10 empty] | Zakłady Kablowe BITNER Sp. z o.o. | EM8134 | kabel sygnalizacyjny o izolacji XLPE i uniepalnionej powłoce PVC |  |  | BITNER | [6 empty] | true | true | 12 | PL | [11 empty] | n51B | no_discount_group | no_bonus_group | NOT_RELEVANT | NONE | NOT_RELEVANT | NONE | [33 empty] | 27.32.13.0 |  |  | 0 | 24 | 24 |  |  |  |  | 8544 49 99 | [8 empty] | EC003251 | KMT | KMT | 1 | 1 | [32 empty] | net_list | 58413 | PLN | 0.23 |  |  |  | 2025-07-24 |  |  | KMT | [13 empty] | https://bitner.com.pl/data/t4_text/649x234_085506241116_YnKSXS.JPG |  |  |  | https://bitner.com.pl/data/t4txt_photos/05125111216_BiT_YnKSXS_0,6_1_kV.pdf | [7 empty] | https://bitner.com.pl/data/t4txt_photos/09302070220_0173_1_UE_BITNER_BiT_YnKSXS.pdf
EM8135 | 5902956124388 |  |  | BiT YnKSXS 10G4,0 mm² 0,6/1kV | Kable przeznaczone do pracy w energetycznych urządzeniach kontrolnych, zabezpieczających, do obwodów sterowania, a także do zasilania w energię elektryczną. Nadają się do instalowania na stałe, do układania bezpośrednio w ziemi oraz w kanałach kablowych i na konstrukcjach (estakady) w miejscach o małym narażeniu na uszkodzenia mechaniczne. Zastosowany na izolację żył polietylen usieciowany pozwala na uzyskanie większej obciążalności żył (wyższa temperatura pracy) oraz mniejszej wagi i średnicy kabla w porównaniu do kabli z izolacją polwinitową. | [10 empty] | Zakłady Kablowe BITNER Sp. z o.o. | EM8135 | kabel sygnalizacyjny o izolacji XLPE i uniepalnionej powłoce PVC |  |  | BITNER | [6 empty] | true | true | 12 | PL | [11 empty] | n51B | no_discount_group | no_bonus_group | NOT_RELEVANT | NONE | NOT_RELEVANT | NONE | [33 empty] | 27.32.13.0 |  |  | 0 | 24 | 24 |  |  |  |  | 8544 49 99 | [8 empty] | EC003251 | KMT | KMT | 1 | 1 | [32 empty] | net_list | 83127 | PLN | 0.23 |  |  |  | 2025-07-24 |  |  | KMT | [13 empty] | https://bitner.com.pl/data/t4_text/649x234_085506241116_YnKSXS.JPG |  |  |  | https://bitner.com.pl/data/t4txt_photos/05125111216_BiT_YnKSXS_0,6_1_kV.pdf | [7 empty] | https://bitner.com.pl/data/t4txt_photos/09302070220_0173_1_UE_BITNER_BiT_YnKSXS.pdf
EM8136 | 5902956124395 |  |  | BiT YnKSXS 7G6,0 mm² 0,6/1kV | Kable przeznaczone do pracy w energetycznych urządzeniach kontrolnych, zabezpieczających, do obwodów sterowania, a także do zasilania w energię elektryczną. Nadają się do instalowania na stałe, do układania bezpośrednio w ziemi oraz w kanałach kablowych i na konstrukcjach (estakady) w miejscach o małym narażeniu na uszkodzenia mechaniczne. Zastosowany na izolację żył polietylen usieciowany pozwala na uzyskanie większej obciążalności żył (wyższa temperatura pracy) oraz mniejszej wagi i średnicy kabla w porównaniu do kabli z izolacją polwinitową. | [10 empty] | Zakłady Kablowe BITNER Sp. z o.o. | EM8136 | kabel sygnalizacyjny o izolacji XLPE i uniepalnionej powłoce PVC |  |  | BITNER | [6 empty] | true | true | 12 | PL | [11 empty] | n51B | no_discount_group | no_bonus_group | NOT_RELEVANT | NONE | NOT_RELEVANT | NONE | [33 empty] | 27.32.13.0 |  |  | 0 | 24 | 24 |  |  |  |  | 8544 49 99 | [8 empty] | EC003251 | KMT | KMT | 1 | 1 | [32 empty] | net_list | 83798 | PLN | 0.23 |  |  |  | 2025-07-24 |  |  | KMT | [13 empty] | https://bitner.com.pl/data/t4_text/649x234_085506241116_YnKSXS.JPG |  |  |  | https://bitner.com.pl/data/t4txt_photos/05125111216_BiT_YnKSXS_0,6_1_kV.pdf | [7 empty] | https://bitner.com.pl/data/t4txt_photos/09302070220_0173_1_UE_BITNER_BiT_YnKSXS.pdf
EM8137 | 5902956124401 |  |  | BiT YnKSXS 10G6,0 mm² 0,6/1kV | Kable przeznaczone do pracy w energetycznych urządzeniach kontrolnych, zabezpieczających, do obwodów sterowania, a także do zasilania w energię elektryczną. Nadają się do instalowania na stałe, do układania bezpośrednio w ziemi oraz w kanałach kablowych i na konstrukcjach (estakady) w miejscach o małym narażeniu na uszkodzenia mechaniczne. Zastosowany na izolację żył polietylen usieciowany pozwala na uzyskanie większej obciążalności żył (wyższa temperatura pracy) oraz mniejszej wagi i średnicy kabla w porównaniu do kabli z izolacją polwinitową. | [10 empty] | Zakłady Kablowe BITNER Sp. z o.o. | EM8137 | kabel sygnalizacyjny o izolacji XLPE i uniepalnionej powłoce PVC |  |  | BITNER | [6 empty] | true | true | 12 | PL | [11 empty] | n51B | no_discount_group | no_bonus_group | NOT_RELEVANT | NONE | NOT_RELEVANT | NONE | [33 empty] | 27.32.13.0 |  |  | 0 | 24 | 24 |  |  |  |  | 8544 49 99 | [8 empty] | EC003251 | KMT | KMT | 1 | 1 | [32 empty] | net_list | 119395 | PLN | 0.23 |  |  |  | 2025-07-24 |  |  | KMT | [13 empty] | https://bitner.com.pl/data/t4_text/649x234_085506241116_YnKSXS.JPG |  |  |  | https://bitner.com.pl/data/t4txt_photos/05125111216_BiT_YnKSXS_0,6_1_kV.pdf | [7 empty] | https://bitner.com.pl/data/t4txt_photos/09302070220_0173_1_UE_BITNER_BiT_YnKSXS.pdf
EM8138 | 5902956124418 |  |  | BiT YnKSXS 7G10 mm² 0,6/1kV | Kable przeznaczone do pracy w energetycznych urządzeniach kontrolnych, zabezpieczających, do obwodów sterowania, a także do zasilania w energię elektryczną. Nadają się do instalowania na stałe, do układania bezpośrednio w ziemi oraz w kanałach kablowych i na konstrukcjach (estakady) w miejscach o małym narażeniu na uszkodzenia mechaniczne. Zastosowany na izolację żył polietylen usieciowany pozwala na uzyskanie większej obciążalności żył (wyższa temperatura pracy) oraz mniejszej wagi i średnicy kabla w porównaniu do kabli z izolacją polwinitową. | [10 empty] | Zakłady Kablowe BITNER Sp. z o.o. | EM8138 | kabel sygnalizacyjny o izolacji XLPE i uniepalnionej powłoce PVC |  |  | BITNER | [6 empty] | true | true | 12 | PL | [11 empty] | n51B | no_discount_group | no_bonus_group | NOT_RELEVANT | NONE | NOT_RELEVANT | NONE | [33 empty] | 27.32.13.0 |  |  | 0 | 24 | 24 |  |  |  |  | 8544 49 99 | [8 empty] | EC003251 | KMT | KMT | 1 | 1 | [32 empty] | net_list | 140253 | PLN | 0.23 |  |  |  | 2025-07-24 |  |  | KMT | [13 empty] | https://bitner.com.pl/data/t4_text/649x234_085506241116_YnKSXS.JPG |  |  |  | https://bitner.com.pl/data/t4txt_photos/05125111216_BiT_YnKSXS_0,6_1_kV.pdf | [7 empty] | https://bitner.com.pl/data/t4txt_photos/09302070220_0173_1_UE_BITNER_BiT_YnKSXS.pdf
EM8139 | 5902956124425 |  |  | BiT YnKSXS 10G10 mm² 0,6/1kV | Kable przeznaczone do pracy w energetycznych urządzeniach kontrolnych, zabezpieczających, do obwodów sterowania, a także do zasilania w energię elektryczną. Nadają się do instalowania na stałe, do układania bezpośrednio w ziemi oraz w kanałach kablowych i na konstrukcjach (estakady) w miejscach o małym narażeniu na uszkodzenia mechaniczne. Zastosowany na izolację żył polietylen usieciowany pozwala na uzyskanie większej obciążalności żył (wyższa temperatura pracy) oraz mniejszej wagi i średnicy kabla w porównaniu do kabli z izolacją polwinitową. | [10 empty] | Zakłady Kablowe BITNER Sp. z o.o. | EM8139 | kabel sygnalizacyjny o izolacji XLPE i uniepalnionej powłoce PVC |  |  | BITNER | [6 empty] | true | true | 12 | PL | [11 empty] | n51B | no_discount_group | no_bonus_group | NOT_RELEVANT | NONE | NOT_RELEVANT | NONE | [33 empty] | 27.32.13.0 |  |  | 0 | 24 | 24 |  |  |  |  | 8544 49 99 | [8 empty] | EC003251 | KMT | KMT | 1 | 1 | [32 empty] | net_list | 200017 | PLN | 0.23 |  |  |  | 2025-07-24 |  |  | KMT | [13 empty] | https://bitner.com.pl/data/t4_text/649x234_085506241116_YnKSXS.JPG |  |  |  | https://bitner.com.pl/data/t4txt_photos/05125111216_BiT_YnKSXS_0,6_1_kV.pdf | [7 empty] | https://bitner.com.pl/data/t4txt_photos/09302070220_0173_1_UE_BITNER_BiT_YnKSXS.pdf
EM8650 | 5902956123435 |  |  | BiT YnKSY 7G1,0 mm² 0,6/1kV | Kable przeznaczone do pracy w energetycznych urządzeniach kontrolnych, zabezpieczających, do obwodów sterowania, a także do zasilania w energię elektryczną. Kable nadają się do instalowania na stałe, do układania bezpośrednio w ziemi oraz w kanałach kablowych i na konstrukcjach (estakady) w miejscach o małym narażeniu na uszkodzenia mechaniczne. | [10 empty] | Zakłady Kablowe BITNER Sp. z o.o. | EM8650 | Uniepalnione kable sygnalizacyjne, 0,6/1kV |  |  | BITNER | [6 empty] | true | true | 12 | PL | [11 empty] | n51 | no_discount_group | no_bonus_group | NOT_RELEVANT | NONE | NOT_RELEVANT | NONE | [33 empty] | 27.32.13.0 |  |  | 0 | 24 | 24 |  |  |  |  | 8544 49 99 | [8 empty] | EC003251 | KMT | KMT | 1 | 1 | [32 empty] | net_list | 15941 | PLN | 0.23 |  |  |  | 2025-07-24 |  |  | KMT | [13 empty] | https://bitner.com.pl/data/t4_text/649x234_085321241116_YnKSY.JPG |  |  |  | https://bitner.com.pl/data/t4txt_photos/024034260320_BiT%20YnKSY.pdf | [7 empty] | https://bitner.com.pl/data/t4txt_photos/09280770220_0174_1_UE_BITNER_BiT_YnKSY.pdf
EM8651 | 5902956123442 |  |  | BiT YnKSY 10G1,0 mm² 0,6/1kV | Kable przeznaczone do pracy w energetycznych urządzeniach kontrolnych, zabezpieczających, do obwodów sterowania, a także do zasilania w energię elektryczną. Kable nadają się do instalowania na stałe, do układania bezpośrednio w ziemi oraz w kanałach kablowych i na konstrukcjach (estakady) w miejscach o małym narażeniu na uszkodzenia mechaniczne. | [10 empty] | Zakłady Kablowe BITNER Sp. z o.o. | EM8651 | Uniepalnione kable sygnalizacyjne, 0,6/1kV |  |  | BITNER | [6 empty] | true | true | 12 | PL | [11 empty] | n51 | no_discount_group | no_bonus_group | NOT_RELEVANT | NONE | NOT_RELEVANT | NONE | [33 empty] | 27.32.13.0 |  |  | 0 | 24 | 24 |  |  |  |  | 8544 49 99 | [8 empty] | EC003251 | KMT | KMT | 1 | 1 | [32 empty] | net_list | 23573 | PLN | 0.23 |  |  |  | 2025-07-24 |  |  | KMT | [13 empty] | https://bitner.com.pl/data/t4_text/649x234_085321241116_YnKSY.JPG |  |  |  | https://bitner.com.pl/data/t4txt_photos/024034260320_BiT%20YnKSY.pdf | [7 empty] | https://bitner.com.pl/data/t4txt_photos/09280770220_0174_1_UE_BITNER_BiT_YnKSY.pdf
EM8652 | 5902956284167 |  |  | BiT YnKSY 12G1,0 mm² 0,6/1kV | Kable przeznaczone do pracy w energetycznych urządzeniach kontrolnych, zabezpieczających, do obwodów sterowania, a także do zasilania w energię elektryczną. Kable nadają się do instalowania na stałe, do układania bezpośrednio w ziemi oraz w kanałach kablowych i na konstrukcjach (estakady) w miejscach o małym narażeniu na uszkodzenia mechaniczne. | [10 empty] | Zakłady Kablowe BITNER Sp. z o.o. | EM8652 | Uniepalnione kable sygnalizacyjne, 0,6/1kV |  |  | BITNER | [6 empty] | true | true | 12 | PL | [11 empty] | n51 | no_discount_group | no_bonus_group | NOT_RELEVANT | NONE | NOT_RELEVANT | NONE | [33 empty] | 27.32.13.0 |  |  | 0 | 24 | 24 |  |  |  |  | 8544 49 99 | [8 empty] | EC003251 | KMT | KMT | 1 | 1 | [32 empty] | net_list | 26362 | PLN | 0.23 |  |  |  | 2025-07-24 |  |  | KMT | [13 empty] | https://bitner.com.pl/data/t4_text/649x234_085321241116_YnKSY.JPG |  |  |  | https://bitner.com.pl/data/t4txt_photos/024034260320_BiT%20YnKSY.pdf | [7 empty] | https://bitner.com.pl/data/t4txt_photos/09280770220_0174_1_UE_BITNER_BiT_YnKSY.pdf
EM8653 | 5902956123459 |  |  | BiT YnKSY 14G1,0 mm² 0,6/1kV | Kable przeznaczone do pracy w energetycznych urządzeniach kontrolnych, zabezpieczających, do obwodów sterowania, a także do zasilania w energię elektryczną. Kable nadają się do instalowania na stałe, do układania bezpośrednio w ziemi oraz w kanałach kablowych i na konstrukcjach (estakady) w miejscach o małym narażeniu na uszkodzenia mechaniczne. | [10 empty] | Zakłady Kablowe BITNER Sp. z o.o. | EM8653 | Uniepalnione kable sygnalizacyjne, 0,6/1kV |  |  | BITNER | [6 empty] | true | true | 12 | PL | [11 empty] | n51 | no_discount_group | no_bonus_group | NOT_RELEVANT | NONE | NOT_RELEVANT | NONE | [33 empty] | 27.32.13.0 |  |  | 0 | 24 | 24 |  |  |  |  | 8544 49 99 | [8 empty] | EC003251 | KMT | KMT | 1 | 1 | [32 empty] | net_list | 30318 | PLN | 0.23 |  |  |  | 2025-07-24 |  |  | KMT | [13 empty] | https://bitner.com.pl/data/t4_text/649x234_085321241116_YnKSY.JPG |  |  |  | https://bitner.com.pl/data/t4txt_photos/024034260320_BiT%20YnKSY.pdf | [7 empty] | https://bitner.com.pl/data/t4txt_photos/09280770220_0174_1_UE_BITNER_BiT_YnKSY.pdf
EM8654 | 5902956284174 |  |  | BiT YnKSY 16G1,0 mm² 0,6/1kV | Kable przeznaczone do pracy w energetycznych urządzeniach kontrolnych, zabezpieczających, do obwodów sterowania, a także do zasilania w energię elektryczną. Kable nadają się do instalowania na stałe, do układania bezpośrednio w ziemi oraz w kanałach kablowych i na konstrukcjach (estakady) w miejscach o małym narażeniu na uszkodzenia mechaniczne. | [10 empty] | Zakłady Kablowe BITNER Sp. z o.o. | EM8654 | Uniepalnione kable sygnalizacyjne, 0,6/1kV |  |  | BITNER | [6 empty] | true | true | 12 | PL | [11 empty] | n51 | no_discount_group | no_bonus_group | NOT_RELEVANT | NONE | NOT_RELEVANT | NONE | [33 empty] | 27.32.13.0 |  |  | 0 | 24 | 24 |  |  |  |  | 8544 49 99 | [8 empty] | EC003251 | KMT | KMT | 1 | 1 | [32 empty] | net_list | 34438 | PLN | 0.23 |  |  |  | 2025-07-24 |  |  | KMT | [13 empty] | https://bitner.com.pl/data/t4_text/649x234_085321241116_YnKSY.JPG |  |  |  | https://bitner.com.pl/data/t4txt_photos/024034260320_BiT%20YnKSY.pdf | [7 empty] | https://bitner.com.pl/data/t4txt_photos/09280770220_0174_1_UE_BITNER_BiT_YnKSY.pdf
EM8655 | 5902956123466 |  |  | BiT YnKSY 19G1,0 mm² 0,6/1kV | Kable przeznaczone do pracy w energetycznych urządzeniach kontrolnych, zabezpieczających, do obwodów sterowania, a także do zasilania w energię elektryczną. Kable nadają się do instalowania na stałe, do układania bezpośrednio w ziemi oraz w kanałach kablowych i na konstrukcjach (estakady) w miejscach o małym narażeniu na uszkodzenia mechaniczne. | [10 empty] | Zakłady Kablowe BITNER Sp. z o.o. | EM8655 | Uniepalnione kable sygnalizacyjne, 0,6/1kV |  |  | BITNER | [6 empty] | true | true | 12 | PL | [11 empty] | n51 | no_discount_group | no_bonus_group | NOT_RELEVANT | NONE | NOT_RELEVANT | NONE | [33 empty] | 27.32.13.0 |  |  | 0 | 24 | 24 |  |  |  |  | 8544 49 99 | [8 empty] | EC003251 | KMT | KMT | 1 | 1 | [32 empty] | net_list | 40329 | PLN | 0.23 |  |  |  | 2025-07-24 |  |  | KMT | [13 empty] | https://bitner.com.pl/data/t4_text/649x234_085321241116_YnKSY.JPG |  |  |  | https://bitner.com.pl/data/t4txt_photos/024034260320_BiT%20YnKSY.pdf | [7 empty] | https://bitner.com.pl/data/t4txt_photos/09280770220_0174_1_UE_BITNER_BiT_YnKSY.pdf
EM8657 | 5902956123473 |  |  | BiT YnKSY 24G1,0 mm² 0,6/1kV | Kable przeznaczone do pracy w energetycznych urządzeniach kontrolnych, zabezpieczających, do obwodów sterowania, a także do zasilania w energię elektryczną. Kable nadają się do instalowania na stałe, do układania bezpośrednio w ziemi oraz w kanałach kablowych i na konstrukcjach (estakady) w miejscach o małym narażeniu na uszkodzenia mechaniczne. | [10 empty] | Zakłady Kablowe BITNER Sp. z o.o. | EM8657 | Uniepalnione kable sygnalizacyjne, 0,6/1kV |  |  | BITNER | [6 empty] | true | true | 12 | PL | [11 empty] | n51 | no_discount_group | no_bonus_group | NOT_RELEVANT | NONE | NOT_RELEVANT | NONE | [33 empty] | 27.32.13.0 |  |  | 0 | 24 | 24 |  |  |  |  | 8544 49 99 | [8 empty] | EC003251 | KMT | KMT | 1 | 1 | [32 empty] | net_list | 50746 | PLN | 0.23 |  |  |  | 2025-07-24 |  |  | KMT | [13 empty] | https://bitner.com.pl/data/t4_text/649x234_085321241116_YnKSY.JPG |  |  |  | https://bitner.com.pl/data/t4txt_photos/024034260320_BiT%20YnKSY.pdf | [7 empty] | https://bitner.com.pl/data/t4txt_photos/09280770220_0174_1_UE_BITNER_BiT_YnKSY.pdf
EM8658 | 5902956123480 |  |  | BiT YnKSY 30G1,0 mm² 0,6/1kV | Kable przeznaczone do pracy w energetycznych urządzeniach kontrolnych, zabezpieczających, do obwodów sterowania, a także do zasilania w energię elektryczną. Kable nadają się do instalowania na stałe, do układania bezpośrednio w ziemi oraz w kanałach kablowych i na konstrukcjach (estakady) w miejscach o małym narażeniu na uszkodzenia mechaniczne. | [10 empty] | Zakłady Kablowe BITNER Sp. z o.o. | EM8658 | Uniepalnione kable sygnalizacyjne, 0,6/1kV |  |  | BITNER | [6 empty] | true | true | 12 | PL | [11 empty] | n51 | no_discount_group | no_bonus_group | NOT_RELEVANT | NONE | NOT_RELEVANT | NONE | [33 empty] | 27.32.13.0 |  |  | 0 | 24 | 24 |  |  |  |  | 8544 49 99 | [8 empty] | EC003251 | KMT | KMT | 1 | 1 | [32 empty] | net_list | 62700 | PLN | 0.23 |  |  |  | 2025-07-24 |  |  | KMT | [13 empty] | https://bitner.com.pl/data/t4_text/649x234_085321241116_YnKSY.JPG |  |  |  | https://bitner.com.pl/data/t4txt_photos/024034260320_BiT%20YnKSY.pdf | [7 empty] | https://bitner.com.pl/data/t4txt_photos/09280770220_0174_1_UE_BITNER_BiT_YnKSY.pdf
EM8659 | 5902956123497 |  |  | BiT YnKSY 37G1,0 mm² 0,6/1kV | Kable przeznaczone do pracy w energetycznych urządzeniach kontrolnych, zabezpieczających, do obwodów sterowania, a także do zasilania w energię elektryczną. Kable nadają się do instalowania na stałe, do układania bezpośrednio w ziemi oraz w kanałach kablowych i na konstrukcjach (estakady) w miejscach o małym narażeniu na uszkodzenia mechaniczne. | [10 empty] | Zakłady Kablowe BITNER Sp. z o.o. | EM8659 | Uniepalnione kable sygnalizacyjne, 0,6/1kV |  |  | BITNER | [6 empty] | true | true | 12 | PL | [11 empty] | n51 | no_discount_group | no_bonus_group | NOT_RELEVANT | NONE | NOT_RELEVANT | NONE | [33 empty] | 27.32.13.0 |  |  | 0 | 24 | 24 |  |  |  |  | 8544 49 99 | [8 empty] | EC003251 | KMT | KMT | 1 | 1 | [32 empty] | net_list | 76653 | PLN | 0.23 |  |  |  | 2025-07-24 |  |  | KMT | [13 empty] | https://bitner.com.pl/data/t4_text/649x234_085321241116_YnKSY.JPG |  |  |  | https://bitner.com.pl/data/t4txt_photos/024034260320_BiT%20YnKSY.pdf | [7 empty] | https://bitner.com.pl/data/t4txt_photos/09280770220_0174_1_UE_BITNER_BiT_YnKSY.pdf
EM8660 | 5902956123503 |  |  | BiT YnKSY 48G1,0 mm² 0,6/1kV | Kable przeznaczone do pracy w energetycznych urządzeniach kontrolnych, zabezpieczających, do obwodów sterowania, a także do zasilania w energię elektryczną. Kable nadają się do instalowania na stałe, do układania bezpośrednio w ziemi oraz w kanałach kablowych i na konstrukcjach (estakady) w miejscach o małym narażeniu na uszkodzenia mechaniczne. | [10 empty] | Zakłady Kablowe BITNER Sp. z o.o. | EM8660 | Uniepalnione kable sygnalizacyjne, 0,6/1kV |  |  | BITNER | [6 empty] | true | true | 12 | PL | [11 empty] | n51 | no_discount_group | no_bonus_group | NOT_RELEVANT | NONE | NOT_RELEVANT | NONE | [33 empty] | 27.32.13.0 |  |  | 0 | 24 | 24 |  |  |  |  | 8544 49 99 | [8 empty] | EC003251 | KMT | KMT | 1 | 1 | [32 empty] | net_list | 97858 | PLN | 0.23 |  |  |  | 2025-07-24 |  |  | KMT | [13 empty] | https://bitner.com.pl/data/t4_text/649x234_085321241116_YnKSY.JPG |  |  |  | https://bitner.com.pl/data/t4txt_photos/024034260320_BiT%20YnKSY.pdf | [7 empty] | https://bitner.com.pl/data/t4txt_photos/09280770220_0174_1_UE_BITNER_BiT_YnKSY.pdf
EM8661 | 5902956123510 |  |  | BiT YnKSY 61G1,0 mm² 0,6/1kV | Kable przeznaczone do pracy w energetycznych urządzeniach kontrolnych, zabezpieczających, do obwodów sterowania, a także do zasilania w energię elektryczną. Kable nadają się do instalowania na stałe, do układania bezpośrednio w ziemi oraz w kanałach kablowych i na konstrukcjach (estakady) w miejscach o małym narażeniu na uszkodzenia mechaniczne. | [10 empty] | Zakłady Kablowe BITNER Sp. z o.o. | EM8661 | Uniepalnione kable sygnalizacyjne, 0,6/1kV |  |  | BITNER | [6 empty] | true | true | 12 | PL | [11 empty] | n51B | no_discount_group | no_bonus_group | NOT_RELEVANT | NONE | NOT_RELEVANT | NONE | [33 empty] | 27.32.13.0 |  |  | 0 | 24 | 24 |  |  |  |  | 8544 49 99 | [8 empty] | EC003251 | KMT | KMT | 1 | 1 | [32 empty] | net_list | 124679 | PLN | 0.23 |  |  |  | 2025-07-24 |  |  | KMT | [13 empty] | https://bitner.com.pl/data/t4_text/649x234_085321241116_YnKSY.JPG |  |  |  | https://bitner.com.pl/data/t4txt_photos/024034260320_BiT%20YnKSY.pdf | [7 empty] | https://bitner.com.pl/data/t4txt_photos/09280770220_0174_1_UE_BITNER_BiT_YnKSY.pdf
EM8662 | 5902956123527 |  |  | BiT YnKSY 75G1,0 mm² 0,6/1kV | Kable przeznaczone do pracy w energetycznych urządzeniach kontrolnych, zabezpieczających, do obwodów sterowania, a także do zasilania w energię elektryczną. Kable nadają się do instalowania na stałe, do układania bezpośrednio w ziemi oraz w kanałach kablowych i na konstrukcjach (estakady) w miejscach o małym narażeniu na uszkodzenia mechaniczne. | [10 empty] | Zakłady Kablowe BITNER Sp. z o.o. | EM8662 | Uniepalnione kable sygnalizacyjne, 0,6/1kV |  |  | BITNER | [6 empty] | true | true | 12 | PL | [11 empty] | n51B | no_discount_group | no_bonus_group | NOT_RELEVANT | NONE | NOT_RELEVANT | NONE | [33 empty] | 27.32.13.0 |  |  | 0 | 24 | 24 |  |  |  |  | 8544 49 99 | [8 empty] | EC003251 | KMT | KMT | 1 | 1 | [32 empty] | net_list | 143536 | PLN | 0.23 |  |  |  | 2025-07-24 |  |  | KMT | [13 empty] | https://bitner.com.pl/data/t4_text/649x234_085321241116_YnKSY.JPG |  |  |  | https://bitner.com.pl/data/t4txt_photos/024034260320_BiT%20YnKSY.pdf | [7 empty] | https://bitner.com.pl/data/t4txt_photos/09280770220_0174_1_UE_BITNER_BiT_YnKSY.pdf
EM8663 | 5902956123534 |  |  | BiT YnKSY 7G1,5 mm² 0,6/1kV | Kable przeznaczone do pracy w energetycznych urządzeniach kontrolnych, zabezpieczających, do obwodów sterowania, a także do zasilania w energię elektryczną. Kable nadają się do instalowania na stałe, do układania bezpośrednio w ziemi oraz w kanałach kablowych i na konstrukcjach (estakady) w miejscach o małym narażeniu na uszkodzenia mechaniczne. | [10 empty] | Zakłady Kablowe BITNER Sp. z o.o. | EM8663 | Uniepalnione kable sygnalizacyjne, 0,6/1kV |  |  | BITNER | [6 empty] | true | true | 12 | PL | [11 empty] | n51 | no_discount_group | no_bonus_group | NOT_RELEVANT | NONE | NOT_RELEVANT | NONE | [33 empty] | 27.32.13.0 |  |  | 0 | 24 | 24 |  |  |  |  | 8544 49 99 | [8 empty] | EC003251 | KMT | KMT | 1 | 1 | [32 empty] | net_list | 22083 | PLN | 0.23 |  |  |  | 2025-07-24 |  |  | KMT | [13 empty] | https://bitner.com.pl/data/t4_text/649x234_085321241116_YnKSY.JPG |  |  |  | https://bitner.com.pl/data/t4txt_photos/024034260320_BiT%20YnKSY.pdf | [7 empty] | https://bitner.com.pl/data/t4txt_photos/09280770220_0174_1_UE_BITNER_BiT_YnKSY.pdf
EM8664 | 5902956123541 |  |  | BiT YnKSY 10G1,5 mm² 0,6/1kV | Kable przeznaczone do pracy w energetycznych urządzeniach kontrolnych, zabezpieczających, do obwodów sterowania, a także do zasilania w energię elektryczną. Kable nadają się do instalowania na stałe, do układania bezpośrednio w ziemi oraz w kanałach kablowych i na konstrukcjach (estakady) w miejscach o małym narażeniu na uszkodzenia mechaniczne. | [10 empty] | Zakłady Kablowe BITNER Sp. z o.o. | EM8664 | Uniepalnione kable sygnalizacyjne, 0,6/1kV |  |  | BITNER | [6 empty] | true | true | 12 | PL | [11 empty] | n51 | no_discount_group | no_bonus_group | NOT_RELEVANT | NONE | NOT_RELEVANT | NONE | [33 empty] | 27.32.13.0 |  |  | 0 | 24 | 24 |  |  |  |  | 8544 49 99 | [8 empty] | EC003251 | KMT | KMT | 1 | 1 | [32 empty] | net_list | 31639 | PLN | 0.23 |  |  |  | 2025-07-24 |  |  | KMT | [13 empty] | https://bitner.com.pl/data/t4_text/649x234_085321241116_YnKSY.JPG |  |  |  | https://bitner.com.pl/data/t4txt_photos/024034260320_BiT%20YnKSY.pdf | [7 empty] | https://bitner.com.pl/data/t4txt_photos/09280770220_0174_1_UE_BITNER_BiT_YnKSY.pdf
EM8665 | 5902956284198 |  |  | BiT YnKSY 12G1,5 mm² 0,6/1kV | Kable przeznaczone do pracy w energetycznych urządzeniach kontrolnych, zabezpieczających, do obwodów sterowania, a także do zasilania w energię elektryczną. Kable nadają się do instalowania na stałe, do układania bezpośrednio w ziemi oraz w kanałach kablowych i na konstrukcjach (estakady) w miejscach o małym narażeniu na uszkodzenia mechaniczne. | [10 empty] | Zakłady Kablowe BITNER Sp. z o.o. | EM8665 | Uniepalnione kable sygnalizacyjne, 0,6/1kV |  |  | BITNER | [6 empty] | true | true | 12 | PL | [11 empty] | n51 | no_discount_group | no_bonus_group | NOT_RELEVANT | NONE | NOT_RELEVANT | NONE | [33 empty] | 27.32.13.0 |  |  | 0 | 24 | 24 |  |  |  |  | 8544 49 99 | [8 empty] | EC003251 | KMT | KMT | 1 | 1 | [32 empty] | net_list | 36751 | PLN | 0.23 |  |  |  | 2025-07-24 |  |  | KMT | [13 empty] | https://bitner.com.pl/data/t4_text/649x234_085321241116_YnKSY.JPG |  |  |  | https://bitner.com.pl/data/t4txt_photos/024034260320_BiT%20YnKSY.pdf | [7 empty] | https://bitner.com.pl/data/t4txt_photos/09280770220_0174_1_UE_BITNER_BiT_YnKSY.pdf
EM8666 | 5902956123558 |  |  | BiT YnKSY 14G1,5 mm² 0,6/1kV | Kable przeznaczone do pracy w energetycznych urządzeniach kontrolnych, zabezpieczających, do obwodów sterowania, a także do zasilania w energię elektryczną. Kable nadają się do instalowania na stałe, do układania bezpośrednio w ziemi oraz w kanałach kablowych i na konstrukcjach (estakady) w miejscach o małym narażeniu na uszkodzenia mechaniczne. | [10 empty] | Zakłady Kablowe BITNER Sp. z o.o. | EM8666 | Uniepalnione kable sygnalizacyjne, 0,6/1kV |  |  | BITNER | [6 empty] | true | true | 12 | PL | [11 empty] | n51 | no_discount_group | no_bonus_group | NOT_RELEVANT | NONE | NOT_RELEVANT | NONE | [33 empty] | 27.32.13.0 |  |  | 0 | 24 | 24 |  |  |  |  | 8544 49 99 | [8 empty] | EC003251 | KMT | KMT | 1 | 1 | [32 empty] | net_list | 42114 | PLN | 0.23 |  |  |  | 2025-07-24 |  |  | KMT | [13 empty] | https://bitner.com.pl/data/t4_text/649x234_085321241116_YnKSY.JPG |  |  |  | https://bitner.com.pl/data/t4txt_photos/024034260320_BiT%20YnKSY.pdf | [7 empty] | https://bitner.com.pl/data/t4txt_photos/09280770220_0174_1_UE_BITNER_BiT_YnKSY.pdf
EM8667 | 5902956284204 |  |  | BiT YnKSY 16G1,5 mm² 0,6/1kV | Kable przeznaczone do pracy w energetycznych urządzeniach kontrolnych, zabezpieczających, do obwodów sterowania, a także do zasilania w energię elektryczną. Kable nadają się do instalowania na stałe, do układania bezpośrednio w ziemi oraz w kanałach kablowych i na konstrukcjach (estakady) w miejscach o małym narażeniu na uszkodzenia mechaniczne. | [10 empty] | Zakłady Kablowe BITNER Sp. z o.o. | EM8667 | Uniepalnione kable sygnalizacyjne, 0,6/1kV |  |  | BITNER | [6 empty] | true | true | 12 | PL | [11 empty] | n51 | no_discount_group | no_bonus_group | NOT_RELEVANT | NONE | NOT_RELEVANT | NONE | [33 empty] | 27.32.13.0 |  |  | 0 | 24 | 24 |  |  |  |  | 8544 49 99 | [8 empty] | EC003251 | KMT | KMT | 1 | 1 | [32 empty] | net_list | 48373 | PLN | 0.23 |  |  |  | 2025-07-24 |  |  | KMT | [13 empty] | https://bitner.com.pl/data/t4_text/649x234_085321241116_YnKSY.JPG |  |  |  | https://bitner.com.pl/data/t4txt_photos/024034260320_BiT%20YnKSY.pdf | [7 empty] | https://bitner.com.pl/data/t4txt_photos/09280770220_0174_1_UE_BITNER_BiT_YnKSY.pdf
EM8668 | 5902956123565 |  |  | BiT YnKSY 19G1,5 mm² 0,6/1kV | Kable przeznaczone do pracy w energetycznych urządzeniach kontrolnych, zabezpieczających, do obwodów sterowania, a także do zasilania w energię elektryczną. Kable nadają się do instalowania na stałe, do układania bezpośrednio w ziemi oraz w kanałach kablowych i na konstrukcjach (estakady) w miejscach o małym narażeniu na uszkodzenia mechaniczne. | [10 empty] | Zakłady Kablowe BITNER Sp. z o.o. | EM8668 | Uniepalnione kable sygnalizacyjne, 0,6/1kV |  |  | BITNER | [6 empty] | true | true | 12 | PL | [11 empty] | n51 | no_discount_group | no_bonus_group | NOT_RELEVANT | NONE | NOT_RELEVANT | NONE | [33 empty] | 27.32.13.0 |  |  | 0 | 24 | 24 |  |  |  |  | 8544 49 99 | [8 empty] | EC003251 | KMT | KMT | 1 | 1 | [32 empty] | net_list | 55968 | PLN | 0.23 |  |  |  | 2025-07-24 |  |  | KMT | [13 empty] | https://bitner.com.pl/data/t4_text/649x234_085321241116_YnKSY.JPG |  |  |  | https://bitner.com.pl/data/t4txt_photos/024034260320_BiT%20YnKSY.pdf | [7 empty] | https://bitner.com.pl/data/t4txt_photos/09280770220_0174_1_UE_BITNER_BiT_YnKSY.pdf
EM8670 | 5902956123572 |  |  | BiT YnKSY 24G1,5 mm² 0,6/1kV | Kable przeznaczone do pracy w energetycznych urządzeniach kontrolnych, zabezpieczających, do obwodów sterowania, a także do zasilania w energię elektryczną. Kable nadają się do instalowania na stałe, do układania bezpośrednio w ziemi oraz w kanałach kablowych i na konstrukcjach (estakady) w miejscach o małym narażeniu na uszkodzenia mechaniczne. | [10 empty] | Zakłady Kablowe BITNER Sp. z o.o. | EM8670 | Uniepalnione kable sygnalizacyjne, 0,6/1kV |  |  | BITNER | [6 empty] | true | true | 12 | PL | [11 empty] | n51 | no_discount_group | no_bonus_group | NOT_RELEVANT | NONE | NOT_RELEVANT | NONE | [33 empty] | 27.32.13.0 |  |  | 0 | 24 | 24 |  |  |  |  | 8544 49 99 | [8 empty] | EC003251 | KMT | KMT | 1 | 1 | [32 empty] | net_list | 70401 | PLN | 0.23 |  |  |  | 2025-07-24 |  |  | KMT | [13 empty] | https://bitner.com.pl/data/t4_text/649x234_085321241116_YnKSY.JPG |  |  |  | https://bitner.com.pl/data/t4txt_photos/024034260320_BiT%20YnKSY.pdf | [7 empty] | https://bitner.com.pl/data/t4txt_photos/09280770220_0174_1_UE_BITNER_BiT_YnKSY.pdf
EM8671 | 5902956123589 |  |  | BiT YnKSY 30G1,5 mm² 0,6/1kV | Kable przeznaczone do pracy w energetycznych urządzeniach kontrolnych, zabezpieczających, do obwodów sterowania, a także do zasilania w energię elektryczną. Kable nadają się do instalowania na stałe, do układania bezpośrednio w ziemi oraz w kanałach kablowych i na konstrukcjach (estakady) w miejscach o małym narażeniu na uszkodzenia mechaniczne. | [10 empty] | Zakłady Kablowe BITNER Sp. z o.o. | EM8671 | Uniepalnione kable sygnalizacyjne, 0,6/1kV |  |  | BITNER | [6 empty] | true | true | 12 | PL | [11 empty] | n51 | no_discount_group | no_bonus_group | NOT_RELEVANT | NONE | NOT_RELEVANT | NONE | [33 empty] | 27.32.13.0 |  |  | 0 | 24 | 24 |  |  |  |  | 8544 49 99 | [8 empty] | EC003251 | KMT | KMT | 1 | 1 | [32 empty] | net_list | 86697 | PLN | 0.23 |  |  |  | 2025-07-24 |  |  | KMT | [13 empty] | https://bitner.com.pl/data/t4_text/649x234_085321241116_YnKSY.JPG |  |  |  | https://bitner.com.pl/data/t4txt_photos/024034260320_BiT%20YnKSY.pdf | [7 empty] | https://bitner.com.pl/data/t4txt_photos/09280770220_0174_1_UE_BITNER_BiT_YnKSY.pdf
EM8672 | 5902956123596 |  |  | BiT YnKSY 37G1,5 mm² 0,6/1kV | Kable przeznaczone do pracy w energetycznych urządzeniach kontrolnych, zabezpieczających, do obwodów sterowania, a także do zasilania w energię elektryczną. Kable nadają się do instalowania na stałe, do układania bezpośrednio w ziemi oraz w kanałach kablowych i na konstrukcjach (estakady) w miejscach o małym narażeniu na uszkodzenia mechaniczne. | [10 empty] | Zakłady Kablowe BITNER Sp. z o.o. | EM8672 | Uniepalnione kable sygnalizacyjne, 0,6/1kV |  |  | BITNER | [6 empty] | true | true | 12 | PL | [11 empty] | n51 | no_discount_group | no_bonus_group | NOT_RELEVANT | NONE | NOT_RELEVANT | NONE | [33 empty] | 27.32.13.0 |  |  | 0 | 24 | 24 |  |  |  |  | 8544 49 99 | [8 empty] | EC003251 | KMT | KMT | 1 | 1 | [32 empty] | net_list | 105898 | PLN | 0.23 |  |  |  | 2025-07-24 |  |  | KMT | [13 empty] | https://bitner.com.pl/data/t4_text/649x234_085321241116_YnKSY.JPG |  |  |  | https://bitner.com.pl/data/t4txt_photos/024034260320_BiT%20YnKSY.pdf | [7 empty] | https://bitner.com.pl/data/t4txt_photos/09280770220_0174_1_UE_BITNER_BiT_YnKSY.pdf
EM8673 | 5902956123602 |  |  | BiT YnKSY 48G1,5 mm² 0,6/1kV | Kable przeznaczone do pracy w energetycznych urządzeniach kontrolnych, zabezpieczających, do obwodów sterowania, a także do zasilania w energię elektryczną. Kable nadają się do instalowania na stałe, do układania bezpośrednio w ziemi oraz w kanałach kablowych i na konstrukcjach (estakady) w miejscach o małym narażeniu na uszkodzenia mechaniczne. | [10 empty] | Zakłady Kablowe BITNER Sp. z o.o. | EM8673 | Uniepalnione kable sygnalizacyjne, 0,6/1kV |  |  | BITNER | [6 empty] | true | true | 12 | PL | [11 empty] | n51 | no_discount_group | no_bonus_group | NOT_RELEVANT | NONE | NOT_RELEVANT | NONE | [33 empty] | 27.32.13.0 |  |  | 0 | 24 | 24 |  |  |  |  | 8544 49 99 | [8 empty] | EC003251 | KMT | KMT | 1 | 1 | [32 empty] | net_list | 136418 | PLN | 0.23 |  |  |  | 2025-07-24 |  |  | KMT | [13 empty] | https://bitner.com.pl/data/t4_text/649x234_085321241116_YnKSY.JPG |  |  |  | https://bitner.com.pl/data/t4txt_photos/024034260320_BiT%20YnKSY.pdf | [7 empty] | https://bitner.com.pl/data/t4txt_photos/09280770220_0174_1_UE_BITNER_BiT_YnKSY.pdf
EM8674 | 5902956123619 |  |  | BiT YnKSY 61G1,5 mm² 0,6/1kV | Kable przeznaczone do pracy w energetycznych urządzeniach kontrolnych, zabezpieczających, do obwodów sterowania, a także do zasilania w energię elektryczną. Kable nadają się do instalowania na stałe, do układania bezpośrednio w ziemi oraz w kanałach kablowych i na konstrukcjach (estakady) w miejscach o małym narażeniu na uszkodzenia mechaniczne. | [10 empty] | Zakłady Kablowe BITNER Sp. z o.o. | EM8674 | Uniepalnione kable sygnalizacyjne, 0,6/1kV |  |  | BITNER | [6 empty] | true | true | 12 | PL | [11 empty] | n51B | no_discount_group | no_bonus_group | NOT_RELEVANT | NONE | NOT_RELEVANT | NONE | [33 empty] | 27.32.13.0 |  |  | 0 | 24 | 24 |  |  |  |  | 8544 49 99 | [8 empty] | EC003251 | KMT | KMT | 1 | 1 | [32 empty] | net_list | 173209 | PLN | 0.23 |  |  |  | 2025-07-24 |  |  | KMT | [13 empty] | https://bitner.com.pl/data/t4_text/649x234_085321241116_YnKSY.JPG |  |  |  | https://bitner.com.pl/data/t4txt_photos/024034260320_BiT%20YnKSY.pdf | [7 empty] | https://bitner.com.pl/data/t4txt_photos/09280770220_0174_1_UE_BITNER_BiT_YnKSY.pdf
EM8675 | 5902956123626 |  |  | BiT YnKSY 75G1,5 mm² 0,6/1kV | Kable przeznaczone do pracy w energetycznych urządzeniach kontrolnych, zabezpieczających, do obwodów sterowania, a także do zasilania w energię elektryczną. Kable nadają się do instalowania na stałe, do układania bezpośrednio w ziemi oraz w kanałach kablowych i na konstrukcjach (estakady) w miejscach o małym narażeniu na uszkodzenia mechaniczne. | [10 empty] | Zakłady Kablowe BITNER Sp. z o.o. | EM8675 | Uniepalnione kable sygnalizacyjne, 0,6/1kV |  |  | BITNER | [6 empty] | true | true | 12 | PL | [11 empty] | n51B | no_discount_group | no_bonus_group | NOT_RELEVANT | NONE | NOT_RELEVANT | NONE | [33 empty] | 27.32.13.0 |  |  | 0 | 24 | 24 |  |  |  |  | 8544 49 99 | [8 empty] | EC003251 | KMT | KMT | 1 | 1 | [32 empty] | net_list | 200078 | PLN | 0.23 |  |  |  | 2025-07-24 |  |  | KMT | [13 empty] | https://bitner.com.pl/data/t4_text/649x234_085321241116_YnKSY.JPG |  |  |  | https://bitner.com.pl/data/t4txt_photos/024034260320_BiT%20YnKSY.pdf | [7 empty] | https://bitner.com.pl/data/t4txt_photos/09280770220_0174_1_UE_BITNER_BiT_YnKSY.pdf
EM8676 | 5902956123633 |  |  | BiT YnKSY 7G2,5 mm² 0,6/1kV | Kable przeznaczone do pracy w energetycznych urządzeniach kontrolnych, zabezpieczających, do obwodów sterowania, a także do zasilania w energię elektryczną. Kable nadają się do instalowania na stałe, do układania bezpośrednio w ziemi oraz w kanałach kablowych i na konstrukcjach (estakady) w miejscach o małym narażeniu na uszkodzenia mechaniczne. | [10 empty] | Zakłady Kablowe BITNER Sp. z o.o. | EM8676 | Uniepalnione kable sygnalizacyjne, 0,6/1kV |  |  | BITNER | [6 empty] | true | true | 12 | PL | [11 empty] | n51B | no_discount_group | no_bonus_group | NOT_RELEVANT | NONE | NOT_RELEVANT | NONE | [33 empty] | 27.32.13.0 |  |  | 0 | 24 | 24 |  |  |  |  | 8544 49 99 | [8 empty] | EC003251 | KMT | KMT | 1 | 1 | [32 empty] | net_list | 32012 | PLN | 0.23 |  |  |  | 2025-07-24 |  |  | KMT | [13 empty] | https://bitner.com.pl/data/t4_text/649x234_085321241116_YnKSY.JPG |  |  |  | https://bitner.com.pl/data/t4txt_photos/024034260320_BiT%20YnKSY.pdf | [7 empty] | https://bitner.com.pl/data/t4txt_photos/09280770220_0174_1_UE_BITNER_BiT_YnKSY.pdf
EM8677 | 5902956123640 |  |  | BiT YnKSY 10G2,5 mm² 0,6/1kV | Kable przeznaczone do pracy w energetycznych urządzeniach kontrolnych, zabezpieczających, do obwodów sterowania, a także do zasilania w energię elektryczną. Kable nadają się do instalowania na stałe, do układania bezpośrednio w ziemi oraz w kanałach kablowych i na konstrukcjach (estakady) w miejscach o małym narażeniu na uszkodzenia mechaniczne. | [10 empty] | Zakłady Kablowe BITNER Sp. z o.o. | EM8677 | Uniepalnione kable sygnalizacyjne, 0,6/1kV |  |  | BITNER | [6 empty] | true | true | 12 | PL | [11 empty] | n51B | no_discount_group | no_bonus_group | NOT_RELEVANT | NONE | NOT_RELEVANT | NONE | [33 empty] | 27.32.13.0 |  |  | 0 | 24 | 24 |  |  |  |  | 8544 49 99 | [8 empty] | EC003251 | KMT | KMT | 1 | 1 | [32 empty] | net_list | 45882 | PLN | 0.23 |  |  |  | 2025-07-24 |  |  | KMT | [13 empty] | https://bitner.com.pl/data/t4_text/649x234_085321241116_YnKSY.JPG |  |  |  | https://bitner.com.pl/data/t4txt_photos/024034260320_BiT%20YnKSY.pdf | [7 empty] | https://bitner.com.pl/data/t4txt_photos/09280770220_0174_1_UE_BITNER_BiT_YnKSY.pdf
EM8678 | 5902956284211 |  |  | BiT YnKSY 12G2,5 mm² 0,6/1kV | Kable przeznaczone do pracy w energetycznych urządzeniach kontrolnych, zabezpieczających, do obwodów sterowania, a także do zasilania w energię elektryczną. Kable nadają się do instalowania na stałe, do układania bezpośrednio w ziemi oraz w kanałach kablowych i na konstrukcjach (estakady) w miejscach o małym narażeniu na uszkodzenia mechaniczne. | [10 empty] | Zakłady Kablowe BITNER Sp. z o.o. | EM8678 | Uniepalnione kable sygnalizacyjne, 0,6/1kV |  |  | BITNER | [6 empty] | true | true | 12 | PL | [11 empty] | n51B | no_discount_group | no_bonus_group | NOT_RELEVANT | NONE | NOT_RELEVANT | NONE | [33 empty] | 27.32.13.0 |  |  | 0 | 24 | 24 |  |  |  |  | 8544 49 99 | [8 empty] | EC003251 | KMT | KMT | 1 | 1 | [32 empty] | net_list | 56280 | PLN | 0.23 |  |  |  | 2025-07-24 |  |  | KMT | [13 empty] | https://bitner.com.pl/data/t4_text/649x234_085321241116_YnKSY.JPG |  |  |  | https://bitner.com.pl/data/t4txt_photos/024034260320_BiT%20YnKSY.pdf | [7 empty] | https://bitner.com.pl/data/t4txt_photos/09280770220_0174_1_UE_BITNER_BiT_YnKSY.pdf
EM8679 | 5902956123657 |  |  | BiT YnKSY 14G2,5 mm² 0,6/1kV | Kable przeznaczone do pracy w energetycznych urządzeniach kontrolnych, zabezpieczających, do obwodów sterowania, a także do zasilania w energię elektryczną. Kable nadają się do instalowania na stałe, do układania bezpośrednio w ziemi oraz w kanałach kablowych i na konstrukcjach (estakady) w miejscach o małym narażeniu na uszkodzenia mechaniczne. | [10 empty] | Zakłady Kablowe BITNER Sp. z o.o. | EM8679 | Uniepalnione kable sygnalizacyjne, 0,6/1kV |  |  | BITNER | [6 empty] | true | true | 12 | PL | [11 empty] | n51B | no_discount_group | no_bonus_group | NOT_RELEVANT | NONE | NOT_RELEVANT | NONE | [33 empty] | 27.32.13.0 |  |  | 0 | 24 | 24 |  |  |  |  | 8544 49 99 | [8 empty] | EC003251 | KMT | KMT | 1 | 1 | [32 empty] | net_list | 61849 | PLN | 0.23 |  |  |  | 2025-07-24 |  |  | KMT | [13 empty] | https://bitner.com.pl/data/t4_text/649x234_085321241116_YnKSY.JPG |  |  |  | https://bitner.com.pl/data/t4txt_photos/024034260320_BiT%20YnKSY.pdf | [7 empty] | https://bitner.com.pl/data/t4txt_photos/09280770220_0174_1_UE_BITNER_BiT_YnKSY.pdf
EM8680 | 5902956123664 |  |  | BiT YnKSY 19G2,5 mm² 0,6/1kV | Kable przeznaczone do pracy w energetycznych urządzeniach kontrolnych, zabezpieczających, do obwodów sterowania, a także do zasilania w energię elektryczną. Kable nadają się do instalowania na stałe, do układania bezpośrednio w ziemi oraz w kanałach kablowych i na konstrukcjach (estakady) w miejscach o małym narażeniu na uszkodzenia mechaniczne. | [10 empty] | Zakłady Kablowe BITNER Sp. z o.o. | EM8680 | Uniepalnione kable sygnalizacyjne, 0,6/1kV |  |  | BITNER | [6 empty] | true | true | 12 | PL | [11 empty] | n51B | no_discount_group | no_bonus_group | NOT_RELEVANT | NONE | NOT_RELEVANT | NONE | [33 empty] | 27.32.13.0 |  |  | 0 | 24 | 24 |  |  |  |  | 8544 49 99 | [8 empty] | EC003251 | KMT | KMT | 1 | 1 | [32 empty] | net_list | 82663 | PLN | 0.23 |  |  |  | 2025-07-24 |  |  | KMT | [13 empty] | https://bitner.com.pl/data/t4_text/649x234_085321241116_YnKSY.JPG |  |  |  | https://bitner.com.pl/data/t4txt_photos/024034260320_BiT%20YnKSY.pdf | [7 empty] | https://bitner.com.pl/data/t4txt_photos/09280770220_0174_1_UE_BITNER_BiT_YnKSY.pdf
EM8681 | 5902956123671 |  |  | BiT YnKSY 24G2,5 mm² 0,6/1kV | Kable przeznaczone do pracy w energetycznych urządzeniach kontrolnych, zabezpieczających, do obwodów sterowania, a także do zasilania w energię elektryczną. Kable nadają się do instalowania na stałe, do układania bezpośrednio w ziemi oraz w kanałach kablowych i na konstrukcjach (estakady) w miejscach o małym narażeniu na uszkodzenia mechaniczne. | [10 empty] | Zakłady Kablowe BITNER Sp. z o.o. | EM8681 | Uniepalnione kable sygnalizacyjne, 0,6/1kV |  |  | BITNER | [6 empty] | true | true | 12 | PL | [11 empty] | n51B | no_discount_group | no_bonus_group | NOT_RELEVANT | NONE | NOT_RELEVANT | NONE | [33 empty] | 27.32.13.0 |  |  | 0 | 24 | 24 |  |  |  |  | 8544 49 99 | [8 empty] | EC003251 | KMT | KMT | 1 | 1 | [32 empty] | net_list | 103004 | PLN | 0.23 |  |  |  | 2025-07-24 |  |  | KMT | [13 empty] | https://bitner.com.pl/data/t4_text/649x234_085321241116_YnKSY.JPG |  |  |  | https://bitner.com.pl/data/t4txt_photos/024034260320_BiT%20YnKSY.pdf | [7 empty] | https://bitner.com.pl/data/t4txt_photos/09280770220_0174_1_UE_BITNER_BiT_YnKSY.pdf
EM8682 | 5902956123688 |  |  | BiT YnKSY 30G2,5 mm² 0,6/1kV | Kable przeznaczone do pracy w energetycznych urządzeniach kontrolnych, zabezpieczających, do obwodów sterowania, a także do zasilania w energię elektryczną. Kable nadają się do instalowania na stałe, do układania bezpośrednio w ziemi oraz w kanałach kablowych i na konstrukcjach (estakady) w miejscach o małym narażeniu na uszkodzenia mechaniczne. | [10 empty] | Zakłady Kablowe BITNER Sp. z o.o. | EM8682 | Uniepalnione kable sygnalizacyjne, 0,6/1kV |  |  | BITNER | [6 empty] | true | true | 12 | PL | [11 empty] | n51B | no_discount_group | no_bonus_group | NOT_RELEVANT | NONE | NOT_RELEVANT | NONE | [33 empty] | 27.32.13.0 |  |  | 0 | 24 | 24 |  |  |  |  | 8544 49 99 | [8 empty] | EC003251 | KMT | KMT | 1 | 1 | [32 empty] | net_list | 137102 | PLN | 0.23 |  |  |  | 2025-07-24 |  |  | KMT | [13 empty] | https://bitner.com.pl/data/t4_text/649x234_085321241116_YnKSY.JPG |  |  |  | https://bitner.com.pl/data/t4txt_photos/024034260320_BiT%20YnKSY.pdf | [7 empty] | https://bitner.com.pl/data/t4txt_photos/09280770220_0174_1_UE_BITNER_BiT_YnKSY.pdf
EM8683 | 5902956123695 |  |  | BiT YnKSY 37G2,5 mm² 0,6/1kV | Kable przeznaczone do pracy w energetycznych urządzeniach kontrolnych, zabezpieczających, do obwodów sterowania, a także do zasilania w energię elektryczną. Kable nadają się do instalowania na stałe, do układania bezpośrednio w ziemi oraz w kanałach kablowych i na konstrukcjach (estakady) w miejscach o małym narażeniu na uszkodzenia mechaniczne. | [10 empty] | Zakłady Kablowe BITNER Sp. z o.o. | EM8683 | Uniepalnione kable sygnalizacyjne, 0,6/1kV |  |  | BITNER | [6 empty] | true | true | 12 | PL | [11 empty] | n51B | no_discount_group | no_bonus_group | NOT_RELEVANT | NONE | NOT_RELEVANT | NONE | [33 empty] | 27.32.13.0 |  |  | 0 | 24 | 24 |  |  |  |  | 8544 49 99 | [8 empty] | EC003251 | KMT | KMT | 1 | 1 | [32 empty] | net_list | 164364 | PLN | 0.23 |  |  |  | 2025-07-24 |  |  | KMT | [13 empty] | https://bitner.com.pl/data/t4_text/649x234_085321241116_YnKSY.JPG |  |  |  | https://bitner.com.pl/data/t4txt_photos/024034260320_BiT%20YnKSY.pdf | [7 empty] | https://bitner.com.pl/data/t4txt_photos/09280770220_0174_1_UE_BITNER_BiT_YnKSY.pdf
EM8684 | 5902956123701 |  |  | BiT YnKSY 7G4,0 mm² 0,6/1kV | Kable przeznaczone do pracy w energetycznych urządzeniach kontrolnych, zabezpieczających, do obwodów sterowania, a także do zasilania w energię elektryczną. Kable nadają się do instalowania na stałe, do układania bezpośrednio w ziemi oraz w kanałach kablowych i na konstrukcjach (estakady) w miejscach o małym narażeniu na uszkodzenia mechaniczne. | [10 empty] | Zakłady Kablowe BITNER Sp. z o.o. | EM8684 | Uniepalnione kable sygnalizacyjne, 0,6/1kV |  |  | BITNER | [6 empty] | true | true | 12 | PL | [11 empty] | n51B | no_discount_group | no_bonus_group | NOT_RELEVANT | NONE | NOT_RELEVANT | NONE | [33 empty] | 27.32.13.0 |  |  | 0 | 24 | 24 |  |  |  |  | 8544 49 99 | [8 empty] | EC003251 | KMT | KMT | 1 | 1 | [32 empty] | net_list | 52740 | PLN | 0.23 |  |  |  | 2025-07-24 |  |  | KMT | [13 empty] | https://bitner.com.pl/data/t4_text/649x234_085321241116_YnKSY.JPG |  |  |  | https://bitner.com.pl/data/t4txt_photos/024034260320_BiT%20YnKSY.pdf | [7 empty] | https://bitner.com.pl/data/t4txt_photos/09280770220_0174_1_UE_BITNER_BiT_YnKSY.pdf
EM8685 | 5902956123718 |  |  | BiT YnKSY 10G4,0 mm² 0,6/1kV | Kable przeznaczone do pracy w energetycznych urządzeniach kontrolnych, zabezpieczających, do obwodów sterowania, a także do zasilania w energię elektryczną. Kable nadają się do instalowania na stałe, do układania bezpośrednio w ziemi oraz w kanałach kablowych i na konstrukcjach (estakady) w miejscach o małym narażeniu na uszkodzenia mechaniczne. | [10 empty] | Zakłady Kablowe BITNER Sp. z o.o. | EM8685 | Uniepalnione kable sygnalizacyjne, 0,6/1kV |  |  | BITNER | [6 empty] | true | true | 12 | PL | [11 empty] | n51B | no_discount_group | no_bonus_group | NOT_RELEVANT | NONE | NOT_RELEVANT | NONE | [33 empty] | 27.32.13.0 |  |  | 0 | 24 | 24 |  |  |  |  | 8544 49 99 | [8 empty] | EC003251 | KMT | KMT | 1 | 1 | [32 empty] | net_list | 70423 | PLN | 0.23 |  |  |  | 2025-07-24 |  |  | KMT | [13 empty] | https://bitner.com.pl/data/t4_text/649x234_085321241116_YnKSY.JPG |  |  |  | https://bitner.com.pl/data/t4txt_photos/024034260320_BiT%20YnKSY.pdf | [7 empty] | https://bitner.com.pl/data/t4txt_photos/09280770220_0174_1_UE_BITNER_BiT_YnKSY.pdf
EM8686 | 5902956123732 |  |  | BiT YnKSY 7G6,0 mm² 0,6/1kV | Kable przeznaczone do pracy w energetycznych urządzeniach kontrolnych, zabezpieczających, do obwodów sterowania, a także do zasilania w energię elektryczną. Kable nadają się do instalowania na stałe, do układania bezpośrednio w ziemi oraz w kanałach kablowych i na konstrukcjach (estakady) w miejscach o małym narażeniu na uszkodzenia mechaniczne. | [10 empty] | Zakłady Kablowe BITNER Sp. z o.o. | EM8686 | Uniepalnione kable sygnalizacyjne, 0,6/1kV |  |  | BITNER | [6 empty] | true | true | 12 | PL | [11 empty] | n51B | no_discount_group | no_bonus_group | NOT_RELEVANT | NONE | NOT_RELEVANT | NONE | [33 empty] | 27.32.13.0 |  |  | 0 | 24 | 24 |  |  |  |  | 8544 49 99 | [8 empty] | EC003251 | KMT | KMT | 1 | 1 | [32 empty] | net_list | 71188 | PLN | 0.23 |  |  |  | 2025-07-24 |  |  | KMT | [13 empty] | https://bitner.com.pl/data/t4_text/649x234_085321241116_YnKSY.JPG |  |  |  | https://bitner.com.pl/data/t4txt_photos/024034260320_BiT%20YnKSY.pdf | [7 empty] | https://bitner.com.pl/data/t4txt_photos/09280770220_0174_1_UE_BITNER_BiT_YnKSY.pdf
EM8687 | 5902956123749 |  |  | BiT YnKSY 10G6,0 mm² 0,6/1kV | Kable przeznaczone do pracy w energetycznych urządzeniach kontrolnych, zabezpieczających, do obwodów sterowania, a także do zasilania w energię elektryczną. Kable nadają się do instalowania na stałe, do układania bezpośrednio w ziemi oraz w kanałach kablowych i na konstrukcjach (estakady) w miejscach o małym narażeniu na uszkodzenia mechaniczne. | [10 empty] | Zakłady Kablowe BITNER Sp. z o.o. | EM8687 | Uniepalnione kable sygnalizacyjne, 0,6/1kV |  |  | BITNER | [6 empty] | true | true | 12 | PL | [11 empty] | n51B | no_discount_group | no_bonus_group | NOT_RELEVANT | NONE | NOT_RELEVANT | NONE | [33 empty] | 27.32.13.0 |  |  | 0 | 24 | 24 |  |  |  |  | 8544 49 99 | [8 empty] | EC003251 | KMT | KMT | 1 | 1 | [32 empty] | net_list | 108978 | PLN | 0.23 |  |  |  | 2025-07-24 |  |  | KMT | [13 empty] | https://bitner.com.pl/data/t4_text/649x234_085321241116_YnKSY.JPG |  |  |  | https://bitner.com.pl/data/t4txt_photos/024034260320_BiT%20YnKSY.pdf | [7 empty] | https://bitner.com.pl/data/t4txt_photos/09280770220_0174_1_UE_BITNER_BiT_YnKSY.pdf
EM8688 | 5902956123756 |  |  | BiT YnKSY 7G10 mm² 0,6/1kV | Kable przeznaczone do pracy w energetycznych urządzeniach kontrolnych, zabezpieczających, do obwodów sterowania, a także do zasilania w energię elektryczną. Kable nadają się do instalowania na stałe, do układania bezpośrednio w ziemi oraz w kanałach kablowych i na konstrukcjach (estakady) w miejscach o małym narażeniu na uszkodzenia mechaniczne. | [10 empty] | Zakłady Kablowe BITNER Sp. z o.o. | EM8688 | Uniepalnione kable sygnalizacyjne, 0,6/1kV |  |  | BITNER | [6 empty] | true | true | 12 | PL | [11 empty] | n51B | no_discount_group | no_bonus_group | NOT_RELEVANT | NONE | NOT_RELEVANT | NONE | [33 empty] | 27.32.13.0 |  |  | 0 | 24 | 24 |  |  |  |  | 8544 49 99 | [8 empty] | EC003251 | KMT | KMT | 1 | 1 | [32 empty] | net_list | 126478 | PLN | 0.23 |  |  |  | 2025-07-24 |  |  | KMT | [13 empty] | https://bitner.com.pl/data/t4_text/649x234_085321241116_YnKSY.JPG |  |  |  | https://bitner.com.pl/data/t4txt_photos/024034260320_BiT%20YnKSY.pdf | [7 empty] | https://bitner.com.pl/data/t4txt_photos/09280770220_0174_1_UE_BITNER_BiT_YnKSY.pdf
EM8689 | 5902956123763 |  |  | BiT YnKSY 10G10 mm² 0,6/1kV | Kable przeznaczone do pracy w energetycznych urządzeniach kontrolnych, zabezpieczających, do obwodów sterowania, a także do zasilania w energię elektryczną. Kable nadają się do instalowania na stałe, do układania bezpośrednio w ziemi oraz w kanałach kablowych i na konstrukcjach (estakady) w miejscach o małym narażeniu na uszkodzenia mechaniczne. | [10 empty] | Zakłady Kablowe BITNER Sp. z o.o. | EM8689 | Uniepalnione kable sygnalizacyjne, 0,6/1kV |  |  | BITNER | [6 empty] | true | true | 12 | PL | [11 empty] | n51B | no_discount_group | no_bonus_group | NOT_RELEVANT | NONE | NOT_RELEVANT | NONE | [33 empty] | 27.32.13.0 |  |  | 0 | 24 | 24 |  |  |  |  | 8544 49 99 | [8 empty] | EC003251 | KMT | KMT | 1 | 1 | [32 empty] | net_list | 177657 | PLN | 0.23 |  |  |  | 2025-07-24 |  |  | KMT | [13 empty] | https://bitner.com.pl/data/t4_text/649x234_085321241116_YnKSY.JPG |  |  |  | https://bitner.com.pl/data/t4txt_photos/024034260320_BiT%20YnKSY.pdf | [7 empty] | https://bitner.com.pl/data/t4txt_photos/09280770220_0174_1_UE_BITNER_BiT_YnKSY.pdf
IG2050.03 | 5902956334817 |  |  | BiTOne® H05V-K 1x0,5 mm² BLACK | Jednożyłowe przewody o izolacji PVC do wykonywania połączeń w urządzeniach, rozdzielnicach, oświetleniu, itp. Do stałych, zabezpieczonych instalacji wewnątrz urządzeń oświetleniowych lub sterowniczych. Przewody można stosować na zewnątrz urządzeń oświetleniowych lub sterowniczych pod warunkiem umieszczenia w rurach osłonowych. W instalacjach zewnętrznych należy stosować rury osłonowe zapewniające ochronę przed warunkami zewnętrznymi i wilgocią. | [10 empty] | Zakłady Kablowe BITNER Sp. z o.o. | IG2050.03 | Giętkie przewody jednożyłowe o izolacji PVC, zgodne z EN 50525-2-31 |  |  | BITNER | [6 empty] | true | true | 12 | PL | [11 empty] | n28 | no_discount_group | no_bonus_group | NOT_RELEVANT | NONE | NOT_RELEVANT | NONE | [33 empty] | 27.32.13.0 |  |  | 0 | 24 | 24 |  |  |  |  | 8544 49 95 | [8 empty] | EC000993 | KMT | KMT | 1 | 1 | [32 empty] | net_list | 1203 | PLN | 0.23 |  |  |  | 2025-07-24 |  |  | KMT | [13 empty] | https://bitner.com.pl/data/t4_text/649x234_033009200421_BiTOne_H05V-K.jpg |  |  |  | https://bitner.com.pl/data/t4txt_photos/032847200421_BiTOne_16.04.2021%20PL.pdf |  |  |  | https://bitner.com.pl/data/t4txt_photos/010833230523_0805_DWU_E_2304_BiTOne_H05V_K_w.4.pdf |  |  |  | https://bitner.com.pl/data/t4txt_photos/101409301020_0140_2_UE_BITNER_BiTOne_H05V_K.pdf
IG2051.03 | 5902956334893 |  |  | BiTOne® H05V-K 1x0,75 mm² BLACK | Jednożyłowe przewody o izolacji PVC do wykonywania połączeń w urządzeniach, rozdzielnicach, oświetleniu, itp. Do stałych, zabezpieczonych instalacji wewnątrz urządzeń oświetleniowych lub sterowniczych. Przewody można stosować na zewnątrz urządzeń oświetleniowych lub sterowniczych pod warunkiem umieszczenia w rurach osłonowych. W instalacjach zewnętrznych należy stosować rury osłonowe zapewniające ochronę przed warunkami zewnętrznymi i wilgocią. | [10 empty] | Zakłady Kablowe BITNER Sp. z o.o. | IG2051.03 | Giętkie przewody jednożyłowe o izolacji PVC, zgodne z EN 50525-2-31 |  |  | BITNER | [6 empty] | true | true | 12 | PL | [11 empty] | n28 | no_discount_group | no_bonus_group | NOT_RELEVANT | NONE | NOT_RELEVANT | NONE | [33 empty] | 27.32.13.0 |  |  | 0 | 24 | 24 |  |  |  |  | 8544 49 95 | [8 empty] | EC000993 | KMT | KMT | 1 | 1 | [32 empty] | net_list | 1736 | PLN | 0.23 |  |  |  | 2025-07-24 |  |  | KMT | [13 empty] | https://bitner.com.pl/data/t4_text/649x234_033009200421_BiTOne_H05V-K.jpg |  |  |  | https://bitner.com.pl/data/t4txt_photos/032847200421_BiTOne_16.04.2021%20PL.pdf |  |  |  | https://bitner.com.pl/data/t4txt_photos/010833230523_0805_DWU_E_2304_BiTOne_H05V_K_w.4.pdf |  |  |  | https://bitner.com.pl/data/t4txt_photos/101409301020_0140_2_UE_BITNER_BiTOne_H05V_K.pdf
IG2052.03 | 5902956334909 |  |  | BiTOne® H05V-K 1x1,0 mm² BLACK | Jednożyłowe przewody o izolacji PVC do wykonywania połączeń w urządzeniach, rozdzielnicach, oświetleniu, itp. Do stałych, zabezpieczonych instalacji wewnątrz urządzeń oświetleniowych lub sterowniczych. Przewody można stosować na zewnątrz urządzeń oświetleniowych lub sterowniczych pod warunkiem umieszczenia w rurach osłonowych. W instalacjach zewnętrznych należy stosować rury osłonowe zapewniające ochronę przed warunkami zewnętrznymi i wilgocią. | [10 empty] | Zakłady Kablowe BITNER Sp. z o.o. | IG2052.03 | Giętkie przewody jednożyłowe o izolacji PVC, zgodne z EN 50525-2-31 |  |  | BITNER | [6 empty] | true | true | 12 | PL | [11 empty] | n28 | no_discount_group | no_bonus_group | NOT_RELEVANT | NONE | NOT_RELEVANT | NONE | [33 empty] | 27.32.13.0 |  |  | 0 | 24 | 24 |  |  |  |  | 8544 49 95 | [8 empty] | EC000993 | KMT | KMT | 1 | 1 | [32 empty] | net_list | 2287 | PLN | 0.23 |  |  |  | 2025-07-24 |  |  | KMT | [13 empty] | https://bitner.com.pl/data/t4_text/649x234_033009200421_BiTOne_H05V-K.jpg |  |  |  | https://bitner.com.pl/data/t4txt_photos/032847200421_BiTOne_16.04.2021%20PL.pdf |  |  |  | https://bitner.com.pl/data/t4txt_photos/010833230523_0805_DWU_E_2304_BiTOne_H05V_K_w.4.pdf |  |  |  | https://bitner.com.pl/data/t4txt_photos/101409301020_0140_2_UE_BITNER_BiTOne_H05V_K.pdf
IG2000.03 | 5902956334916 |  |  | BiTOne® H07V-K 1x1,5 mm² BLACK | Jednożyłowe przewody o izolacji PVC do wykonywania połączeń w urządzeniach, rozdzielnicach, oświetleniu, itp. Do stałych, zabezpieczonych instalacji wewnątrz urządzeń oświetleniowych lub sterowniczych. Przewody można stosować na zewnątrz urządzeń oświetleniowych lub sterowniczych pod warunkiem umieszczenia w rurach osłonowych. W instalacjach zewnętrznych należy stosować rury osłonowe zapewniające ochronę przed warunkami zewnętrznymi i wilgocią. | [10 empty] | Zakłady Kablowe BITNER Sp. z o.o. | IG2000.03 | Giętkie przewody jednożyłowe o izolacji PVC, zgodne z EN 50525-2-31 |  |  | BITNER | [6 empty] | true | true | 12 | PL | [11 empty] | n28 | no_discount_group | no_bonus_group | NOT_RELEVANT | NONE | NOT_RELEVANT | NONE | [33 empty] | 27.32.13.0 |  |  | 0 | 24 | 24 |  |  |  |  | 8544 49 95 | [8 empty] | EC000993 | KMT | KMT | 1 | 1 | [32 empty] | net_list | 3279 | PLN | 0.23 |  |  |  | 2025-07-24 |  |  | KMT | [13 empty] | https://bitner.com.pl/data/t4_text/649x234_033038200421_BiTOne_H07V-K.jpg |  |  |  | https://bitner.com.pl/data/t4txt_photos/033128200421_BiTOne_16.04.2021%20PL.pdf |  |  |  | https://bitner.com.pl/data/t4txt_photos/011530230523_0803_DWU_E_2304_BiTOne_H07V-K_w.4.pdf |  |  |  | https://bitner.com.pl/data/t4txt_photos/101446301020_0141_2_UE_BITNER_BiTOne_H07V_K.pdf
IG2001.03 | 5902956334923 |  |  | BiTOne® H07V-K 1x2,5 mm² BLACK | Jednożyłowe przewody o izolacji PVC do wykonywania połączeń w urządzeniach, rozdzielnicach, oświetleniu, itp. Do stałych, zabezpieczonych instalacji wewnątrz urządzeń oświetleniowych lub sterowniczych. Przewody można stosować na zewnątrz urządzeń oświetleniowych lub sterowniczych pod warunkiem umieszczenia w rurach osłonowych. W instalacjach zewnętrznych należy stosować rury osłonowe zapewniające ochronę przed warunkami zewnętrznymi i wilgocią. | [10 empty] | Zakłady Kablowe BITNER Sp. z o.o. | IG2001.03 | Giętkie przewody jednożyłowe o izolacji PVC, zgodne z EN 50525-2-31 |  |  | BITNER | [6 empty] | true | true | 12 | PL | [11 empty] | n28 | no_discount_group | no_bonus_group | NOT_RELEVANT | NONE | NOT_RELEVANT | NONE | [33 empty] | 27.32.13.0 |  |  | 0 | 24 | 24 |  |  |  |  | 8544 49 95 | [8 empty] | EC000993 | KMT | KMT | 1 | 1 | [32 empty] | net_list | 5433 | PLN | 0.23 |  |  |  | 2025-07-24 |  |  | KMT | [13 empty] | https://bitner.com.pl/data/t4_text/649x234_033038200421_BiTOne_H07V-K.jpg |  |  |  | https://bitner.com.pl/data/t4txt_photos/033128200421_BiTOne_16.04.2021%20PL.pdf |  |  |  | https://bitner.com.pl/data/t4txt_photos/011530230523_0803_DWU_E_2304_BiTOne_H07V-K_w.4.pdf |  |  |  | https://bitner.com.pl/data/t4txt_photos/101446301020_0141_2_UE_BITNER_BiTOne_H07V_K.pdf
IG2002.03 | 5902956334879 |  |  | BiTOne® H07V-K 1x4,0 mm² BLACK | Jednożyłowe przewody o izolacji PVC do wykonywania połączeń w urządzeniach, rozdzielnicach, oświetleniu, itp. Do stałych, zabezpieczonych instalacji wewnątrz urządzeń oświetleniowych lub sterowniczych. Przewody można stosować na zewnątrz urządzeń oświetleniowych lub sterowniczych pod warunkiem umieszczenia w rurach osłonowych. W instalacjach zewnętrznych należy stosować rury osłonowe zapewniające ochronę przed warunkami zewnętrznymi i wilgocią. | [10 empty] | Zakłady Kablowe BITNER Sp. z o.o. | IG2002.03 | Giętkie przewody jednożyłowe o izolacji PVC, zgodne z EN 50525-2-31 |  |  | BITNER | [6 empty] | true | true | 12 | PL | [11 empty] | n28 | no_discount_group | no_bonus_group | NOT_RELEVANT | NONE | NOT_RELEVANT | NONE | [33 empty] | 27.32.13.0 |  |  | 0 | 24 | 24 |  |  |  |  | 8544 49 95 | [8 empty] | EC000993 | KMT | KMT | 1 | 1 | [32 empty] | net_list | 8483 | PLN | 0.23 |  |  |  | 2025-07-24 |  |  | KMT | [13 empty] | https://bitner.com.pl/data/t4_text/649x234_033038200421_BiTOne_H07V-K.jpg |  |  |  | https://bitner.com.pl/data/t4txt_photos/033128200421_BiTOne_16.04.2021%20PL.pdf |  |  |  | https://bitner.com.pl/data/t4txt_photos/011530230523_0803_DWU_E_2304_BiTOne_H07V-K_w.4.pdf |  |  |  | https://bitner.com.pl/data/t4txt_photos/101446301020_0141_2_UE_BITNER_BiTOne_H07V_K.pdf
IG2003.03 | 5902956334886 |  |  | BiTOne® H07V-K 1x6,0 mm² BLACK | Jednożyłowe przewody o izolacji PVC do wykonywania połączeń w urządzeniach, rozdzielnicach, oświetleniu, itp. Do stałych, zabezpieczonych instalacji wewnątrz urządzeń oświetleniowych lub sterowniczych. Przewody można stosować na zewnątrz urządzeń oświetleniowych lub sterowniczych pod warunkiem umieszczenia w rurach osłonowych. W instalacjach zewnętrznych należy stosować rury osłonowe zapewniające ochronę przed warunkami zewnętrznymi i wilgocią. | [10 empty] | Zakłady Kablowe BITNER Sp. z o.o. | IG2003.03 | Giętkie przewody jednożyłowe o izolacji PVC, zgodne z EN 50525-2-31 |  |  | BITNER | [6 empty] | true | true | 12 | PL | [11 empty] | n28 | no_discount_group | no_bonus_group | NOT_RELEVANT | NONE | NOT_RELEVANT | NONE | [33 empty] | 27.32.13.0 |  |  | 0 | 24 | 24 |  |  |  |  | 8544 49 95 | [8 empty] | EC000993 | KMT | KMT | 1 | 1 | [32 empty] | net_list | 12598 | PLN | 0.23 |  |  |  | 2025-07-24 |  |  | KMT | [13 empty] | https://bitner.com.pl/data/t4_text/649x234_033038200421_BiTOne_H07V-K.jpg |  |  |  | https://bitner.com.pl/data/t4txt_photos/033128200421_BiTOne_16.04.2021%20PL.pdf |  |  |  | https://bitner.com.pl/data/t4txt_photos/011530230523_0803_DWU_E_2304_BiTOne_H07V-K_w.4.pdf |  |  |  | https://bitner.com.pl/data/t4txt_photos/101446301020_0141_2_UE_BITNER_BiTOne_H07V_K.pdf
IG2004.03 | 5902956334794 |  |  | BiTOne® H07V-K 1x10 mm² BLACK | Jednożyłowe przewody o izolacji PVC do wykonywania połączeń w urządzeniach, rozdzielnicach, oświetleniu, itp. Do stałych, zabezpieczonych instalacji wewnątrz urządzeń oświetleniowych lub sterowniczych. Przewody można stosować na zewnątrz urządzeń oświetleniowych lub sterowniczych pod warunkiem umieszczenia w rurach osłonowych. W instalacjach zewnętrznych należy stosować rury osłonowe zapewniające ochronę przed warunkami zewnętrznymi i wilgocią. | [10 empty] | Zakłady Kablowe BITNER Sp. z o.o. | IG2004.03 | Giętkie przewody jednożyłowe o izolacji PVC, zgodne z EN 50525-2-31 |  |  | BITNER | [6 empty] | true | true | 12 | PL | [11 empty] | n28 | no_discount_group | no_bonus_group | NOT_RELEVANT | NONE | NOT_RELEVANT | NONE | [33 empty] | 27.32.13.0 |  |  | 0 | 24 | 24 |  |  |  |  | 8544 49 95 | [8 empty] | EC000993 | KMT | KMT | 1 | 1 | [32 empty] | net_list | 21327 | PLN | 0.23 |  |  |  | 2025-07-24 |  |  | KMT | [13 empty] | https://bitner.com.pl/data/t4_text/649x234_033038200421_BiTOne_H07V-K.jpg |  |  |  | https://bitner.com.pl/data/t4txt_photos/033128200421_BiTOne_16.04.2021%20PL.pdf |  |  |  | https://bitner.com.pl/data/t4txt_photos/011530230523_0803_DWU_E_2304_BiTOne_H07V-K_w.4.pdf |  |  |  | https://bitner.com.pl/data/t4txt_photos/101446301020_0141_2_UE_BITNER_BiTOne_H07V_K.pdf
IG2005.03 | 5902956334930 |  |  | BiTOne® H07V-K 1x16 mm² BLACK | Jednożyłowe przewody o izolacji PVC do wykonywania połączeń w urządzeniach, rozdzielnicach, oświetleniu, itp. Do stałych, zabezpieczonych instalacji wewnątrz urządzeń oświetleniowych lub sterowniczych. Przewody można stosować na zewnątrz urządzeń oświetleniowych lub sterowniczych pod warunkiem umieszczenia w rurach osłonowych. W instalacjach zewnętrznych należy stosować rury osłonowe zapewniające ochronę przed warunkami zewnętrznymi i wilgocią. | [10 empty] | Zakłady Kablowe BITNER Sp. z o.o. | IG2005.03 | Giętkie przewody jednożyłowe o izolacji PVC, zgodne z EN 50525-2-31 |  |  | BITNER | [6 empty] | true | true | 12 | PL | [11 empty] | n28 | no_discount_group | no_bonus_group | NOT_RELEVANT | NONE | NOT_RELEVANT | NONE | [33 empty] | 27.32.13.0 |  |  | 0 | 24 | 24 |  |  |  |  | 8544 49 95 | [8 empty] | EC000993 | KMT | KMT | 1 | 1 | [32 empty] | net_list | 33901 | PLN | 0.23 |  |  |  | 2025-07-24 |  |  | KMT | [13 empty] | https://bitner.com.pl/data/t4_text/649x234_033038200421_BiTOne_H07V-K.jpg |  |  |  | https://bitner.com.pl/data/t4txt_photos/033128200421_BiTOne_16.04.2021%20PL.pdf |  |  |  | https://bitner.com.pl/data/t4txt_photos/011530230523_0803_DWU_E_2304_BiTOne_H07V-K_w.4.pdf |  |  |  | https://bitner.com.pl/data/t4txt_photos/101446301020_0141_2_UE_BITNER_BiTOne_H07V_K.pdf
IG2006.03 | 5902956334947 |  |  | BiTOne® H07V-K 1x25 mm² BLACK | Jednożyłowe przewody o izolacji PVC do wykonywania połączeń w urządzeniach, rozdzielnicach, oświetleniu, itp. Do stałych, zabezpieczonych instalacji wewnątrz urządzeń oświetleniowych lub sterowniczych. Przewody można stosować na zewnątrz urządzeń oświetleniowych lub sterowniczych pod warunkiem umieszczenia w rurach osłonowych. W instalacjach zewnętrznych należy stosować rury osłonowe zapewniające ochronę przed warunkami zewnętrznymi i wilgocią. | [10 empty] | Zakłady Kablowe BITNER Sp. z o.o. | IG2006.03 | Giętkie przewody jednożyłowe o izolacji PVC, zgodne z EN 50525-2-31 |  |  | BITNER | [6 empty] | true | true | 12 | PL | [11 empty] | n28 | no_discount_group | no_bonus_group | NOT_RELEVANT | NONE | NOT_RELEVANT | NONE | [33 empty] | 27.32.13.0 |  |  | 0 | 24 | 24 |  |  |  |  | 8544 49 95 | [8 empty] | EC000993 | KMT | KMT | 1 | 1 | [32 empty] | net_list | 52183 | PLN | 0.23 |  |  |  | 2025-07-24 |  |  | KMT | [13 empty] | https://bitner.com.pl/data/t4_text/649x234_033038200421_BiTOne_H07V-K.jpg |  |  |  | https://bitner.com.pl/data/t4txt_photos/033128200421_BiTOne_16.04.2021%20PL.pdf |  |  |  | https://bitner.com.pl/data/t4txt_photos/011530230523_0803_DWU_E_2304_BiTOne_H07V-K_w.4.pdf |  |  |  | https://bitner.com.pl/data/t4txt_photos/101446301020_0141_2_UE_BITNER_BiTOne_H07V_K.pdf
IG2007.03 | 5902956334756 |  |  | BiTOne® H07V-K 1x35 mm² BLACK | Jednożyłowe przewody o izolacji PVC do wykonywania połączeń w urządzeniach, rozdzielnicach, oświetleniu, itp. Do stałych, zabezpieczonych instalacji wewnątrz urządzeń oświetleniowych lub sterowniczych. Przewody można stosować na zewnątrz urządzeń oświetleniowych lub sterowniczych pod warunkiem umieszczenia w rurach osłonowych. W instalacjach zewnętrznych należy stosować rury osłonowe zapewniające ochronę przed warunkami zewnętrznymi i wilgocią. | [10 empty] | Zakłady Kablowe BITNER Sp. z o.o. | IG2007.03 | Giętkie przewody jednożyłowe o izolacji PVC, zgodne z EN 50525-2-31 |  |  | BITNER | [6 empty] | true | true | 12 | PL | [11 empty] | n28 | no_discount_group | no_bonus_group | NOT_RELEVANT | NONE | NOT_RELEVANT | NONE | [33 empty] | 27.32.13.0 |  |  | 0 | 24 | 24 |  |  |  |  | 8544 49 95 | [8 empty] | EC000993 | KMT | KMT | 1 | 1 | [32 empty] | net_list | 73173 | PLN | 0.23 |  |  |  | 2025-07-24 |  |  | KMT | [13 empty] | https://bitner.com.pl/data/t4_text/649x234_033038200421_BiTOne_H07V-K.jpg |  |  |  | https://bitner.com.pl/data/t4txt_photos/033128200421_BiTOne_16.04.2021%20PL.pdf |  |  |  | https://bitner.com.pl/data/t4txt_photos/011530230523_0803_DWU_E_2304_BiTOne_H07V-K_w.4.pdf |  |  |  | https://bitner.com.pl/data/t4txt_photos/101446301020_0141_2_UE_BITNER_BiTOne_H07V_K.pdf
IG2008.03 | 5902956334954 |  |  | BiTOne® H07V-K 1x50 mm² BLACK | Jednożyłowe przewody o izolacji PVC do wykonywania połączeń w urządzeniach, rozdzielnicach, oświetleniu, itp. Do stałych, zabezpieczonych instalacji wewnątrz urządzeń oświetleniowych lub sterowniczych. Przewody można stosować na zewnątrz urządzeń oświetleniowych lub sterowniczych pod warunkiem umieszczenia w rurach osłonowych. W instalacjach zewnętrznych należy stosować rury osłonowe zapewniające ochronę przed warunkami zewnętrznymi i wilgocią. | [10 empty] | Zakłady Kablowe BITNER Sp. z o.o. | IG2008.03 | Giętkie przewody jednożyłowe o izolacji PVC, zgodne z EN 50525-2-31 |  |  | BITNER | [6 empty] | true | true | 12 | PL | [11 empty] | n28 | no_discount_group | no_bonus_group | NOT_RELEVANT | NONE | NOT_RELEVANT | NONE | [33 empty] | 27.32.13.0 |  |  | 0 | 24 | 24 |  |  |  |  | 8544 49 95 | [8 empty] | EC000993 | KMT | KMT | 1 | 1 | [32 empty] | net_list | 105138 | PLN | 0.23 |  |  |  | 2025-07-24 |  |  | KMT | [13 empty] | https://bitner.com.pl/data/t4_text/649x234_033038200421_BiTOne_H07V-K.jpg |  |  |  | https://bitner.com.pl/data/t4txt_photos/033128200421_BiTOne_16.04.2021%20PL.pdf |  |  |  | https://bitner.com.pl/data/t4txt_photos/011530230523_0803_DWU_E_2304_BiTOne_H07V-K_w.4.pdf |  |  |  | https://bitner.com.pl/data/t4txt_photos/101446301020_0141_2_UE_BITNER_BiTOne_H07V_K.pdf
IG2009.03 | 5902956334763 |  |  | BiTOne® H07V-K 1x70 mm² BLACK | Jednożyłowe przewody o izolacji PVC do wykonywania połączeń w urządzeniach, rozdzielnicach, oświetleniu, itp. Do stałych, zabezpieczonych instalacji wewnątrz urządzeń oświetleniowych lub sterowniczych. Przewody można stosować na zewnątrz urządzeń oświetleniowych lub sterowniczych pod warunkiem umieszczenia w rurach osłonowych. W instalacjach zewnętrznych należy stosować rury osłonowe zapewniające ochronę przed warunkami zewnętrznymi i wilgocią. | [10 empty] | Zakłady Kablowe BITNER Sp. z o.o. | IG2009.03 | Giętkie przewody jednożyłowe o izolacji PVC, zgodne z EN 50525-2-31 |  |  | BITNER | [6 empty] | true | true | 12 | PL | [11 empty] | n28 | no_discount_group | no_bonus_group | NOT_RELEVANT | NONE | NOT_RELEVANT | NONE | [33 empty] | 27.32.13.0 |  |  | 0 | 24 | 24 |  |  |  |  | 8544 49 95 | [8 empty] | EC000993 | KMT | KMT | 1 | 1 | [32 empty] | net_list | 148153 | PLN | 0.23 |  |  |  | 2025-07-24 |  |  | KMT | [13 empty] | https://bitner.com.pl/data/t4_text/649x234_033038200421_BiTOne_H07V-K.jpg |  |  |  | https://bitner.com.pl/data/t4txt_photos/033128200421_BiTOne_16.04.2021%20PL.pdf |  |  |  | https://bitner.com.pl/data/t4txt_photos/011530230523_0803_DWU_E_2304_BiTOne_H07V-K_w.4.pdf |  |  |  | https://bitner.com.pl/data/t4txt_photos/101446301020_0141_2_UE_BITNER_BiTOne_H07V_K.pdf
IG2010.03 | 5902956334961 |  |  | BiTOne® H07V-K 1x95 mm² BLACK | Jednożyłowe przewody o izolacji PVC do wykonywania połączeń w urządzeniach, rozdzielnicach, oświetleniu, itp. Do stałych, zabezpieczonych instalacji wewnątrz urządzeń oświetleniowych lub sterowniczych. Przewody można stosować na zewnątrz urządzeń oświetleniowych lub sterowniczych pod warunkiem umieszczenia w rurach osłonowych. W instalacjach zewnętrznych należy stosować rury osłonowe zapewniające ochronę przed warunkami zewnętrznymi i wilgocią. | [10 empty] | Zakłady Kablowe BITNER Sp. z o.o. | IG2010.03 | Giętkie przewody jednożyłowe o izolacji PVC, zgodne z EN 50525-2-31 |  |  | BITNER | [6 empty] | true | true | 12 | PL | [11 empty] | n28 | no_discount_group | no_bonus_group | NOT_RELEVANT | NONE | NOT_RELEVANT | NONE | [33 empty] | 27.32.13.0 |  |  | 0 | 24 | 24 |  |  |  |  | 8544 49 95 | [8 empty] | EC000993 | KMT | KMT | 1 | 1 | [32 empty] | net_list | 199411 | PLN | 0.23 |  |  |  | 2025-07-24 |  |  | KMT | [13 empty] | https://bitner.com.pl/data/t4_text/649x234_033038200421_BiTOne_H07V-K.jpg |  |  |  | https://bitner.com.pl/data/t4txt_photos/033128200421_BiTOne_16.04.2021%20PL.pdf |  |  |  | https://bitner.com.pl/data/t4txt_photos/011530230523_0803_DWU_E_2304_BiTOne_H07V-K_w.4.pdf |  |  |  | https://bitner.com.pl/data/t4txt_photos/101446301020_0141_2_UE_BITNER_BiTOne_H07V_K.pdf
IG2011.03 | 5902956334770 |  |  | BiTOne® H07V-K 1x120 mm² BLACK | Jednożyłowe przewody o izolacji PVC do wykonywania połączeń w urządzeniach, rozdzielnicach, oświetleniu, itp. Do stałych, zabezpieczonych instalacji wewnątrz urządzeń oświetleniowych lub sterowniczych. Przewody można stosować na zewnątrz urządzeń oświetleniowych lub sterowniczych pod warunkiem umieszczenia w rurach osłonowych. W instalacjach zewnętrznych należy stosować rury osłonowe zapewniające ochronę przed warunkami zewnętrznymi i wilgocią. | [10 empty] | Zakłady Kablowe BITNER Sp. z o.o. | IG2011.03 | Giętkie przewody jednożyłowe o izolacji PVC, zgodne z EN 50525-2-31 |  |  | BITNER | [6 empty] | true | true | 12 | PL | [11 empty] | n28 | no_discount_group | no_bonus_group | NOT_RELEVANT | NONE | NOT_RELEVANT | NONE | [33 empty] | 27.32.13.0 |  |  | 0 | 24 | 24 |  |  |  |  | 8544 49 95 | [8 empty] | EC000993 | KMT | KMT | 1 | 1 | [32 empty] | net_list | 249497 | PLN | 0.23 |  |  |  | 2025-07-24 |  |  | KMT | [13 empty] | https://bitner.com.pl/data/t4_text/649x234_033038200421_BiTOne_H07V-K.jpg |  |  |  | https://bitner.com.pl/data/t4txt_photos/033128200421_BiTOne_16.04.2021%20PL.pdf |  |  |  | https://bitner.com.pl/data/t4txt_photos/011530230523_0803_DWU_E_2304_BiTOne_H07V-K_w.4.pdf |  |  |  | https://bitner.com.pl/data/t4txt_photos/101446301020_0141_2_UE_BITNER_BiTOne_H07V_K.pdf
IG2012.03 | 5902956334978 |  |  | BiTOne® H07V-K 1x150 mm² BLACK | Jednożyłowe przewody o izolacji PVC do wykonywania połączeń w urządzeniach, rozdzielnicach, oświetleniu, itp. Do stałych, zabezpieczonych instalacji wewnątrz urządzeń oświetleniowych lub sterowniczych. Przewody można stosować na zewnątrz urządzeń oświetleniowych lub sterowniczych pod warunkiem umieszczenia w rurach osłonowych. W instalacjach zewnętrznych należy stosować rury osłonowe zapewniające ochronę przed warunkami zewnętrznymi i wilgocią. | [10 empty] | Zakłady Kablowe BITNER Sp. z o.o. | IG2012.03 | Giętkie przewody jednożyłowe o izolacji PVC, zgodne z EN 50525-2-31 |  |  | BITNER | [6 empty] | true | true | 12 | PL | [11 empty] | n28 | no_discount_group | no_bonus_group | NOT_RELEVANT | NONE | NOT_RELEVANT | NONE | [33 empty] | 27.32.13.0 |  |  | 0 | 24 | 24 |  |  |  |  | 8544 49 95 | [8 empty] | EC000993 | KMT | KMT | 1 | 1 | [32 empty] | net_list | 309764 | PLN | 0.23 |  |  |  | 2025-07-24 |  |  | KMT | [13 empty] | https://bitner.com.pl/data/t4_text/649x234_033038200421_BiTOne_H07V-K.jpg |  |  |  | https://bitner.com.pl/data/t4txt_photos/033128200421_BiTOne_16.04.2021%20PL.pdf |  |  |  | https://bitner.com.pl/data/t4txt_photos/011530230523_0803_DWU_E_2304_BiTOne_H07V-K_w.4.pdf |  |  |  | https://bitner.com.pl/data/t4txt_photos/101446301020_0141_2_UE_BITNER_BiTOne_H07V_K.pdf
IG2013.03 | 5902956334985 |  |  | BiTOne® H07V-K 1x185 mm² BLACK | Jednożyłowe przewody o izolacji PVC do wykonywania połączeń w urządzeniach, rozdzielnicach, oświetleniu, itp. Do stałych, zabezpieczonych instalacji wewnątrz urządzeń oświetleniowych lub sterowniczych. Przewody można stosować na zewnątrz urządzeń oświetleniowych lub sterowniczych pod warunkiem umieszczenia w rurach osłonowych. W instalacjach zewnętrznych należy stosować rury osłonowe zapewniające ochronę przed warunkami zewnętrznymi i wilgocią. | [10 empty] | Zakłady Kablowe BITNER Sp. z o.o. | IG2013.03 | Giętkie przewody jednożyłowe o izolacji PVC, zgodne z EN 50525-2-31 |  |  | BITNER | [6 empty] | true | true | 12 | PL | [11 empty] | n28 | no_discount_group | no_bonus_group | NOT_RELEVANT | NONE | NOT_RELEVANT | NONE | [33 empty] | 27.32.13.0 |  |  | 0 | 24 | 24 |  |  |  |  | 8544 49 95 | [8 empty] | EC000993 | KMT | KMT | 1 | 1 | [32 empty] | net_list | 378557 | PLN | 0.23 |  |  |  | 2025-07-24 |  |  | KMT | [13 empty] | https://bitner.com.pl/data/t4_text/649x234_033038200421_BiTOne_H07V-K.jpg |  |  |  | https://bitner.com.pl/data/t4txt_photos/033128200421_BiTOne_16.04.2021%20PL.pdf |  |  |  | https://bitner.com.pl/data/t4txt_photos/011530230523_0803_DWU_E_2304_BiTOne_H07V-K_w.4.pdf |  |  |  | https://bitner.com.pl/data/t4txt_photos/101446301020_0141_2_UE_BITNER_BiTOne_H07V_K.pdf
IG2014.03 | 5902956334800 |  |  | BiTOne® H07V-K 1x240 mm² BLACK | Jednożyłowe przewody o izolacji PVC do wykonywania połączeń w urządzeniach, rozdzielnicach, oświetleniu, itp. Do stałych, zabezpieczonych instalacji wewnątrz urządzeń oświetleniowych lub sterowniczych. Przewody można stosować na zewnątrz urządzeń oświetleniowych lub sterowniczych pod warunkiem umieszczenia w rurach osłonowych. W instalacjach zewnętrznych należy stosować rury osłonowe zapewniające ochronę przed warunkami zewnętrznymi i wilgocią. | [10 empty] | Zakłady Kablowe BITNER Sp. z o.o. | IG2014.03 | Giętkie przewody jednożyłowe o izolacji PVC, zgodne z EN 50525-2-31 |  |  | BITNER | [6 empty] | true | true | 12 | PL | [11 empty] | n28 | no_discount_group | no_bonus_group | NOT_RELEVANT | NONE | NOT_RELEVANT | NONE | [33 empty] | 27.32.13.0 |  |  | 0 | 24 | 24 |  |  |  |  | 8544 49 95 | [8 empty] | EC000993 | KMT | KMT | 1 | 1 | [32 empty] | net_list | 498288 | PLN | 0.23 |  |  |  | 2025-07-24 |  |  | KMT | [13 empty] | https://bitner.com.pl/data/t4_text/649x234_033038200421_BiTOne_H07V-K.jpg |  |  |  | https://bitner.com.pl/data/t4txt_photos/033128200421_BiTOne_16.04.2021%20PL.pdf |  |  |  | https://bitner.com.pl/data/t4txt_photos/011530230523_0803_DWU_E_2304_BiTOne_H07V-K_w.4.pdf |  |  |  | https://bitner.com.pl/data/t4txt_photos/101446301020_0141_2_UE_BITNER_BiTOne_H07V_K.pdf
IG2050.06 | 5902956334992 |  |  | BiTOne® H05V-K 1x0,5 mm² BLUE | Jednożyłowe przewody o izolacji PVC do wykonywania połączeń w urządzeniach, rozdzielnicach, oświetleniu, itp. Do stałych, zabezpieczonych instalacji wewnątrz urządzeń oświetleniowych lub sterowniczych. Przewody można stosować na zewnątrz urządzeń oświetleniowych lub sterowniczych pod warunkiem umieszczenia w rurach osłonowych. W instalacjach zewnętrznych należy stosować rury osłonowe zapewniające ochronę przed warunkami zewnętrznymi i wilgocią. | [10 empty] | Zakłady Kablowe BITNER Sp. z o.o. | IG2050.06 | Giętkie przewody jednożyłowe o izolacji PVC, zgodne z EN 50525-2-31 |  |  | BITNER | [6 empty] | true | true | 12 | PL | [11 empty] | n28 | no_discount_group | no_bonus_group | NOT_RELEVANT | NONE | NOT_RELEVANT | NONE | [33 empty] | 27.32.13.0 |  |  | 0 | 24 | 24 |  |  |  |  | 8544 49 95 | [8 empty] | EC000993 | KMT | KMT | 1 | 1 | [32 empty] | net_list | 1203 | PLN | 0.23 |  |  |  | 2025-07-24 |  |  | KMT | [13 empty] | https://bitner.com.pl/data/t4_text/649x234_033009200421_BiTOne_H05V-K.jpg |  |  |  | https://bitner.com.pl/data/t4txt_photos/032847200421_BiTOne_16.04.2021%20PL.pdf |  |  |  | https://bitner.com.pl/data/t4txt_photos/010833230523_0805_DWU_E_2304_BiTOne_H05V_K_w.4.pdf |  |  |  | https://bitner.com.pl/data/t4txt_photos/101409301020_0140_2_UE_BITNER_BiTOne_H05V_K.pdf
IG2051.06 | 5902956334824 |  |  | BiTOne® H05V-K 1x0,75 mm² BLUE | Jednożyłowe przewody o izolacji PVC do wykonywania połączeń w urządzeniach, rozdzielnicach, oświetleniu, itp. Do stałych, zabezpieczonych instalacji wewnątrz urządzeń oświetleniowych lub sterowniczych. Przewody można stosować na zewnątrz urządzeń oświetleniowych lub sterowniczych pod warunkiem umieszczenia w rurach osłonowych. W instalacjach zewnętrznych należy stosować rury osłonowe zapewniające ochronę przed warunkami zewnętrznymi i wilgocią. | [10 empty] | Zakłady Kablowe BITNER Sp. z o.o. | IG2051.06 | Giętkie przewody jednożyłowe o izolacji PVC, zgodne z EN 50525-2-31 |  |  | BITNER | [6 empty] | true | true | 12 | PL | [11 empty] | n28 | no_discount_group | no_bonus_group | NOT_RELEVANT | NONE | NOT_RELEVANT | NONE | [33 empty] | 27.32.13.0 |  |  | 0 | 24 | 24 |  |  |  |  | 8544 49 95 | [8 empty] | EC000993 | KMT | KMT | 1 | 1 | [32 empty] | net_list | 1736 | PLN | 0.23 |  |  |  | 2025-07-24 |  |  | KMT | [13 empty] | https://bitner.com.pl/data/t4_text/649x234_033009200421_BiTOne_H05V-K.jpg |  |  |  | https://bitner.com.pl/data/t4txt_photos/032847200421_BiTOne_16.04.2021%20PL.pdf |  |  |  | https://bitner.com.pl/data/t4txt_photos/010833230523_0805_DWU_E_2304_BiTOne_H05V_K_w.4.pdf |  |  |  | https://bitner.com.pl/data/t4txt_photos/101409301020_0140_2_UE_BITNER_BiTOne_H05V_K.pdf
IG2052.06 | 5902956335005 |  |  | BiTOne® H05V-K 1x1,0 mm² BLUE | Jednożyłowe przewody o izolacji PVC do wykonywania połączeń w urządzeniach, rozdzielnicach, oświetleniu, itp. Do stałych, zabezpieczonych instalacji wewnątrz urządzeń oświetleniowych lub sterowniczych. Przewody można stosować na zewnątrz urządzeń oświetleniowych lub sterowniczych pod warunkiem umieszczenia w rurach osłonowych. W instalacjach zewnętrznych należy stosować rury osłonowe zapewniające ochronę przed warunkami zewnętrznymi i wilgocią. | [10 empty] | Zakłady Kablowe BITNER Sp. z o.o. | IG2052.06 | Giętkie przewody jednożyłowe o izolacji PVC, zgodne z EN 50525-2-31 |  |  | BITNER | [6 empty] | true | true | 12 | PL | [11 empty] | n28 | no_discount_group | no_bonus_group | NOT_RELEVANT | NONE | NOT_RELEVANT | NONE | [33 empty] | 27.32.13.0 |  |  | 0 | 24 | 24 |  |  |  |  | 8544 49 95 | [8 empty] | EC000993 | KMT | KMT | 1 | 1 | [32 empty] | net_list | 2287 | PLN | 0.23 |  |  |  | 2025-07-24 |  |  | KMT | [13 empty] | https://bitner.com.pl/data/t4_text/649x234_033009200421_BiTOne_H05V-K.jpg |  |  |  | https://bitner.com.pl/data/t4txt_photos/032847200421_BiTOne_16.04.2021%20PL.pdf |  |  |  | https://bitner.com.pl/data/t4txt_photos/010833230523_0805_DWU_E_2304_BiTOne_H05V_K_w.4.pdf |  |  |  | https://bitner.com.pl/data/t4txt_photos/101409301020_0140_2_UE_BITNER_BiTOne_H05V_K.pdf
IG2000.06 | 5902956335012 |  |  | BiTOne® H07V-K 1x1,5 mm² BLUE | Jednożyłowe przewody o izolacji PVC do wykonywania połączeń w urządzeniach, rozdzielnicach, oświetleniu, itp. Do stałych, zabezpieczonych instalacji wewnątrz urządzeń oświetleniowych lub sterowniczych. Przewody można stosować na zewnątrz urządzeń oświetleniowych lub sterowniczych pod warunkiem umieszczenia w rurach osłonowych. W instalacjach zewnętrznych należy stosować rury osłonowe zapewniające ochronę przed warunkami zewnętrznymi i wilgocią. | [10 empty] | Zakłady Kablowe BITNER Sp. z o.o. | IG2000.06 | Giętkie przewody jednożyłowe o izolacji PVC, zgodne z EN 50525-2-31 |  |  | BITNER | [6 empty] | true | true | 12 | PL | [11 empty] | n28 | no_discount_group | no_bonus_group | NOT_RELEVANT | NONE | NOT_RELEVANT | NONE | [33 empty] | 27.32.13.0 |  |  | 0 | 24 | 24 |  |  |  |  | 8544 49 95 | [8 empty] | EC000993 | KMT | KMT | 1 | 1 | [32 empty] | net_list | 3279 | PLN | 0.23 |  |  |  | 2025-07-24 |  |  | KMT | [13 empty] | https://bitner.com.pl/data/t4_text/649x234_033038200421_BiTOne_H07V-K.jpg |  |  |  | https://bitner.com.pl/data/t4txt_photos/033128200421_BiTOne_16.04.2021%20PL.pdf |  |  |  | https://bitner.com.pl/data/t4txt_photos/011530230523_0803_DWU_E_2304_BiTOne_H07V-K_w.4.pdf |  |  |  | https://bitner.com.pl/data/t4txt_photos/101446301020_0141_2_UE_BITNER_BiTOne_H07V_K.pdf
IG2001.06 | 5902956335029 |  |  | BiTOne® H07V-K 1x2,5 mm² BLUE | Jednożyłowe przewody o izolacji PVC do wykonywania połączeń w urządzeniach, rozdzielnicach, oświetleniu, itp. Do stałych, zabezpieczonych instalacji wewnątrz urządzeń oświetleniowych lub sterowniczych. Przewody można stosować na zewnątrz urządzeń oświetleniowych lub sterowniczych pod warunkiem umieszczenia w rurach osłonowych. W instalacjach zewnętrznych należy stosować rury osłonowe zapewniające ochronę przed warunkami zewnętrznymi i wilgocią. | [10 empty] | Zakłady Kablowe BITNER Sp. z o.o. | IG2001.06 | Giętkie przewody jednożyłowe o izolacji PVC, zgodne z EN 50525-2-31 |  |  | BITNER | [6 empty] | true | true | 12 | PL | [11 empty] | n28 | no_discount_group | no_bonus_group | NOT_RELEVANT | NONE | NOT_RELEVANT | NONE | [33 empty] | 27.32.13.0 |  |  | 0 | 24 | 24 |  |  |  |  | 8544 49 95 | [8 empty] | EC000993 | KMT | KMT | 1 | 1 | [32 empty] | net_list | 5433 | PLN | 0.23 |  |  |  | 2025-07-24 |  |  | KMT | [13 empty] | https://bitner.com.pl/data/t4_text/649x234_033038200421_BiTOne_H07V-K.jpg |  |  |  | https://bitner.com.pl/data/t4txt_photos/033128200421_BiTOne_16.04.2021%20PL.pdf |  |  |  | https://bitner.com.pl/data/t4txt_photos/011530230523_0803_DWU_E_2304_BiTOne_H07V-K_w.4.pdf |  |  |  | https://bitner.com.pl/data/t4txt_photos/101446301020_0141_2_UE_BITNER_BiTOne_H07V_K.pdf
IG2002.06 | 5902956335036 |  |  | BiTOne® H07V-K 1x4,0 mm² BLUE | Jednożyłowe przewody o izolacji PVC do wykonywania połączeń w urządzeniach, rozdzielnicach, oświetleniu, itp. Do stałych, zabezpieczonych instalacji wewnątrz urządzeń oświetleniowych lub sterowniczych. Przewody można stosować na zewnątrz urządzeń oświetleniowych lub sterowniczych pod warunkiem umieszczenia w rurach osłonowych. W instalacjach zewnętrznych należy stosować rury osłonowe zapewniające ochronę przed warunkami zewnętrznymi i wilgocią. | [10 empty] | Zakłady Kablowe BITNER Sp. z o.o. | IG2002.06 | Giętkie przewody jednożyłowe o izolacji PVC, zgodne z EN 50525-2-31 |  |  | BITNER | [6 empty] | true | true | 12 | PL | [11 empty] | n28 | no_discount_group | no_bonus_group | NOT_RELEVANT | NONE | NOT_RELEVANT | NONE | [33 empty] | 27.32.13.0 |  |  | 0 | 24 | 24 |  |  |  |  | 8544 49 95 | [8 empty] | EC000993 | KMT | KMT | 1 | 1 | [32 empty] | net_list | 8483 | PLN | 0.23 |  |  |  | 2025-07-24 |  |  | KMT | [13 empty] | https://bitner.com.pl/data/t4_text/649x234_033038200421_BiTOne_H07V-K.jpg |  |  |  | https://bitner.com.pl/data/t4txt_photos/033128200421_BiTOne_16.04.2021%20PL.pdf |  |  |  | https://bitner.com.pl/data/t4txt_photos/011530230523_0803_DWU_E_2304_BiTOne_H07V-K_w.4.pdf |  |  |  | https://bitner.com.pl/data/t4txt_photos/101446301020_0141_2_UE_BITNER_BiTOne_H07V_K.pdf
IG2003.06 | 5902956335043 |  |  | BiTOne® H07V-K 1x6,0 mm² BLUE | Jednożyłowe przewody o izolacji PVC do wykonywania połączeń w urządzeniach, rozdzielnicach, oświetleniu, itp. Do stałych, zabezpieczonych instalacji wewnątrz urządzeń oświetleniowych lub sterowniczych. Przewody można stosować na zewnątrz urządzeń oświetleniowych lub sterowniczych pod warunkiem umieszczenia w rurach osłonowych. W instalacjach zewnętrznych należy stosować rury osłonowe zapewniające ochronę przed warunkami zewnętrznymi i wilgocią. | [10 empty] | Zakłady Kablowe BITNER Sp. z o.o. | IG2003.06 | Giętkie przewody jednożyłowe o izolacji PVC, zgodne z EN 50525-2-31 |  |  | BITNER | [6 empty] | true | true | 12 | PL | [11 empty] | n28 | no_discount_group | no_bonus_group | NOT_RELEVANT | NONE | NOT_RELEVANT | NONE | [33 empty] | 27.32.13.0 |  |  | 0 | 24 | 24 |  |  |  |  | 8544 49 95 | [8 empty] | EC000993 | KMT | KMT | 1 | 1 | [32 empty] | net_list | 12598 | PLN | 0.23 |  |  |  | 2025-07-24 |  |  | KMT | [13 empty] | https://bitner.com.pl/data/t4_text/649x234_033038200421_BiTOne_H07V-K.jpg |  |  |  | https://bitner.com.pl/data/t4txt_photos/033128200421_BiTOne_16.04.2021%20PL.pdf |  |  |  | https://bitner.com.pl/data/t4txt_photos/011530230523_0803_DWU_E_2304_BiTOne_H07V-K_w.4.pdf |  |  |  | https://bitner.com.pl/data/t4txt_photos/101446301020_0141_2_UE_BITNER_BiTOne_H07V_K.pdf
IG2004.06 | 5902956335050 |  |  | BiTOne® H07V-K 1x10 mm² BLUE | Jednożyłowe przewody o izolacji PVC do wykonywania połączeń w urządzeniach, rozdzielnicach, oświetleniu, itp. Do stałych, zabezpieczonych instalacji wewnątrz urządzeń oświetleniowych lub sterowniczych. Przewody można stosować na zewnątrz urządzeń oświetleniowych lub sterowniczych pod warunkiem umieszczenia w rurach osłonowych. W instalacjach zewnętrznych należy stosować rury osłonowe zapewniające ochronę przed warunkami zewnętrznymi i wilgocią. | [10 empty] | Zakłady Kablowe BITNER Sp. z o.o. | IG2004.06 | Giętkie przewody jednożyłowe o izolacji PVC, zgodne z EN 50525-2-31 |  |  | BITNER | [6 empty] | true | true | 12 | PL | [11 empty] | n28 | no_discount_group | no_bonus_group | NOT_RELEVANT | NONE | NOT_RELEVANT | NONE | [33 empty] | 27.32.13.0 |  |  | 0 | 24 | 24 |  |  |  |  | 8544 49 95 | [8 empty] | EC000993 | KMT | KMT | 1 | 1 | [32 empty] | net_list | 21327 | PLN | 0.23 |  |  |  | 2025-07-24 |  |  | KMT | [13 empty] | https://bitner.com.pl/data/t4_text/649x234_033038200421_BiTOne_H07V-K.jpg |  |  |  | https://bitner.com.pl/data/t4txt_photos/033128200421_BiTOne_16.04.2021%20PL.pdf |  |  |  | https://bitner.com.pl/data/t4txt_photos/011530230523_0803_DWU_E_2304_BiTOne_H07V-K_w.4.pdf |  |  |  | https://bitner.com.pl/data/t4txt_photos/101446301020_0141_2_UE_BITNER_BiTOne_H07V_K.pdf
IG2005.06 | 5902956335067 |  |  | BiTOne® H07V-K 1x16 mm² BLUE | Jednożyłowe przewody o izolacji PVC do wykonywania połączeń w urządzeniach, rozdzielnicach, oświetleniu, itp. Do stałych, zabezpieczonych instalacji wewnątrz urządzeń oświetleniowych lub sterowniczych. Przewody można stosować na zewnątrz urządzeń oświetleniowych lub sterowniczych pod warunkiem umieszczenia w rurach osłonowych. W instalacjach zewnętrznych należy stosować rury osłonowe zapewniające ochronę przed warunkami zewnętrznymi i wilgocią. | [10 empty] | Zakłady Kablowe BITNER Sp. z o.o. | IG2005.06 | Giętkie przewody jednożyłowe o izolacji PVC, zgodne z EN 50525-2-31 |  |  | BITNER | [6 empty] | true | true | 12 | PL | [11 empty] | n28 | no_discount_group | no_bonus_group | NOT_RELEVANT | NONE | NOT_RELEVANT | NONE | [33 empty] | 27.32.13.0 |  |  | 0 | 24 | 24 |  |  |  |  | 8544 49 95 | [8 empty] | EC000993 | KMT | KMT | 1 | 1 | [32 empty] | net_list | 33901 | PLN | 0.23 |  |  |  | 2025-07-24 |  |  | KMT | [13 empty] | https://bitner.com.pl/data/t4_text/649x234_033038200421_BiTOne_H07V-K.jpg |  |  |  | https://bitner.com.pl/data/t4txt_photos/033128200421_BiTOne_16.04.2021%20PL.pdf |  |  |  | https://bitner.com.pl/data/t4txt_photos/011530230523_0803_DWU_E_2304_BiTOne_H07V-K_w.4.pdf |  |  |  | https://bitner.com.pl/data/t4txt_photos/101446301020_0141_2_UE_BITNER_BiTOne_H07V_K.pdf
IG2006.06 | 5902956335074 |  |  | BiTOne® H07V-K 1x25 mm² BLUE | Jednożyłowe przewody o izolacji PVC do wykonywania połączeń w urządzeniach, rozdzielnicach, oświetleniu, itp. Do stałych, zabezpieczonych instalacji wewnątrz urządzeń oświetleniowych lub sterowniczych. Przewody można stosować na zewnątrz urządzeń oświetleniowych lub sterowniczych pod warunkiem umieszczenia w rurach osłonowych. W instalacjach zewnętrznych należy stosować rury osłonowe zapewniające ochronę przed warunkami zewnętrznymi i wilgocią. | [10 empty] | Zakłady Kablowe BITNER Sp. z o.o. | IG2006.06 | Giętkie przewody jednożyłowe o izolacji PVC, zgodne z EN 50525-2-31 |  |  | BITNER | [6 empty] | true | true | 12 | PL | [11 empty] | n28 | no_discount_group | no_bonus_group | NOT_RELEVANT | NONE | NOT_RELEVANT | NONE | [33 empty] | 27.32.13.0 |  |  | 0 | 24 | 24 |  |  |  |  | 8544 49 95 | [8 empty] | EC000993 | KMT | KMT | 1 | 1 | [32 empty] | net_list | 52183 | PLN | 0.23 |  |  |  | 2025-07-24 |  |  | KMT | [13 empty] | https://bitner.com.pl/data/t4_text/649x234_033038200421_BiTOne_H07V-K.jpg |  |  |  | https://bitner.com.pl/data/t4txt_photos/033128200421_BiTOne_16.04.2021%20PL.pdf |  |  |  | https://bitner.com.pl/data/t4txt_photos/011530230523_0803_DWU_E_2304_BiTOne_H07V-K_w.4.pdf |  |  |  | https://bitner.com.pl/data/t4txt_photos/101446301020_0141_2_UE_BITNER_BiTOne_H07V_K.pdf
IG2007.06 | 5902956335081 |  |  | BiTOne® H07V-K 1x35 mm² BLUE | Jednożyłowe przewody o izolacji PVC do wykonywania połączeń w urządzeniach, rozdzielnicach, oświetleniu, itp. Do stałych, zabezpieczonych instalacji wewnątrz urządzeń oświetleniowych lub sterowniczych. Przewody można stosować na zewnątrz urządzeń oświetleniowych lub sterowniczych pod warunkiem umieszczenia w rurach osłonowych. W instalacjach zewnętrznych należy stosować rury osłonowe zapewniające ochronę przed warunkami zewnętrznymi i wilgocią. | [10 empty] | Zakłady Kablowe BITNER Sp. z o.o. | IG2007.06 | Giętkie przewody jednożyłowe o izolacji PVC, zgodne z EN 50525-2-31 |  |  | BITNER | [6 empty] | true | true | 12 | PL | [11 empty] | n28 | no_discount_group | no_bonus_group | NOT_RELEVANT | NONE | NOT_RELEVANT | NONE | [33 empty] | 27.32.13.0 |  |  | 0 | 24 | 24 |  |  |  |  | 8544 49 95 | [8 empty] | EC000993 | KMT | KMT | 1 | 1 | [32 empty] | net_list | 73173 | PLN | 0.23 |  |  |  | 2025-07-24 |  |  | KMT | [13 empty] | https://bitner.com.pl/data/t4_text/649x234_033038200421_BiTOne_H07V-K.jpg |  |  |  | https://bitner.com.pl/data/t4txt_photos/033128200421_BiTOne_16.04.2021%20PL.pdf |  |  |  | https://bitner.com.pl/data/t4txt_photos/011530230523_0803_DWU_E_2304_BiTOne_H07V-K_w.4.pdf |  |  |  | https://bitner.com.pl/data/t4txt_photos/101446301020_0141_2_UE_BITNER_BiTOne_H07V_K.pdf
IG2008.06 | 5902956335098 |  |  | BiTOne® H07V-K 1x50 mm² BLUE | Jednożyłowe przewody o izolacji PVC do wykonywania połączeń w urządzeniach, rozdzielnicach, oświetleniu, itp. Do stałych, zabezpieczonych instalacji wewnątrz urządzeń oświetleniowych lub sterowniczych. Przewody można stosować na zewnątrz urządzeń oświetleniowych lub sterowniczych pod warunkiem umieszczenia w rurach osłonowych. W instalacjach zewnętrznych należy stosować rury osłonowe zapewniające ochronę przed warunkami zewnętrznymi i wilgocią. | [10 empty] | Zakłady Kablowe BITNER Sp. z o.o. | IG2008.06 | Giętkie przewody jednożyłowe o izolacji PVC, zgodne z EN 50525-2-31 |  |  | BITNER | [6 empty] | true | true | 12 | PL | [11 empty] | n28 | no_discount_group | no_bonus_group | NOT_RELEVANT | NONE | NOT_RELEVANT | NONE | [33 empty] | 27.32.13.0 |  |  | 0 | 24 | 24 |  |  |  |  | 8544 49 95 | [8 empty] | EC000993 | KMT | KMT | 1 | 1 | [32 empty] | net_list | 105138 | PLN | 0.23 |  |  |  | 2025-07-24 |  |  | KMT | [13 empty] | https://bitner.com.pl/data/t4_text/649x234_033038200421_BiTOne_H07V-K.jpg |  |  |  | https://bitner.com.pl/data/t4txt_photos/033128200421_BiTOne_16.04.2021%20PL.pdf |  |  |  | https://bitner.com.pl/data/t4txt_photos/011530230523_0803_DWU_E_2304_BiTOne_H07V-K_w.4.pdf |  |  |  | https://bitner.com.pl/data/t4txt_photos/101446301020_0141_2_UE_BITNER_BiTOne_H07V_K.pdf
IG2009.06 | 5902956335104 |  |  | BiTOne® H07V-K 1x70 mm² BLUE | Jednożyłowe przewody o izolacji PVC do wykonywania połączeń w urządzeniach, rozdzielnicach, oświetleniu, itp. Do stałych, zabezpieczonych instalacji wewnątrz urządzeń oświetleniowych lub sterowniczych. Przewody można stosować na zewnątrz urządzeń oświetleniowych lub sterowniczych pod warunkiem umieszczenia w rurach osłonowych. W instalacjach zewnętrznych należy stosować rury osłonowe zapewniające ochronę przed warunkami zewnętrznymi i wilgocią. | [10 empty] | Zakłady Kablowe BITNER Sp. z o.o. | IG2009.06 | Giętkie przewody jednożyłowe o izolacji PVC, zgodne z EN 50525-2-31 |  |  | BITNER | [6 empty] | true | true | 12 | PL | [11 empty] | n28 | no_discount_group | no_bonus_group | NOT_RELEVANT | NONE | NOT_RELEVANT | NONE | [33 empty] | 27.32.13.0 |  |  | 0 | 24 | 24 |  |  |  |  | 8544 49 95 | [8 empty] | EC000993 | KMT | KMT | 1 | 1 | [32 empty] | net_list | 148153 | PLN | 0.23 |  |  |  | 2025-07-24 |  |  | KMT | [13 empty] | https://bitner.com.pl/data/t4_text/649x234_033038200421_BiTOne_H07V-K.jpg |  |  |  | https://bitner.com.pl/data/t4txt_photos/033128200421_BiTOne_16.04.2021%20PL.pdf |  |  |  | https://bitner.com.pl/data/t4txt_photos/011530230523_0803_DWU_E_2304_BiTOne_H07V-K_w.4.pdf |  |  |  | https://bitner.com.pl/data/t4txt_photos/101446301020_0141_2_UE_BITNER_BiTOne_H07V_K.pdf
IG2010.06 | 5902956335111 |  |  | BiTOne® H07V-K 1x95 mm² BLUE | Jednożyłowe przewody o izolacji PVC do wykonywania połączeń w urządzeniach, rozdzielnicach, oświetleniu, itp. Do stałych, zabezpieczonych instalacji wewnątrz urządzeń oświetleniowych lub sterowniczych. Przewody można stosować na zewnątrz urządzeń oświetleniowych lub sterowniczych pod warunkiem umieszczenia w rurach osłonowych. W instalacjach zewnętrznych należy stosować rury osłonowe zapewniające ochronę przed warunkami zewnętrznymi i wilgocią. | [10 empty] | Zakłady Kablowe BITNER Sp. z o.o. | IG2010.06 | Giętkie przewody jednożyłowe o izolacji PVC, zgodne z EN 50525-2-31 |  |  | BITNER | [6 empty] | true | true | 12 | PL | [11 empty] | n28 | no_discount_group | no_bonus_group | NOT_RELEVANT | NONE | NOT_RELEVANT | NONE | [33 empty] | 27.32.13.0 |  |  | 0 | 24 | 24 |  |  |  |  | 8544 49 95 | [8 empty] | EC000993 | KMT | KMT | 1 | 1 | [32 empty] | net_list | 199411 | PLN | 0.23 |  |  |  | 2025-07-24 |  |  | KMT | [13 empty] | https://bitner.com.pl/data/t4_text/649x234_033038200421_BiTOne_H07V-K.jpg |  |  |  | https://bitner.com.pl/data/t4txt_photos/033128200421_BiTOne_16.04.2021%20PL.pdf |  |  |  | https://bitner.com.pl/data/t4txt_photos/011530230523_0803_DWU_E_2304_BiTOne_H07V-K_w.4.pdf |  |  |  | https://bitner.com.pl/data/t4txt_photos/101446301020_0141_2_UE_BITNER_BiTOne_H07V_K.pdf
IG2011.06 | 5902956335128 |  |  | BiTOne® H07V-K 1x120 mm² BLUE | Jednożyłowe przewody o izolacji PVC do wykonywania połączeń w urządzeniach, rozdzielnicach, oświetleniu, itp. Do stałych, zabezpieczonych instalacji wewnątrz urządzeń oświetleniowych lub sterowniczych. Przewody można stosować na zewnątrz urządzeń oświetleniowych lub sterowniczych pod warunkiem umieszczenia w rurach osłonowych. W instalacjach zewnętrznych należy stosować rury osłonowe zapewniające ochronę przed warunkami zewnętrznymi i wilgocią. | [10 empty] | Zakłady Kablowe BITNER Sp. z o.o. | IG2011.06 | Giętkie przewody jednożyłowe o izolacji PVC, zgodne z EN 50525-2-31 |  |  | BITNER | [6 empty] | true | true | 12 | PL | [11 empty] | n28 | no_discount_group | no_bonus_group | NOT_RELEVANT | NONE | NOT_RELEVANT | NONE | [33 empty] | 27.32.13.0 |  |  | 0 | 24 | 24 |  |  |  |  | 8544 49 95 | [8 empty] | EC000993 | KMT | KMT | 1 | 1 | [32 empty] | net_list | 249497 | PLN | 0.23 |  |  |  | 2025-07-24 |  |  | KMT | [13 empty] | https://bitner.com.pl/data/t4_text/649x234_033038200421_BiTOne_H07V-K.jpg |  |  |  | https://bitner.com.pl/data/t4txt_photos/033128200421_BiTOne_16.04.2021%20PL.pdf |  |  |  | https://bitner.com.pl/data/t4txt_photos/011530230523_0803_DWU_E_2304_BiTOne_H07V-K_w.4.pdf |  |  |  | https://bitner.com.pl/data/t4txt_photos/101446301020_0141_2_UE_BITNER_BiTOne_H07V_K.pdf
IG2012.06 | 5902956335135 |  |  | BiTOne® H07V-K 1x150 mm² BLUE | Jednożyłowe przewody o izolacji PVC do wykonywania połączeń w urządzeniach, rozdzielnicach, oświetleniu, itp. Do stałych, zabezpieczonych instalacji wewnątrz urządzeń oświetleniowych lub sterowniczych. Przewody można stosować na zewnątrz urządzeń oświetleniowych lub sterowniczych pod warunkiem umieszczenia w rurach osłonowych. W instalacjach zewnętrznych należy stosować rury osłonowe zapewniające ochronę przed warunkami zewnętrznymi i wilgocią. | [10 empty] | Zakłady Kablowe BITNER Sp. z o.o. | IG2012.06 | Giętkie przewody jednożyłowe o izolacji PVC, zgodne z EN 50525-2-31 |  |  | BITNER | [6 empty] | true | true | 12 | PL | [11 empty] | n28 | no_discount_group | no_bonus_group | NOT_RELEVANT | NONE | NOT_RELEVANT | NONE | [33 empty] | 27.32.13.0 |  |  | 0 | 24 | 24 |  |  |  |  | 8544 49 95 | [8 empty] | EC000993 | KMT | KMT | 1 | 1 | [32 empty] | net_list | 309764 | PLN | 0.23 |  |  |  | 2025-07-24 |  |  | KMT | [13 empty] | https://bitner.com.pl/data/t4_text/649x234_033038200421_BiTOne_H07V-K.jpg |  |  |  | https://bitner.com.pl/data/t4txt_photos/033128200421_BiTOne_16.04.2021%20PL.pdf |  |  |  | https://bitner.com.pl/data/t4txt_photos/011530230523_0803_DWU_E_2304_BiTOne_H07V-K_w.4.pdf |  |  |  | https://bitner.com.pl/data/t4txt_photos/101446301020_0141_2_UE_BITNER_BiTOne_H07V_K.pdf
IG2013.06 | 5902956335142 |  |  | BiTOne® H07V-K 1x185 mm² BLUE | Jednożyłowe przewody o izolacji PVC do wykonywania połączeń w urządzeniach, rozdzielnicach, oświetleniu, itp. Do stałych, zabezpieczonych instalacji wewnątrz urządzeń oświetleniowych lub sterowniczych. Przewody można stosować na zewnątrz urządzeń oświetleniowych lub sterowniczych pod warunkiem umieszczenia w rurach osłonowych. W instalacjach zewnętrznych należy stosować rury osłonowe zapewniające ochronę przed warunkami zewnętrznymi i wilgocią. | [10 empty] | Zakłady Kablowe BITNER Sp. z o.o. | IG2013.06 | Giętkie przewody jednożyłowe o izolacji PVC, zgodne z EN 50525-2-31 |  |  | BITNER | [6 empty] | true | true | 12 | PL | [11 empty] | n28 | no_discount_group | no_bonus_group | NOT_RELEVANT | NONE | NOT_RELEVANT | NONE | [33 empty] | 27.32.13.0 |  |  | 0 | 24 | 24 |  |  |  |  | 8544 49 95 | [8 empty] | EC000993 | KMT | KMT | 1 | 1 | [32 empty] | net_list | 378557 | PLN | 0.23 |  |  |  | 2025-07-24 |  |  | KMT | [13 empty] | https://bitner.com.pl/data/t4_text/649x234_033038200421_BiTOne_H07V-K.jpg |  |  |  | https://bitner.com.pl/data/t4txt_photos/033128200421_BiTOne_16.04.2021%20PL.pdf |  |  |  | https://bitner.com.pl/data/t4txt_photos/011530230523_0803_DWU_E_2304_BiTOne_H07V-K_w.4.pdf |  |  |  | https://bitner.com.pl/data/t4txt_photos/101446301020_0141_2_UE_BITNER_BiTOne_H07V_K.pdf
IG2014.06 | 5902956335159 |  |  | BiTOne® H07V-K 1x240 mm² BLUE | Jednożyłowe przewody o izolacji PVC do wykonywania połączeń w urządzeniach, rozdzielnicach, oświetleniu, itp. Do stałych, zabezpieczonych instalacji wewnątrz urządzeń oświetleniowych lub sterowniczych. Przewody można stosować na zewnątrz urządzeń oświetleniowych lub sterowniczych pod warunkiem umieszczenia w rurach osłonowych. W instalacjach zewnętrznych należy stosować rury osłonowe zapewniające ochronę przed warunkami zewnętrznymi i wilgocią. | [10 empty] | Zakłady Kablowe BITNER Sp. z o.o. | IG2014.06 | Giętkie przewody jednożyłowe o izolacji PVC, zgodne z EN 50525-2-31 |  |  | BITNER | [6 empty] | true | true | 12 | PL | [11 empty] | n28 | no_discount_group | no_bonus_group | NOT_RELEVANT | NONE | NOT_RELEVANT | NONE | [33 empty] | 27.32.13.0 |  |  | 0 | 24 | 24 |  |  |  |  | 8544 49 95 | [8 empty] | EC000993 | KMT | KMT | 1 | 1 | [32 empty] | net_list | 498288 | PLN | 0.23 |  |  |  | 2025-07-24 |  |  | KMT | [13 empty] | https://bitner.com.pl/data/t4_text/649x234_033038200421_BiTOne_H07V-K.jpg |  |  |  | https://bitner.com.pl/data/t4txt_photos/033128200421_BiTOne_16.04.2021%20PL.pdf |  |  |  | https://bitner.com.pl/data/t4txt_photos/011530230523_0803_DWU_E_2304_BiTOne_H07V-K_w.4.pdf |  |  |  | https://bitner.com.pl/data/t4txt_photos/101446301020_0141_2_UE_BITNER_BiTOne_H07V_K.pdf
IG2050.05 | 5902956335166 |  |  | BiTOne® H05V-K 1x0,5 mm² RED | Jednożyłowe przewody o izolacji PVC do wykonywania połączeń w urządzeniach, rozdzielnicach, oświetleniu, itp. Do stałych, zabezpieczonych instalacji wewnątrz urządzeń oświetleniowych lub sterowniczych. Przewody można stosować na zewnątrz urządzeń oświetleniowych lub sterowniczych pod warunkiem umieszczenia w rurach osłonowych. W instalacjach zewnętrznych należy stosować rury osłonowe zapewniające ochronę przed warunkami zewnętrznymi i wilgocią. | [10 empty] | Zakłady Kablowe BITNER Sp. z o.o. | IG2050.05 | Giętkie przewody jednożyłowe o izolacji PVC, zgodne z EN 50525-2-31 |  |  | BITNER | [6 empty] | true | true | 12 | PL | [11 empty] | n28 | no_discount_group | no_bonus_group | NOT_RELEVANT | NONE | NOT_RELEVANT | NONE | [33 empty] | 27.32.13.0 |  |  | 0 | 24 | 24 |  |  |  |  | 8544 49 95 | [8 empty] | EC000993 | KMT | KMT | 1 | 1 | [32 empty] | net_list | 1203 | PLN | 0.23 |  |  |  | 2025-07-24 |  |  | KMT | [13 empty] | https://bitner.com.pl/data/t4_text/649x234_033009200421_BiTOne_H05V-K.jpg |  |  |  | https://bitner.com.pl/data/t4txt_photos/032847200421_BiTOne_16.04.2021%20PL.pdf |  |  |  | https://bitner.com.pl/data/t4txt_photos/010833230523_0805_DWU_E_2304_BiTOne_H05V_K_w.4.pdf |  |  |  | https://bitner.com.pl/data/t4txt_photos/101409301020_0140_2_UE_BITNER_BiTOne_H05V_K.pdf
IG2051.05 | 5902956335173 |  |  | BiTOne® H05V-K 1x0,75 mm² RED | Jednożyłowe przewody o izolacji PVC do wykonywania połączeń w urządzeniach, rozdzielnicach, oświetleniu, itp. Do stałych, zabezpieczonych instalacji wewnątrz urządzeń oświetleniowych lub sterowniczych. Przewody można stosować na zewnątrz urządzeń oświetleniowych lub sterowniczych pod warunkiem umieszczenia w rurach osłonowych. W instalacjach zewnętrznych należy stosować rury osłonowe zapewniające ochronę przed warunkami zewnętrznymi i wilgocią. | [10 empty] | Zakłady Kablowe BITNER Sp. z o.o. | IG2051.05 | Giętkie przewody jednożyłowe o izolacji PVC, zgodne z EN 50525-2-31 |  |  | BITNER | [6 empty] | true | true | 12 | PL | [11 empty] | n28 | no_discount_group | no_bonus_group | NOT_RELEVANT | NONE | NOT_RELEVANT | NONE | [33 empty] | 27.32.13.0 |  |  | 0 | 24 | 24 |  |  |  |  | 8544 49 95 | [8 empty] | EC000993 | KMT | KMT | 1 | 1 | [32 empty] | net_list | 1736 | PLN | 0.23 |  |  |  | 2025-07-24 |  |  | KMT | [13 empty] | https://bitner.com.pl/data/t4_text/649x234_033009200421_BiTOne_H05V-K.jpg |  |  |  | https://bitner.com.pl/data/t4txt_photos/032847200421_BiTOne_16.04.2021%20PL.pdf |  |  |  | https://bitner.com.pl/data/t4txt_photos/010833230523_0805_DWU_E_2304_BiTOne_H05V_K_w.4.pdf |  |  |  | https://bitner.com.pl/data/t4txt_photos/101409301020_0140_2_UE_BITNER_BiTOne_H05V_K.pdf
IG2052.05 | 5902956334831 |  |  | BiTOne® H05V-K 1x1,0 mm² RED | Jednożyłowe przewody o izolacji PVC do wykonywania połączeń w urządzeniach, rozdzielnicach, oświetleniu, itp. Do stałych, zabezpieczonych instalacji wewnątrz urządzeń oświetleniowych lub sterowniczych. Przewody można stosować na zewnątrz urządzeń oświetleniowych lub sterowniczych pod warunkiem umieszczenia w rurach osłonowych. W instalacjach zewnętrznych należy stosować rury osłonowe zapewniające ochronę przed warunkami zewnętrznymi i wilgocią. | [10 empty] | Zakłady Kablowe BITNER Sp. z o.o. | IG2052.05 | Giętkie przewody jednożyłowe o izolacji PVC, zgodne z EN 50525-2-31 |  |  | BITNER | [6 empty] | true | true | 12 | PL | [11 empty] | n28 | no_discount_group | no_bonus_group | NOT_RELEVANT | NONE | NOT_RELEVANT | NONE | [33 empty] | 27.32.13.0 |  |  | 0 | 24 | 24 |  |  |  |  | 8544 49 95 | [8 empty] | EC000993 | KMT | KMT | 1 | 1 | [32 empty] | net_list | 2287 | PLN | 0.23 |  |  |  | 2025-07-24 |  |  | KMT | [13 empty] | https://bitner.com.pl/data/t4_text/649x234_033009200421_BiTOne_H05V-K.jpg |  |  |  | https://bitner.com.pl/data/t4txt_photos/032847200421_BiTOne_16.04.2021%20PL.pdf |  |  |  | https://bitner.com.pl/data/t4txt_photos/010833230523_0805_DWU_E_2304_BiTOne_H05V_K_w.4.pdf |  |  |  | https://bitner.com.pl/data/t4txt_photos/101409301020_0140_2_UE_BITNER_BiTOne_H05V_K.pdf
IG2000.05 | 5902956335180 |  |  | BiTOne® H07V-K 1x1,5 mm² RED | Jednożyłowe przewody o izolacji PVC do wykonywania połączeń w urządzeniach, rozdzielnicach, oświetleniu, itp. Do stałych, zabezpieczonych instalacji wewnątrz urządzeń oświetleniowych lub sterowniczych. Przewody można stosować na zewnątrz urządzeń oświetleniowych lub sterowniczych pod warunkiem umieszczenia w rurach osłonowych. W instalacjach zewnętrznych należy stosować rury osłonowe zapewniające ochronę przed warunkami zewnętrznymi i wilgocią. | [10 empty] | Zakłady Kablowe BITNER Sp. z o.o. | IG2000.05 | Giętkie przewody jednożyłowe o izolacji PVC, zgodne z EN 50525-2-31 |  |  | BITNER | [6 empty] | true | true | 12 | PL | [11 empty] | n28 | no_discount_group | no_bonus_group | NOT_RELEVANT | NONE | NOT_RELEVANT | NONE | [33 empty] | 27.32.13.0 |  |  | 0 | 24 | 24 |  |  |  |  | 8544 49 95 | [8 empty] | EC000993 | KMT | KMT | 1 | 1 | [32 empty] | net_list | 3279 | PLN | 0.23 |  |  |  | 2025-07-24 |  |  | KMT | [13 empty] | https://bitner.com.pl/data/t4_text/649x234_033038200421_BiTOne_H07V-K.jpg |  |  |  | https://bitner.com.pl/data/t4txt_photos/033128200421_BiTOne_16.04.2021%20PL.pdf |  |  |  | https://bitner.com.pl/data/t4txt_photos/011530230523_0803_DWU_E_2304_BiTOne_H07V-K_w.4.pdf |  |  |  | https://bitner.com.pl/data/t4txt_photos/101446301020_0141_2_UE_BITNER_BiTOne_H07V_K.pdf
IG2001.05 | 5902956335197 |  |  | BiTOne® H07V-K 1x2,5 mm² RED | Jednożyłowe przewody o izolacji PVC do wykonywania połączeń w urządzeniach, rozdzielnicach, oświetleniu, itp. Do stałych, zabezpieczonych instalacji wewnątrz urządzeń oświetleniowych lub sterowniczych. Przewody można stosować na zewnątrz urządzeń oświetleniowych lub sterowniczych pod warunkiem umieszczenia w rurach osłonowych. W instalacjach zewnętrznych należy stosować rury osłonowe zapewniające ochronę przed warunkami zewnętrznymi i wilgocią. | [10 empty] | Zakłady Kablowe BITNER Sp. z o.o. | IG2001.05 | Giętkie przewody jednożyłowe o izolacji PVC, zgodne z EN 50525-2-31 |  |  | BITNER | [6 empty] | true | true | 12 | PL | [11 empty] | n28 | no_discount_group | no_bonus_group | NOT_RELEVANT | NONE | NOT_RELEVANT | NONE | [33 empty] | 27.32.13.0 |  |  | 0 | 24 | 24 |  |  |  |  | 8544 49 95 | [8 empty] | EC000993 | KMT | KMT | 1 | 1 | [32 empty] | net_list | 5433 | PLN | 0.23 |  |  |  | 2025-07-24 |  |  | KMT | [13 empty] | https://bitner.com.pl/data/t4_text/649x234_033038200421_BiTOne_H07V-K.jpg |  |  |  | https://bitner.com.pl/data/t4txt_photos/033128200421_BiTOne_16.04.2021%20PL.pdf |  |  |  | https://bitner.com.pl/data/t4txt_photos/011530230523_0803_DWU_E_2304_BiTOne_H07V-K_w.4.pdf |  |  |  | https://bitner.com.pl/data/t4txt_photos/101446301020_0141_2_UE_BITNER_BiTOne_H07V_K.pdf
IG2002.05 | 5902956335203 |  |  | BiTOne® H07V-K 1x4,0 mm² RED | Jednożyłowe przewody o izolacji PVC do wykonywania połączeń w urządzeniach, rozdzielnicach, oświetleniu, itp. Do stałych, zabezpieczonych instalacji wewnątrz urządzeń oświetleniowych lub sterowniczych. Przewody można stosować na zewnątrz urządzeń oświetleniowych lub sterowniczych pod warunkiem umieszczenia w rurach osłonowych. W instalacjach zewnętrznych należy stosować rury osłonowe zapewniające ochronę przed warunkami zewnętrznymi i wilgocią. | [10 empty] | Zakłady Kablowe BITNER Sp. z o.o. | IG2002.05 | Giętkie przewody jednożyłowe o izolacji PVC, zgodne z EN 50525-2-31 |  |  | BITNER | [6 empty] | true | true | 12 | PL | [11 empty] | n28 | no_discount_group | no_bonus_group | NOT_RELEVANT | NONE | NOT_RELEVANT | NONE | [33 empty] | 27.32.13.0 |  |  | 0 | 24 | 24 |  |  |  |  | 8544 49 95 | [8 empty] | EC000993 | KMT | KMT | 1 | 1 | [32 empty] | net_list | 8483 | PLN | 0.23 |  |  |  | 2025-07-24 |  |  | KMT | [13 empty] | https://bitner.com.pl/data/t4_text/649x234_033038200421_BiTOne_H07V-K.jpg |  |  |  | https://bitner.com.pl/data/t4txt_photos/033128200421_BiTOne_16.04.2021%20PL.pdf |  |  |  | https://bitner.com.pl/data/t4txt_photos/011530230523_0803_DWU_E_2304_BiTOne_H07V-K_w.4.pdf |  |  |  | https://bitner.com.pl/data/t4txt_photos/101446301020_0141_2_UE_BITNER_BiTOne_H07V_K.pdf
IG2003.05 | 5902956335210 |  |  | BiTOne® H07V-K 1x6,0 mm² RED | Jednożyłowe przewody o izolacji PVC do wykonywania połączeń w urządzeniach, rozdzielnicach, oświetleniu, itp. Do stałych, zabezpieczonych instalacji wewnątrz urządzeń oświetleniowych lub sterowniczych. Przewody można stosować na zewnątrz urządzeń oświetleniowych lub sterowniczych pod warunkiem umieszczenia w rurach osłonowych. W instalacjach zewnętrznych należy stosować rury osłonowe zapewniające ochronę przed warunkami zewnętrznymi i wilgocią. | [10 empty] | Zakłady Kablowe BITNER Sp. z o.o. | IG2003.05 | Giętkie przewody jednożyłowe o izolacji PVC, zgodne z EN 50525-2-31 |  |  | BITNER | [6 empty] | true | true | 12 | PL | [11 empty] | n28 | no_discount_group | no_bonus_group | NOT_RELEVANT | NONE | NOT_RELEVANT | NONE | [33 empty] | 27.32.13.0 |  |  | 0 | 24 | 24 |  |  |  |  | 8544 49 95 | [8 empty] | EC000993 | KMT | KMT | 1 | 1 | [32 empty] | net_list | 12598 | PLN | 0.23 |  |  |  | 2025-07-24 |  |  | KMT | [13 empty] | https://bitner.com.pl/data/t4_text/649x234_033038200421_BiTOne_H07V-K.jpg |  |  |  | https://bitner.com.pl/data/t4txt_photos/033128200421_BiTOne_16.04.2021%20PL.pdf |  |  |  | https://bitner.com.pl/data/t4txt_photos/011530230523_0803_DWU_E_2304_BiTOne_H07V-K_w.4.pdf |  |  |  | https://bitner.com.pl/data/t4txt_photos/101446301020_0141_2_UE_BITNER_BiTOne_H07V_K.pdf
IG2004.05 | 5902956335227 |  |  | BiTOne® H07V-K 1x10 mm² RED | Jednożyłowe przewody o izolacji PVC do wykonywania połączeń w urządzeniach, rozdzielnicach, oświetleniu, itp. Do stałych, zabezpieczonych instalacji wewnątrz urządzeń oświetleniowych lub sterowniczych. Przewody można stosować na zewnątrz urządzeń oświetleniowych lub sterowniczych pod warunkiem umieszczenia w rurach osłonowych. W instalacjach zewnętrznych należy stosować rury osłonowe zapewniające ochronę przed warunkami zewnętrznymi i wilgocią. | [10 empty] | Zakłady Kablowe BITNER Sp. z o.o. | IG2004.05 | Giętkie przewody jednożyłowe o izolacji PVC, zgodne z EN 50525-2-31 |  |  | BITNER | [6 empty] | true | true | 12 | PL | [11 empty] | n28 | no_discount_group | no_bonus_group | NOT_RELEVANT | NONE | NOT_RELEVANT | NONE | [33 empty] | 27.32.13.0 |  |  | 0 | 24 | 24 |  |  |  |  | 8544 49 95 | [8 empty] | EC000993 | KMT | KMT | 1 | 1 | [32 empty] | net_list | 21327 | PLN | 0.23 |  |  |  | 2025-07-24 |  |  | KMT | [13 empty] | https://bitner.com.pl/data/t4_text/649x234_033038200421_BiTOne_H07V-K.jpg |  |  |  | https://bitner.com.pl/data/t4txt_photos/033128200421_BiTOne_16.04.2021%20PL.pdf |  |  |  | https://bitner.com.pl/data/t4txt_photos/011530230523_0803_DWU_E_2304_BiTOne_H07V-K_w.4.pdf |  |  |  | https://bitner.com.pl/data/t4txt_photos/101446301020_0141_2_UE_BITNER_BiTOne_H07V_K.pdf
IG2005.05 | 5902956335234 |  |  | BiTOne® H07V-K 1x16 mm² RED | Jednożyłowe przewody o izolacji PVC do wykonywania połączeń w urządzeniach, rozdzielnicach, oświetleniu, itp. Do stałych, zabezpieczonych instalacji wewnątrz urządzeń oświetleniowych lub sterowniczych. Przewody można stosować na zewnątrz urządzeń oświetleniowych lub sterowniczych pod warunkiem umieszczenia w rurach osłonowych. W instalacjach zewnętrznych należy stosować rury osłonowe zapewniające ochronę przed warunkami zewnętrznymi i wilgocią. | [10 empty] | Zakłady Kablowe BITNER Sp. z o.o. | IG2005.05 | Giętkie przewody jednożyłowe o izolacji PVC, zgodne z EN 50525-2-31 |  |  | BITNER | [6 empty] | true | true | 12 | PL | [11 empty] | n28 | no_discount_group | no_bonus_group | NOT_RELEVANT | NONE | NOT_RELEVANT | NONE | [33 empty] | 27.32.13.0 |  |  | 0 | 24 | 24 |  |  |  |  | 8544 49 95 | [8 empty] | EC000993 | KMT | KMT | 1 | 1 | [32 empty] | net_list | 33901 | PLN | 0.23 |  |  |  | 2025-07-24 |  |  | KMT | [13 empty] | https://bitner.com.pl/data/t4_text/649x234_033038200421_BiTOne_H07V-K.jpg |  |  |  | https://bitner.com.pl/data/t4txt_photos/033128200421_BiTOne_16.04.2021%20PL.pdf |  |  |  | https://bitner.com.pl/data/t4txt_photos/011530230523_0803_DWU_E_2304_BiTOne_H07V-K_w.4.pdf |  |  |  | https://bitner.com.pl/data/t4txt_photos/101446301020_0141_2_UE_BITNER_BiTOne_H07V_K.pdf
IG2006.05 | 5902956335241 |  |  | BiTOne® H07V-K 1x25 mm² RED | Jednożyłowe przewody o izolacji PVC do wykonywania połączeń w urządzeniach, rozdzielnicach, oświetleniu, itp. Do stałych, zabezpieczonych instalacji wewnątrz urządzeń oświetleniowych lub sterowniczych. Przewody można stosować na zewnątrz urządzeń oświetleniowych lub sterowniczych pod warunkiem umieszczenia w rurach osłonowych. W instalacjach zewnętrznych należy stosować rury osłonowe zapewniające ochronę przed warunkami zewnętrznymi i wilgocią. | [10 empty] | Zakłady Kablowe BITNER Sp. z o.o. | IG2006.05 | Giętkie przewody jednożyłowe o izolacji PVC, zgodne z EN 50525-2-31 |  |  | BITNER | [6 empty] | true | true | 12 | PL | [11 empty] | n28 | no_discount_group | no_bonus_group | NOT_RELEVANT | NONE | NOT_RELEVANT | NONE | [33 empty] | 27.32.13.0 |  |  | 0 | 24 | 24 |  |  |  |  | 8544 49 95 | [8 empty] | EC000993 | KMT | KMT | 1 | 1 | [32 empty] | net_list | 52183 | PLN | 0.23 |  |  |  | 2025-07-24 |  |  | KMT | [13 empty] | https://bitner.com.pl/data/t4_text/649x234_033038200421_BiTOne_H07V-K.jpg |  |  |  | https://bitner.com.pl/data/t4txt_photos/033128200421_BiTOne_16.04.2021%20PL.pdf |  |  |  | https://bitner.com.pl/data/t4txt_photos/011530230523_0803_DWU_E_2304_BiTOne_H07V-K_w.4.pdf |  |  |  | https://bitner.com.pl/data/t4txt_photos/101446301020_0141_2_UE_BITNER_BiTOne_H07V_K.pdf
IG2007.05 | 5902956335258 |  |  | BiTOne® H07V-K 1x35 mm² RED | Jednożyłowe przewody o izolacji PVC do wykonywania połączeń w urządzeniach, rozdzielnicach, oświetleniu, itp. Do stałych, zabezpieczonych instalacji wewnątrz urządzeń oświetleniowych lub sterowniczych. Przewody można stosować na zewnątrz urządzeń oświetleniowych lub sterowniczych pod warunkiem umieszczenia w rurach osłonowych. W instalacjach zewnętrznych należy stosować rury osłonowe zapewniające ochronę przed warunkami zewnętrznymi i wilgocią. | [10 empty] | Zakłady Kablowe BITNER Sp. z o.o. | IG2007.05 | Giętkie przewody jednożyłowe o izolacji PVC, zgodne z EN 50525-2-31 |  |  | BITNER | [6 empty] | true | true | 12 | PL | [11 empty] | n28 | no_discount_group | no_bonus_group | NOT_RELEVANT | NONE | NOT_RELEVANT | NONE | [33 empty] | 27.32.13.0 |  |  | 0 | 24 | 24 |  |  |  |  | 8544 49 95 | [8 empty] | EC000993 | KMT | KMT | 1 | 1 | [32 empty] | net_list | 73173 | PLN | 0.23 |  |  |  | 2025-07-24 |  |  | KMT | [13 empty] | https://bitner.com.pl/data/t4_text/649x234_033038200421_BiTOne_H07V-K.jpg |  |  |  | https://bitner.com.pl/data/t4txt_photos/033128200421_BiTOne_16.04.2021%20PL.pdf |  |  |  | https://bitner.com.pl/data/t4txt_photos/011530230523_0803_DWU_E_2304_BiTOne_H07V-K_w.4.pdf |  |  |  | https://bitner.com.pl/data/t4txt_photos/101446301020_0141_2_UE_BITNER_BiTOne_H07V_K.pdf
IG2008.05 | 5902956335265 |  |  | BiTOne® H07V-K 1x50 mm² RED | Jednożyłowe przewody o izolacji PVC do wykonywania połączeń w urządzeniach, rozdzielnicach, oświetleniu, itp. Do stałych, zabezpieczonych instalacji wewnątrz urządzeń oświetleniowych lub sterowniczych. Przewody można stosować na zewnątrz urządzeń oświetleniowych lub sterowniczych pod warunkiem umieszczenia w rurach osłonowych. W instalacjach zewnętrznych należy stosować rury osłonowe zapewniające ochronę przed warunkami zewnętrznymi i wilgocią. | [10 empty] | Zakłady Kablowe BITNER Sp. z o.o. | IG2008.05 | Giętkie przewody jednożyłowe o izolacji PVC, zgodne z EN 50525-2-31 |  |  | BITNER | [6 empty] | true | true | 12 | PL | [11 empty] | n28 | no_discount_group | no_bonus_group | NOT_RELEVANT | NONE | NOT_RELEVANT | NONE | [33 empty] | 27.32.13.0 |  |  | 0 | 24 | 24 |  |  |  |  | 8544 49 95 | [8 empty] | EC000993 | KMT | KMT | 1 | 1 | [32 empty] | net_list | 105138 | PLN | 0.23 |  |  |  | 2025-07-24 |  |  | KMT | [13 empty] | https://bitner.com.pl/data/t4_text/649x234_033038200421_BiTOne_H07V-K.jpg |  |  |  | https://bitner.com.pl/data/t4txt_photos/033128200421_BiTOne_16.04.2021%20PL.pdf |  |  |  | https://bitner.com.pl/data/t4txt_photos/011530230523_0803_DWU_E_2304_BiTOne_H07V-K_w.4.pdf |  |  |  | https://bitner.com.pl/data/t4txt_photos/101446301020_0141_2_UE_BITNER_BiTOne_H07V_K.pdf
IG2009.05 | 5902956335272 |  |  | BiTOne® H07V-K 1x70 mm² RED | Jednożyłowe przewody o izolacji PVC do wykonywania połączeń w urządzeniach, rozdzielnicach, oświetleniu, itp. Do stałych, zabezpieczonych instalacji wewnątrz urządzeń oświetleniowych lub sterowniczych. Przewody można stosować na zewnątrz urządzeń oświetleniowych lub sterowniczych pod warunkiem umieszczenia w rurach osłonowych. W instalacjach zewnętrznych należy stosować rury osłonowe zapewniające ochronę przed warunkami zewnętrznymi i wilgocią. | [10 empty] | Zakłady Kablowe BITNER Sp. z o.o. | IG2009.05 | Giętkie przewody jednożyłowe o izolacji PVC, zgodne z EN 50525-2-31 |  |  | BITNER | [6 empty] | true | true | 12 | PL | [11 empty] | n28 | no_discount_group | no_bonus_group | NOT_RELEVANT | NONE | NOT_RELEVANT | NONE | [33 empty] | 27.32.13.0 |  |  | 0 | 24 | 24 |  |  |  |  | 8544 49 95 | [8 empty] | EC000993 | KMT | KMT | 1 | 1 | [32 empty] | net_list | 148153 | PLN | 0.23 |  |  |  | 2025-07-24 |  |  | KMT | [13 empty] | https://bitner.com.pl/data/t4_text/649x234_033038200421_BiTOne_H07V-K.jpg |  |  |  | https://bitner.com.pl/data/t4txt_photos/033128200421_BiTOne_16.04.2021%20PL.pdf |  |  |  | https://bitner.com.pl/data/t4txt_photos/011530230523_0803_DWU_E_2304_BiTOne_H07V-K_w.4.pdf |  |  |  | https://bitner.com.pl/data/t4txt_photos/101446301020_0141_2_UE_BITNER_BiTOne_H07V_K.pdf
IG2010.05 | 5902956335289 |  |  | BiTOne® H07V-K 1x95 mm² RED | Jednożyłowe przewody o izolacji PVC do wykonywania połączeń w urządzeniach, rozdzielnicach, oświetleniu, itp. Do stałych, zabezpieczonych instalacji wewnątrz urządzeń oświetleniowych lub sterowniczych. Przewody można stosować na zewnątrz urządzeń oświetleniowych lub sterowniczych pod warunkiem umieszczenia w rurach osłonowych. W instalacjach zewnętrznych należy stosować rury osłonowe zapewniające ochronę przed warunkami zewnętrznymi i wilgocią. | [10 empty] | Zakłady Kablowe BITNER Sp. z o.o. | IG2010.05 | Giętkie przewody jednożyłowe o izolacji PVC, zgodne z EN 50525-2-31 |  |  | BITNER | [6 empty] | true | true | 12 | PL | [11 empty] | n28 | no_discount_group | no_bonus_group | NOT_RELEVANT | NONE | NOT_RELEVANT | NONE | [33 empty] | 27.32.13.0 |  |  | 0 | 24 | 24 |  |  |  |  | 8544 49 95 | [8 empty] | EC000993 | KMT | KMT | 1 | 1 | [32 empty] | net_list | 199411 | PLN | 0.23 |  |  |  | 2025-07-24 |  |  | KMT | [13 empty] | https://bitner.com.pl/data/t4_text/649x234_033038200421_BiTOne_H07V-K.jpg |  |  |  | https://bitner.com.pl/data/t4txt_photos/033128200421_BiTOne_16.04.2021%20PL.pdf |  |  |  | https://bitner.com.pl/data/t4txt_photos/011530230523_0803_DWU_E_2304_BiTOne_H07V-K_w.4.pdf |  |  |  | https://bitner.com.pl/data/t4txt_photos/101446301020_0141_2_UE_BITNER_BiTOne_H07V_K.pdf
IG2011.05 | 5902956335296 |  |  | BiTOne® H07V-K 1x120 mm² RED | Jednożyłowe przewody o izolacji PVC do wykonywania połączeń w urządzeniach, rozdzielnicach, oświetleniu, itp. Do stałych, zabezpieczonych instalacji wewnątrz urządzeń oświetleniowych lub sterowniczych. Przewody można stosować na zewnątrz urządzeń oświetleniowych lub sterowniczych pod warunkiem umieszczenia w rurach osłonowych. W instalacjach zewnętrznych należy stosować rury osłonowe zapewniające ochronę przed warunkami zewnętrznymi i wilgocią. | [10 empty] | Zakłady Kablowe BITNER Sp. z o.o. | IG2011.05 | Giętkie przewody jednożyłowe o izolacji PVC, zgodne z EN 50525-2-31 |  |  | BITNER | [6 empty] | true | true | 12 | PL | [11 empty] | n28 | no_discount_group | no_bonus_group | NOT_RELEVANT | NONE | NOT_RELEVANT | NONE | [33 empty] | 27.32.13.0 |  |  | 0 | 24 | 24 |  |  |  |  | 8544 49 95 | [8 empty] | EC000993 | KMT | KMT | 1 | 1 | [32 empty] | net_list | 249497 | PLN | 0.23 |  |  |  | 2025-07-24 |  |  | KMT | [13 empty] | https://bitner.com.pl/data/t4_text/649x234_033038200421_BiTOne_H07V-K.jpg |  |  |  | https://bitner.com.pl/data/t4txt_photos/033128200421_BiTOne_16.04.2021%20PL.pdf |  |  |  | https://bitner.com.pl/data/t4txt_photos/011530230523_0803_DWU_E_2304_BiTOne_H07V-K_w.4.pdf |  |  |  | https://bitner.com.pl/data/t4txt_photos/101446301020_0141_2_UE_BITNER_BiTOne_H07V_K.pdf
IG2012.05 | 5902956335302 |  |  | BiTOne® H07V-K 1x150 mm² RED | Jednożyłowe przewody o izolacji PVC do wykonywania połączeń w urządzeniach, rozdzielnicach, oświetleniu, itp. Do stałych, zabezpieczonych instalacji wewnątrz urządzeń oświetleniowych lub sterowniczych. Przewody można stosować na zewnątrz urządzeń oświetleniowych lub sterowniczych pod warunkiem umieszczenia w rurach osłonowych. W instalacjach zewnętrznych należy stosować rury osłonowe zapewniające ochronę przed warunkami zewnętrznymi i wilgocią. | [10 empty] | Zakłady Kablowe BITNER Sp. z o.o. | IG2012.05 | Giętkie przewody jednożyłowe o izolacji PVC, zgodne z EN 50525-2-31 |  |  | BITNER | [6 empty] | true | true | 12 | PL | [11 empty] | n28 | no_discount_group | no_bonus_group | NOT_RELEVANT | NONE | NOT_RELEVANT | NONE | [33 empty] | 27.32.13.0 |  |  | 0 | 24 | 24 |  |  |  |  | 8544 49 95 | [8 empty] | EC000993 | KMT | KMT | 1 | 1 | [32 empty] | net_list | 309764 | PLN | 0.23 |  |  |  | 2025-07-24 |  |  | KMT | [13 empty] | https://bitner.com.pl/data/t4_text/649x234_033038200421_BiTOne_H07V-K.jpg |  |  |  | https://bitner.com.pl/data/t4txt_photos/033128200421_BiTOne_16.04.2021%20PL.pdf |  |  |  | https://bitner.com.pl/data/t4txt_photos/011530230523_0803_DWU_E_2304_BiTOne_H07V-K_w.4.pdf |  |  |  | https://bitner.com.pl/data/t4txt_photos/101446301020_0141_2_UE_BITNER_BiTOne_H07V_K.pdf
IG2013.05 | 5902956335319 |  |  | BiTOne® H07V-K 1x185 mm² RED | Jednożyłowe przewody o izolacji PVC do wykonywania połączeń w urządzeniach, rozdzielnicach, oświetleniu, itp. Do stałych, zabezpieczonych instalacji wewnątrz urządzeń oświetleniowych lub sterowniczych. Przewody można stosować na zewnątrz urządzeń oświetleniowych lub sterowniczych pod warunkiem umieszczenia w rurach osłonowych. W instalacjach zewnętrznych należy stosować rury osłonowe zapewniające ochronę przed warunkami zewnętrznymi i wilgocią. | [10 empty] | Zakłady Kablowe BITNER Sp. z o.o. | IG2013.05 | Giętkie przewody jednożyłowe o izolacji PVC, zgodne z EN 50525-2-31 |  |  | BITNER | [6 empty] | true | true | 12 | PL | [11 empty] | n28 | no_discount_group | no_bonus_group | NOT_RELEVANT | NONE | NOT_RELEVANT | NONE | [33 empty] | 27.32.13.0 |  |  | 0 | 24 | 24 |  |  |  |  | 8544 49 95 | [8 empty] | EC000993 | KMT | KMT | 1 | 1 | [32 empty] | net_list | 378557 | PLN | 0.23 |  |  |  | 2025-07-24 |  |  | KMT | [13 empty] | https://bitner.com.pl/data/t4_text/649x234_033038200421_BiTOne_H07V-K.jpg |  |  |  | https://bitner.com.pl/data/t4txt_photos/033128200421_BiTOne_16.04.2021%20PL.pdf |  |  |  | https://bitner.com.pl/data/t4txt_photos/011530230523_0803_DWU_E_2304_BiTOne_H07V-K_w.4.pdf |  |  |  | https://bitner.com.pl/data/t4txt_photos/101446301020_0141_2_UE_BITNER_BiTOne_H07V_K.pdf
IG2014.05 | 5902956335326 |  |  | BiTOne® H07V-K 1x240 mm² RED | Jednożyłowe przewody o izolacji PVC do wykonywania połączeń w urządzeniach, rozdzielnicach, oświetleniu, itp. Do stałych, zabezpieczonych instalacji wewnątrz urządzeń oświetleniowych lub sterowniczych. Przewody można stosować na zewnątrz urządzeń oświetleniowych lub sterowniczych pod warunkiem umieszczenia w rurach osłonowych. W instalacjach zewnętrznych należy stosować rury osłonowe zapewniające ochronę przed warunkami zewnętrznymi i wilgocią. | [10 empty] | Zakłady Kablowe BITNER Sp. z o.o. | IG2014.05 | Giętkie przewody jednożyłowe o izolacji PVC, zgodne z EN 50525-2-31 |  |  | BITNER | [6 empty] | true | true | 12 | PL | [11 empty] | n28 | no_discount_group | no_bonus_group | NOT_RELEVANT | NONE | NOT_RELEVANT | NONE | [33 empty] | 27.32.13.0 |  |  | 0 | 24 | 24 |  |  |  |  | 8544 49 95 | [8 empty] | EC000993 | KMT | KMT | 1 | 1 | [32 empty] | net_list | 498288 | PLN | 0.23 |  |  |  | 2025-07-24 |  |  | KMT | [13 empty] | https://bitner.com.pl/data/t4_text/649x234_033038200421_BiTOne_H07V-K.jpg |  |  |  | https://bitner.com.pl/data/t4txt_photos/033128200421_BiTOne_16.04.2021%20PL.pdf |  |  |  | https://bitner.com.pl/data/t4txt_photos/011530230523_0803_DWU_E_2304_BiTOne_H07V-K_w.4.pdf |  |  |  | https://bitner.com.pl/data/t4txt_photos/101446301020_0141_2_UE_BITNER_BiTOne_H07V_K.pdf
IG2050.09 | 5902956335333 |  |  | BiTOne® H05V-K 1x0,5 mm² BROWN | Jednożyłowe przewody o izolacji PVC do wykonywania połączeń w urządzeniach, rozdzielnicach, oświetleniu, itp. Do stałych, zabezpieczonych instalacji wewnątrz urządzeń oświetleniowych lub sterowniczych. Przewody można stosować na zewnątrz urządzeń oświetleniowych lub sterowniczych pod warunkiem umieszczenia w rurach osłonowych. W instalacjach zewnętrznych należy stosować rury osłonowe zapewniające ochronę przed warunkami zewnętrznymi i wilgocią. | [10 empty] | Zakłady Kablowe BITNER Sp. z o.o. | IG2050.09 | Giętkie przewody jednożyłowe o izolacji PVC, zgodne z EN 50525-2-31 |  |  | BITNER | [6 empty] | true | true | 12 | PL | [11 empty] | n28 | no_discount_group | no_bonus_group | NOT_RELEVANT | NONE | NOT_RELEVANT | NONE | [33 empty] | 27.32.13.0 |  |  | 0 | 24 | 24 |  |  |  |  | 8544 49 95 | [8 empty] | EC000993 | KMT | KMT | 1 | 1 | [32 empty] | net_list | 1203 | PLN | 0.23 |  |  |  | 2025-07-24 |  |  | KMT | [13 empty] | https://bitner.com.pl/data/t4_text/649x234_033009200421_BiTOne_H05V-K.jpg |  |  |  | https://bitner.com.pl/data/t4txt_photos/032847200421_BiTOne_16.04.2021%20PL.pdf |  |  |  | https://bitner.com.pl/data/t4txt_photos/010833230523_0805_DWU_E_2304_BiTOne_H05V_K_w.4.pdf |  |  |  | https://bitner.com.pl/data/t4txt_photos/101409301020_0140_2_UE_BITNER_BiTOne_H05V_K.pdf
IG2051.09 | 5902956335340 |  |  | BiTOne® H05V-K 1x0,75 mm² BROWN | Jednożyłowe przewody o izolacji PVC do wykonywania połączeń w urządzeniach, rozdzielnicach, oświetleniu, itp. Do stałych, zabezpieczonych instalacji wewnątrz urządzeń oświetleniowych lub sterowniczych. Przewody można stosować na zewnątrz urządzeń oświetleniowych lub sterowniczych pod warunkiem umieszczenia w rurach osłonowych. W instalacjach zewnętrznych należy stosować rury osłonowe zapewniające ochronę przed warunkami zewnętrznymi i wilgocią. | [10 empty] | Zakłady Kablowe BITNER Sp. z o.o. | IG2051.09 | Giętkie przewody jednożyłowe o izolacji PVC, zgodne z EN 50525-2-31 |  |  | BITNER | [6 empty] | true | true | 12 | PL | [11 empty] | n28 | no_discount_group | no_bonus_group | NOT_RELEVANT | NONE | NOT_RELEVANT | NONE | [33 empty] | 27.32.13.0 |  |  | 0 | 24 | 24 |  |  |  |  | 8544 49 95 | [8 empty] | EC000993 | KMT | KMT | 1 | 1 | [32 empty] | net_list | 1736 | PLN | 0.23 |  |  |  | 2025-07-24 |  |  | KMT | [13 empty] | https://bitner.com.pl/data/t4_text/649x234_033009200421_BiTOne_H05V-K.jpg |  |  |  | https://bitner.com.pl/data/t4txt_photos/032847200421_BiTOne_16.04.2021%20PL.pdf |  |  |  | https://bitner.com.pl/data/t4txt_photos/010833230523_0805_DWU_E_2304_BiTOne_H05V_K_w.4.pdf |  |  |  | https://bitner.com.pl/data/t4txt_photos/101409301020_0140_2_UE_BITNER_BiTOne_H05V_K.pdf
IG2052.09 | 5902956335357 |  |  | BiTOne® H05V-K 1x1,0 mm² BROWN | Jednożyłowe przewody o izolacji PVC do wykonywania połączeń w urządzeniach, rozdzielnicach, oświetleniu, itp. Do stałych, zabezpieczonych instalacji wewnątrz urządzeń oświetleniowych lub sterowniczych. Przewody można stosować na zewnątrz urządzeń oświetleniowych lub sterowniczych pod warunkiem umieszczenia w rurach osłonowych. W instalacjach zewnętrznych należy stosować rury osłonowe zapewniające ochronę przed warunkami zewnętrznymi i wilgocią. | [10 empty] | Zakłady Kablowe BITNER Sp. z o.o. | IG2052.09 | Giętkie przewody jednożyłowe o izolacji PVC, zgodne z EN 50525-2-31 |  |  | BITNER | [6 empty] | true | true | 12 | PL | [11 empty] | n28 | no_discount_group | no_bonus_group | NOT_RELEVANT | NONE | NOT_RELEVANT | NONE | [33 empty] | 27.32.13.0 |  |  | 0 | 24 | 24 |  |  |  |  | 8544 49 95 | [8 empty] | EC000993 | KMT | KMT | 1 | 1 | [32 empty] | net_list | 2287 | PLN | 0.23 |  |  |  | 2025-07-24 |  |  | KMT | [13 empty] | https://bitner.com.pl/data/t4_text/649x234_033009200421_BiTOne_H05V-K.jpg |  |  |  | https://bitner.com.pl/data/t4txt_photos/032847200421_BiTOne_16.04.2021%20PL.pdf |  |  |  | https://bitner.com.pl/data/t4txt_photos/010833230523_0805_DWU_E_2304_BiTOne_H05V_K_w.4.pdf |  |  |  | https://bitner.com.pl/data/t4txt_photos/101409301020_0140_2_UE_BITNER_BiTOne_H05V_K.pdf
IG2000.09 | 5902956334848 |  |  | BiTOne® H07V-K 1x1,5 mm² BROWN | Jednożyłowe przewody o izolacji PVC do wykonywania połączeń w urządzeniach, rozdzielnicach, oświetleniu, itp. Do stałych, zabezpieczonych instalacji wewnątrz urządzeń oświetleniowych lub sterowniczych. Przewody można stosować na zewnątrz urządzeń oświetleniowych lub sterowniczych pod warunkiem umieszczenia w rurach osłonowych. W instalacjach zewnętrznych należy stosować rury osłonowe zapewniające ochronę przed warunkami zewnętrznymi i wilgocią. | [10 empty] | Zakłady Kablowe BITNER Sp. z o.o. | IG2000.09 | Giętkie przewody jednożyłowe o izolacji PVC, zgodne z EN 50525-2-31 |  |  | BITNER | [6 empty] | true | true | 12 | PL | [11 empty] | n28 | no_discount_group | no_bonus_group | NOT_RELEVANT | NONE | NOT_RELEVANT | NONE | [33 empty] | 27.32.13.0 |  |  | 0 | 24 | 24 |  |  |  |  | 8544 49 95 | [8 empty] | EC000993 | KMT | KMT | 1 | 1 | [32 empty] | net_list | 3279 | PLN | 0.23 |  |  |  | 2025-07-24 |  |  | KMT | [13 empty] | https://bitner.com.pl/data/t4_text/649x234_033038200421_BiTOne_H07V-K.jpg |  |  |  | https://bitner.com.pl/data/t4txt_photos/033128200421_BiTOne_16.04.2021%20PL.pdf |  |  |  | https://bitner.com.pl/data/t4txt_photos/011530230523_0803_DWU_E_2304_BiTOne_H07V-K_w.4.pdf |  |  |  | https://bitner.com.pl/data/t4txt_photos/101446301020_0141_2_UE_BITNER_BiTOne_H07V_K.pdf
IG2001.09 | 5902956335364 |  |  | BiTOne® H07V-K 1x2,5 mm² BROWN | Jednożyłowe przewody o izolacji PVC do wykonywania połączeń w urządzeniach, rozdzielnicach, oświetleniu, itp. Do stałych, zabezpieczonych instalacji wewnątrz urządzeń oświetleniowych lub sterowniczych. Przewody można stosować na zewnątrz urządzeń oświetleniowych lub sterowniczych pod warunkiem umieszczenia w rurach osłonowych. W instalacjach zewnętrznych należy stosować rury osłonowe zapewniające ochronę przed warunkami zewnętrznymi i wilgocią. | [10 empty] | Zakłady Kablowe BITNER Sp. z o.o. | IG2001.09 | Giętkie przewody jednożyłowe o izolacji PVC, zgodne z EN 50525-2-31 |  |  | BITNER | [6 empty] | true | true | 12 | PL | [11 empty] | n28 | no_discount_group | no_bonus_group | NOT_RELEVANT | NONE | NOT_RELEVANT | NONE | [33 empty] | 27.32.13.0 |  |  | 0 | 24 | 24 |  |  |  |  | 8544 49 95 | [8 empty] | EC000993 | KMT | KMT | 1 | 1 | [32 empty] | net_list | 5433 | PLN | 0.23 |  |  |  | 2025-07-24 |  |  | KMT | [13 empty] | https://bitner.com.pl/data/t4_text/649x234_033038200421_BiTOne_H07V-K.jpg |  |  |  | https://bitner.com.pl/data/t4txt_photos/033128200421_BiTOne_16.04.2021%20PL.pdf |  |  |  | https://bitner.com.pl/data/t4txt_photos/011530230523_0803_DWU_E_2304_BiTOne_H07V-K_w.4.pdf |  |  |  | https://bitner.com.pl/data/t4txt_photos/101446301020_0141_2_UE_BITNER_BiTOne_H07V_K.pdf
IG2002.09 | 5902956335371 |  |  | BiTOne® H07V-K 1x4,0 mm² BROWN | Jednożyłowe przewody o izolacji PVC do wykonywania połączeń w urządzeniach, rozdzielnicach, oświetleniu, itp. Do stałych, zabezpieczonych instalacji wewnątrz urządzeń oświetleniowych lub sterowniczych. Przewody można stosować na zewnątrz urządzeń oświetleniowych lub sterowniczych pod warunkiem umieszczenia w rurach osłonowych. W instalacjach zewnętrznych należy stosować rury osłonowe zapewniające ochronę przed warunkami zewnętrznymi i wilgocią. | [10 empty] | Zakłady Kablowe BITNER Sp. z o.o. | IG2002.09 | Giętkie przewody jednożyłowe o izolacji PVC, zgodne z EN 50525-2-31 |  |  | BITNER | [6 empty] | true | true | 12 | PL | [11 empty] | n28 | no_discount_group | no_bonus_group | NOT_RELEVANT | NONE | NOT_RELEVANT | NONE | [33 empty] | 27.32.13.0 |  |  | 0 | 24 | 24 |  |  |  |  | 8544 49 95 | [8 empty] | EC000993 | KMT | KMT | 1 | 1 | [32 empty] | net_list | 8483 | PLN | 0.23 |  |  |  | 2025-07-24 |  |  | KMT | [13 empty] | https://bitner.com.pl/data/t4_text/649x234_033038200421_BiTOne_H07V-K.jpg |  |  |  | https://bitner.com.pl/data/t4txt_photos/033128200421_BiTOne_16.04.2021%20PL.pdf |  |  |  | https://bitner.com.pl/data/t4txt_photos/011530230523_0803_DWU_E_2304_BiTOne_H07V-K_w.4.pdf |  |  |  | https://bitner.com.pl/data/t4txt_photos/101446301020_0141_2_UE_BITNER_BiTOne_H07V_K.pdf
IG2003.09 | 5902956335388 |  |  | BiTOne® H07V-K 1x6,0 mm² BROWN | Jednożyłowe przewody o izolacji PVC do wykonywania połączeń w urządzeniach, rozdzielnicach, oświetleniu, itp. Do stałych, zabezpieczonych instalacji wewnątrz urządzeń oświetleniowych lub sterowniczych. Przewody można stosować na zewnątrz urządzeń oświetleniowych lub sterowniczych pod warunkiem umieszczenia w rurach osłonowych. W instalacjach zewnętrznych należy stosować rury osłonowe zapewniające ochronę przed warunkami zewnętrznymi i wilgocią. | [10 empty] | Zakłady Kablowe BITNER Sp. z o.o. | IG2003.09 | Giętkie przewody jednożyłowe o izolacji PVC, zgodne z EN 50525-2-31 |  |  | BITNER | [6 empty] | true | true | 12 | PL | [11 empty] | n28 | no_discount_group | no_bonus_group | NOT_RELEVANT | NONE | NOT_RELEVANT | NONE | [33 empty] | 27.32.13.0 |  |  | 0 | 24 | 24 |  |  |  |  | 8544 49 95 | [8 empty] | EC000993 | KMT | KMT | 1 | 1 | [32 empty] | net_list | 12598 | PLN | 0.23 |  |  |  | 2025-07-24 |  |  | KMT | [13 empty] | https://bitner.com.pl/data/t4_text/649x234_033038200421_BiTOne_H07V-K.jpg |  |  |  | https://bitner.com.pl/data/t4txt_photos/033128200421_BiTOne_16.04.2021%20PL.pdf |  |  |  | https://bitner.com.pl/data/t4txt_photos/011530230523_0803_DWU_E_2304_BiTOne_H07V-K_w.4.pdf |  |  |  | https://bitner.com.pl/data/t4txt_photos/101446301020_0141_2_UE_BITNER_BiTOne_H07V_K.pdf
IG2004.09 | 5902956335395 |  |  | BiTOne® H07V-K 1x10 mm² BROWN | Jednożyłowe przewody o izolacji PVC do wykonywania połączeń w urządzeniach, rozdzielnicach, oświetleniu, itp. Do stałych, zabezpieczonych instalacji wewnątrz urządzeń oświetleniowych lub sterowniczych. Przewody można stosować na zewnątrz urządzeń oświetleniowych lub sterowniczych pod warunkiem umieszczenia w rurach osłonowych. W instalacjach zewnętrznych należy stosować rury osłonowe zapewniające ochronę przed warunkami zewnętrznymi i wilgocią. | [10 empty] | Zakłady Kablowe BITNER Sp. z o.o. | IG2004.09 | Giętkie przewody jednożyłowe o izolacji PVC, zgodne z EN 50525-2-31 |  |  | BITNER | [6 empty] | true | true | 12 | PL | [11 empty] | n28 | no_discount_group | no_bonus_group | NOT_RELEVANT | NONE | NOT_RELEVANT | NONE | [33 empty] | 27.32.13.0 |  |  | 0 | 24 | 24 |  |  |  |  | 8544 49 95 | [8 empty] | EC000993 | KMT | KMT | 1 | 1 | [32 empty] | net_list | 21327 | PLN | 0.23 |  |  |  | 2025-07-24 |  |  | KMT | [13 empty] | https://bitner.com.pl/data/t4_text/649x234_033038200421_BiTOne_H07V-K.jpg |  |  |  | https://bitner.com.pl/data/t4txt_photos/033128200421_BiTOne_16.04.2021%20PL.pdf |  |  |  | https://bitner.com.pl/data/t4txt_photos/011530230523_0803_DWU_E_2304_BiTOne_H07V-K_w.4.pdf |  |  |  | https://bitner.com.pl/data/t4txt_photos/101446301020_0141_2_UE_BITNER_BiTOne_H07V_K.pdf
IG2005.09 | 5902956335401 |  |  | BiTOne® H07V-K 1x16 mm² BROWN | Jednożyłowe przewody o izolacji PVC do wykonywania połączeń w urządzeniach, rozdzielnicach, oświetleniu, itp. Do stałych, zabezpieczonych instalacji wewnątrz urządzeń oświetleniowych lub sterowniczych. Przewody można stosować na zewnątrz urządzeń oświetleniowych lub sterowniczych pod warunkiem umieszczenia w rurach osłonowych. W instalacjach zewnętrznych należy stosować rury osłonowe zapewniające ochronę przed warunkami zewnętrznymi i wilgocią. | [10 empty] | Zakłady Kablowe BITNER Sp. z o.o. | IG2005.09 | Giętkie przewody jednożyłowe o izolacji PVC, zgodne z EN 50525-2-31 |  |  | BITNER | [6 empty] | true | true | 12 | PL | [11 empty] | n28 | no_discount_group | no_bonus_group | NOT_RELEVANT | NONE | NOT_RELEVANT | NONE | [33 empty] | 27.32.13.0 |  |  | 0 | 24 | 24 |  |  |  |  | 8544 49 95 | [8 empty] | EC000993 | KMT | KMT | 1 | 1 | [32 empty] | net_list | 33901 | PLN | 0.23 |  |  |  | 2025-07-24 |  |  | KMT | [13 empty] | https://bitner.com.pl/data/t4_text/649x234_033038200421_BiTOne_H07V-K.jpg |  |  |  | https://bitner.com.pl/data/t4txt_photos/033128200421_BiTOne_16.04.2021%20PL.pdf |  |  |  | https://bitner.com.pl/data/t4txt_photos/011530230523_0803_DWU_E_2304_BiTOne_H07V-K_w.4.pdf |  |  |  | https://bitner.com.pl/data/t4txt_photos/101446301020_0141_2_UE_BITNER_BiTOne_H07V_K.pdf
IG2006.09 | 5902956335418 |  |  | BiTOne® H07V-K 1x25 mm² BROWN | Jednożyłowe przewody o izolacji PVC do wykonywania połączeń w urządzeniach, rozdzielnicach, oświetleniu, itp. Do stałych, zabezpieczonych instalacji wewnątrz urządzeń oświetleniowych lub sterowniczych. Przewody można stosować na zewnątrz urządzeń oświetleniowych lub sterowniczych pod warunkiem umieszczenia w rurach osłonowych. W instalacjach zewnętrznych należy stosować rury osłonowe zapewniające ochronę przed warunkami zewnętrznymi i wilgocią. | [10 empty] | Zakłady Kablowe BITNER Sp. z o.o. | IG2006.09 | Giętkie przewody jednożyłowe o izolacji PVC, zgodne z EN 50525-2-31 |  |  | BITNER | [6 empty] | true | true | 12 | PL | [11 empty] | n28 | no_discount_group | no_bonus_group | NOT_RELEVANT | NONE | NOT_RELEVANT | NONE | [33 empty] | 27.32.13.0 |  |  | 0 | 24 | 24 |  |  |  |  | 8544 49 95 | [8 empty] | EC000993 | KMT | KMT | 1 | 1 | [32 empty] | net_list | 52183 | PLN | 0.23 |  |  |  | 2025-07-24 |  |  | KMT | [13 empty] | https://bitner.com.pl/data/t4_text/649x234_033038200421_BiTOne_H07V-K.jpg |  |  |  | https://bitner.com.pl/data/t4txt_photos/033128200421_BiTOne_16.04.2021%20PL.pdf |  |  |  | https://bitner.com.pl/data/t4txt_photos/011530230523_0803_DWU_E_2304_BiTOne_H07V-K_w.4.pdf |  |  |  | https://bitner.com.pl/data/t4txt_photos/101446301020_0141_2_UE_BITNER_BiTOne_H07V_K.pdf
IG2007.09 | 5902956335425 |  |  | BiTOne® H07V-K 1x35 mm² BROWN | Jednożyłowe przewody o izolacji PVC do wykonywania połączeń w urządzeniach, rozdzielnicach, oświetleniu, itp. Do stałych, zabezpieczonych instalacji wewnątrz urządzeń oświetleniowych lub sterowniczych. Przewody można stosować na zewnątrz urządzeń oświetleniowych lub sterowniczych pod warunkiem umieszczenia w rurach osłonowych. W instalacjach zewnętrznych należy stosować rury osłonowe zapewniające ochronę przed warunkami zewnętrznymi i wilgocią. | [10 empty] | Zakłady Kablowe BITNER Sp. z o.o. | IG2007.09 | Giętkie przewody jednożyłowe o izolacji PVC, zgodne z EN 50525-2-31 |  |  | BITNER | [6 empty] | true | true | 12 | PL | [11 empty] | n28 | no_discount_group | no_bonus_group | NOT_RELEVANT | NONE | NOT_RELEVANT | NONE | [33 empty] | 27.32.13.0 |  |  | 0 | 24 | 24 |  |  |  |  | 8544 49 95 | [8 empty] | EC000993 | KMT | KMT | 1 | 1 | [32 empty] | net_list | 73173 | PLN | 0.23 |  |  |  | 2025-07-24 |  |  | KMT | [13 empty] | https://bitner.com.pl/data/t4_text/649x234_033038200421_BiTOne_H07V-K.jpg |  |  |  | https://bitner.com.pl/data/t4txt_photos/033128200421_BiTOne_16.04.2021%20PL.pdf |  |  |  | https://bitner.com.pl/data/t4txt_photos/011530230523_0803_DWU_E_2304_BiTOne_H07V-K_w.4.pdf |  |  |  | https://bitner.com.pl/data/t4txt_photos/101446301020_0141_2_UE_BITNER_BiTOne_H07V_K.pdf
IG2008.09 | 5902956335432 |  |  | BiTOne® H07V-K 1x50 mm² BROWN | Jednożyłowe przewody o izolacji PVC do wykonywania połączeń w urządzeniach, rozdzielnicach, oświetleniu, itp. Do stałych, zabezpieczonych instalacji wewnątrz urządzeń oświetleniowych lub sterowniczych. Przewody można stosować na zewnątrz urządzeń oświetleniowych lub sterowniczych pod warunkiem umieszczenia w rurach osłonowych. W instalacjach zewnętrznych należy stosować rury osłonowe zapewniające ochronę przed warunkami zewnętrznymi i wilgocią. | [10 empty] | Zakłady Kablowe BITNER Sp. z o.o. | IG2008.09 | Giętkie przewody jednożyłowe o izolacji PVC, zgodne z EN 50525-2-31 |  |  | BITNER | [6 empty] | true | true | 12 | PL | [11 empty] | n28 | no_discount_group | no_bonus_group | NOT_RELEVANT | NONE | NOT_RELEVANT | NONE | [33 empty] | 27.32.13.0 |  |  | 0 | 24 | 24 |  |  |  |  | 8544 49 95 | [8 empty] | EC000993 | KMT | KMT | 1 | 1 | [32 empty] | net_list | 105138 | PLN | 0.23 |  |  |  | 2025-07-24 |  |  | KMT | [13 empty] | https://bitner.com.pl/data/t4_text/649x234_033038200421_BiTOne_H07V-K.jpg |  |  |  | https://bitner.com.pl/data/t4txt_photos/033128200421_BiTOne_16.04.2021%20PL.pdf |  |  |  | https://bitner.com.pl/data/t4txt_photos/011530230523_0803_DWU_E_2304_BiTOne_H07V-K_w.4.pdf |  |  |  | https://bitner.com.pl/data/t4txt_photos/101446301020_0141_2_UE_BITNER_BiTOne_H07V_K.pdf
IG2009.09 | 5902956335449 |  |  | BiTOne® H07V-K 1x70 mm² BROWN | Jednożyłowe przewody o izolacji PVC do wykonywania połączeń w urządzeniach, rozdzielnicach, oświetleniu, itp. Do stałych, zabezpieczonych instalacji wewnątrz urządzeń oświetleniowych lub sterowniczych. Przewody można stosować na zewnątrz urządzeń oświetleniowych lub sterowniczych pod warunkiem umieszczenia w rurach osłonowych. W instalacjach zewnętrznych należy stosować rury osłonowe zapewniające ochronę przed warunkami zewnętrznymi i wilgocią. | [10 empty] | Zakłady Kablowe BITNER Sp. z o.o. | IG2009.09 | Giętkie przewody jednożyłowe o izolacji PVC, zgodne z EN 50525-2-31 |  |  | BITNER | [6 empty] | true | true | 12 | PL | [11 empty] | n28 | no_discount_group | no_bonus_group | NOT_RELEVANT | NONE | NOT_RELEVANT | NONE | [33 empty] | 27.32.13.0 |  |  | 0 | 24 | 24 |  |  |  |  | 8544 49 95 | [8 empty] | EC000993 | KMT | KMT | 1 | 1 | [32 empty] | net_list | 148153 | PLN | 0.23 |  |  |  | 2025-07-24 |  |  | KMT | [13 empty] | https://bitner.com.pl/data/t4_text/649x234_033038200421_BiTOne_H07V-K.jpg |  |  |  | https://bitner.com.pl/data/t4txt_photos/033128200421_BiTOne_16.04.2021%20PL.pdf |  |  |  | https://bitner.com.pl/data/t4txt_photos/011530230523_0803_DWU_E_2304_BiTOne_H07V-K_w.4.pdf |  |  |  | https://bitner.com.pl/data/t4txt_photos/101446301020_0141_2_UE_BITNER_BiTOne_H07V_K.pdf
IG2010.09 | 5902956335456 |  |  | BiTOne® H07V-K 1x95 mm² BROWN | Jednożyłowe przewody o izolacji PVC do wykonywania połączeń w urządzeniach, rozdzielnicach, oświetleniu, itp. Do stałych, zabezpieczonych instalacji wewnątrz urządzeń oświetleniowych lub sterowniczych. Przewody można stosować na zewnątrz urządzeń oświetleniowych lub sterowniczych pod warunkiem umieszczenia w rurach osłonowych. W instalacjach zewnętrznych należy stosować rury osłonowe zapewniające ochronę przed warunkami zewnętrznymi i wilgocią. | [10 empty] | Zakłady Kablowe BITNER Sp. z o.o. | IG2010.09 | Giętkie przewody jednożyłowe o izolacji PVC, zgodne z EN 50525-2-31 |  |  | BITNER | [6 empty] | true | true | 12 | PL | [11 empty] | n28 | no_discount_group | no_bonus_group | NOT_RELEVANT | NONE | NOT_RELEVANT | NONE | [33 empty] | 27.32.13.0 |  |  | 0 | 24 | 24 |  |  |  |  | 8544 49 95 | [8 empty] | EC000993 | KMT | KMT | 1 | 1 | [32 empty] | net_list | 199411 | PLN | 0.23 |  |  |  | 2025-07-24 |  |  | KMT | [13 empty] | https://bitner.com.pl/data/t4_text/649x234_033038200421_BiTOne_H07V-K.jpg |  |  |  | https://bitner.com.pl/data/t4txt_photos/033128200421_BiTOne_16.04.2021%20PL.pdf |  |  |  | https://bitner.com.pl/data/t4txt_photos/011530230523_0803_DWU_E_2304_BiTOne_H07V-K_w.4.pdf |  |  |  | https://bitner.com.pl/data/t4txt_photos/101446301020_0141_2_UE_BITNER_BiTOne_H07V_K.pdf
IG2011.09 | 5902956335463 |  |  | BiTOne® H07V-K 1x120 mm² BROWN | Jednożyłowe przewody o izolacji PVC do wykonywania połączeń w urządzeniach, rozdzielnicach, oświetleniu, itp. Do stałych, zabezpieczonych instalacji wewnątrz urządzeń oświetleniowych lub sterowniczych. Przewody można stosować na zewnątrz urządzeń oświetleniowych lub sterowniczych pod warunkiem umieszczenia w rurach osłonowych. W instalacjach zewnętrznych należy stosować rury osłonowe zapewniające ochronę przed warunkami zewnętrznymi i wilgocią. | [10 empty] | Zakłady Kablowe BITNER Sp. z o.o. | IG2011.09 | Giętkie przewody jednożyłowe o izolacji PVC, zgodne z EN 50525-2-31 |  |  | BITNER | [6 empty] | true | true | 12 | PL | [11 empty] | n28 | no_discount_group | no_bonus_group | NOT_RELEVANT | NONE | NOT_RELEVANT | NONE | [33 empty] | 27.32.13.0 |  |  | 0 | 24 | 24 |  |  |  |  | 8544 49 95 | [8 empty] | EC000993 | KMT | KMT | 1 | 1 | [32 empty] | net_list | 249497 | PLN | 0.23 |  |  |  | 2025-07-24 |  |  | KMT | [13 empty] | https://bitner.com.pl/data/t4_text/649x234_033038200421_BiTOne_H07V-K.jpg |  |  |  | https://bitner.com.pl/data/t4txt_photos/033128200421_BiTOne_16.04.2021%20PL.pdf |  |  |  | https://bitner.com.pl/data/t4txt_photos/011530230523_0803_DWU_E_2304_BiTOne_H07V-K_w.4.pdf |  |  |  | https://bitner.com.pl/data/t4txt_photos/101446301020_0141_2_UE_BITNER_BiTOne_H07V_K.pdf
IG2012.09 | 5902956335470 |  |  | BiTOne® H07V-K 1x150 mm² BROWN | Jednożyłowe przewody o izolacji PVC do wykonywania połączeń w urządzeniach, rozdzielnicach, oświetleniu, itp. Do stałych, zabezpieczonych instalacji wewnątrz urządzeń oświetleniowych lub sterowniczych. Przewody można stosować na zewnątrz urządzeń oświetleniowych lub sterowniczych pod warunkiem umieszczenia w rurach osłonowych. W instalacjach zewnętrznych należy stosować rury osłonowe zapewniające ochronę przed warunkami zewnętrznymi i wilgocią. | [10 empty] | Zakłady Kablowe BITNER Sp. z o.o. | IG2012.09 | Giętkie przewody jednożyłowe o izolacji PVC, zgodne z EN 50525-2-31 |  |  | BITNER | [6 empty] | true | true | 12 | PL | [11 empty] | n28 | no_discount_group | no_bonus_group | NOT_RELEVANT | NONE | NOT_RELEVANT | NONE | [33 empty] | 27.32.13.0 |  |  | 0 | 24 | 24 |  |  |  |  | 8544 49 95 | [8 empty] | EC000993 | KMT | KMT | 1 | 1 | [32 empty] | net_list | 309764 | PLN | 0.23 |  |  |  | 2025-07-24 |  |  | KMT | [13 empty] | https://bitner.com.pl/data/t4_text/649x234_033038200421_BiTOne_H07V-K.jpg |  |  |  | https://bitner.com.pl/data/t4txt_photos/033128200421_BiTOne_16.04.2021%20PL.pdf |  |  |  | https://bitner.com.pl/data/t4txt_photos/011530230523_0803_DWU_E_2304_BiTOne_H07V-K_w.4.pdf |  |  |  | https://bitner.com.pl/data/t4txt_photos/101446301020_0141_2_UE_BITNER_BiTOne_H07V_K.pdf
IG2013.09 | 5902956335487 |  |  | BiTOne® H07V-K 1x185 mm² BROWN | Jednożyłowe przewody o izolacji PVC do wykonywania połączeń w urządzeniach, rozdzielnicach, oświetleniu, itp. Do stałych, zabezpieczonych instalacji wewnątrz urządzeń oświetleniowych lub sterowniczych. Przewody można stosować na zewnątrz urządzeń oświetleniowych lub sterowniczych pod warunkiem umieszczenia w rurach osłonowych. W instalacjach zewnętrznych należy stosować rury osłonowe zapewniające ochronę przed warunkami zewnętrznymi i wilgocią. | [10 empty] | Zakłady Kablowe BITNER Sp. z o.o. | IG2013.09 | Giętkie przewody jednożyłowe o izolacji PVC, zgodne z EN 50525-2-31 |  |  | BITNER | [6 empty] | true | true | 12 | PL | [11 empty] | n28 | no_discount_group | no_bonus_group | NOT_RELEVANT | NONE | NOT_RELEVANT | NONE | [33 empty] | 27.32.13.0 |  |  | 0 | 24 | 24 |  |  |  |  | 8544 49 95 | [8 empty] | EC000993 | KMT | KMT | 1 | 1 | [32 empty] | net_list | 378557 | PLN | 0.23 |  |  |  | 2025-07-24 |  |  | KMT | [13 empty] | https://bitner.com.pl/data/t4_text/649x234_033038200421_BiTOne_H07V-K.jpg |  |  |  | https://bitner.com.pl/data/t4txt_photos/033128200421_BiTOne_16.04.2021%20PL.pdf |  |  |  | https://bitner.com.pl/data/t4txt_photos/011530230523_0803_DWU_E_2304_BiTOne_H07V-K_w.4.pdf |  |  |  | https://bitner.com.pl/data/t4txt_photos/101446301020_0141_2_UE_BITNER_BiTOne_H07V_K.pdf
IG2014.09 | 5902956335494 |  |  | BiTOne® H07V-K 1x240 mm² BROWN | Jednożyłowe przewody o izolacji PVC do wykonywania połączeń w urządzeniach, rozdzielnicach, oświetleniu, itp. Do stałych, zabezpieczonych instalacji wewnątrz urządzeń oświetleniowych lub sterowniczych. Przewody można stosować na zewnątrz urządzeń oświetleniowych lub sterowniczych pod warunkiem umieszczenia w rurach osłonowych. W instalacjach zewnętrznych należy stosować rury osłonowe zapewniające ochronę przed warunkami zewnętrznymi i wilgocią. | [10 empty] | Zakłady Kablowe BITNER Sp. z o.o. | IG2014.09 | Giętkie przewody jednożyłowe o izolacji PVC, zgodne z EN 50525-2-31 |  |  | BITNER | [6 empty] | true | true | 12 | PL | [11 empty] | n28 | no_discount_group | no_bonus_group | NOT_RELEVANT | NONE | NOT_RELEVANT | NONE | [33 empty] | 27.32.13.0 |  |  | 0 | 24 | 24 |  |  |  |  | 8544 49 95 | [8 empty] | EC000993 | KMT | KMT | 1 | 1 | [32 empty] | net_list | 498288 | PLN | 0.23 |  |  |  | 2025-07-24 |  |  | KMT | [13 empty] | https://bitner.com.pl/data/t4_text/649x234_033038200421_BiTOne_H07V-K.jpg |  |  |  | https://bitner.com.pl/data/t4txt_photos/033128200421_BiTOne_16.04.2021%20PL.pdf |  |  |  | https://bitner.com.pl/data/t4txt_photos/011530230523_0803_DWU_E_2304_BiTOne_H07V-K_w.4.pdf |  |  |  | https://bitner.com.pl/data/t4txt_photos/101446301020_0141_2_UE_BITNER_BiTOne_H07V_K.pdf
IG2050.13 | 5902956335500 |  |  | BiTOne® H05V-K 1G0,5 mm² GN/YL | Jednożyłowe przewody o izolacji PVC do wykonywania połączeń w urządzeniach, rozdzielnicach, oświetleniu, itp. Do stałych, zabezpieczonych instalacji wewnątrz urządzeń oświetleniowych lub sterowniczych. Przewody można stosować na zewnątrz urządzeń oświetleniowych lub sterowniczych pod warunkiem umieszczenia w rurach osłonowych. W instalacjach zewnętrznych należy stosować rury osłonowe zapewniające ochronę przed warunkami zewnętrznymi i wilgocią. | [10 empty] | Zakłady Kablowe BITNER Sp. z o.o. | IG2050.13 | Giętkie przewody jednożyłowe o izolacji PVC, zgodne z EN 50525-2-31 |  |  | BITNER | [6 empty] | true | true | 12 | PL | [11 empty] | n28 | no_discount_group | no_bonus_group | NOT_RELEVANT | NONE | NOT_RELEVANT | NONE | [33 empty] | 27.32.13.0 |  |  | 0 | 24 | 24 |  |  |  |  | 8544 49 95 | [8 empty] | EC000993 | KMT | KMT | 1 | 1 | [32 empty] | net_list | 1203 | PLN | 0.23 |  |  |  | 2025-07-24 |  |  | KMT | [13 empty] | https://bitner.com.pl/data/t4_text/649x234_033009200421_BiTOne_H05V-K.jpg |  |  |  | https://bitner.com.pl/data/t4txt_photos/032847200421_BiTOne_16.04.2021%20PL.pdf |  |  |  | https://bitner.com.pl/data/t4txt_photos/010833230523_0805_DWU_E_2304_BiTOne_H05V_K_w.4.pdf |  |  |  | https://bitner.com.pl/data/t4txt_photos/101409301020_0140_2_UE_BITNER_BiTOne_H05V_K.pdf
IG2051.13 | 5902956335517 |  |  | BiTOne® H05V-K 1G0,75 mm² GN/YL | Jednożyłowe przewody o izolacji PVC do wykonywania połączeń w urządzeniach, rozdzielnicach, oświetleniu, itp. Do stałych, zabezpieczonych instalacji wewnątrz urządzeń oświetleniowych lub sterowniczych. Przewody można stosować na zewnątrz urządzeń oświetleniowych lub sterowniczych pod warunkiem umieszczenia w rurach osłonowych. W instalacjach zewnętrznych należy stosować rury osłonowe zapewniające ochronę przed warunkami zewnętrznymi i wilgocią. | [10 empty] | Zakłady Kablowe BITNER Sp. z o.o. | IG2051.13 | Giętkie przewody jednożyłowe o izolacji PVC, zgodne z EN 50525-2-31 |  |  | BITNER | [6 empty] | true | true | 12 | PL | [11 empty] | n28 | no_discount_group | no_bonus_group | NOT_RELEVANT | NONE | NOT_RELEVANT | NONE | [33 empty] | 27.32.13.0 |  |  | 0 | 24 | 24 |  |  |  |  | 8544 49 95 | [8 empty] | EC000993 | KMT | KMT | 1 | 1 | [32 empty] | net_list | 1736 | PLN | 0.23 |  |  |  | 2025-07-24 |  |  | KMT | [13 empty] | https://bitner.com.pl/data/t4_text/649x234_033009200421_BiTOne_H05V-K.jpg |  |  |  | https://bitner.com.pl/data/t4txt_photos/032847200421_BiTOne_16.04.2021%20PL.pdf |  |  |  | https://bitner.com.pl/data/t4txt_photos/010833230523_0805_DWU_E_2304_BiTOne_H05V_K_w.4.pdf |  |  |  | https://bitner.com.pl/data/t4txt_photos/101409301020_0140_2_UE_BITNER_BiTOne_H05V_K.pdf
IG2052.13 | 5902956335524 |  |  | BiTOne® H05V-K 1G1,0 mm² GN/YL | Jednożyłowe przewody o izolacji PVC do wykonywania połączeń w urządzeniach, rozdzielnicach, oświetleniu, itp. Do stałych, zabezpieczonych instalacji wewnątrz urządzeń oświetleniowych lub sterowniczych. Przewody można stosować na zewnątrz urządzeń oświetleniowych lub sterowniczych pod warunkiem umieszczenia w rurach osłonowych. W instalacjach zewnętrznych należy stosować rury osłonowe zapewniające ochronę przed warunkami zewnętrznymi i wilgocią. | [10 empty] | Zakłady Kablowe BITNER Sp. z o.o. | IG2052.13 | Giętkie przewody jednożyłowe o izolacji PVC, zgodne z EN 50525-2-31 |  |  | BITNER | [6 empty] | true | true | 12 | PL | [11 empty] | n28 | no_discount_group | no_bonus_group | NOT_RELEVANT | NONE | NOT_RELEVANT | NONE | [33 empty] | 27.32.13.0 |  |  | 0 | 24 | 24 |  |  |  |  | 8544 49 95 | [8 empty] | EC000993 | KMT | KMT | 1 | 1 | [32 empty] | net_list | 2287 | PLN | 0.23 |  |  |  | 2025-07-24 |  |  | KMT | [13 empty] | https://bitner.com.pl/data/t4_text/649x234_033009200421_BiTOne_H05V-K.jpg |  |  |  | https://bitner.com.pl/data/t4txt_photos/032847200421_BiTOne_16.04.2021%20PL.pdf |  |  |  | https://bitner.com.pl/data/t4txt_photos/010833230523_0805_DWU_E_2304_BiTOne_H05V_K_w.4.pdf |  |  |  | https://bitner.com.pl/data/t4txt_photos/101409301020_0140_2_UE_BITNER_BiTOne_H05V_K.pdf
IG2000.13 | 5902956335531 |  |  | BiTOne® H07V-K 1G1,5 mm² GN/YL | Jednożyłowe przewody o izolacji PVC do wykonywania połączeń w urządzeniach, rozdzielnicach, oświetleniu, itp. Do stałych, zabezpieczonych instalacji wewnątrz urządzeń oświetleniowych lub sterowniczych. Przewody można stosować na zewnątrz urządzeń oświetleniowych lub sterowniczych pod warunkiem umieszczenia w rurach osłonowych. W instalacjach zewnętrznych należy stosować rury osłonowe zapewniające ochronę przed warunkami zewnętrznymi i wilgocią. | [10 empty] | Zakłady Kablowe BITNER Sp. z o.o. | IG2000.13 | Giętkie przewody jednożyłowe o izolacji PVC, zgodne z EN 50525-2-31 |  |  | BITNER | [6 empty] | true | true | 12 | PL | [11 empty] | n28 | no_discount_group | no_bonus_group | NOT_RELEVANT | NONE | NOT_RELEVANT | NONE | [33 empty] | 27.32.13.0 |  |  | 0 | 24 | 24 |  |  |  |  | 8544 49 95 | [8 empty] | EC000993 | KMT | KMT | 1 | 1 | [32 empty] | net_list | 3279 | PLN | 0.23 |  |  |  | 2025-07-24 |  |  | KMT | [13 empty] | https://bitner.com.pl/data/t4_text/649x234_033038200421_BiTOne_H07V-K.jpg |  |  |  | https://bitner.com.pl/data/t4txt_photos/033128200421_BiTOne_16.04.2021%20PL.pdf |  |  |  | https://bitner.com.pl/data/t4txt_photos/011530230523_0803_DWU_E_2304_BiTOne_H07V-K_w.4.pdf |  |  |  | https://bitner.com.pl/data/t4txt_photos/101446301020_0141_2_UE_BITNER_BiTOne_H07V_K.pdf
IG2001.13 | 5902956334855 |  |  | BiTOne® H07V-K 1G2,5 mm² GN/YL | Jednożyłowe przewody o izolacji PVC do wykonywania połączeń w urządzeniach, rozdzielnicach, oświetleniu, itp. Do stałych, zabezpieczonych instalacji wewnątrz urządzeń oświetleniowych lub sterowniczych. Przewody można stosować na zewnątrz urządzeń oświetleniowych lub sterowniczych pod warunkiem umieszczenia w rurach osłonowych. W instalacjach zewnętrznych należy stosować rury osłonowe zapewniające ochronę przed warunkami zewnętrznymi i wilgocią. | [10 empty] | Zakłady Kablowe BITNER Sp. z o.o. | IG2001.13 | Giętkie przewody jednożyłowe o izolacji PVC, zgodne z EN 50525-2-31 |  |  | BITNER | [6 empty] | true | true | 12 | PL | [11 empty] | n28 | no_discount_group | no_bonus_group | NOT_RELEVANT | NONE | NOT_RELEVANT | NONE | [33 empty] | 27.32.13.0 |  |  | 0 | 24 | 24 |  |  |  |  | 8544 49 95 | [8 empty] | EC000993 | KMT | KMT | 1 | 1 | [32 empty] | net_list | 5433 | PLN | 0.23 |  |  |  | 2025-07-24 |  |  | KMT | [13 empty] | https://bitner.com.pl/data/t4_text/649x234_033038200421_BiTOne_H07V-K.jpg |  |  |  | https://bitner.com.pl/data/t4txt_photos/033128200421_BiTOne_16.04.2021%20PL.pdf |  |  |  | https://bitner.com.pl/data/t4txt_photos/011530230523_0803_DWU_E_2304_BiTOne_H07V-K_w.4.pdf |  |  |  | https://bitner.com.pl/data/t4txt_photos/101446301020_0141_2_UE_BITNER_BiTOne_H07V_K.pdf
IG2002.13 | 5902956335548 |  |  | BiTOne® H07V-K 1G4,0 mm² GN/YL | Jednożyłowe przewody o izolacji PVC do wykonywania połączeń w urządzeniach, rozdzielnicach, oświetleniu, itp. Do stałych, zabezpieczonych instalacji wewnątrz urządzeń oświetleniowych lub sterowniczych. Przewody można stosować na zewnątrz urządzeń oświetleniowych lub sterowniczych pod warunkiem umieszczenia w rurach osłonowych. W instalacjach zewnętrznych należy stosować rury osłonowe zapewniające ochronę przed warunkami zewnętrznymi i wilgocią. | [10 empty] | Zakłady Kablowe BITNER Sp. z o.o. | IG2002.13 | Giętkie przewody jednożyłowe o izolacji PVC, zgodne z EN 50525-2-31 |  |  | BITNER | [6 empty] | true | true | 12 | PL | [11 empty] | n28 | no_discount_group | no_bonus_group | NOT_RELEVANT | NONE | NOT_RELEVANT | NONE | [33 empty] | 27.32.13.0 |  |  | 0 | 24 | 24 |  |  |  |  | 8544 49 95 | [8 empty] | EC000993 | KMT | KMT | 1 | 1 | [32 empty] | net_list | 8483 | PLN | 0.23 |  |  |  | 2025-07-24 |  |  | KMT | [13 empty] | https://bitner.com.pl/data/t4_text/649x234_033038200421_BiTOne_H07V-K.jpg |  |  |  | https://bitner.com.pl/data/t4txt_photos/033128200421_BiTOne_16.04.2021%20PL.pdf |  |  |  | https://bitner.com.pl/data/t4txt_photos/011530230523_0803_DWU_E_2304_BiTOne_H07V-K_w.4.pdf |  |  |  | https://bitner.com.pl/data/t4txt_photos/101446301020_0141_2_UE_BITNER_BiTOne_H07V_K.pdf
IG2003.13 | 5902956335555 |  |  | BiTOne® H07V-K 1G6,0 mm² GN/YL | Jednożyłowe przewody o izolacji PVC do wykonywania połączeń w urządzeniach, rozdzielnicach, oświetleniu, itp. Do stałych, zabezpieczonych instalacji wewnątrz urządzeń oświetleniowych lub sterowniczych. Przewody można stosować na zewnątrz urządzeń oświetleniowych lub sterowniczych pod warunkiem umieszczenia w rurach osłonowych. W instalacjach zewnętrznych należy stosować rury osłonowe zapewniające ochronę przed warunkami zewnętrznymi i wilgocią. | [10 empty] | Zakłady Kablowe BITNER Sp. z o.o. | IG2003.13 | Giętkie przewody jednożyłowe o izolacji PVC, zgodne z EN 50525-2-31 |  |  | BITNER | [6 empty] | true | true | 12 | PL | [11 empty] | n28 | no_discount_group | no_bonus_group | NOT_RELEVANT | NONE | NOT_RELEVANT | NONE | [33 empty] | 27.32.13.0 |  |  | 0 | 24 | 24 |  |  |  |  | 8544 49 95 | [8 empty] | EC000993 | KMT | KMT | 1 | 1 | [32 empty] | net_list | 12598 | PLN | 0.23 |  |  |  | 2025-07-24 |  |  | KMT | [13 empty] | https://bitner.com.pl/data/t4_text/649x234_033038200421_BiTOne_H07V-K.jpg |  |  |  | https://bitner.com.pl/data/t4txt_photos/033128200421_BiTOne_16.04.2021%20PL.pdf |  |  |  | https://bitner.com.pl/data/t4txt_photos/011530230523_0803_DWU_E_2304_BiTOne_H07V-K_w.4.pdf |  |  |  | https://bitner.com.pl/data/t4txt_photos/101446301020_0141_2_UE_BITNER_BiTOne_H07V_K.pdf
IG2004.13 | 5902956335562 |  |  | BiTOne® H07V-K 1G10 mm² GN/YL | Jednożyłowe przewody o izolacji PVC do wykonywania połączeń w urządzeniach, rozdzielnicach, oświetleniu, itp. Do stałych, zabezpieczonych instalacji wewnątrz urządzeń oświetleniowych lub sterowniczych. Przewody można stosować na zewnątrz urządzeń oświetleniowych lub sterowniczych pod warunkiem umieszczenia w rurach osłonowych. W instalacjach zewnętrznych należy stosować rury osłonowe zapewniające ochronę przed warunkami zewnętrznymi i wilgocią. | [10 empty] | Zakłady Kablowe BITNER Sp. z o.o. | IG2004.13 | Giętkie przewody jednożyłowe o izolacji PVC, zgodne z EN 50525-2-31 |  |  | BITNER | [6 empty] | true | true | 12 | PL | [11 empty] | n28 | no_discount_group | no_bonus_group | NOT_RELEVANT | NONE | NOT_RELEVANT | NONE | [33 empty] | 27.32.13.0 |  |  | 0 | 24 | 24 |  |  |  |  | 8544 49 95 | [8 empty] | EC000993 | KMT | KMT | 1 | 1 | [32 empty] | net_list | 21327 | PLN | 0.23 |  |  |  | 2025-07-24 |  |  | KMT | [13 empty] | https://bitner.com.pl/data/t4_text/649x234_033038200421_BiTOne_H07V-K.jpg |  |  |  | https://bitner.com.pl/data/t4txt_photos/033128200421_BiTOne_16.04.2021%20PL.pdf |  |  |  | https://bitner.com.pl/data/t4txt_photos/011530230523_0803_DWU_E_2304_BiTOne_H07V-K_w.4.pdf |  |  |  | https://bitner.com.pl/data/t4txt_photos/101446301020_0141_2_UE_BITNER_BiTOne_H07V_K.pdf
IG2005.13 | 5902956335579 |  |  | BiTOne® H07V-K 1G16 mm² GN/YL | Jednożyłowe przewody o izolacji PVC do wykonywania połączeń w urządzeniach, rozdzielnicach, oświetleniu, itp. Do stałych, zabezpieczonych instalacji wewnątrz urządzeń oświetleniowych lub sterowniczych. Przewody można stosować na zewnątrz urządzeń oświetleniowych lub sterowniczych pod warunkiem umieszczenia w rurach osłonowych. W instalacjach zewnętrznych należy stosować rury osłonowe zapewniające ochronę przed warunkami zewnętrznymi i wilgocią. | [10 empty] | Zakłady Kablowe BITNER Sp. z o.o. | IG2005.13 | Giętkie przewody jednożyłowe o izolacji PVC, zgodne z EN 50525-2-31 |  |  | BITNER | [6 empty] | true | true | 12 | PL | [11 empty] | n28 | no_discount_group | no_bonus_group | NOT_RELEVANT | NONE | NOT_RELEVANT | NONE | [33 empty] | 27.32.13.0 |  |  | 0 | 24 | 24 |  |  |  |  | 8544 49 95 | [8 empty] | EC000993 | KMT | KMT | 1 | 1 | [32 empty] | net_list | 33901 | PLN | 0.23 |  |  |  | 2025-07-24 |  |  | KMT | [13 empty] | https://bitner.com.pl/data/t4_text/649x234_033038200421_BiTOne_H07V-K.jpg |  |  |  | https://bitner.com.pl/data/t4txt_photos/033128200421_BiTOne_16.04.2021%20PL.pdf |  |  |  | https://bitner.com.pl/data/t4txt_photos/011530230523_0803_DWU_E_2304_BiTOne_H07V-K_w.4.pdf |  |  |  | https://bitner.com.pl/data/t4txt_photos/101446301020_0141_2_UE_BITNER_BiTOne_H07V_K.pdf
IG2006.13 | 5902956335586 |  |  | BiTOne® H07V-K 1G25 mm² GN/YL | Jednożyłowe przewody o izolacji PVC do wykonywania połączeń w urządzeniach, rozdzielnicach, oświetleniu, itp. Do stałych, zabezpieczonych instalacji wewnątrz urządzeń oświetleniowych lub sterowniczych. Przewody można stosować na zewnątrz urządzeń oświetleniowych lub sterowniczych pod warunkiem umieszczenia w rurach osłonowych. W instalacjach zewnętrznych należy stosować rury osłonowe zapewniające ochronę przed warunkami zewnętrznymi i wilgocią. | [10 empty] | Zakłady Kablowe BITNER Sp. z o.o. | IG2006.13 | Giętkie przewody jednożyłowe o izolacji PVC, zgodne z EN 50525-2-31 |  |  | BITNER | [6 empty] | true | true | 12 | PL | [11 empty] | n28 | no_discount_group | no_bonus_group | NOT_RELEVANT | NONE | NOT_RELEVANT | NONE | [33 empty] | 27.32.13.0 |  |  | 0 | 24 | 24 |  |  |  |  | 8544 49 95 | [8 empty] | EC000993 | KMT | KMT | 1 | 1 | [32 empty] | net_list | 52183 | PLN | 0.23 |  |  |  | 2025-07-24 |  |  | KMT | [13 empty] | https://bitner.com.pl/data/t4_text/649x234_033038200421_BiTOne_H07V-K.jpg |  |  |  | https://bitner.com.pl/data/t4txt_photos/033128200421_BiTOne_16.04.2021%20PL.pdf |  |  |  | https://bitner.com.pl/data/t4txt_photos/011530230523_0803_DWU_E_2304_BiTOne_H07V-K_w.4.pdf |  |  |  | https://bitner.com.pl/data/t4txt_photos/101446301020_0141_2_UE_BITNER_BiTOne_H07V_K.pdf
IG2007.13 | 5902956335593 |  |  | BiTOne® H07V-K 1G35 mm² GN/YL | Jednożyłowe przewody o izolacji PVC do wykonywania połączeń w urządzeniach, rozdzielnicach, oświetleniu, itp. Do stałych, zabezpieczonych instalacji wewnątrz urządzeń oświetleniowych lub sterowniczych. Przewody można stosować na zewnątrz urządzeń oświetleniowych lub sterowniczych pod warunkiem umieszczenia w rurach osłonowych. W instalacjach zewnętrznych należy stosować rury osłonowe zapewniające ochronę przed warunkami zewnętrznymi i wilgocią. | [10 empty] | Zakłady Kablowe BITNER Sp. z o.o. | IG2007.13 | Giętkie przewody jednożyłowe o izolacji PVC, zgodne z EN 50525-2-31 |  |  | BITNER | [6 empty] | true | true | 12 | PL | [11 empty] | n28 | no_discount_group | no_bonus_group | NOT_RELEVANT | NONE | NOT_RELEVANT | NONE | [33 empty] | 27.32.13.0 |  |  | 0 | 24 | 24 |  |  |  |  | 8544 49 95 | [8 empty] | EC000993 | KMT | KMT | 1 | 1 | [32 empty] | net_list | 73173 | PLN | 0.23 |  |  |  | 2025-07-24 |  |  | KMT | [13 empty] | https://bitner.com.pl/data/t4_text/649x234_033038200421_BiTOne_H07V-K.jpg |  |  |  | https://bitner.com.pl/data/t4txt_photos/033128200421_BiTOne_16.04.2021%20PL.pdf |  |  |  | https://bitner.com.pl/data/t4txt_photos/011530230523_0803_DWU_E_2304_BiTOne_H07V-K_w.4.pdf |  |  |  | https://bitner.com.pl/data/t4txt_photos/101446301020_0141_2_UE_BITNER_BiTOne_H07V_K.pdf
IG2008.13 | 5902956335609 |  |  | BiTOne® H07V-K 1G50 mm² GN/YL | Jednożyłowe przewody o izolacji PVC do wykonywania połączeń w urządzeniach, rozdzielnicach, oświetleniu, itp. Do stałych, zabezpieczonych instalacji wewnątrz urządzeń oświetleniowych lub sterowniczych. Przewody można stosować na zewnątrz urządzeń oświetleniowych lub sterowniczych pod warunkiem umieszczenia w rurach osłonowych. W instalacjach zewnętrznych należy stosować rury osłonowe zapewniające ochronę przed warunkami zewnętrznymi i wilgocią. | [10 empty] | Zakłady Kablowe BITNER Sp. z o.o. | IG2008.13 | Giętkie przewody jednożyłowe o izolacji PVC, zgodne z EN 50525-2-31 |  |  | BITNER | [6 empty] | true | true | 12 | PL | [11 empty] | n28 | no_discount_group | no_bonus_group | NOT_RELEVANT | NONE | NOT_RELEVANT | NONE | [33 empty] | 27.32.13.0 |  |  | 0 | 24 | 24 |  |  |  |  | 8544 49 95 | [8 empty] | EC000993 | KMT | KMT | 1 | 1 | [32 empty] | net_list | 105138 | PLN | 0.23 |  |  |  | 2025-07-24 |  |  | KMT | [13 empty] | https://bitner.com.pl/data/t4_text/649x234_033038200421_BiTOne_H07V-K.jpg |  |  |  | https://bitner.com.pl/data/t4txt_photos/033128200421_BiTOne_16.04.2021%20PL.pdf |  |  |  | https://bitner.com.pl/data/t4txt_photos/011530230523_0803_DWU_E_2304_BiTOne_H07V-K_w.4.pdf |  |  |  | https://bitner.com.pl/data/t4txt_photos/101446301020_0141_2_UE_BITNER_BiTOne_H07V_K.pdf
IG2009.13 | 5902956335616 |  |  | BiTOne® H07V-K 1G70 mm² GN/YL | Jednożyłowe przewody o izolacji PVC do wykonywania połączeń w urządzeniach, rozdzielnicach, oświetleniu, itp. Do stałych, zabezpieczonych instalacji wewnątrz urządzeń oświetleniowych lub sterowniczych. Przewody można stosować na zewnątrz urządzeń oświetleniowych lub sterowniczych pod warunkiem umieszczenia w rurach osłonowych. W instalacjach zewnętrznych należy stosować rury osłonowe zapewniające ochronę przed warunkami zewnętrznymi i wilgocią. | [10 empty] | Zakłady Kablowe BITNER Sp. z o.o. | IG2009.13 | Giętkie przewody jednożyłowe o izolacji PVC, zgodne z EN 50525-2-31 |  |  | BITNER | [6 empty] | true | true | 12 | PL | [11 empty] | n28 | no_discount_group | no_bonus_group | NOT_RELEVANT | NONE | NOT_RELEVANT | NONE | [33 empty] | 27.32.13.0 |  |  | 0 | 24 | 24 |  |  |  |  | 8544 49 95 | [8 empty] | EC000993 | KMT | KMT | 1 | 1 | [32 empty] | net_list | 148153 | PLN | 0.23 |  |  |  | 2025-07-24 |  |  | KMT | [13 empty] | https://bitner.com.pl/data/t4_text/649x234_033038200421_BiTOne_H07V-K.jpg |  |  |  | https://bitner.com.pl/data/t4txt_photos/033128200421_BiTOne_16.04.2021%20PL.pdf |  |  |  | https://bitner.com.pl/data/t4txt_photos/011530230523_0803_DWU_E_2304_BiTOne_H07V-K_w.4.pdf |  |  |  | https://bitner.com.pl/data/t4txt_photos/101446301020_0141_2_UE_BITNER_BiTOne_H07V_K.pdf
IG2010.13 | 5902956335623 |  |  | BiTOne® H07V-K 1G95 mm² GN/YL | Jednożyłowe przewody o izolacji PVC do wykonywania połączeń w urządzeniach, rozdzielnicach, oświetleniu, itp. Do stałych, zabezpieczonych instalacji wewnątrz urządzeń oświetleniowych lub sterowniczych. Przewody można stosować na zewnątrz urządzeń oświetleniowych lub sterowniczych pod warunkiem umieszczenia w rurach osłonowych. W instalacjach zewnętrznych należy stosować rury osłonowe zapewniające ochronę przed warunkami zewnętrznymi i wilgocią. | [10 empty] | Zakłady Kablowe BITNER Sp. z o.o. | IG2010.13 | Giętkie przewody jednożyłowe o izolacji PVC, zgodne z EN 50525-2-31 |  |  | BITNER | [6 empty] | true | true | 12 | PL | [11 empty] | n28 | no_discount_group | no_bonus_group | NOT_RELEVANT | NONE | NOT_RELEVANT | NONE | [33 empty] | 27.32.13.0 |  |  | 0 | 24 | 24 |  |  |  |  | 8544 49 95 | [8 empty] | EC000993 | KMT | KMT | 1 | 1 | [32 empty] | net_list | 199411 | PLN | 0.23 |  |  |  | 2025-07-24 |  |  | KMT | [13 empty] | https://bitner.com.pl/data/t4_text/649x234_033038200421_BiTOne_H07V-K.jpg |  |  |  | https://bitner.com.pl/data/t4txt_photos/033128200421_BiTOne_16.04.2021%20PL.pdf |  |  |  | https://bitner.com.pl/data/t4txt_photos/011530230523_0803_DWU_E_2304_BiTOne_H07V-K_w.4.pdf |  |  |  | https://bitner.com.pl/data/t4txt_photos/101446301020_0141_2_UE_BITNER_BiTOne_H07V_K.pdf
IG2011.13 | 5902956335630 |  |  | BiTOne® H07V-K 1G120 mm² GN/YL | Jednożyłowe przewody o izolacji PVC do wykonywania połączeń w urządzeniach, rozdzielnicach, oświetleniu, itp. Do stałych, zabezpieczonych instalacji wewnątrz urządzeń oświetleniowych lub sterowniczych. Przewody można stosować na zewnątrz urządzeń oświetleniowych lub sterowniczych pod warunkiem umieszczenia w rurach osłonowych. W instalacjach zewnętrznych należy stosować rury osłonowe zapewniające ochronę przed warunkami zewnętrznymi i wilgocią. | [10 empty] | Zakłady Kablowe BITNER Sp. z o.o. | IG2011.13 | Giętkie przewody jednożyłowe o izolacji PVC, zgodne z EN 50525-2-31 |  |  | BITNER | [6 empty] | true | true | 12 | PL | [11 empty] | n28 | no_discount_group | no_bonus_group | NOT_RELEVANT | NONE | NOT_RELEVANT | NONE | [33 empty] | 27.32.13.0 |  |  | 0 | 24 | 24 |  |  |  |  | 8544 49 95 | [8 empty] | EC000993 | KMT | KMT | 1 | 1 | [32 empty] | net_list | 249497 | PLN | 0.23 |  |  |  | 2025-07-24 |  |  | KMT | [13 empty] | https://bitner.com.pl/data/t4_text/649x234_033038200421_BiTOne_H07V-K.jpg |  |  |  | https://bitner.com.pl/data/t4txt_photos/033128200421_BiTOne_16.04.2021%20PL.pdf |  |  |  | https://bitner.com.pl/data/t4txt_photos/011530230523_0803_DWU_E_2304_BiTOne_H07V-K_w.4.pdf |  |  |  | https://bitner.com.pl/data/t4txt_photos/101446301020_0141_2_UE_BITNER_BiTOne_H07V_K.pdf
IG2012.13 | 5902956335647 |  |  | BiTOne® H07V-K 1G150 mm² GN/YL | Jednożyłowe przewody o izolacji PVC do wykonywania połączeń w urządzeniach, rozdzielnicach, oświetleniu, itp. Do stałych, zabezpieczonych instalacji wewnątrz urządzeń oświetleniowych lub sterowniczych. Przewody można stosować na zewnątrz urządzeń oświetleniowych lub sterowniczych pod warunkiem umieszczenia w rurach osłonowych. W instalacjach zewnętrznych należy stosować rury osłonowe zapewniające ochronę przed warunkami zewnętrznymi i wilgocią. | [10 empty] | Zakłady Kablowe BITNER Sp. z o.o. | IG2012.13 | Giętkie przewody jednożyłowe o izolacji PVC, zgodne z EN 50525-2-31 |  |  | BITNER | [6 empty] | true | true | 12 | PL | [11 empty] | n28 | no_discount_group | no_bonus_group | NOT_RELEVANT | NONE | NOT_RELEVANT | NONE | [33 empty] | 27.32.13.0 |  |  | 0 | 24 | 24 |  |  |  |  | 8544 49 95 | [8 empty] | EC000993 | KMT | KMT | 1 | 1 | [32 empty] | net_list | 309764 | PLN | 0.23 |  |  |  | 2025-07-24 |  |  | KMT | [13 empty] | https://bitner.com.pl/data/t4_text/649x234_033038200421_BiTOne_H07V-K.jpg |  |  |  | https://bitner.com.pl/data/t4txt_photos/033128200421_BiTOne_16.04.2021%20PL.pdf |  |  |  | https://bitner.com.pl/data/t4txt_photos/011530230523_0803_DWU_E_2304_BiTOne_H07V-K_w.4.pdf |  |  |  | https://bitner.com.pl/data/t4txt_photos/101446301020_0141_2_UE_BITNER_BiTOne_H07V_K.pdf
IG2013.13 | 5902956335654 |  |  | BiTOne® H07V-K 1G185 mm² GN/YL | Jednożyłowe przewody o izolacji PVC do wykonywania połączeń w urządzeniach, rozdzielnicach, oświetleniu, itp. Do stałych, zabezpieczonych instalacji wewnątrz urządzeń oświetleniowych lub sterowniczych. Przewody można stosować na zewnątrz urządzeń oświetleniowych lub sterowniczych pod warunkiem umieszczenia w rurach osłonowych. W instalacjach zewnętrznych należy stosować rury osłonowe zapewniające ochronę przed warunkami zewnętrznymi i wilgocią. | [10 empty] | Zakłady Kablowe BITNER Sp. z o.o. | IG2013.13 | Giętkie przewody jednożyłowe o izolacji PVC, zgodne z EN 50525-2-31 |  |  | BITNER | [6 empty] | true | true | 12 | PL | [11 empty] | n28 | no_discount_group | no_bonus_group | NOT_RELEVANT | NONE | NOT_RELEVANT | NONE | [33 empty] | 27.32.13.0 |  |  | 0 | 24 | 24 |  |  |  |  | 8544 49 95 | [8 empty] | EC000993 | KMT | KMT | 1 | 1 | [32 empty] | net_list | 378557 | PLN | 0.23 |  |  |  | 2025-07-24 |  |  | KMT | [13 empty] | https://bitner.com.pl/data/t4_text/649x234_033038200421_BiTOne_H07V-K.jpg |  |  |  | https://bitner.com.pl/data/t4txt_photos/033128200421_BiTOne_16.04.2021%20PL.pdf |  |  |  | https://bitner.com.pl/data/t4txt_photos/011530230523_0803_DWU_E_2304_BiTOne_H07V-K_w.4.pdf |  |  |  | https://bitner.com.pl/data/t4txt_photos/101446301020_0141_2_UE_BITNER_BiTOne_H07V_K.pdf
IG2014.13 | 5902956335661 |  |  | BiTOne® H07V-K 1G240 mm² GN/YL | Jednożyłowe przewody o izolacji PVC do wykonywania połączeń w urządzeniach, rozdzielnicach, oświetleniu, itp. Do stałych, zabezpieczonych instalacji wewnątrz urządzeń oświetleniowych lub sterowniczych. Przewody można stosować na zewnątrz urządzeń oświetleniowych lub sterowniczych pod warunkiem umieszczenia w rurach osłonowych. W instalacjach zewnętrznych należy stosować rury osłonowe zapewniające ochronę przed warunkami zewnętrznymi i wilgocią. | [10 empty] | Zakłady Kablowe BITNER Sp. z o.o. | IG2014.13 | Giętkie przewody jednożyłowe o izolacji PVC, zgodne z EN 50525-2-31 |  |  | BITNER | [6 empty] | true | true | 12 | PL | [11 empty] | n28 | no_discount_group | no_bonus_group | NOT_RELEVANT | NONE | NOT_RELEVANT | NONE | [33 empty] | 27.32.13.0 |  |  | 0 | 24 | 24 |  |  |  |  | 8544 49 95 | [8 empty] | EC000993 | KMT | KMT | 1 | 1 | [32 empty] | net_list | 498288 | PLN | 0.23 |  |  |  | 2025-07-24 |  |  | KMT | [13 empty] | https://bitner.com.pl/data/t4_text/649x234_033038200421_BiTOne_H07V-K.jpg |  |  |  | https://bitner.com.pl/data/t4txt_photos/033128200421_BiTOne_16.04.2021%20PL.pdf |  |  |  | https://bitner.com.pl/data/t4txt_photos/011530230523_0803_DWU_E_2304_BiTOne_H07V-K_w.4.pdf |  |  |  | https://bitner.com.pl/data/t4txt_photos/101446301020_0141_2_UE_BITNER_BiTOne_H07V_K.pdf
IG2050.02 | 5902956325556 |  |  | BiTOne® H05V-K 1x0,5 mm² GREY | Jednożyłowe przewody o izolacji PVC do wykonywania połączeń w urządzeniach, rozdzielnicach, oświetleniu, itp. Do stałych, zabezpieczonych instalacji wewnątrz urządzeń oświetleniowych lub sterowniczych. Przewody można stosować na zewnątrz urządzeń oświetleniowych lub sterowniczych pod warunkiem umieszczenia w rurach osłonowych. W instalacjach zewnętrznych należy stosować rury osłonowe zapewniające ochronę przed warunkami zewnętrznymi i wilgocią. | [10 empty] | Zakłady Kablowe BITNER Sp. z o.o. | IG2050.02 | Giętkie przewody jednożyłowe o izolacji PVC, zgodne z EN 50525-2-31 |  |  | BITNER | [6 empty] | true | true | 12 | PL | [11 empty] | n28 | no_discount_group | no_bonus_group | NOT_RELEVANT | NONE | NOT_RELEVANT | NONE | [33 empty] | 27.32.13.0 |  |  | 0 | 24 | 24 |  |  |  |  | 8544 49 95 | [8 empty] | EC000993 | KMT | KMT | 1 | 1 | [32 empty] | net_list | 1203 | PLN | 0.23 |  |  |  | 2025-07-24 |  |  | KMT | [13 empty] | https://bitner.com.pl/data/t4_text/649x234_033009200421_BiTOne_H05V-K.jpg |  |  |  | https://bitner.com.pl/data/t4txt_photos/032847200421_BiTOne_16.04.2021%20PL.pdf |  |  |  | https://bitner.com.pl/data/t4txt_photos/010833230523_0805_DWU_E_2304_BiTOne_H05V_K_w.4.pdf |  |  |  | https://bitner.com.pl/data/t4txt_photos/101409301020_0140_2_UE_BITNER_BiTOne_H05V_K.pdf
IG2051.02 | 5902956336095 |  |  | BiTOne® H05V-K 1x0,75 mm² GREY | Jednożyłowe przewody o izolacji PVC do wykonywania połączeń w urządzeniach, rozdzielnicach, oświetleniu, itp. Do stałych, zabezpieczonych instalacji wewnątrz urządzeń oświetleniowych lub sterowniczych. Przewody można stosować na zewnątrz urządzeń oświetleniowych lub sterowniczych pod warunkiem umieszczenia w rurach osłonowych. W instalacjach zewnętrznych należy stosować rury osłonowe zapewniające ochronę przed warunkami zewnętrznymi i wilgocią. | [10 empty] | Zakłady Kablowe BITNER Sp. z o.o. | IG2051.02 | Giętkie przewody jednożyłowe o izolacji PVC, zgodne z EN 50525-2-31 |  |  | BITNER | [6 empty] | true | true | 12 | PL | [11 empty] | n28 | no_discount_group | no_bonus_group | NOT_RELEVANT | NONE | NOT_RELEVANT | NONE | [33 empty] | 27.32.13.0 |  |  | 0 | 24 | 24 |  |  |  |  | 8544 49 95 | [8 empty] | EC000993 | KMT | KMT | 1 | 1 | [32 empty] | net_list | 1736 | PLN | 0.23 |  |  |  | 2025-07-24 |  |  | KMT | [13 empty] | https://bitner.com.pl/data/t4_text/649x234_033009200421_BiTOne_H05V-K.jpg |  |  |  | https://bitner.com.pl/data/t4txt_photos/032847200421_BiTOne_16.04.2021%20PL.pdf |  |  |  | https://bitner.com.pl/data/t4txt_photos/010833230523_0805_DWU_E_2304_BiTOne_H05V_K_w.4.pdf |  |  |  | https://bitner.com.pl/data/t4txt_photos/101409301020_0140_2_UE_BITNER_BiTOne_H05V_K.pdf
IG2052.02 | 5902956336170 |  |  | BiTOne® H05V-K 1x1,0 mm² GREY | Jednożyłowe przewody o izolacji PVC do wykonywania połączeń w urządzeniach, rozdzielnicach, oświetleniu, itp. Do stałych, zabezpieczonych instalacji wewnątrz urządzeń oświetleniowych lub sterowniczych. Przewody można stosować na zewnątrz urządzeń oświetleniowych lub sterowniczych pod warunkiem umieszczenia w rurach osłonowych. W instalacjach zewnętrznych należy stosować rury osłonowe zapewniające ochronę przed warunkami zewnętrznymi i wilgocią. | [10 empty] | Zakłady Kablowe BITNER Sp. z o.o. | IG2052.02 | Giętkie przewody jednożyłowe o izolacji PVC, zgodne z EN 50525-2-31 |  |  | BITNER | [6 empty] | true | true | 12 | PL | [11 empty] | n28 | no_discount_group | no_bonus_group | NOT_RELEVANT | NONE | NOT_RELEVANT | NONE | [33 empty] | 27.32.13.0 |  |  | 0 | 24 | 24 |  |  |  |  | 8544 49 95 | [8 empty] | EC000993 | KMT | KMT | 1 | 1 | [32 empty] | net_list | 2287 | PLN | 0.23 |  |  |  | 2025-07-24 |  |  | KMT | [13 empty] | https://bitner.com.pl/data/t4_text/649x234_033009200421_BiTOne_H05V-K.jpg |  |  |  | https://bitner.com.pl/data/t4txt_photos/032847200421_BiTOne_16.04.2021%20PL.pdf |  |  |  | https://bitner.com.pl/data/t4txt_photos/010833230523_0805_DWU_E_2304_BiTOne_H05V_K_w.4.pdf |  |  |  | https://bitner.com.pl/data/t4txt_photos/101409301020_0140_2_UE_BITNER_BiTOne_H05V_K.pdf
IG2000.02 | 5902956336385 |  |  | BiTOne® H07V-K 1x1,5 mm² GREY | Jednożyłowe przewody o izolacji PVC do wykonywania połączeń w urządzeniach, rozdzielnicach, oświetleniu, itp. Do stałych, zabezpieczonych instalacji wewnątrz urządzeń oświetleniowych lub sterowniczych. Przewody można stosować na zewnątrz urządzeń oświetleniowych lub sterowniczych pod warunkiem umieszczenia w rurach osłonowych. W instalacjach zewnętrznych należy stosować rury osłonowe zapewniające ochronę przed warunkami zewnętrznymi i wilgocią. | [10 empty] | Zakłady Kablowe BITNER Sp. z o.o. | IG2000.02 | Giętkie przewody jednożyłowe o izolacji PVC, zgodne z EN 50525-2-31 |  |  | BITNER | [6 empty] | true | true | 12 | PL | [11 empty] | n28 | no_discount_group | no_bonus_group | NOT_RELEVANT | NONE | NOT_RELEVANT | NONE | [33 empty] | 27.32.13.0 |  |  | 0 | 24 | 24 |  |  |  |  | 8544 49 95 | [8 empty] | EC000993 | KMT | KMT | 1 | 1 | [32 empty] | net_list | 3279 | PLN | 0.23 |  |  |  | 2025-07-24 |  |  | KMT | [13 empty] | https://bitner.com.pl/data/t4_text/649x234_033038200421_BiTOne_H07V-K.jpg |  |  |  | https://bitner.com.pl/data/t4txt_photos/033128200421_BiTOne_16.04.2021%20PL.pdf |  |  |  | https://bitner.com.pl/data/t4txt_photos/011530230523_0803_DWU_E_2304_BiTOne_H07V-K_w.4.pdf |  |  |  | https://bitner.com.pl/data/t4txt_photos/101446301020_0141_2_UE_BITNER_BiTOne_H07V_K.pdf
IG2001.02 | 5902956336484 |  |  | BiTOne® H07V-K 1x2,5 mm² GREY | Jednożyłowe przewody o izolacji PVC do wykonywania połączeń w urządzeniach, rozdzielnicach, oświetleniu, itp. Do stałych, zabezpieczonych instalacji wewnątrz urządzeń oświetleniowych lub sterowniczych. Przewody można stosować na zewnątrz urządzeń oświetleniowych lub sterowniczych pod warunkiem umieszczenia w rurach osłonowych. W instalacjach zewnętrznych należy stosować rury osłonowe zapewniające ochronę przed warunkami zewnętrznymi i wilgocią. | [10 empty] | Zakłady Kablowe BITNER Sp. z o.o. | IG2001.02 | Giętkie przewody jednożyłowe o izolacji PVC, zgodne z EN 50525-2-31 |  |  | BITNER | [6 empty] | true | true | 12 | PL | [11 empty] | n28 | no_discount_group | no_bonus_group | NOT_RELEVANT | NONE | NOT_RELEVANT | NONE | [33 empty] | 27.32.13.0 |  |  | 0 | 24 | 24 |  |  |  |  | 8544 49 95 | [8 empty] | EC000993 | KMT | KMT | 1 | 1 | [32 empty] | net_list | 5433 | PLN | 0.23 |  |  |  | 2025-07-24 |  |  | KMT | [13 empty] | https://bitner.com.pl/data/t4_text/649x234_033038200421_BiTOne_H07V-K.jpg |  |  |  | https://bitner.com.pl/data/t4txt_photos/033128200421_BiTOne_16.04.2021%20PL.pdf |  |  |  | https://bitner.com.pl/data/t4txt_photos/011530230523_0803_DWU_E_2304_BiTOne_H07V-K_w.4.pdf |  |  |  | https://bitner.com.pl/data/t4txt_photos/101446301020_0141_2_UE_BITNER_BiTOne_H07V_K.pdf
IG2050.04 | 5902956325051 |  |  | BiTOne® H05V-K 1x0,5 mm² ORANGE | Jednożyłowe przewody o izolacji PVC do wykonywania połączeń w urządzeniach, rozdzielnicach, oświetleniu, itp. Do stałych, zabezpieczonych instalacji wewnątrz urządzeń oświetleniowych lub sterowniczych. Przewody można stosować na zewnątrz urządzeń oświetleniowych lub sterowniczych pod warunkiem umieszczenia w rurach osłonowych. W instalacjach zewnętrznych należy stosować rury osłonowe zapewniające ochronę przed warunkami zewnętrznymi i wilgocią. | [10 empty] | Zakłady Kablowe BITNER Sp. z o.o. | IG2050.04 | Giętkie przewody jednożyłowe o izolacji PVC, zgodne z EN 50525-2-31 |  |  | BITNER | [6 empty] | true | true | 12 | PL | [11 empty] | n28 | no_discount_group | no_bonus_group | NOT_RELEVANT | NONE | NOT_RELEVANT | NONE | [33 empty] | 27.32.13.0 |  |  | 0 | 24 | 24 |  |  |  |  | 8544 49 95 | [8 empty] | EC000993 | KMT | KMT | 1 | 1 | [32 empty] | net_list | 1203 | PLN | 0.23 |  |  |  | 2025-07-24 |  |  | KMT | [13 empty] | https://bitner.com.pl/data/t4_text/649x234_033009200421_BiTOne_H05V-K.jpg |  |  |  | https://bitner.com.pl/data/t4txt_photos/032847200421_BiTOne_16.04.2021%20PL.pdf |  |  |  | https://bitner.com.pl/data/t4txt_photos/010833230523_0805_DWU_E_2304_BiTOne_H05V_K_w.4.pdf |  |  |  | https://bitner.com.pl/data/t4txt_photos/101409301020_0140_2_UE_BITNER_BiTOne_H05V_K.pdf
IG2051.04 | 5902956336101 |  |  | BiTOne® H05V-K 1x0,75 mm² ORANGE | Jednożyłowe przewody o izolacji PVC do wykonywania połączeń w urządzeniach, rozdzielnicach, oświetleniu, itp. Do stałych, zabezpieczonych instalacji wewnątrz urządzeń oświetleniowych lub sterowniczych. Przewody można stosować na zewnątrz urządzeń oświetleniowych lub sterowniczych pod warunkiem umieszczenia w rurach osłonowych. W instalacjach zewnętrznych należy stosować rury osłonowe zapewniające ochronę przed warunkami zewnętrznymi i wilgocią. | [10 empty] | Zakłady Kablowe BITNER Sp. z o.o. | IG2051.04 | Giętkie przewody jednożyłowe o izolacji PVC, zgodne z EN 50525-2-31 |  |  | BITNER | [6 empty] | true | true | 12 | PL | [11 empty] | n28 | no_discount_group | no_bonus_group | NOT_RELEVANT | NONE | NOT_RELEVANT | NONE | [33 empty] | 27.32.13.0 |  |  | 0 | 24 | 24 |  |  |  |  | 8544 49 95 | [8 empty] | EC000993 | KMT | KMT | 1 | 1 | [32 empty] | net_list | 1736 | PLN | 0.23 |  |  |  | 2025-07-24 |  |  | KMT | [13 empty] | https://bitner.com.pl/data/t4_text/649x234_033009200421_BiTOne_H05V-K.jpg |  |  |  | https://bitner.com.pl/data/t4txt_photos/032847200421_BiTOne_16.04.2021%20PL.pdf |  |  |  | https://bitner.com.pl/data/t4txt_photos/010833230523_0805_DWU_E_2304_BiTOne_H05V_K_w.4.pdf |  |  |  | https://bitner.com.pl/data/t4txt_photos/101409301020_0140_2_UE_BITNER_BiTOne_H05V_K.pdf
IG2052.04 | 5902956336187 |  |  | BiTOne® H05V-K 1x1,0 mm² ORANGE | Jednożyłowe przewody o izolacji PVC do wykonywania połączeń w urządzeniach, rozdzielnicach, oświetleniu, itp. Do stałych, zabezpieczonych instalacji wewnątrz urządzeń oświetleniowych lub sterowniczych. Przewody można stosować na zewnątrz urządzeń oświetleniowych lub sterowniczych pod warunkiem umieszczenia w rurach osłonowych. W instalacjach zewnętrznych należy stosować rury osłonowe zapewniające ochronę przed warunkami zewnętrznymi i wilgocią. | [10 empty] | Zakłady Kablowe BITNER Sp. z o.o. | IG2052.04 | Giętkie przewody jednożyłowe o izolacji PVC, zgodne z EN 50525-2-31 |  |  | BITNER | [6 empty] | true | true | 12 | PL | [11 empty] | n28 | no_discount_group | no_bonus_group | NOT_RELEVANT | NONE | NOT_RELEVANT | NONE | [33 empty] | 27.32.13.0 |  |  | 0 | 24 | 24 |  |  |  |  | 8544 49 95 | [8 empty] | EC000993 | KMT | KMT | 1 | 1 | [32 empty] | net_list | 2287 | PLN | 0.23 |  |  |  | 2025-07-24 |  |  | KMT | [13 empty] | https://bitner.com.pl/data/t4_text/649x234_033009200421_BiTOne_H05V-K.jpg |  |  |  | https://bitner.com.pl/data/t4txt_photos/032847200421_BiTOne_16.04.2021%20PL.pdf |  |  |  | https://bitner.com.pl/data/t4txt_photos/010833230523_0805_DWU_E_2304_BiTOne_H05V_K_w.4.pdf |  |  |  | https://bitner.com.pl/data/t4txt_photos/101409301020_0140_2_UE_BITNER_BiTOne_H05V_K.pdf
IG2000.04 | 5902956336361 |  |  | BiTOne® H07V-K 1x1,5 mm² ORANGE | Jednożyłowe przewody o izolacji PVC do wykonywania połączeń w urządzeniach, rozdzielnicach, oświetleniu, itp. Do stałych, zabezpieczonych instalacji wewnątrz urządzeń oświetleniowych lub sterowniczych. Przewody można stosować na zewnątrz urządzeń oświetleniowych lub sterowniczych pod warunkiem umieszczenia w rurach osłonowych. W instalacjach zewnętrznych należy stosować rury osłonowe zapewniające ochronę przed warunkami zewnętrznymi i wilgocią. | [10 empty] | Zakłady Kablowe BITNER Sp. z o.o. | IG2000.04 | Giętkie przewody jednożyłowe o izolacji PVC, zgodne z EN 50525-2-31 |  |  | BITNER | [6 empty] | true | true | 12 | PL | [11 empty] | n28 | no_discount_group | no_bonus_group | NOT_RELEVANT | NONE | NOT_RELEVANT | NONE | [33 empty] | 27.32.13.0 |  |  | 0 | 24 | 24 |  |  |  |  | 8544 49 95 | [8 empty] | EC000993 | KMT | KMT | 1 | 1 | [32 empty] | net_list | 3279 | PLN | 0.23 |  |  |  | 2025-07-24 |  |  | KMT | [13 empty] | https://bitner.com.pl/data/t4_text/649x234_033038200421_BiTOne_H07V-K.jpg |  |  |  | https://bitner.com.pl/data/t4txt_photos/033128200421_BiTOne_16.04.2021%20PL.pdf |  |  |  | https://bitner.com.pl/data/t4txt_photos/011530230523_0803_DWU_E_2304_BiTOne_H07V-K_w.4.pdf |  |  |  | https://bitner.com.pl/data/t4txt_photos/101446301020_0141_2_UE_BITNER_BiTOne_H07V_K.pdf
IG2001.04 | 5902956332790 |  |  | BiTOne® H07V-K 1x2,5 mm² ORANGE | Jednożyłowe przewody o izolacji PVC do wykonywania połączeń w urządzeniach, rozdzielnicach, oświetleniu, itp. Do stałych, zabezpieczonych instalacji wewnątrz urządzeń oświetleniowych lub sterowniczych. Przewody można stosować na zewnątrz urządzeń oświetleniowych lub sterowniczych pod warunkiem umieszczenia w rurach osłonowych. W instalacjach zewnętrznych należy stosować rury osłonowe zapewniające ochronę przed warunkami zewnętrznymi i wilgocią. | [10 empty] | Zakłady Kablowe BITNER Sp. z o.o. | IG2001.04 | Giętkie przewody jednożyłowe o izolacji PVC, zgodne z EN 50525-2-31 |  |  | BITNER | [6 empty] | true | true | 12 | PL | [11 empty] | n28 | no_discount_group | no_bonus_group | NOT_RELEVANT | NONE | NOT_RELEVANT | NONE | [33 empty] | 27.32.13.0 |  |  | 0 | 24 | 24 |  |  |  |  | 8544 49 95 | [8 empty] | EC000993 | KMT | KMT | 1 | 1 | [32 empty] | net_list | 5433 | PLN | 0.23 |  |  |  | 2025-07-24 |  |  | KMT | [13 empty] | https://bitner.com.pl/data/t4_text/649x234_033038200421_BiTOne_H07V-K.jpg |  |  |  | https://bitner.com.pl/data/t4txt_photos/033128200421_BiTOne_16.04.2021%20PL.pdf |  |  |  | https://bitner.com.pl/data/t4txt_photos/011530230523_0803_DWU_E_2304_BiTOne_H07V-K_w.4.pdf |  |  |  | https://bitner.com.pl/data/t4txt_photos/101446301020_0141_2_UE_BITNER_BiTOne_H07V_K.pdf
IG2050.07 | 5902956336026 |  |  | BiTOne® H05V-K 1x0,5 mm² GREEN | Jednożyłowe przewody o izolacji PVC do wykonywania połączeń w urządzeniach, rozdzielnicach, oświetleniu, itp. Do stałych, zabezpieczonych instalacji wewnątrz urządzeń oświetleniowych lub sterowniczych. Przewody można stosować na zewnątrz urządzeń oświetleniowych lub sterowniczych pod warunkiem umieszczenia w rurach osłonowych. W instalacjach zewnętrznych należy stosować rury osłonowe zapewniające ochronę przed warunkami zewnętrznymi i wilgocią. | [10 empty] | Zakłady Kablowe BITNER Sp. z o.o. | IG2050.07 | Giętkie przewody jednożyłowe o izolacji PVC, zgodne z EN 50525-2-31 |  |  | BITNER | [6 empty] | true | true | 12 | PL | [11 empty] | n28 | no_discount_group | no_bonus_group | NOT_RELEVANT | NONE | NOT_RELEVANT | NONE | [33 empty] | 27.32.13.0 |  |  | 0 | 24 | 24 |  |  |  |  | 8544 49 95 | [8 empty] | EC000993 | KMT | KMT | 1 | 1 | [32 empty] | net_list | 1203 | PLN | 0.23 |  |  |  | 2025-07-24 |  |  | KMT | [13 empty] | https://bitner.com.pl/data/t4_text/649x234_033009200421_BiTOne_H05V-K.jpg |  |  |  | https://bitner.com.pl/data/t4txt_photos/032847200421_BiTOne_16.04.2021%20PL.pdf |  |  |  | https://bitner.com.pl/data/t4txt_photos/010833230523_0805_DWU_E_2304_BiTOne_H05V_K_w.4.pdf |  |  |  | https://bitner.com.pl/data/t4txt_photos/101409301020_0140_2_UE_BITNER_BiTOne_H05V_K.pdf
IG2051.07 | 5902956336118 |  |  | BiTOne® H05V-K 1x0,75 mm² GREEN | Jednożyłowe przewody o izolacji PVC do wykonywania połączeń w urządzeniach, rozdzielnicach, oświetleniu, itp. Do stałych, zabezpieczonych instalacji wewnątrz urządzeń oświetleniowych lub sterowniczych. Przewody można stosować na zewnątrz urządzeń oświetleniowych lub sterowniczych pod warunkiem umieszczenia w rurach osłonowych. W instalacjach zewnętrznych należy stosować rury osłonowe zapewniające ochronę przed warunkami zewnętrznymi i wilgocią. | [10 empty] | Zakłady Kablowe BITNER Sp. z o.o. | IG2051.07 | Giętkie przewody jednożyłowe o izolacji PVC, zgodne z EN 50525-2-31 |  |  | BITNER | [6 empty] | true | true | 12 | PL | [11 empty] | n28 | no_discount_group | no_bonus_group | NOT_RELEVANT | NONE | NOT_RELEVANT | NONE | [33 empty] | 27.32.13.0 |  |  | 0 | 24 | 24 |  |  |  |  | 8544 49 95 | [8 empty] | EC000993 | KMT | KMT | 1 | 1 | [32 empty] | net_list | 1736 | PLN | 0.23 |  |  |  | 2025-07-24 |  |  | KMT | [13 empty] | https://bitner.com.pl/data/t4_text/649x234_033009200421_BiTOne_H05V-K.jpg |  |  |  | https://bitner.com.pl/data/t4txt_photos/032847200421_BiTOne_16.04.2021%20PL.pdf |  |  |  | https://bitner.com.pl/data/t4txt_photos/010833230523_0805_DWU_E_2304_BiTOne_H05V_K_w.4.pdf |  |  |  | https://bitner.com.pl/data/t4txt_photos/101409301020_0140_2_UE_BITNER_BiTOne_H05V_K.pdf
IG2052.07 | 5902956336194 |  |  | BiTOne® H05V-K 1x1,0 mm² GREEN | Jednożyłowe przewody o izolacji PVC do wykonywania połączeń w urządzeniach, rozdzielnicach, oświetleniu, itp. Do stałych, zabezpieczonych instalacji wewnątrz urządzeń oświetleniowych lub sterowniczych. Przewody można stosować na zewnątrz urządzeń oświetleniowych lub sterowniczych pod warunkiem umieszczenia w rurach osłonowych. W instalacjach zewnętrznych należy stosować rury osłonowe zapewniające ochronę przed warunkami zewnętrznymi i wilgocią. | [10 empty] | Zakłady Kablowe BITNER Sp. z o.o. | IG2052.07 | Giętkie przewody jednożyłowe o izolacji PVC, zgodne z EN 50525-2-31 |  |  | BITNER | [6 empty] | true | true | 12 | PL | [11 empty] | n28 | no_discount_group | no_bonus_group | NOT_RELEVANT | NONE | NOT_RELEVANT | NONE | [33 empty] | 27.32.13.0 |  |  | 0 | 24 | 24 |  |  |  |  | 8544 49 95 | [8 empty] | EC000993 | KMT | KMT | 1 | 1 | [32 empty] | net_list | 2287 | PLN | 0.23 |  |  |  | 2025-07-24 |  |  | KMT | [13 empty] | https://bitner.com.pl/data/t4_text/649x234_033009200421_BiTOne_H05V-K.jpg |  |  |  | https://bitner.com.pl/data/t4txt_photos/032847200421_BiTOne_16.04.2021%20PL.pdf |  |  |  | https://bitner.com.pl/data/t4txt_photos/010833230523_0805_DWU_E_2304_BiTOne_H05V_K_w.4.pdf |  |  |  | https://bitner.com.pl/data/t4txt_photos/101409301020_0140_2_UE_BITNER_BiTOne_H05V_K.pdf
IG2100.07 | 5902956185846 |  |  | BiTOne® (H)07V-K 1x1,5 mm² GREEN | Jednożyłowe przewody o izolacji PVC do wykonywania połączeń w urządzeniach, rozdzielnicach, oświetleniu, itp. Do stałych, zabezpieczonych instalacji wewnątrz urządzeń oświetleniowych lub sterowniczych. Przewody można stosować na zewnątrz urządzeń oświetleniowych lub sterowniczych pod warunkiem umieszczenia w rurach osłonowych. W instalacjach zewnętrznych należy stosować rury osłonowe zapewniające ochronę przed warunkami zewnętrznymi i wilgocią. | [10 empty] | Zakłady Kablowe BITNER Sp. z o.o. | IG2100.07 | Giętkie przewody jednożyłowe o izolacji PVC |  |  | BITNER | [6 empty] | true | true | 12 | PL | [11 empty] | n28 | no_discount_group | no_bonus_group | NOT_RELEVANT | NONE | NOT_RELEVANT | NONE | [33 empty] | 27.32.13.0 |  |  | 0 | 24 | 24 |  |  |  |  | 8544 49 95 | [8 empty] | EC000993 | KMT | KMT | 1 | 1 | [32 empty] | net_list | 3279 | PLN | 0.23 |  |  |  | 2025-07-24 |  |  | KMT | [13 empty] | https://bitner.com.pl/data/t4_text/649x234_033038200421_BiTOne_H07V-K.jpg |  |  |  | https://bitner.com.pl/data/t4txt_photos/033128200421_BiTOne_16.04.2021%20PL.pdf |  |  |  | https://bitner.com.pl/data/t4txt_photos/011916230523_0803_2_DWU_E_2304_BiTOne_(H)07V_K_GREEN_w.2.pdf |  |  |  | https://bitner.com.pl/data/t4txt_photos/101446301020_0141_2_UE_BITNER_BiTOne_H07V_K.pdf
IG2101.07 | 5902956289872 |  |  | BiTOne® (H)07V-K 1x2,5 mm² GREEN | Jednożyłowe przewody o izolacji PVC do wykonywania połączeń w urządzeniach, rozdzielnicach, oświetleniu, itp. Do stałych, zabezpieczonych instalacji wewnątrz urządzeń oświetleniowych lub sterowniczych. Przewody można stosować na zewnątrz urządzeń oświetleniowych lub sterowniczych pod warunkiem umieszczenia w rurach osłonowych. W instalacjach zewnętrznych należy stosować rury osłonowe zapewniające ochronę przed warunkami zewnętrznymi i wilgocią. | [10 empty] | Zakłady Kablowe BITNER Sp. z o.o. | IG2101.07 | Giętkie przewody jednożyłowe o izolacji PVC |  |  | BITNER | [6 empty] | true | true | 12 | PL | [11 empty] | n28 | no_discount_group | no_bonus_group | NOT_RELEVANT | NONE | NOT_RELEVANT | NONE | [33 empty] | 27.32.13.0 |  |  | 0 | 24 | 24 |  |  |  |  | 8544 49 95 | [8 empty] | EC000993 | KMT | KMT | 1 | 1 | [32 empty] | net_list | 5433 | PLN | 0.23 |  |  |  | 2025-07-24 |  |  | KMT | [13 empty] | https://bitner.com.pl/data/t4_text/649x234_033038200421_BiTOne_H07V-K.jpg |  |  |  | https://bitner.com.pl/data/t4txt_photos/033128200421_BiTOne_16.04.2021%20PL.pdf |  |  |  | https://bitner.com.pl/data/t4txt_photos/011916230523_0803_2_DWU_E_2304_BiTOne_(H)07V_K_GREEN_w.2.pdf |  |  |  | https://bitner.com.pl/data/t4txt_photos/101446301020_0141_2_UE_BITNER_BiTOne_H07V_K.pdf
IG2050.08 | 5902956329745 |  |  | BiTOne® H05V-K 1x0,5 mm²VIOLET | Jednożyłowe przewody o izolacji PVC do wykonywania połączeń w urządzeniach, rozdzielnicach, oświetleniu, itp. Do stałych, zabezpieczonych instalacji wewnątrz urządzeń oświetleniowych lub sterowniczych. Przewody można stosować na zewnątrz urządzeń oświetleniowych lub sterowniczych pod warunkiem umieszczenia w rurach osłonowych. W instalacjach zewnętrznych należy stosować rury osłonowe zapewniające ochronę przed warunkami zewnętrznymi i wilgocią. | [10 empty] | Zakłady Kablowe BITNER Sp. z o.o. | IG2050.08 | Giętkie przewody jednożyłowe o izolacji PVC, zgodne z EN 50525-2-31 |  |  | BITNER | [6 empty] | true | true | 12 | PL | [11 empty] | n28 | no_discount_group | no_bonus_group | NOT_RELEVANT | NONE | NOT_RELEVANT | NONE | [33 empty] | 27.32.13.0 |  |  | 0 | 24 | 24 |  |  |  |  | 8544 49 95 | [8 empty] | EC000993 | KMT | KMT | 1 | 1 | [32 empty] | net_list | 1203 | PLN | 0.23 |  |  |  | 2025-07-24 |  |  | KMT | [13 empty] | https://bitner.com.pl/data/t4_text/649x234_033009200421_BiTOne_H05V-K.jpg |  |  |  | https://bitner.com.pl/data/t4txt_photos/032847200421_BiTOne_16.04.2021%20PL.pdf |  |  |  | https://bitner.com.pl/data/t4txt_photos/010833230523_0805_DWU_E_2304_BiTOne_H05V_K_w.4.pdf |  |  |  | https://bitner.com.pl/data/t4txt_photos/101409301020_0140_2_UE_BITNER_BiTOne_H05V_K.pdf
IG2051.08 | 5902956336125 |  |  | BiTOne® H05V-K 1x0,75 mm²VIOLET | Jednożyłowe przewody o izolacji PVC do wykonywania połączeń w urządzeniach, rozdzielnicach, oświetleniu, itp. Do stałych, zabezpieczonych instalacji wewnątrz urządzeń oświetleniowych lub sterowniczych. Przewody można stosować na zewnątrz urządzeń oświetleniowych lub sterowniczych pod warunkiem umieszczenia w rurach osłonowych. W instalacjach zewnętrznych należy stosować rury osłonowe zapewniające ochronę przed warunkami zewnętrznymi i wilgocią. | [10 empty] | Zakłady Kablowe BITNER Sp. z o.o. | IG2051.08 | Giętkie przewody jednożyłowe o izolacji PVC, zgodne z EN 50525-2-31 |  |  | BITNER | [6 empty] | true | true | 12 | PL | [11 empty] | n28 | no_discount_group | no_bonus_group | NOT_RELEVANT | NONE | NOT_RELEVANT | NONE | [33 empty] | 27.32.13.0 |  |  | 0 | 24 | 24 |  |  |  |  | 8544 49 95 | [8 empty] | EC000993 | KMT | KMT | 1 | 1 | [32 empty] | net_list | 1736 | PLN | 0.23 |  |  |  | 2025-07-24 |  |  | KMT | [13 empty] | https://bitner.com.pl/data/t4_text/649x234_033009200421_BiTOne_H05V-K.jpg |  |  |  | https://bitner.com.pl/data/t4txt_photos/032847200421_BiTOne_16.04.2021%20PL.pdf |  |  |  | https://bitner.com.pl/data/t4txt_photos/010833230523_0805_DWU_E_2304_BiTOne_H05V_K_w.4.pdf |  |  |  | https://bitner.com.pl/data/t4txt_photos/101409301020_0140_2_UE_BITNER_BiTOne_H05V_K.pdf
IG2052.08 | 5902956336200 |  |  | BiTOne® H05V-K 1x1,0 mm²VIOLET | Jednożyłowe przewody o izolacji PVC do wykonywania połączeń w urządzeniach, rozdzielnicach, oświetleniu, itp. Do stałych, zabezpieczonych instalacji wewnątrz urządzeń oświetleniowych lub sterowniczych. Przewody można stosować na zewnątrz urządzeń oświetleniowych lub sterowniczych pod warunkiem umieszczenia w rurach osłonowych. W instalacjach zewnętrznych należy stosować rury osłonowe zapewniające ochronę przed warunkami zewnętrznymi i wilgocią. | [10 empty] | Zakłady Kablowe BITNER Sp. z o.o. | IG2052.08 | Giętkie przewody jednożyłowe o izolacji PVC, zgodne z EN 50525-2-31 |  |  | BITNER | [6 empty] | true | true | 12 | PL | [11 empty] | n28 | no_discount_group | no_bonus_group | NOT_RELEVANT | NONE | NOT_RELEVANT | NONE | [33 empty] | 27.32.13.0 |  |  | 0 | 24 | 24 |  |  |  |  | 8544 49 95 | [8 empty] | EC000993 | KMT | KMT | 1 | 1 | [32 empty] | net_list | 2287 | PLN | 0.23 |  |  |  | 2025-07-24 |  |  | KMT | [13 empty] | https://bitner.com.pl/data/t4_text/649x234_033009200421_BiTOne_H05V-K.jpg |  |  |  | https://bitner.com.pl/data/t4txt_photos/032847200421_BiTOne_16.04.2021%20PL.pdf |  |  |  | https://bitner.com.pl/data/t4txt_photos/010833230523_0805_DWU_E_2304_BiTOne_H05V_K_w.4.pdf |  |  |  | https://bitner.com.pl/data/t4txt_photos/101409301020_0140_2_UE_BITNER_BiTOne_H05V_K.pdf
IG2000.08 | 5902956336422 |  |  | BiTOne® H07V-K 1x1,5 mm²VIOLET | Jednożyłowe przewody o izolacji PVC do wykonywania połączeń w urządzeniach, rozdzielnicach, oświetleniu, itp. Do stałych, zabezpieczonych instalacji wewnątrz urządzeń oświetleniowych lub sterowniczych. Przewody można stosować na zewnątrz urządzeń oświetleniowych lub sterowniczych pod warunkiem umieszczenia w rurach osłonowych. W instalacjach zewnętrznych należy stosować rury osłonowe zapewniające ochronę przed warunkami zewnętrznymi i wilgocią. | [10 empty] | Zakłady Kablowe BITNER Sp. z o.o. | IG2000.08 | Giętkie przewody jednożyłowe o izolacji PVC, zgodne z EN 50525-2-31 |  |  | BITNER | [6 empty] | true | true | 12 | PL | [11 empty] | n28 | no_discount_group | no_bonus_group | NOT_RELEVANT | NONE | NOT_RELEVANT | NONE | [33 empty] | 27.32.13.0 |  |  | 0 | 24 | 24 |  |  |  |  | 8544 49 95 | [8 empty] | EC000993 | KMT | KMT | 1 | 1 | [32 empty] | net_list | 3279 | PLN | 0.23 |  |  |  | 2025-07-24 |  |  | KMT | [13 empty] | https://bitner.com.pl/data/t4_text/649x234_033038200421_BiTOne_H07V-K.jpg |  |  |  | https://bitner.com.pl/data/t4txt_photos/033128200421_BiTOne_16.04.2021%20PL.pdf |  |  |  | https://bitner.com.pl/data/t4txt_photos/011530230523_0803_DWU_E_2304_BiTOne_H07V-K_w.4.pdf |  |  |  | https://bitner.com.pl/data/t4txt_photos/101446301020_0141_2_UE_BITNER_BiTOne_H07V_K.pdf
IG2001.08 | 5902956336521 |  |  | BiTOne® H07V-K 1x2,5 mm²VIOLET | Jednożyłowe przewody o izolacji PVC do wykonywania połączeń w urządzeniach, rozdzielnicach, oświetleniu, itp. Do stałych, zabezpieczonych instalacji wewnątrz urządzeń oświetleniowych lub sterowniczych. Przewody można stosować na zewnątrz urządzeń oświetleniowych lub sterowniczych pod warunkiem umieszczenia w rurach osłonowych. W instalacjach zewnętrznych należy stosować rury osłonowe zapewniające ochronę przed warunkami zewnętrznymi i wilgocią. | [10 empty] | Zakłady Kablowe BITNER Sp. z o.o. | IG2001.08 | Giętkie przewody jednożyłowe o izolacji PVC, zgodne z EN 50525-2-31 |  |  | BITNER | [6 empty] | true | true | 12 | PL | [11 empty] | n28 | no_discount_group | no_bonus_group | NOT_RELEVANT | NONE | NOT_RELEVANT | NONE | [33 empty] | 27.32.13.0 |  |  | 0 | 24 | 24 |  |  |  |  | 8544 49 95 | [8 empty] | EC000993 | KMT | KMT | 1 | 1 | [32 empty] | net_list | 5433 | PLN | 0.23 |  |  |  | 2025-07-24 |  |  | KMT | [13 empty] | https://bitner.com.pl/data/t4_text/649x234_033038200421_BiTOne_H07V-K.jpg |  |  |  | https://bitner.com.pl/data/t4txt_photos/033128200421_BiTOne_16.04.2021%20PL.pdf |  |  |  | https://bitner.com.pl/data/t4txt_photos/011530230523_0803_DWU_E_2304_BiTOne_H07V-K_w.4.pdf |  |  |  | https://bitner.com.pl/data/t4txt_photos/101446301020_0141_2_UE_BITNER_BiTOne_H07V_K.pdf
IG2050.10 | 5902956336033 |  |  | BiTOne® H05V-K 1x0,5 mm² WHITE | Jednożyłowe przewody o izolacji PVC do wykonywania połączeń w urządzeniach, rozdzielnicach, oświetleniu, itp. Do stałych, zabezpieczonych instalacji wewnątrz urządzeń oświetleniowych lub sterowniczych. Przewody można stosować na zewnątrz urządzeń oświetleniowych lub sterowniczych pod warunkiem umieszczenia w rurach osłonowych. W instalacjach zewnętrznych należy stosować rury osłonowe zapewniające ochronę przed warunkami zewnętrznymi i wilgocią. | [10 empty] | Zakłady Kablowe BITNER Sp. z o.o. | IG2050.10 | Giętkie przewody jednożyłowe o izolacji PVC, zgodne z EN 50525-2-31 |  |  | BITNER | [6 empty] | true | true | 12 | PL | [11 empty] | n28 | no_discount_group | no_bonus_group | NOT_RELEVANT | NONE | NOT_RELEVANT | NONE | [33 empty] | 27.32.13.0 |  |  | 0 | 24 | 24 |  |  |  |  | 8544 49 95 | [8 empty] | EC000993 | KMT | KMT | 1 | 1 | [32 empty] | net_list | 1203 | PLN | 0.23 |  |  |  | 2025-07-24 |  |  | KMT | [13 empty] | https://bitner.com.pl/data/t4_text/649x234_033009200421_BiTOne_H05V-K.jpg |  |  |  | https://bitner.com.pl/data/t4txt_photos/032847200421_BiTOne_16.04.2021%20PL.pdf |  |  |  | https://bitner.com.pl/data/t4txt_photos/010833230523_0805_DWU_E_2304_BiTOne_H05V_K_w.4.pdf |  |  |  | https://bitner.com.pl/data/t4txt_photos/101409301020_0140_2_UE_BITNER_BiTOne_H05V_K.pdf
IG2051.10 | 5902956336132 |  |  | BiTOne® H05V-K 1x0,75 mm² WHITE | Jednożyłowe przewody o izolacji PVC do wykonywania połączeń w urządzeniach, rozdzielnicach, oświetleniu, itp. Do stałych, zabezpieczonych instalacji wewnątrz urządzeń oświetleniowych lub sterowniczych. Przewody można stosować na zewnątrz urządzeń oświetleniowych lub sterowniczych pod warunkiem umieszczenia w rurach osłonowych. W instalacjach zewnętrznych należy stosować rury osłonowe zapewniające ochronę przed warunkami zewnętrznymi i wilgocią. | [10 empty] | Zakłady Kablowe BITNER Sp. z o.o. | IG2051.10 | Giętkie przewody jednożyłowe o izolacji PVC, zgodne z EN 50525-2-31 |  |  | BITNER | [6 empty] | true | true | 12 | PL | [11 empty] | n28 | no_discount_group | no_bonus_group | NOT_RELEVANT | NONE | NOT_RELEVANT | NONE | [33 empty] | 27.32.13.0 |  |  | 0 | 24 | 24 |  |  |  |  | 8544 49 95 | [8 empty] | EC000993 | KMT | KMT | 1 | 1 | [32 empty] | net_list | 1736 | PLN | 0.23 |  |  |  | 2025-07-24 |  |  | KMT | [13 empty] | https://bitner.com.pl/data/t4_text/649x234_033009200421_BiTOne_H05V-K.jpg |  |  |  | https://bitner.com.pl/data/t4txt_photos/032847200421_BiTOne_16.04.2021%20PL.pdf |  |  |  | https://bitner.com.pl/data/t4txt_photos/010833230523_0805_DWU_E_2304_BiTOne_H05V_K_w.4.pdf |  |  |  | https://bitner.com.pl/data/t4txt_photos/101409301020_0140_2_UE_BITNER_BiTOne_H05V_K.pdf
IG2052.10 | 5902956336217 |  |  | BiTOne® H05V-K 1x1,0 mm² WHITE | Jednożyłowe przewody o izolacji PVC do wykonywania połączeń w urządzeniach, rozdzielnicach, oświetleniu, itp. Do stałych, zabezpieczonych instalacji wewnątrz urządzeń oświetleniowych lub sterowniczych. Przewody można stosować na zewnątrz urządzeń oświetleniowych lub sterowniczych pod warunkiem umieszczenia w rurach osłonowych. W instalacjach zewnętrznych należy stosować rury osłonowe zapewniające ochronę przed warunkami zewnętrznymi i wilgocią. | [10 empty] | Zakłady Kablowe BITNER Sp. z o.o. | IG2052.10 | Giętkie przewody jednożyłowe o izolacji PVC, zgodne z EN 50525-2-31 |  |  | BITNER | [6 empty] | true | true | 12 | PL | [11 empty] | n28 | no_discount_group | no_bonus_group | NOT_RELEVANT | NONE | NOT_RELEVANT | NONE | [33 empty] | 27.32.13.0 |  |  | 0 | 24 | 24 |  |  |  |  | 8544 49 95 | [8 empty] | EC000993 | KMT | KMT | 1 | 1 | [32 empty] | net_list | 2287 | PLN | 0.23 |  |  |  | 2025-07-24 |  |  | KMT | [13 empty] | https://bitner.com.pl/data/t4_text/649x234_033009200421_BiTOne_H05V-K.jpg |  |  |  | https://bitner.com.pl/data/t4txt_photos/032847200421_BiTOne_16.04.2021%20PL.pdf |  |  |  | https://bitner.com.pl/data/t4txt_photos/010833230523_0805_DWU_E_2304_BiTOne_H05V_K_w.4.pdf |  |  |  | https://bitner.com.pl/data/t4txt_photos/101409301020_0140_2_UE_BITNER_BiTOne_H05V_K.pdf
IG2000.10 | 5902956336378 |  |  | BiTOne® H07V-K 1x1,5 mm² WHITE | Jednożyłowe przewody o izolacji PVC do wykonywania połączeń w urządzeniach, rozdzielnicach, oświetleniu, itp. Do stałych, zabezpieczonych instalacji wewnątrz urządzeń oświetleniowych lub sterowniczych. Przewody można stosować na zewnątrz urządzeń oświetleniowych lub sterowniczych pod warunkiem umieszczenia w rurach osłonowych. W instalacjach zewnętrznych należy stosować rury osłonowe zapewniające ochronę przed warunkami zewnętrznymi i wilgocią. | [10 empty] | Zakłady Kablowe BITNER Sp. z o.o. | IG2000.10 | Giętkie przewody jednożyłowe o izolacji PVC, zgodne z EN 50525-2-31 |  |  | BITNER | [6 empty] | true | true | 12 | PL | [11 empty] | n28 | no_discount_group | no_bonus_group | NOT_RELEVANT | NONE | NOT_RELEVANT | NONE | [33 empty] | 27.32.13.0 |  |  | 0 | 24 | 24 |  |  |  |  | 8544 49 95 | [8 empty] | EC000993 | KMT | KMT | 1 | 1 | [32 empty] | net_list | 3279 | PLN | 0.23 |  |  |  | 2025-07-24 |  |  | KMT | [13 empty] | https://bitner.com.pl/data/t4_text/649x234_033038200421_BiTOne_H07V-K.jpg |  |  |  | https://bitner.com.pl/data/t4txt_photos/033128200421_BiTOne_16.04.2021%20PL.pdf |  |  |  | https://bitner.com.pl/data/t4txt_photos/011530230523_0803_DWU_E_2304_BiTOne_H07V-K_w.4.pdf |  |  |  | https://bitner.com.pl/data/t4txt_photos/101446301020_0141_2_UE_BITNER_BiTOne_H07V_K.pdf
IG2001.10 | 5902956336477 |  |  | BiTOne® H07V-K 1x2,5 mm² WHITE | Jednożyłowe przewody o izolacji PVC do wykonywania połączeń w urządzeniach, rozdzielnicach, oświetleniu, itp. Do stałych, zabezpieczonych instalacji wewnątrz urządzeń oświetleniowych lub sterowniczych. Przewody można stosować na zewnątrz urządzeń oświetleniowych lub sterowniczych pod warunkiem umieszczenia w rurach osłonowych. W instalacjach zewnętrznych należy stosować rury osłonowe zapewniające ochronę przed warunkami zewnętrznymi i wilgocią. | [10 empty] | Zakłady Kablowe BITNER Sp. z o.o. | IG2001.10 | Giętkie przewody jednożyłowe o izolacji PVC, zgodne z EN 50525-2-31 |  |  | BITNER | [6 empty] | true | true | 12 | PL | [11 empty] | n28 | no_discount_group | no_bonus_group | NOT_RELEVANT | NONE | NOT_RELEVANT | NONE | [33 empty] | 27.32.13.0 |  |  | 0 | 24 | 24 |  |  |  |  | 8544 49 95 | [8 empty] | EC000993 | KMT | KMT | 1 | 1 | [32 empty] | net_list | 5433 | PLN | 0.23 |  |  |  | 2025-07-24 |  |  | KMT | [13 empty] | https://bitner.com.pl/data/t4_text/649x234_033038200421_BiTOne_H07V-K.jpg |  |  |  | https://bitner.com.pl/data/t4txt_photos/033128200421_BiTOne_16.04.2021%20PL.pdf |  |  |  | https://bitner.com.pl/data/t4txt_photos/011530230523_0803_DWU_E_2304_BiTOne_H07V-K_w.4.pdf |  |  |  | https://bitner.com.pl/data/t4txt_photos/101446301020_0141_2_UE_BITNER_BiTOne_H07V_K.pdf
IG2050.11 | 5902956329738 |  |  | BiTOne® H05V-K 1x0,5 mm² YELLOW | Jednożyłowe przewody o izolacji PVC do wykonywania połączeń w urządzeniach, rozdzielnicach, oświetleniu, itp. Do stałych, zabezpieczonych instalacji wewnątrz urządzeń oświetleniowych lub sterowniczych. Przewody można stosować na zewnątrz urządzeń oświetleniowych lub sterowniczych pod warunkiem umieszczenia w rurach osłonowych. W instalacjach zewnętrznych należy stosować rury osłonowe zapewniające ochronę przed warunkami zewnętrznymi i wilgocią. | [10 empty] | Zakłady Kablowe BITNER Sp. z o.o. | IG2050.11 | Giętkie przewody jednożyłowe o izolacji PVC, zgodne z EN 50525-2-31 |  |  | BITNER | [6 empty] | true | true | 12 | PL | [11 empty] | n28 | no_discount_group | no_bonus_group | NOT_RELEVANT | NONE | NOT_RELEVANT | NONE | [33 empty] | 27.32.13.0 |  |  | 0 | 24 | 24 |  |  |  |  | 8544 49 95 | [8 empty] | EC000993 | KMT | KMT | 1 | 1 | [32 empty] | net_list | 1203 | PLN | 0.23 |  |  |  | 2025-07-24 |  |  | KMT | [13 empty] | https://bitner.com.pl/data/t4_text/649x234_033009200421_BiTOne_H05V-K.jpg |  |  |  | https://bitner.com.pl/data/t4txt_photos/032847200421_BiTOne_16.04.2021%20PL.pdf |  |  |  | https://bitner.com.pl/data/t4txt_photos/010833230523_0805_DWU_E_2304_BiTOne_H05V_K_w.4.pdf |  |  |  | https://bitner.com.pl/data/t4txt_photos/101409301020_0140_2_UE_BITNER_BiTOne_H05V_K.pdf
IG2051.11 | 5902956336149 |  |  | BiTOne® H05V-K 1x0,75 mm² YELLOW | Jednożyłowe przewody o izolacji PVC do wykonywania połączeń w urządzeniach, rozdzielnicach, oświetleniu, itp. Do stałych, zabezpieczonych instalacji wewnątrz urządzeń oświetleniowych lub sterowniczych. Przewody można stosować na zewnątrz urządzeń oświetleniowych lub sterowniczych pod warunkiem umieszczenia w rurach osłonowych. W instalacjach zewnętrznych należy stosować rury osłonowe zapewniające ochronę przed warunkami zewnętrznymi i wilgocią. | [10 empty] | Zakłady Kablowe BITNER Sp. z o.o. | IG2051.11 | Giętkie przewody jednożyłowe o izolacji PVC, zgodne z EN 50525-2-31 |  |  | BITNER | [6 empty] | true | true | 12 | PL | [11 empty] | n28 | no_discount_group | no_bonus_group | NOT_RELEVANT | NONE | NOT_RELEVANT | NONE | [33 empty] | 27.32.13.0 |  |  | 0 | 24 | 24 |  |  |  |  | 8544 49 95 | [8 empty] | EC000993 | KMT | KMT | 1 | 1 | [32 empty] | net_list | 1736 | PLN | 0.23 |  |  |  | 2025-07-24 |  |  | KMT | [13 empty] | https://bitner.com.pl/data/t4_text/649x234_033009200421_BiTOne_H05V-K.jpg |  |  |  | https://bitner.com.pl/data/t4txt_photos/032847200421_BiTOne_16.04.2021%20PL.pdf |  |  |  | https://bitner.com.pl/data/t4txt_photos/010833230523_0805_DWU_E_2304_BiTOne_H05V_K_w.4.pdf |  |  |  | https://bitner.com.pl/data/t4txt_photos/101409301020_0140_2_UE_BITNER_BiTOne_H05V_K.pdf
IG2052.11 | 5902956336224 |  |  | BiTOne® H05V-K 1x1,0 mm² YELLOW | Jednożyłowe przewody o izolacji PVC do wykonywania połączeń w urządzeniach, rozdzielnicach, oświetleniu, itp. Do stałych, zabezpieczonych instalacji wewnątrz urządzeń oświetleniowych lub sterowniczych. Przewody można stosować na zewnątrz urządzeń oświetleniowych lub sterowniczych pod warunkiem umieszczenia w rurach osłonowych. W instalacjach zewnętrznych należy stosować rury osłonowe zapewniające ochronę przed warunkami zewnętrznymi i wilgocią. | [10 empty] | Zakłady Kablowe BITNER Sp. z o.o. | IG2052.11 | Giętkie przewody jednożyłowe o izolacji PVC, zgodne z EN 50525-2-31 |  |  | BITNER | [6 empty] | true | true | 12 | PL | [11 empty] | n28 | no_discount_group | no_bonus_group | NOT_RELEVANT | NONE | NOT_RELEVANT | NONE | [33 empty] | 27.32.13.0 |  |  | 0 | 24 | 24 |  |  |  |  | 8544 49 95 | [8 empty] | EC000993 | KMT | KMT | 1 | 1 | [32 empty] | net_list | 2287 | PLN | 0.23 |  |  |  | 2025-07-24 |  |  | KMT | [13 empty] | https://bitner.com.pl/data/t4_text/649x234_033009200421_BiTOne_H05V-K.jpg |  |  |  | https://bitner.com.pl/data/t4txt_photos/032847200421_BiTOne_16.04.2021%20PL.pdf |  |  |  | https://bitner.com.pl/data/t4txt_photos/010833230523_0805_DWU_E_2304_BiTOne_H05V_K_w.4.pdf |  |  |  | https://bitner.com.pl/data/t4txt_photos/101409301020_0140_2_UE_BITNER_BiTOne_H05V_K.pdf
IG2100.11 | 5902956227003 |  |  | BiTOne® (H)07V-K 1x1,5 mm² YELLOW | Jednożyłowe przewody o izolacji PVC do wykonywania połączeń w urządzeniach, rozdzielnicach, oświetleniu, itp. Do stałych, zabezpieczonych instalacji wewnątrz urządzeń oświetleniowych lub sterowniczych. Przewody można stosować na zewnątrz urządzeń oświetleniowych lub sterowniczych pod warunkiem umieszczenia w rurach osłonowych. W instalacjach zewnętrznych należy stosować rury osłonowe zapewniające ochronę przed warunkami zewnętrznymi i wilgocią. | [10 empty] | Zakłady Kablowe BITNER Sp. z o.o. | IG2100.11 | Giętkie przewody jednożyłowe o izolacji PVC |  |  | BITNER | [6 empty] | true | true | 12 | PL | [11 empty] | n28 | no_discount_group | no_bonus_group | NOT_RELEVANT | NONE | NOT_RELEVANT | NONE | [33 empty] | 27.32.13.0 |  |  | 0 | 24 | 24 |  |  |  |  | 8544 49 95 | [8 empty] | EC000993 | KMT | KMT | 1 | 1 | [32 empty] | net_list | 3279 | PLN | 0.23 |  |  |  | 2025-07-24 |  |  | KMT | [13 empty] | https://bitner.com.pl/data/t4_text/649x234_033038200421_BiTOne_H07V-K.jpg |  |  |  | https://bitner.com.pl/data/t4txt_photos/033128200421_BiTOne_16.04.2021%20PL.pdf |  |  |  | https://bitner.com.pl/data/t4txt_photos/011935230523_0803_3_DWU_E_2304_BiTOne_(H)07V_K_YELLOW_w.2.pdf |  |  |  | https://bitner.com.pl/data/t4txt_photos/101446301020_0141_2_UE_BITNER_BiTOne_H07V_K.pdf
IG2101.11 | 5902956294784 |  |  | BiTOne® (H)07V-K 1x2,5 mm² YELLOW | Jednożyłowe przewody o izolacji PVC do wykonywania połączeń w urządzeniach, rozdzielnicach, oświetleniu, itp. Do stałych, zabezpieczonych instalacji wewnątrz urządzeń oświetleniowych lub sterowniczych. Przewody można stosować na zewnątrz urządzeń oświetleniowych lub sterowniczych pod warunkiem umieszczenia w rurach osłonowych. W instalacjach zewnętrznych należy stosować rury osłonowe zapewniające ochronę przed warunkami zewnętrznymi i wilgocią. | [10 empty] | Zakłady Kablowe BITNER Sp. z o.o. | IG2101.11 | Giętkie przewody jednożyłowe o izolacji PVC |  |  | BITNER | [6 empty] | true | true | 12 | PL | [11 empty] | n28 | no_discount_group | no_bonus_group | NOT_RELEVANT | NONE | NOT_RELEVANT | NONE | [33 empty] | 27.32.13.0 |  |  | 0 | 24 | 24 |  |  |  |  | 8544 49 95 | [8 empty] | EC000993 | KMT | KMT | 1 | 1 | [32 empty] | net_list | 5433 | PLN | 0.23 |  |  |  | 2025-07-24 |  |  | KMT | [13 empty] | https://bitner.com.pl/data/t4_text/649x234_033038200421_BiTOne_H07V-K.jpg |  |  |  | https://bitner.com.pl/data/t4txt_photos/033128200421_BiTOne_16.04.2021%20PL.pdf |  |  |  | https://bitner.com.pl/data/t4txt_photos/011935230523_0803_3_DWU_E_2304_BiTOne_(H)07V_K_YELLOW_w.2.pdf |  |  |  | https://bitner.com.pl/data/t4txt_photos/101446301020_0141_2_UE_BITNER_BiTOne_H07V_K.pdf
IG2050.43 | 5902956329752 |  |  | BiTOne® H05V-K 1x0,5 mm² PINK | Jednożyłowe przewody o izolacji PVC do wykonywania połączeń w urządzeniach, rozdzielnicach, oświetleniu, itp. Do stałych, zabezpieczonych instalacji wewnątrz urządzeń oświetleniowych lub sterowniczych. Przewody można stosować na zewnątrz urządzeń oświetleniowych lub sterowniczych pod warunkiem umieszczenia w rurach osłonowych. W instalacjach zewnętrznych należy stosować rury osłonowe zapewniające ochronę przed warunkami zewnętrznymi i wilgocią. | [10 empty] | Zakłady Kablowe BITNER Sp. z o.o. | IG2050.43 | Giętkie przewody jednożyłowe o izolacji PVC, zgodne z EN 50525-2-31 |  |  | BITNER | [6 empty] | true | true | 12 | PL | [11 empty] | n28 | no_discount_group | no_bonus_group | NOT_RELEVANT | NONE | NOT_RELEVANT | NONE | [33 empty] | 27.32.13.0 |  |  | 0 | 24 | 24 |  |  |  |  | 8544 49 95 | [8 empty] | EC000993 | KMT | KMT | 1 | 1 | [32 empty] | net_list | 1203 | PLN | 0.23 |  |  |  | 2025-07-24 |  |  | KMT | [13 empty] | https://bitner.com.pl/data/t4_text/649x234_033009200421_BiTOne_H05V-K.jpg |  |  |  | https://bitner.com.pl/data/t4txt_photos/032847200421_BiTOne_16.04.2021%20PL.pdf |  |  |  | https://bitner.com.pl/data/t4txt_photos/010833230523_0805_DWU_E_2304_BiTOne_H05V_K_w.4.pdf |  |  |  | https://bitner.com.pl/data/t4txt_photos/101409301020_0140_2_UE_BITNER_BiTOne_H05V_K.pdf
IG2051.43 | 5902956336156 |  |  | BiTOne® H05V-K 1x0,75 mm² PINK | Jednożyłowe przewody o izolacji PVC do wykonywania połączeń w urządzeniach, rozdzielnicach, oświetleniu, itp. Do stałych, zabezpieczonych instalacji wewnątrz urządzeń oświetleniowych lub sterowniczych. Przewody można stosować na zewnątrz urządzeń oświetleniowych lub sterowniczych pod warunkiem umieszczenia w rurach osłonowych. W instalacjach zewnętrznych należy stosować rury osłonowe zapewniające ochronę przed warunkami zewnętrznymi i wilgocią. | [10 empty] | Zakłady Kablowe BITNER Sp. z o.o. | IG2051.43 | Giętkie przewody jednożyłowe o izolacji PVC, zgodne z EN 50525-2-31 |  |  | BITNER | [6 empty] | true | true | 12 | PL | [11 empty] | n28 | no_discount_group | no_bonus_group | NOT_RELEVANT | NONE | NOT_RELEVANT | NONE | [33 empty] | 27.32.13.0 |  |  | 0 | 24 | 24 |  |  |  |  | 8544 49 95 | [8 empty] | EC000993 | KMT | KMT | 1 | 1 | [32 empty] | net_list | 1736 | PLN | 0.23 |  |  |  | 2025-07-24 |  |  | KMT | [13 empty] | https://bitner.com.pl/data/t4_text/649x234_033009200421_BiTOne_H05V-K.jpg |  |  |  | https://bitner.com.pl/data/t4txt_photos/032847200421_BiTOne_16.04.2021%20PL.pdf |  |  |  | https://bitner.com.pl/data/t4txt_photos/010833230523_0805_DWU_E_2304_BiTOne_H05V_K_w.4.pdf |  |  |  | https://bitner.com.pl/data/t4txt_photos/101409301020_0140_2_UE_BITNER_BiTOne_H05V_K.pdf
IG2052.43 | 5902956336231 |  |  | BiTOne® H05V-K 1x1,0 mm² PINK | Jednożyłowe przewody o izolacji PVC do wykonywania połączeń w urządzeniach, rozdzielnicach, oświetleniu, itp. Do stałych, zabezpieczonych instalacji wewnątrz urządzeń oświetleniowych lub sterowniczych. Przewody można stosować na zewnątrz urządzeń oświetleniowych lub sterowniczych pod warunkiem umieszczenia w rurach osłonowych. W instalacjach zewnętrznych należy stosować rury osłonowe zapewniające ochronę przed warunkami zewnętrznymi i wilgocią. | [10 empty] | Zakłady Kablowe BITNER Sp. z o.o. | IG2052.43 | Giętkie przewody jednożyłowe o izolacji PVC, zgodne z EN 50525-2-31 |  |  | BITNER | [6 empty] | true | true | 12 | PL | [11 empty] | n28 | no_discount_group | no_bonus_group | NOT_RELEVANT | NONE | NOT_RELEVANT | NONE | [33 empty] | 27.32.13.0 |  |  | 0 | 24 | 24 |  |  |  |  | 8544 49 95 | [8 empty] | EC000993 | KMT | KMT | 1 | 1 | [32 empty] | net_list | 2287 | PLN | 0.23 |  |  |  | 2025-07-24 |  |  | KMT | [13 empty] | https://bitner.com.pl/data/t4_text/649x234_033009200421_BiTOne_H05V-K.jpg |  |  |  | https://bitner.com.pl/data/t4txt_photos/032847200421_BiTOne_16.04.2021%20PL.pdf |  |  |  | https://bitner.com.pl/data/t4txt_photos/010833230523_0805_DWU_E_2304_BiTOne_H05V_K_w.4.pdf |  |  |  | https://bitner.com.pl/data/t4txt_photos/101409301020_0140_2_UE_BITNER_BiTOne_H05V_K.pdf
IG2000.43 | 5902956336446 |  |  | BiTOne® H07V-K 1x1,5 mm² PINK | Jednożyłowe przewody o izolacji PVC do wykonywania połączeń w urządzeniach, rozdzielnicach, oświetleniu, itp. Do stałych, zabezpieczonych instalacji wewnątrz urządzeń oświetleniowych lub sterowniczych. Przewody można stosować na zewnątrz urządzeń oświetleniowych lub sterowniczych pod warunkiem umieszczenia w rurach osłonowych. W instalacjach zewnętrznych należy stosować rury osłonowe zapewniające ochronę przed warunkami zewnętrznymi i wilgocią. | [10 empty] | Zakłady Kablowe BITNER Sp. z o.o. | IG2000.43 | Giętkie przewody jednożyłowe o izolacji PVC |  |  | BITNER | [6 empty] | true | true | 12 | PL | [11 empty] | n28 | no_discount_group | no_bonus_group | NOT_RELEVANT | NONE | NOT_RELEVANT | NONE | [33 empty] | 27.32.13.0 |  |  | 0 | 24 | 24 |  |  |  |  | 8544 49 95 | [8 empty] | EC000993 | KMT | KMT | 1 | 1 | [32 empty] | net_list | 3279 | PLN | 0.23 |  |  |  | 2025-07-24 |  |  | KMT | [13 empty] | https://bitner.com.pl/data/t4_text/649x234_033038200421_BiTOne_H07V-K.jpg |  |  |  | https://bitner.com.pl/data/t4txt_photos/033128200421_BiTOne_16.04.2021%20PL.pdf |  |  |  | https://bitner.com.pl/data/t4txt_photos/011530230523_0803_DWU_E_2304_BiTOne_H07V-K_w.4.pdf |  |  |  | https://bitner.com.pl/data/t4txt_photos/101446301020_0141_2_UE_BITNER_BiTOne_H07V_K.pdf
IG2001.43 | 5902956336538 |  |  | BiTOne® H07V-K 1x2,5 mm² PINK | Jednożyłowe przewody o izolacji PVC do wykonywania połączeń w urządzeniach, rozdzielnicach, oświetleniu, itp. Do stałych, zabezpieczonych instalacji wewnątrz urządzeń oświetleniowych lub sterowniczych. Przewody można stosować na zewnątrz urządzeń oświetleniowych lub sterowniczych pod warunkiem umieszczenia w rurach osłonowych. W instalacjach zewnętrznych należy stosować rury osłonowe zapewniające ochronę przed warunkami zewnętrznymi i wilgocią. | [10 empty] | Zakłady Kablowe BITNER Sp. z o.o. | IG2001.43 | Giętkie przewody jednożyłowe o izolacji PVC |  |  | BITNER | [6 empty] | true | true | 12 | PL | [11 empty] | n28 | no_discount_group | no_bonus_group | NOT_RELEVANT | NONE | NOT_RELEVANT | NONE | [33 empty] | 27.32.13.0 |  |  | 0 | 24 | 24 |  |  |  |  | 8544 49 95 | [8 empty] | EC000993 | KMT | KMT | 1 | 1 | [32 empty] | net_list | 5433 | PLN | 0.23 |  |  |  | 2025-07-24 |  |  | KMT | [13 empty] | https://bitner.com.pl/data/t4_text/649x234_033038200421_BiTOne_H07V-K.jpg |  |  |  | https://bitner.com.pl/data/t4txt_photos/033128200421_BiTOne_16.04.2021%20PL.pdf |  |  |  | https://bitner.com.pl/data/t4txt_photos/011530230523_0803_DWU_E_2304_BiTOne_H07V-K_w.4.pdf |  |  |  | https://bitner.com.pl/data/t4txt_photos/101446301020_0141_2_UE_BITNER_BiTOne_H07V_K.pdf
IG2050.44 | 5902956329721 |  |  | BiTOne® H05V-K 1x0,5 mm² DK-BLUE | Jednożyłowe przewody o izolacji PVC do wykonywania połączeń w urządzeniach, rozdzielnicach, oświetleniu, itp. Do stałych, zabezpieczonych instalacji wewnątrz urządzeń oświetleniowych lub sterowniczych. Przewody można stosować na zewnątrz urządzeń oświetleniowych lub sterowniczych pod warunkiem umieszczenia w rurach osłonowych. W instalacjach zewnętrznych należy stosować rury osłonowe zapewniające ochronę przed warunkami zewnętrznymi i wilgocią. | [10 empty] | Zakłady Kablowe BITNER Sp. z o.o. | IG2050.44 | Giętkie przewody jednożyłowe o izolacji PVC, zgodne z EN 50525-2-31 |  |  | BITNER | [6 empty] | true | true | 12 | PL | [11 empty] | n28 | no_discount_group | no_bonus_group | NOT_RELEVANT | NONE | NOT_RELEVANT | NONE | [33 empty] | 27.32.13.0 |  |  | 0 | 24 | 24 |  |  |  |  | 8544 49 95 | [8 empty] | EC000993 | KMT | KMT | 1 | 1 | [32 empty] | net_list | 1203 | PLN | 0.23 |  |  |  | 2025-07-24 |  |  | KMT | [13 empty] | https://bitner.com.pl/data/t4_text/649x234_033009200421_BiTOne_H05V-K.jpg |  |  |  | https://bitner.com.pl/data/t4txt_photos/032847200421_BiTOne_16.04.2021%20PL.pdf |  |  |  | https://bitner.com.pl/data/t4txt_photos/010833230523_0805_DWU_E_2304_BiTOne_H05V_K_w.4.pdf |  |  |  | https://bitner.com.pl/data/t4txt_photos/101409301020_0140_2_UE_BITNER_BiTOne_H05V_K.pdf
IG2051.44 | 5902956336071 |  |  | BiTOne® H05V-K 1x0,75 mm² DK-BLUE | Jednożyłowe przewody o izolacji PVC do wykonywania połączeń w urządzeniach, rozdzielnicach, oświetleniu, itp. Do stałych, zabezpieczonych instalacji wewnątrz urządzeń oświetleniowych lub sterowniczych. Przewody można stosować na zewnątrz urządzeń oświetleniowych lub sterowniczych pod warunkiem umieszczenia w rurach osłonowych. W instalacjach zewnętrznych należy stosować rury osłonowe zapewniające ochronę przed warunkami zewnętrznymi i wilgocią. | [10 empty] | Zakłady Kablowe BITNER Sp. z o.o. | IG2051.44 | Giętkie przewody jednożyłowe o izolacji PVC, zgodne z EN 50525-2-31 |  |  | BITNER | [6 empty] | true | true | 12 | PL | [11 empty] | n28 | no_discount_group | no_bonus_group | NOT_RELEVANT | NONE | NOT_RELEVANT | NONE | [33 empty] | 27.32.13.0 |  |  | 0 | 24 | 24 |  |  |  |  | 8544 49 95 | [8 empty] | EC000993 | KMT | KMT | 1 | 1 | [32 empty] | net_list | 1736 | PLN | 0.23 |  |  |  | 2025-07-24 |  |  | KMT | [13 empty] | https://bitner.com.pl/data/t4_text/649x234_033009200421_BiTOne_H05V-K.jpg |  |  |  | https://bitner.com.pl/data/t4txt_photos/032847200421_BiTOne_16.04.2021%20PL.pdf |  |  |  | https://bitner.com.pl/data/t4txt_photos/010833230523_0805_DWU_E_2304_BiTOne_H05V_K_w.4.pdf |  |  |  | https://bitner.com.pl/data/t4txt_photos/101409301020_0140_2_UE_BITNER_BiTOne_H05V_K.pdf
IG2052.44 | 5902956335845 |  |  | BiTOne® H05V-K 1x1,0 mm² DK-BLUE | Jednożyłowe przewody o izolacji PVC do wykonywania połączeń w urządzeniach, rozdzielnicach, oświetleniu, itp. Do stałych, zabezpieczonych instalacji wewnątrz urządzeń oświetleniowych lub sterowniczych. Przewody można stosować na zewnątrz urządzeń oświetleniowych lub sterowniczych pod warunkiem umieszczenia w rurach osłonowych. W instalacjach zewnętrznych należy stosować rury osłonowe zapewniające ochronę przed warunkami zewnętrznymi i wilgocią. | [10 empty] | Zakłady Kablowe BITNER Sp. z o.o. | IG2052.44 | Giętkie przewody jednożyłowe o izolacji PVC, zgodne z EN 50525-2-31 |  |  | BITNER | [6 empty] | true | true | 12 | PL | [11 empty] | n28 | no_discount_group | no_bonus_group | NOT_RELEVANT | NONE | NOT_RELEVANT | NONE | [33 empty] | 27.32.13.0 |  |  | 0 | 24 | 24 |  |  |  |  | 8544 49 95 | [8 empty] | EC000993 | KMT | KMT | 1 | 1 | [32 empty] | net_list | 2287 | PLN | 0.23 |  |  |  | 2025-07-24 |  |  | KMT | [13 empty] | https://bitner.com.pl/data/t4_text/649x234_033009200421_BiTOne_H05V-K.jpg |  |  |  | https://bitner.com.pl/data/t4txt_photos/032847200421_BiTOne_16.04.2021%20PL.pdf |  |  |  | https://bitner.com.pl/data/t4txt_photos/010833230523_0805_DWU_E_2304_BiTOne_H05V_K_w.4.pdf |  |  |  | https://bitner.com.pl/data/t4txt_photos/101409301020_0140_2_UE_BITNER_BiTOne_H05V_K.pdf
IG2000.44 | 5902956336392 |  |  | BiTOne® H07V-K 1x1,5 mm² DK-BLUE | Jednożyłowe przewody o izolacji PVC do wykonywania połączeń w urządzeniach, rozdzielnicach, oświetleniu, itp. Do stałych, zabezpieczonych instalacji wewnątrz urządzeń oświetleniowych lub sterowniczych. Przewody można stosować na zewnątrz urządzeń oświetleniowych lub sterowniczych pod warunkiem umieszczenia w rurach osłonowych. W instalacjach zewnętrznych należy stosować rury osłonowe zapewniające ochronę przed warunkami zewnętrznymi i wilgocią. | [10 empty] | Zakłady Kablowe BITNER Sp. z o.o. | IG2000.44 | Giętkie przewody jednożyłowe o izolacji PVC |  |  | BITNER | [6 empty] | true | true | 12 | PL | [11 empty] | n28 | no_discount_group | no_bonus_group | NOT_RELEVANT | NONE | NOT_RELEVANT | NONE | [33 empty] | 27.32.13.0 |  |  | 0 | 24 | 24 |  |  |  |  | 8544 49 95 | [8 empty] | EC000993 | KMT | KMT | 1 | 1 | [32 empty] | net_list | 3279 | PLN | 0.23 |  |  |  | 2025-07-24 |  |  | KMT | [13 empty] | https://bitner.com.pl/data/t4_text/649x234_033038200421_BiTOne_H07V-K.jpg |  |  |  | https://bitner.com.pl/data/t4txt_photos/033128200421_BiTOne_16.04.2021%20PL.pdf |  |  |  | https://bitner.com.pl/data/t4txt_photos/011530230523_0803_DWU_E_2304_BiTOne_H07V-K_w.4.pdf |  |  |  | https://bitner.com.pl/data/t4txt_photos/101446301020_0141_2_UE_BITNER_BiTOne_H07V_K.pdf
IG2001.44 | 5902956336491 |  |  | BiTOne® H07V-K 1x2,5 mm² DK-BLUE | Jednożyłowe przewody o izolacji PVC do wykonywania połączeń w urządzeniach, rozdzielnicach, oświetleniu, itp. Do stałych, zabezpieczonych instalacji wewnątrz urządzeń oświetleniowych lub sterowniczych. Przewody można stosować na zewnątrz urządzeń oświetleniowych lub sterowniczych pod warunkiem umieszczenia w rurach osłonowych. W instalacjach zewnętrznych należy stosować rury osłonowe zapewniające ochronę przed warunkami zewnętrznymi i wilgocią. | [10 empty] | Zakłady Kablowe BITNER Sp. z o.o. | IG2001.44 | Giętkie przewody jednożyłowe o izolacji PVC |  |  | BITNER | [6 empty] | true | true | 12 | PL | [11 empty] | n28 | no_discount_group | no_bonus_group | NOT_RELEVANT | NONE | NOT_RELEVANT | NONE | [33 empty] | 27.32.13.0 |  |  | 0 | 24 | 24 |  |  |  |  | 8544 49 95 | [8 empty] | EC000993 | KMT | KMT | 1 | 1 | [32 empty] | net_list | 5433 | PLN | 0.23 |  |  |  | 2025-07-24 |  |  | KMT | [13 empty] | https://bitner.com.pl/data/t4_text/649x234_033038200421_BiTOne_H07V-K.jpg |  |  |  | https://bitner.com.pl/data/t4txt_photos/033128200421_BiTOne_16.04.2021%20PL.pdf |  |  |  | https://bitner.com.pl/data/t4txt_photos/011530230523_0803_DWU_E_2304_BiTOne_H07V-K_w.4.pdf |  |  |  | https://bitner.com.pl/data/t4txt_photos/101446301020_0141_2_UE_BITNER_BiTOne_H07V_K.pdf
IG2050.45 | 5902956336088 |  |  | BiTOne® H05V-K 1x0,5 mm² TURQUOISE | Jednożyłowe przewody o izolacji PVC do wykonywania połączeń w urządzeniach, rozdzielnicach, oświetleniu, itp. Do stałych, zabezpieczonych instalacji wewnątrz urządzeń oświetleniowych lub sterowniczych. Przewody można stosować na zewnątrz urządzeń oświetleniowych lub sterowniczych pod warunkiem umieszczenia w rurach osłonowych. W instalacjach zewnętrznych należy stosować rury osłonowe zapewniające ochronę przed warunkami zewnętrznymi i wilgocią. | [10 empty] | Zakłady Kablowe BITNER Sp. z o.o. | IG2050.45 | Giętkie przewody jednożyłowe o izolacji PVC |  |  | BITNER | [6 empty] | true | true | 12 | PL | [11 empty] | n28 | no_discount_group | no_bonus_group | NOT_RELEVANT | NONE | NOT_RELEVANT | NONE | [33 empty] | 27.32.13.0 |  |  | 0 | 24 | 24 |  |  |  |  | 8544 49 95 | [8 empty] | EC000993 | KMT | KMT | 1 | 1 | [32 empty] | net_list | 1203 | PLN | 0.23 |  |  |  | 2025-07-24 |  |  | KMT | [13 empty] | https://bitner.com.pl/data/t4_text/649x234_033009200421_BiTOne_H05V-K.jpg |  |  |  | https://bitner.com.pl/data/t4txt_photos/032847200421_BiTOne_16.04.2021%20PL.pdf |  |  |  | https://bitner.com.pl/data/t4txt_photos/010833230523_0805_DWU_E_2304_BiTOne_H05V_K_w.4.pdf |  |  |  | https://bitner.com.pl/data/t4txt_photos/101409301020_0140_2_UE_BITNER_BiTOne_H05V_K.pdf
IG2051.45 | 5902956336163 |  |  | BiTOne® H05V-K 1x0,75 mm² TURQUOISE | Jednożyłowe przewody o izolacji PVC do wykonywania połączeń w urządzeniach, rozdzielnicach, oświetleniu, itp. Do stałych, zabezpieczonych instalacji wewnątrz urządzeń oświetleniowych lub sterowniczych. Przewody można stosować na zewnątrz urządzeń oświetleniowych lub sterowniczych pod warunkiem umieszczenia w rurach osłonowych. W instalacjach zewnętrznych należy stosować rury osłonowe zapewniające ochronę przed warunkami zewnętrznymi i wilgocią. | [10 empty] | Zakłady Kablowe BITNER Sp. z o.o. | IG2051.45 | Giętkie przewody jednożyłowe o izolacji PVC |  |  | BITNER | [6 empty] | true | true | 12 | PL | [11 empty] | n28 | no_discount_group | no_bonus_group | NOT_RELEVANT | NONE | NOT_RELEVANT | NONE | [33 empty] | 27.32.13.0 |  |  | 0 | 24 | 24 |  |  |  |  | 8544 49 95 | [8 empty] | EC000993 | KMT | KMT | 1 | 1 | [32 empty] | net_list | 1736 | PLN | 0.23 |  |  |  | 2025-07-24 |  |  | KMT | [13 empty] | https://bitner.com.pl/data/t4_text/649x234_033009200421_BiTOne_H05V-K.jpg |  |  |  | https://bitner.com.pl/data/t4txt_photos/032847200421_BiTOne_16.04.2021%20PL.pdf |  |  |  | https://bitner.com.pl/data/t4txt_photos/010833230523_0805_DWU_E_2304_BiTOne_H05V_K_w.4.pdf |  |  |  | https://bitner.com.pl/data/t4txt_photos/101409301020_0140_2_UE_BITNER_BiTOne_H05V_K.pdf
IG2052.45 | 5902956336248 |  |  | BiTOne® H05V-K 1x1,0 mm² TURQUOISE | Jednożyłowe przewody o izolacji PVC do wykonywania połączeń w urządzeniach, rozdzielnicach, oświetleniu, itp. Do stałych, zabezpieczonych instalacji wewnątrz urządzeń oświetleniowych lub sterowniczych. Przewody można stosować na zewnątrz urządzeń oświetleniowych lub sterowniczych pod warunkiem umieszczenia w rurach osłonowych. W instalacjach zewnętrznych należy stosować rury osłonowe zapewniające ochronę przed warunkami zewnętrznymi i wilgocią. | [10 empty] | Zakłady Kablowe BITNER Sp. z o.o. | IG2052.45 | Giętkie przewody jednożyłowe o izolacji PVC |  |  | BITNER | [6 empty] | true | true | 12 | PL | [11 empty] | n28 | no_discount_group | no_bonus_group | NOT_RELEVANT | NONE | NOT_RELEVANT | NONE | [33 empty] | 27.32.13.0 |  |  | 0 | 24 | 24 |  |  |  |  | 8544 49 95 | [8 empty] | EC000993 | KMT | KMT | 1 | 1 | [32 empty] | net_list | 2287 | PLN | 0.23 |  |  |  | 2025-07-24 |  |  | KMT | [13 empty] | https://bitner.com.pl/data/t4_text/649x234_033009200421_BiTOne_H05V-K.jpg |  |  |  | https://bitner.com.pl/data/t4txt_photos/032847200421_BiTOne_16.04.2021%20PL.pdf |  |  |  | https://bitner.com.pl/data/t4txt_photos/010833230523_0805_DWU_E_2304_BiTOne_H05V_K_w.4.pdf |  |  |  | https://bitner.com.pl/data/t4txt_photos/101409301020_0140_2_UE_BITNER_BiTOne_H05V_K.pdf
IG2000.45 | 5902956336439 |  |  | BiTOne® H07V-K 1x1,5 mm² TURQUOISE | Jednożyłowe przewody o izolacji PVC do wykonywania połączeń w urządzeniach, rozdzielnicach, oświetleniu, itp. Do stałych, zabezpieczonych instalacji wewnątrz urządzeń oświetleniowych lub sterowniczych. Przewody można stosować na zewnątrz urządzeń oświetleniowych lub sterowniczych pod warunkiem umieszczenia w rurach osłonowych. W instalacjach zewnętrznych należy stosować rury osłonowe zapewniające ochronę przed warunkami zewnętrznymi i wilgocią. | [10 empty] | Zakłady Kablowe BITNER Sp. z o.o. | IG2000.45 | Giętkie przewody jednożyłowe o izolacji PVC |  |  | BITNER | [6 empty] | true | true | 12 | PL | [11 empty] | n28 | no_discount_group | no_bonus_group | NOT_RELEVANT | NONE | NOT_RELEVANT | NONE | [33 empty] | 27.32.13.0 |  |  | 0 | 24 | 24 |  |  |  |  | 8544 49 95 | [8 empty] | EC000993 | KMT | KMT | 1 | 1 | [32 empty] | net_list | 3279 | PLN | 0.23 |  |  |  | 2025-07-24 |  |  | KMT | [13 empty] | https://bitner.com.pl/data/t4_text/649x234_033038200421_BiTOne_H07V-K.jpg |  |  |  | https://bitner.com.pl/data/t4txt_photos/033128200421_BiTOne_16.04.2021%20PL.pdf |  |  |  | https://bitner.com.pl/data/t4txt_photos/011530230523_0803_DWU_E_2304_BiTOne_H07V-K_w.4.pdf |  |  |  | https://bitner.com.pl/data/t4txt_photos/101446301020_0141_2_UE_BITNER_BiTOne_H07V_K.pdf
IG2001.45 | 5902956336545 |  |  | BiTOne® H07V-K 1x2,5 mm² TURQUOISE | Jednożyłowe przewody o izolacji PVC do wykonywania połączeń w urządzeniach, rozdzielnicach, oświetleniu, itp. Do stałych, zabezpieczonych instalacji wewnątrz urządzeń oświetleniowych lub sterowniczych. Przewody można stosować na zewnątrz urządzeń oświetleniowych lub sterowniczych pod warunkiem umieszczenia w rurach osłonowych. W instalacjach zewnętrznych należy stosować rury osłonowe zapewniające ochronę przed warunkami zewnętrznymi i wilgocią. | [10 empty] | Zakłady Kablowe BITNER Sp. z o.o. | IG2001.45 | Giętkie przewody jednożyłowe o izolacji PVC |  |  | BITNER | [6 empty] | true | true | 12 | PL | [11 empty] | n28 | no_discount_group | no_bonus_group | NOT_RELEVANT | NONE | NOT_RELEVANT | NONE | [33 empty] | 27.32.13.0 |  |  | 0 | 24 | 24 |  |  |  |  | 8544 49 95 | [8 empty] | EC000993 | KMT | KMT | 1 | 1 | [32 empty] | net_list | 5433 | PLN | 0.23 |  |  |  | 2025-07-24 |  |  | KMT | [13 empty] | https://bitner.com.pl/data/t4_text/649x234_033038200421_BiTOne_H07V-K.jpg |  |  |  | https://bitner.com.pl/data/t4txt_photos/033128200421_BiTOne_16.04.2021%20PL.pdf |  |  |  | https://bitner.com.pl/data/t4txt_photos/011530230523_0803_DWU_E_2304_BiTOne_H07V-K_w.4.pdf |  |  |  | https://bitner.com.pl/data/t4txt_photos/101446301020_0141_2_UE_BITNER_BiTOne_H07V_K.pdf
IG2150 | 5902956701671 |  |  | BiTground®UV 1G4 mm² 450/750V | Polwinitowy przewód do połączeń uziemienia w urządzeniach elektrycznych, instalacjach PV oraz innych instalacjach elektrycznych. Do układania wewnątrz i na zewnątrz budynków. Przewody sklasyfikowane zgodnie z normą PN-EN 50575 (CPR). | [10 empty] | Zakłady Kablowe BITNER Sp. z o.o. | IG2150 | Giętki jednożyłowy przewód uziemiający o izolacji PVC, 450/750 V |  |  | BITNER | [6 empty] | true | true | 12 | PL | [11 empty] | n28 | no_discount_group | no_bonus_group | NOT_RELEVANT | NONE | NOT_RELEVANT | NONE | [33 empty] | 27.32.13.0 |  |  | 0 | 24 | 24 |  |  |  |  | 8544 49 95 | [8 empty] | EC000993 | KMT | KMT | 1 | 1 | [32 empty] | net_list | 9391 | PLN | 0.23 |  |  |  | 2025-07-24 |  |  | KMT | [13 empty] | https://bitner.com.pl/data/t4_text/649x234_091409290124_bitground.jpg |  |  |  | https://bitner.com.pl/data/t4txt_photos/022006270324_BiTground_UV_450_750V.pdf |  |  |  | https://bitner.com.pl/data/t4txt_photos/10253320224_1091_DWU_E_2308%20BiTground%C2%AEUV%20450%20750%20V.pdf |  |  |  | https://bitner.com.pl/data/t4txt_photos/10270720224_0440_1_UE_BITNER_BiTground%20UV-450_750%20V.pdf
IG2151 | 5902956367327 |  |  | BiTground®UV 1G6 mm² 450/750V | Polwinitowy przewód do połączeń uziemienia w urządzeniach elektrycznych, instalacjach PV oraz innych instalacjach elektrycznych. Do układania wewnątrz i na zewnątrz budynków. Przewody sklasyfikowane zgodnie z normą PN-EN 50575 (CPR). | [10 empty] | Zakłady Kablowe BITNER Sp. z o.o. | IG2151 | Giętki jednożyłowy przewód uziemiający o izolacji PVC, 450/750 V |  |  | BITNER | [6 empty] | true | true | 12 | PL | [11 empty] | n28 | no_discount_group | no_bonus_group | NOT_RELEVANT | NONE | NOT_RELEVANT | NONE | [33 empty] | 27.32.13.0 |  |  | 0 | 24 | 24 |  |  |  |  | 8544 49 95 | [8 empty] | EC000993 | KMT | KMT | 1 | 1 | [32 empty] | net_list | 13899 | PLN | 0.23 |  |  |  | 2025-07-24 |  |  | KMT | [13 empty] | https://bitner.com.pl/data/t4_text/649x234_091409290124_bitground.jpg |  |  |  | https://bitner.com.pl/data/t4txt_photos/022006270324_BiTground_UV_450_750V.pdf |  |  |  | https://bitner.com.pl/data/t4txt_photos/10253320224_1091_DWU_E_2308%20BiTground%C2%AEUV%20450%20750%20V.pdf |  |  |  | https://bitner.com.pl/data/t4txt_photos/10270720224_0440_1_UE_BITNER_BiTground%20UV-450_750%20V.pdf
IG2152 | 5902956367334 |  |  | BiTground®UV 1G10 mm² 450/750V | Polwinitowy przewód do połączeń uziemienia w urządzeniach elektrycznych, instalacjach PV oraz innych instalacjach elektrycznych. Do układania wewnątrz i na zewnątrz budynków. Przewody sklasyfikowane zgodnie z normą PN-EN 50575 (CPR). | [10 empty] | Zakłady Kablowe BITNER Sp. z o.o. | IG2152 | Giętki jednożyłowy przewód uziemiający o izolacji PVC, 450/750 V |  |  | BITNER | [6 empty] | true | true | 12 | PL | [11 empty] | n28A | no_discount_group | no_bonus_group | NOT_RELEVANT | NONE | NOT_RELEVANT | NONE | [33 empty] | 27.32.13.0 |  |  | 0 | 24 | 24 |  |  |  |  | 8544 49 95 | [8 empty] | EC000993 | KMT | KMT | 1 | 1 | [32 empty] | net_list | 22711 | PLN | 0.23 |  |  |  | 2025-07-24 |  |  | KMT | [13 empty] | https://bitner.com.pl/data/t4_text/649x234_091409290124_bitground.jpg |  |  |  | https://bitner.com.pl/data/t4txt_photos/022006270324_BiTground_UV_450_750V.pdf |  |  |  | https://bitner.com.pl/data/t4txt_photos/10253320224_1091_DWU_E_2308%20BiTground%C2%AEUV%20450%20750%20V.pdf |  |  |  | https://bitner.com.pl/data/t4txt_photos/10270720224_0440_1_UE_BITNER_BiTground%20UV-450_750%20V.pdf
IG2153 | 5902956367341 |  |  | BiTground®UV 1G16 mm² 450/750V | Polwinitowy przewód do połączeń uziemienia w urządzeniach elektrycznych, instalacjach PV oraz innych instalacjach elektrycznych. Do układania wewnątrz i na zewnątrz budynków. Przewody sklasyfikowane zgodnie z normą PN-EN 50575 (CPR). | [10 empty] | Zakłady Kablowe BITNER Sp. z o.o. | IG2153 | Giętki jednożyłowy przewód uziemiający o izolacji PVC, 450/750 V |  |  | BITNER | [6 empty] | true | true | 12 | PL | [11 empty] | n28A | no_discount_group | no_bonus_group | NOT_RELEVANT | NONE | NOT_RELEVANT | NONE | [33 empty] | 27.32.13.0 |  |  | 0 | 24 | 24 |  |  |  |  | 8544 49 95 | [8 empty] | EC000993 | KMT | KMT | 1 | 1 | [32 empty] | net_list | 35817 | PLN | 0.23 |  |  |  | 2025-07-24 |  |  | KMT | [13 empty] | https://bitner.com.pl/data/t4_text/649x234_091409290124_bitground.jpg |  |  |  | https://bitner.com.pl/data/t4txt_photos/022006270324_BiTground_UV_450_750V.pdf |  |  |  | https://bitner.com.pl/data/t4txt_photos/10253320224_1091_DWU_E_2308%20BiTground%C2%AEUV%20450%20750%20V.pdf |  |  |  | https://bitner.com.pl/data/t4txt_photos/10270720224_0440_1_UE_BITNER_BiTground%20UV-450_750%20V.pdf
IG2154 | 5902956367358 |  |  | BiTground®UV 1G25 mm² 450/750V | Polwinitowy przewód do połączeń uziemienia w urządzeniach elektrycznych, instalacjach PV oraz innych instalacjach elektrycznych. Do układania wewnątrz i na zewnątrz budynków. Przewody sklasyfikowane zgodnie z normą PN-EN 50575 (CPR). | [10 empty] | Zakłady Kablowe BITNER Sp. z o.o. | IG2154 | Giętki jednożyłowy przewód uziemiający o izolacji PVC, 450/750 V |  |  | BITNER | [6 empty] | true | true | 12 | PL | [11 empty] | n28A | no_discount_group | no_bonus_group | NOT_RELEVANT | NONE | NOT_RELEVANT | NONE | [33 empty] | 27.32.13.0 |  |  | 0 | 24 | 24 |  |  |  |  | 8544 49 95 | [8 empty] | EC000993 | KMT | KMT | 1 | 1 | [32 empty] | net_list | 54378 | PLN | 0.23 |  |  |  | 2025-07-24 |  |  | KMT | [13 empty] | https://bitner.com.pl/data/t4_text/649x234_091409290124_bitground.jpg |  |  |  | https://bitner.com.pl/data/t4txt_photos/022006270324_BiTground_UV_450_750V.pdf |  |  |  | https://bitner.com.pl/data/t4txt_photos/10253320224_1091_DWU_E_2308%20BiTground%C2%AEUV%20450%20750%20V.pdf |  |  |  | https://bitner.com.pl/data/t4txt_photos/10270720224_0440_1_UE_BITNER_BiTground%20UV-450_750%20V.pdf
IG2155 | 5902956367365 |  |  | BiTground®UV 1G35 mm² 450/750V | Polwinitowy przewód do połączeń uziemienia w urządzeniach elektrycznych, instalacjach PV oraz innych instalacjach elektrycznych. Do układania wewnątrz i na zewnątrz budynków. Przewody sklasyfikowane zgodnie z normą PN-EN 50575 (CPR). | [10 empty] | Zakłady Kablowe BITNER Sp. z o.o. | IG2155 | Giętki jednożyłowy przewód uziemiający o izolacji PVC, 450/750 V |  |  | BITNER | [6 empty] | true | true | 12 | PL | [11 empty] | n28A | no_discount_group | no_bonus_group | NOT_RELEVANT | NONE | NOT_RELEVANT | NONE | [33 empty] | 27.32.13.0 |  |  | 0 | 24 | 24 |  |  |  |  | 8544 49 95 | [8 empty] | EC000993 | KMT | KMT | 1 | 1 | [32 empty] | net_list | 76257 | PLN | 0.23 |  |  |  | 2025-07-24 |  |  | KMT | [13 empty] | https://bitner.com.pl/data/t4_text/649x234_091409290124_bitground.jpg |  |  |  | https://bitner.com.pl/data/t4txt_photos/022006270324_BiTground_UV_450_750V.pdf |  |  |  | https://bitner.com.pl/data/t4txt_photos/10253320224_1091_DWU_E_2308%20BiTground%C2%AEUV%20450%20750%20V.pdf |  |  |  | https://bitner.com.pl/data/t4txt_photos/10270720224_0440_1_UE_BITNER_BiTground%20UV-450_750%20V.pdf
IG2156 | 5902956367372 |  |  | BiTground®UV 1G50 mm² 450/750V | Polwinitowy przewód do połączeń uziemienia w urządzeniach elektrycznych, instalacjach PV oraz innych instalacjach elektrycznych. Do układania wewnątrz i na zewnątrz budynków. Przewody sklasyfikowane zgodnie z normą PN-EN 50575 (CPR). | [10 empty] | Zakłady Kablowe BITNER Sp. z o.o. | IG2156 | Giętki jednożyłowy przewód uziemiający o izolacji PVC, 450/750 V |  |  | BITNER | [6 empty] | true | true | 12 | PL | [11 empty] | n28A | no_discount_group | no_bonus_group | NOT_RELEVANT | NONE | NOT_RELEVANT | NONE | [33 empty] | 27.32.13.0 |  |  | 0 | 24 | 24 |  |  |  |  | 8544 49 95 | [8 empty] | EC000993 | KMT | KMT | 1 | 1 | [32 empty] | net_list | 108703 | PLN | 0.23 |  |  |  | 2025-07-24 |  |  | KMT | [13 empty] | https://bitner.com.pl/data/t4_text/649x234_091409290124_bitground.jpg |  |  |  | https://bitner.com.pl/data/t4txt_photos/022006270324_BiTground_UV_450_750V.pdf |  |  |  | https://bitner.com.pl/data/t4txt_photos/10253320224_1091_DWU_E_2308%20BiTground%C2%AEUV%20450%20750%20V.pdf |  |  |  | https://bitner.com.pl/data/t4txt_photos/10270720224_0440_1_UE_BITNER_BiTground%20UV-450_750%20V.pdf
IG2157 | 5902956367389 |  |  | BiTground®UV 1G70 mm² 450/750V | Polwinitowy przewód do połączeń uziemienia w urządzeniach elektrycznych, instalacjach PV oraz innych instalacjach elektrycznych. Do układania wewnątrz i na zewnątrz budynków. Przewody sklasyfikowane zgodnie z normą PN-EN 50575 (CPR). | [10 empty] | Zakłady Kablowe BITNER Sp. z o.o. | IG2157 | Giętki jednożyłowy przewód uziemiający o izolacji PVC, 450/750 V |  |  | BITNER | [6 empty] | true | true | 12 | PL | [11 empty] | n28A | no_discount_group | no_bonus_group | NOT_RELEVANT | NONE | NOT_RELEVANT | NONE | [33 empty] | 27.32.13.0 |  |  | 0 | 24 | 24 |  |  |  |  | 8544 49 95 | [8 empty] | EC000993 | KMT | KMT | 1 | 1 | [32 empty] | net_list | 153406 | PLN | 0.23 |  |  |  | 2025-07-24 |  |  | KMT | [13 empty] | https://bitner.com.pl/data/t4_text/649x234_091409290124_bitground.jpg |  |  |  | https://bitner.com.pl/data/t4txt_photos/022006270324_BiTground_UV_450_750V.pdf |  |  |  | https://bitner.com.pl/data/t4txt_photos/10253320224_1091_DWU_E_2308%20BiTground%C2%AEUV%20450%20750%20V.pdf |  |  |  | https://bitner.com.pl/data/t4txt_photos/10270720224_0440_1_UE_BITNER_BiTground%20UV-450_750%20V.pdf
IG2158 | 5902956701688 |  |  | BiTground®UV 1G95 mm² 450/750V | Polwinitowy przewód do połączeń uziemienia w urządzeniach elektrycznych, instalacjach PV oraz innych instalacjach elektrycznych. Do układania wewnątrz i na zewnątrz budynków. Przewody sklasyfikowane zgodnie z normą PN-EN 50575 (CPR). | [10 empty] | Zakłady Kablowe BITNER Sp. z o.o. | IG2158 | Giętki jednożyłowy przewód uziemiający o izolacji PVC, 450/750 V |  |  | BITNER | [6 empty] | true | true | 12 | PL | [11 empty] | n28A | no_discount_group | no_bonus_group | NOT_RELEVANT | NONE | NOT_RELEVANT | NONE | [33 empty] | 27.32.13.0 |  |  | 0 | 24 | 24 |  |  |  |  | 8544 49 95 | [8 empty] | EC000993 | KMT | KMT | 1 | 1 | [32 empty] | net_list | 206000 | PLN | 0.23 |  |  |  | 2025-07-24 |  |  | KMT | [13 empty] | https://bitner.com.pl/data/t4_text/649x234_091409290124_bitground.jpg |  |  |  | https://bitner.com.pl/data/t4txt_photos/022006270324_BiTground_UV_450_750V.pdf |  |  |  | https://bitner.com.pl/data/t4txt_photos/10253320224_1091_DWU_E_2308%20BiTground%C2%AEUV%20450%20750%20V.pdf |  |  |  | https://bitner.com.pl/data/t4txt_photos/10270720224_0440_1_UE_BITNER_BiTground%20UV-450_750%20V.pdf
IG2159 | 5902956372550 |  |  | BiTground®UV 1G120 mm² 450/750V | Polwinitowy przewód do połączeń uziemienia w urządzeniach elektrycznych, instalacjach PV oraz innych instalacjach elektrycznych. Do układania wewnątrz i na zewnątrz budynków. Przewody sklasyfikowane zgodnie z normą PN-EN 50575 (CPR). | [10 empty] | Zakłady Kablowe BITNER Sp. z o.o. | IG2159 | Giętki jednożyłowy przewód uziemiający o izolacji PVC, 450/750 V |  |  | BITNER | [6 empty] | true | true | 12 | PL | [11 empty] | n28A | no_discount_group | no_bonus_group | NOT_RELEVANT | NONE | NOT_RELEVANT | NONE | [33 empty] | 27.32.13.0 |  |  | 0 | 24 | 24 |  |  |  |  | 8544 49 95 | [8 empty] | EC000993 | KMT | KMT | 1 | 1 | [32 empty] | net_list | 258575 | PLN | 0.23 |  |  |  | 2025-07-24 |  |  | KMT | [13 empty] | https://bitner.com.pl/data/t4_text/649x234_091409290124_bitground.jpg |  |  |  | https://bitner.com.pl/data/t4txt_photos/022006270324_BiTground_UV_450_750V.pdf |  |  |  | https://bitner.com.pl/data/t4txt_photos/10253320224_1091_DWU_E_2308%20BiTground%C2%AEUV%20450%20750%20V.pdf |  |  |  | https://bitner.com.pl/data/t4txt_photos/10270720224_0440_1_UE_BITNER_BiTground%20UV-450_750%20V.pdf
IG2160 | 5902956372567 |  |  | BiTground®UV 1G150 mm² 450/750V | Polwinitowy przewód do połączeń uziemienia w urządzeniach elektrycznych, instalacjach PV oraz innych instalacjach elektrycznych. Do układania wewnątrz i na zewnątrz budynków. Przewody sklasyfikowane zgodnie z normą PN-EN 50575 (CPR). | [10 empty] | Zakłady Kablowe BITNER Sp. z o.o. | IG2160 | Giętki jednożyłowy przewód uziemiający o izolacji PVC, 450/750 V |  |  | BITNER | [6 empty] | true | true | 12 | PL | [11 empty] | n28A | no_discount_group | no_bonus_group | NOT_RELEVANT | NONE | NOT_RELEVANT | NONE | [33 empty] | 27.32.13.0 |  |  | 0 | 24 | 24 |  |  |  |  | 8544 49 95 | [8 empty] | EC000993 | KMT | KMT | 1 | 1 | [32 empty] | net_list | 327970 | PLN | 0.23 |  |  |  | 2025-07-24 |  |  | KMT | [13 empty] | https://bitner.com.pl/data/t4_text/649x234_091409290124_bitground.jpg |  |  |  | https://bitner.com.pl/data/t4txt_photos/022006270324_BiTground_UV_450_750V.pdf |  |  |  | https://bitner.com.pl/data/t4txt_photos/10253320224_1091_DWU_E_2308%20BiTground%C2%AEUV%20450%20750%20V.pdf |  |  |  | https://bitner.com.pl/data/t4txt_photos/10270720224_0440_1_UE_BITNER_BiTground%20UV-450_750%20V.pdf
IG2161 | 5902956372574 |  |  | BiTground®UV 1G185 mm² 450/750V | Polwinitowy przewód do połączeń uziemienia w urządzeniach elektrycznych, instalacjach PV oraz innych instalacjach elektrycznych. Do układania wewnątrz i na zewnątrz budynków. Przewody sklasyfikowane zgodnie z normą PN-EN 50575 (CPR). | [10 empty] | Zakłady Kablowe BITNER Sp. z o.o. | IG2161 | Giętki jednożyłowy przewód uziemiający o izolacji PVC, 450/750 V |  |  | BITNER | [6 empty] | true | true | 12 | PL | [11 empty] | n28A | no_discount_group | no_bonus_group | NOT_RELEVANT | NONE | NOT_RELEVANT | NONE | [33 empty] | 27.32.13.0 |  |  | 0 | 24 | 24 |  |  |  |  | 8544 49 95 | [8 empty] | EC000993 | KMT | KMT | 1 | 1 | [32 empty] | net_list | 391014 | PLN | 0.23 |  |  |  | 2025-07-24 |  |  | KMT | [13 empty] | https://bitner.com.pl/data/t4_text/649x234_091409290124_bitground.jpg |  |  |  | https://bitner.com.pl/data/t4txt_photos/022006270324_BiTground_UV_450_750V.pdf |  |  |  | https://bitner.com.pl/data/t4txt_photos/10253320224_1091_DWU_E_2308%20BiTground%C2%AEUV%20450%20750%20V.pdf |  |  |  | https://bitner.com.pl/data/t4txt_photos/10270720224_0440_1_UE_BITNER_BiTground%20UV-450_750%20V.pdf
IG2162 | 5902956372581 |  |  | BiTground®UV 1G240 mm² 450/750V | Polwinitowy przewód do połączeń uziemienia w urządzeniach elektrycznych, instalacjach PV oraz innych instalacjach elektrycznych. Do układania wewnątrz i na zewnątrz budynków. Przewody sklasyfikowane zgodnie z normą PN-EN 50575 (CPR). | [10 empty] | Zakłady Kablowe BITNER Sp. z o.o. | IG2162 | Giętki jednożyłowy przewód uziemiający o izolacji PVC, 450/750 V |  |  | BITNER | [6 empty] | true | true | 12 | PL | [11 empty] | n28A | no_discount_group | no_bonus_group | NOT_RELEVANT | NONE | NOT_RELEVANT | NONE | [33 empty] | 27.32.13.0 |  |  | 0 | 24 | 24 |  |  |  |  | 8544 49 95 | [8 empty] | EC000993 | KMT | KMT | 1 | 1 | [32 empty] | net_list | 514857 | PLN | 0.23 |  |  |  | 2025-07-24 |  |  | KMT | [13 empty] | https://bitner.com.pl/data/t4_text/649x234_091409290124_bitground.jpg |  |  |  | https://bitner.com.pl/data/t4txt_photos/022006270324_BiTground_UV_450_750V.pdf |  |  |  | https://bitner.com.pl/data/t4txt_photos/10253320224_1091_DWU_E_2308%20BiTground%C2%AEUV%20450%20750%20V.pdf |  |  |  | https://bitner.com.pl/data/t4txt_photos/10270720224_0440_1_UE_BITNER_BiTground%20UV-450_750%20V.pdf
IG0403.03 | 5902956311276 |  |  | LgYd 2,5 mm² 750V czarny | Przewody przeznaczone do wykonywania połączeń wewnątrz urządzeń, szaf sterowniczych w obwodach sterowania i sygnalizacji. Przeznaczone do układania na stałe w instalacjach wnętrzowych, w pomieszczeniach suchych i wilgotnych. Kable sklasyfikowane zgodnie z normą PN-EN 50575 (CPR). | [10 empty] | Zakłady Kablowe BITNER Sp. z o.o. | IG0403.03 | Przewód instalacyjny o wzmocnionej izolacji 450/750V |  |  | BITNER | [6 empty] | true | true | 12 | PL | [11 empty] | n28E | no_discount_group | no_bonus_group | NOT_RELEVANT | NONE | NOT_RELEVANT | NONE | [33 empty] | 27.32.13.0 |  |  | 0 | 24 | 24 |  |  |  |  | 8544 49 95 | [8 empty] | EC000993 | KMT | KMT | 1 | 1 | [32 empty] | net_list | 4850 | PLN | 0.23 |  |  |  | 2025-07-24 |  |  | KMT | [13 empty] | https://bitner.com.pl/data/t4_text/649x234_024525120924_LgYd_PL.jpg |  |  |  | https://bitner.com.pl/data/t4txt_photos/024609120924_LgYd_PL.pdf |  |  |  | https://bitner.com.pl/data/t4txt_photos/091118130924_0089_DWU_S_2303_LgYd_450_750V.pdf |  |  |  | https://bitner.com.pl/data/t4txt_photos/091011130924_0361_1_UE_BITNER_LgYd_450-750_V.pdf
EM2225 | 5902956373465 |  |  | Kabel YKYektmyn 2x1,0 RE mm² 0,6/1kV | Kable elektroenergetyczne przeznaczone są do zasilania w energię elektryczną odbiorników niskiego napięcia. Wykorzystywane do układania na stałe wewnątrz pomieszczeń, bezpośrednio w ziemi, w kanałach kablowych, na konstrukcjach, w miejscach o małym narażeniu na uszkodzenia mechaniczne. Kable szczególnie nadają się do stosowania w instalacjach zagrożonych pożarem, ponieważ ograniczają rozprzestrzenianie się pożaru po instalacji kablowej. Wspólny ekran wykonany z taśm miedzianych zapewnia ochronę przed zakłóceniami indukowanymi przez zewnętrzne pola elektromagnetyczne. Kable sklasyfikowane zgodnie z normą PN-EN 50575 (CPR). | [10 empty] | Zakłady Kablowe BITNER Sp. z o.o. | EM2225 | Uniepalnione kable elektroenergetyczne, ekranowane taśmą miedzianą, 0,6/1 kV |  |  | BITNER | [6 empty] | true | true | 12 | PL | [11 empty] | n21F | no_discount_group | no_bonus_group | NOT_RELEVANT | NONE | NOT_RELEVANT | NONE | [33 empty] | 27.32.13.0 |  |  | 0 | 24 | 24 |  |  |  |  | 8544 49 99 | [8 empty] | EC003251 | KMT | KMT | 1 | 1 | [32 empty] | net_list | 16864 | PLN | 0.23 |  |  |  | 2025-07-24 |  |  | KMT | [13 empty] | https://bitner.com.pl/data/t4_text/649x234_03003120425_BITNER-YKYektmyn-p.jpg |  |  |  | https://bitner.com.pl/data/t4txt_photos/03013520425_BITNER_YKYektmyn_YKYektmynzo_PL.pdf |  |  |  | https://bitner.com.pl/data/t4txt_photos/12091530425_0833_DWU_E_2303_YKYektmyn_0,6-1_kV.pdf |  |  |  | https://bitner.com.pl/data/t4txt_photos/12064630425_0474_1_UE_BITNER_YKYektmyn%C5%BCo.pdf
EM2226 | 5902956373472 |  |  | Kabel YKYektmyn 2x1,5 RE mm² 0,6/1kV | Kable elektroenergetyczne przeznaczone są do zasilania w energię elektryczną odbiorników niskiego napięcia. Wykorzystywane do układania na stałe wewnątrz pomieszczeń, bezpośrednio w ziemi, w kanałach kablowych, na konstrukcjach, w miejscach o małym narażeniu na uszkodzenia mechaniczne. Kable szczególnie nadają się do stosowania w instalacjach zagrożonych pożarem, ponieważ ograniczają rozprzestrzenianie się pożaru po instalacji kablowej. Wspólny ekran wykonany z taśm miedzianych zapewnia ochronę przed zakłóceniami indukowanymi przez zewnętrzne pola elektromagnetyczne. Kable sklasyfikowane zgodnie z normą PN-EN 50575 (CPR). | [10 empty] | Zakłady Kablowe BITNER Sp. z o.o. | EM2226 | Uniepalnione kable elektroenergetyczne, ekranowane taśmą miedzianą, 0,6/1 kV |  |  | BITNER | [6 empty] | true | true | 12 | PL | [11 empty] | n21F | no_discount_group | no_bonus_group | NOT_RELEVANT | NONE | NOT_RELEVANT | NONE | [33 empty] | 27.32.13.0 |  |  | 0 | 24 | 24 |  |  |  |  | 8544 49 99 | [8 empty] | EC003251 | KMT | KMT | 1 | 1 | [32 empty] | net_list | 19924 | PLN | 0.23 |  |  |  | 2025-07-24 |  |  | KMT | [13 empty] | https://bitner.com.pl/data/t4_text/649x234_03003120425_BITNER-YKYektmyn-p.jpg |  |  |  | https://bitner.com.pl/data/t4txt_photos/03013520425_BITNER_YKYektmyn_YKYektmynzo_PL.pdf |  |  |  | https://bitner.com.pl/data/t4txt_photos/12091530425_0833_DWU_E_2303_YKYektmyn_0,6-1_kV.pdf |  |  |  | https://bitner.com.pl/data/t4txt_photos/12064630425_0474_1_UE_BITNER_YKYektmyn%C5%BCo.pdf
EM2227 | 5902956373489 |  |  | Kabel YKYektmyn 2x2,5 RE mm² 0,6/1kV | Kable elektroenergetyczne przeznaczone są do zasilania w energię elektryczną odbiorników niskiego napięcia. Wykorzystywane do układania na stałe wewnątrz pomieszczeń, bezpośrednio w ziemi, w kanałach kablowych, na konstrukcjach, w miejscach o małym narażeniu na uszkodzenia mechaniczne. Kable szczególnie nadają się do stosowania w instalacjach zagrożonych pożarem, ponieważ ograniczają rozprzestrzenianie się pożaru po instalacji kablowej. Wspólny ekran wykonany z taśm miedzianych zapewnia ochronę przed zakłóceniami indukowanymi przez zewnętrzne pola elektromagnetyczne. Kable sklasyfikowane zgodnie z normą PN-EN 50575 (CPR). | [10 empty] | Zakłady Kablowe BITNER Sp. z o.o. | EM2227 | Uniepalnione kable elektroenergetyczne, ekranowane taśmą miedzianą, 0,6/1 kV |  |  | BITNER | [6 empty] | true | true | 12 | PL | [11 empty] | n21F | no_discount_group | no_bonus_group | NOT_RELEVANT | NONE | NOT_RELEVANT | NONE | [33 empty] | 27.32.13.0 |  |  | 0 | 24 | 24 |  |  |  |  | 8544 49 99 | [8 empty] | EC003251 | KMT | KMT | 1 | 1 | [32 empty] | net_list | 24599 | PLN | 0.23 |  |  |  | 2025-07-24 |  |  | KMT | [13 empty] | https://bitner.com.pl/data/t4_text/649x234_03003120425_BITNER-YKYektmyn-p.jpg |  |  |  | https://bitner.com.pl/data/t4txt_photos/03013520425_BITNER_YKYektmyn_YKYektmynzo_PL.pdf |  |  |  | https://bitner.com.pl/data/t4txt_photos/12091530425_0833_DWU_E_2303_YKYektmyn_0,6-1_kV.pdf |  |  |  | https://bitner.com.pl/data/t4txt_photos/12064630425_0474_1_UE_BITNER_YKYektmyn%C5%BCo.pdf
EM2228 | 5902956373496 |  |  | Kabel YKYektmyn 2x4,0 RE mm² 0,6/1kV | Kable elektroenergetyczne przeznaczone są do zasilania w energię elektryczną odbiorników niskiego napięcia. Wykorzystywane do układania na stałe wewnątrz pomieszczeń, bezpośrednio w ziemi, w kanałach kablowych, na konstrukcjach, w miejscach o małym narażeniu na uszkodzenia mechaniczne. Kable szczególnie nadają się do stosowania w instalacjach zagrożonych pożarem, ponieważ ograniczają rozprzestrzenianie się pożaru po instalacji kablowej. Wspólny ekran wykonany z taśm miedzianych zapewnia ochronę przed zakłóceniami indukowanymi przez zewnętrzne pola elektromagnetyczne. Kable sklasyfikowane zgodnie z normą PN-EN 50575 (CPR). | [10 empty] | Zakłady Kablowe BITNER Sp. z o.o. | EM2228 | Uniepalnione kable elektroenergetyczne, ekranowane taśmą miedzianą, 0,6/1 kV |  |  | BITNER | [6 empty] | true | true | 12 | PL | [11 empty] | n21F | no_discount_group | no_bonus_group | NOT_RELEVANT | NONE | NOT_RELEVANT | NONE | [33 empty] | 27.32.13.0 |  |  | 0 | 24 | 24 |  |  |  |  | 8544 49 99 | [8 empty] | EC003251 | KMT | KMT | 1 | 1 | [32 empty] | net_list | 37717 | PLN | 0.23 |  |  |  | 2025-07-24 |  |  | KMT | [13 empty] | https://bitner.com.pl/data/t4_text/649x234_03003120425_BITNER-YKYektmyn-p.jpg |  |  |  | https://bitner.com.pl/data/t4txt_photos/03013520425_BITNER_YKYektmyn_YKYektmynzo_PL.pdf |  |  |  | https://bitner.com.pl/data/t4txt_photos/12091530425_0833_DWU_E_2303_YKYektmyn_0,6-1_kV.pdf |  |  |  | https://bitner.com.pl/data/t4txt_photos/12064630425_0474_1_UE_BITNER_YKYektmyn%C5%BCo.pdf
EM2229 | 5902956373502 |  |  | Kabel YKYektmyn 2x6,0 RE mm² 0,6/1kV | Kable elektroenergetyczne przeznaczone są do zasilania w energię elektryczną odbiorników niskiego napięcia. Wykorzystywane do układania na stałe wewnątrz pomieszczeń, bezpośrednio w ziemi, w kanałach kablowych, na konstrukcjach, w miejscach o małym narażeniu na uszkodzenia mechaniczne. Kable szczególnie nadają się do stosowania w instalacjach zagrożonych pożarem, ponieważ ograniczają rozprzestrzenianie się pożaru po instalacji kablowej. Wspólny ekran wykonany z taśm miedzianych zapewnia ochronę przed zakłóceniami indukowanymi przez zewnętrzne pola elektromagnetyczne. Kable sklasyfikowane zgodnie z normą PN-EN 50575 (CPR). | [10 empty] | Zakłady Kablowe BITNER Sp. z o.o. | EM2229 | Uniepalnione kable elektroenergetyczne, ekranowane taśmą miedzianą, 0,6/1 kV |  |  | BITNER | [6 empty] | true | true | 12 | PL | [11 empty] | n21F | no_discount_group | no_bonus_group | NOT_RELEVANT | NONE | NOT_RELEVANT | NONE | [33 empty] | 27.32.13.0 |  |  | 0 | 24 | 24 |  |  |  |  | 8544 49 99 | [8 empty] | EC003251 | KMT | KMT | 1 | 1 | [32 empty] | net_list | 46932 | PLN | 0.23 |  |  |  | 2025-07-24 |  |  | KMT | [13 empty] | https://bitner.com.pl/data/t4_text/649x234_03003120425_BITNER-YKYektmyn-p.jpg |  |  |  | https://bitner.com.pl/data/t4txt_photos/03013520425_BITNER_YKYektmyn_YKYektmynzo_PL.pdf |  |  |  | https://bitner.com.pl/data/t4txt_photos/12091530425_0833_DWU_E_2303_YKYektmyn_0,6-1_kV.pdf |  |  |  | https://bitner.com.pl/data/t4txt_photos/12064630425_0474_1_UE_BITNER_YKYektmyn%C5%BCo.pdf
EM2230 | 5902956373519 |  |  | Kabel YKYektmyn 2x10 RE mm² 0,6/1kV | Kable elektroenergetyczne przeznaczone są do zasilania w energię elektryczną odbiorników niskiego napięcia. Wykorzystywane do układania na stałe wewnątrz pomieszczeń, bezpośrednio w ziemi, w kanałach kablowych, na konstrukcjach, w miejscach o małym narażeniu na uszkodzenia mechaniczne. Kable szczególnie nadają się do stosowania w instalacjach zagrożonych pożarem, ponieważ ograniczają rozprzestrzenianie się pożaru po instalacji kablowej. Wspólny ekran wykonany z taśm miedzianych zapewnia ochronę przed zakłóceniami indukowanymi przez zewnętrzne pola elektromagnetyczne. Kable sklasyfikowane zgodnie z normą PN-EN 50575 (CPR). | [10 empty] | Zakłady Kablowe BITNER Sp. z o.o. | EM2230 | Uniepalnione kable elektroenergetyczne, ekranowane taśmą miedzianą, 0,6/1 kV |  |  | BITNER | [6 empty] | true | true | 12 | PL | [11 empty] | n21F | no_discount_group | no_bonus_group | NOT_RELEVANT | NONE | NOT_RELEVANT | NONE | [33 empty] | 27.32.13.0 |  |  | 0 | 24 | 24 |  |  |  |  | 8544 49 99 | [8 empty] | EC003251 | KMT | KMT | 1 | 1 | [32 empty] | net_list | 62347 | PLN | 0.23 |  |  |  | 2025-07-24 |  |  | KMT | [13 empty] | https://bitner.com.pl/data/t4_text/649x234_03003120425_BITNER-YKYektmyn-p.jpg |  |  |  | https://bitner.com.pl/data/t4txt_photos/03013520425_BITNER_YKYektmyn_YKYektmynzo_PL.pdf |  |  |  | https://bitner.com.pl/data/t4txt_photos/12091530425_0833_DWU_E_2303_YKYektmyn_0,6-1_kV.pdf |  |  |  | https://bitner.com.pl/data/t4txt_photos/12064630425_0474_1_UE_BITNER_YKYektmyn%C5%BCo.pdf
EM2231 | 5902956373526 |  |  | Kabel YKYektmyn 2x16 RE mm² 0,6/1kV | Kable elektroenergetyczne przeznaczone są do zasilania w energię elektryczną odbiorników niskiego napięcia. Wykorzystywane do układania na stałe wewnątrz pomieszczeń, bezpośrednio w ziemi, w kanałach kablowych, na konstrukcjach, w miejscach o małym narażeniu na uszkodzenia mechaniczne. Kable szczególnie nadają się do stosowania w instalacjach zagrożonych pożarem, ponieważ ograniczają rozprzestrzenianie się pożaru po instalacji kablowej. Wspólny ekran wykonany z taśm miedzianych zapewnia ochronę przed zakłóceniami indukowanymi przez zewnętrzne pola elektromagnetyczne. Kable sklasyfikowane zgodnie z normą PN-EN 50575 (CPR). | [10 empty] | Zakłady Kablowe BITNER Sp. z o.o. | EM2231 | Uniepalnione kable elektroenergetyczne, ekranowane taśmą miedzianą, 0,6/1 kV |  |  | BITNER | [6 empty] | true | true | 12 | PL | [11 empty] | n21F | no_discount_group | no_bonus_group | NOT_RELEVANT | NONE | NOT_RELEVANT | NONE | [33 empty] | 27.32.13.0 |  |  | 0 | 24 | 24 |  |  |  |  | 8544 49 99 | [8 empty] | EC003251 | KMT | KMT | 1 | 1 | [32 empty] | net_list | 91986 | PLN | 0.23 |  |  |  | 2025-07-24 |  |  | KMT | [13 empty] | https://bitner.com.pl/data/t4_text/649x234_03003120425_BITNER-YKYektmyn-p.jpg |  |  |  | https://bitner.com.pl/data/t4txt_photos/03013520425_BITNER_YKYektmyn_YKYektmynzo_PL.pdf |  |  |  | https://bitner.com.pl/data/t4txt_photos/12091530425_0833_DWU_E_2303_YKYektmyn_0,6-1_kV.pdf |  |  |  | https://bitner.com.pl/data/t4txt_photos/12064630425_0474_1_UE_BITNER_YKYektmyn%C5%BCo.pdf
EM2639 | 5902956373533 |  |  | Kabel YKYektmynżo 3x1,0 RE mm² 0,6/1kV | Kable elektroenergetyczne przeznaczone są do zasilania w energię elektryczną odbiorników niskiego napięcia. Wykorzystywane do układania na stałe wewnątrz pomieszczeń, bezpośrednio w ziemi, w kanałach kablowych, na konstrukcjach, w miejscach o małym narażeniu na uszkodzenia mechaniczne. Kable szczególnie nadają się do stosowania w instalacjach zagrożonych pożarem, ponieważ ograniczają rozprzestrzenianie się pożaru po instalacji kablowej. Wspólny ekran wykonany z taśm miedzianych zapewnia ochronę przed zakłóceniami indukowanymi przez zewnętrzne pola elektromagnetyczne. Kable sklasyfikowane zgodnie z normą PN-EN 50575 (CPR). | [10 empty] | Zakłady Kablowe BITNER Sp. z o.o. | EM2639 | Uniepalnione kable elektroenergetyczne, ekranowane taśmą miedzianą, 0,6/1 kV |  |  | BITNER | [6 empty] | true | true | 12 | PL | [11 empty] | n21F | no_discount_group | no_bonus_group | NOT_RELEVANT | NONE | NOT_RELEVANT | NONE | [33 empty] | 27.32.13.0 |  |  | 0 | 24 | 24 |  |  |  |  | 8544 49 99 | [8 empty] | EC003251 | KMT | KMT | 1 | 1 | [32 empty] | net_list | 19271 | PLN | 0.23 |  |  |  | 2025-07-24 |  |  | KMT | [13 empty] | https://bitner.com.pl/data/t4_text/649x234_03003120425_BITNER-YKYektmyn-p.jpg |  |  |  | https://bitner.com.pl/data/t4txt_photos/03013520425_BITNER_YKYektmyn_YKYektmynzo_PL.pdf |  |  |  | https://bitner.com.pl/data/t4txt_photos/12091530425_0833_DWU_E_2303_YKYektmyn_0,6-1_kV.pdf |  |  |  | https://bitner.com.pl/data/t4txt_photos/12064630425_0474_1_UE_BITNER_YKYektmyn%C5%BCo.pdf
EM2640 | 5902956373540 |  |  | Kabel YKYektmynżo 3x1,5 RE mm² 0,6/1kV | Kable elektroenergetyczne przeznaczone są do zasilania w energię elektryczną odbiorników niskiego napięcia. Wykorzystywane do układania na stałe wewnątrz pomieszczeń, bezpośrednio w ziemi, w kanałach kablowych, na konstrukcjach, w miejscach o małym narażeniu na uszkodzenia mechaniczne. Kable szczególnie nadają się do stosowania w instalacjach zagrożonych pożarem, ponieważ ograniczają rozprzestrzenianie się pożaru po instalacji kablowej. Wspólny ekran wykonany z taśm miedzianych zapewnia ochronę przed zakłóceniami indukowanymi przez zewnętrzne pola elektromagnetyczne. Kable sklasyfikowane zgodnie z normą PN-EN 50575 (CPR). | [10 empty] | Zakłady Kablowe BITNER Sp. z o.o. | EM2640 | Uniepalnione kable elektroenergetyczne, ekranowane taśmą miedzianą, 0,6/1 kV |  |  | BITNER | [6 empty] | true | true | 12 | PL | [11 empty] | n21F | no_discount_group | no_bonus_group | NOT_RELEVANT | NONE | NOT_RELEVANT | NONE | [33 empty] | 27.32.13.0 |  |  | 0 | 24 | 24 |  |  |  |  | 8544 49 99 | [8 empty] | EC003251 | KMT | KMT | 1 | 1 | [32 empty] | net_list | 23254 | PLN | 0.23 |  |  |  | 2025-07-24 |  |  | KMT | [13 empty] | https://bitner.com.pl/data/t4_text/649x234_03003120425_BITNER-YKYektmyn-p.jpg |  |  |  | https://bitner.com.pl/data/t4txt_photos/03013520425_BITNER_YKYektmyn_YKYektmynzo_PL.pdf |  |  |  | https://bitner.com.pl/data/t4txt_photos/12091530425_0833_DWU_E_2303_YKYektmyn_0,6-1_kV.pdf |  |  |  | https://bitner.com.pl/data/t4txt_photos/12064630425_0474_1_UE_BITNER_YKYektmyn%C5%BCo.pdf
EM2641 | 5902956373557 |  |  | Kabel YKYektmynżo 3x2,5 RE mm² 0,6/1kV | Kable elektroenergetyczne przeznaczone są do zasilania w energię elektryczną odbiorników niskiego napięcia. Wykorzystywane do układania na stałe wewnątrz pomieszczeń, bezpośrednio w ziemi, w kanałach kablowych, na konstrukcjach, w miejscach o małym narażeniu na uszkodzenia mechaniczne. Kable szczególnie nadają się do stosowania w instalacjach zagrożonych pożarem, ponieważ ograniczają rozprzestrzenianie się pożaru po instalacji kablowej. Wspólny ekran wykonany z taśm miedzianych zapewnia ochronę przed zakłóceniami indukowanymi przez zewnętrzne pola elektromagnetyczne. Kable sklasyfikowane zgodnie z normą PN-EN 50575 (CPR). | [10 empty] | Zakłady Kablowe BITNER Sp. z o.o. | EM2641 | Uniepalnione kable elektroenergetyczne, ekranowane taśmą miedzianą, 0,6/1 kV |  |  | BITNER | [6 empty] | true | true | 12 | PL | [11 empty] | n21F | no_discount_group | no_bonus_group | NOT_RELEVANT | NONE | NOT_RELEVANT | NONE | [33 empty] | 27.32.13.0 |  |  | 0 | 24 | 24 |  |  |  |  | 8544 49 99 | [8 empty] | EC003251 | KMT | KMT | 1 | 1 | [32 empty] | net_list | 29602 | PLN | 0.23 |  |  |  | 2025-07-24 |  |  | KMT | [13 empty] | https://bitner.com.pl/data/t4_text/649x234_03003120425_BITNER-YKYektmyn-p.jpg |  |  |  | https://bitner.com.pl/data/t4txt_photos/03013520425_BITNER_YKYektmyn_YKYektmynzo_PL.pdf |  |  |  | https://bitner.com.pl/data/t4txt_photos/12091530425_0833_DWU_E_2303_YKYektmyn_0,6-1_kV.pdf |  |  |  | https://bitner.com.pl/data/t4txt_photos/12064630425_0474_1_UE_BITNER_YKYektmyn%C5%BCo.pdf
EM2642 | 5902956373564 |  |  | Kabel YKYektmynżo 3x4,0 RE mm² 0,6/1kV | Kable elektroenergetyczne przeznaczone są do zasilania w energię elektryczną odbiorników niskiego napięcia. Wykorzystywane do układania na stałe wewnątrz pomieszczeń, bezpośrednio w ziemi, w kanałach kablowych, na konstrukcjach, w miejscach o małym narażeniu na uszkodzenia mechaniczne. Kable szczególnie nadają się do stosowania w instalacjach zagrożonych pożarem, ponieważ ograniczają rozprzestrzenianie się pożaru po instalacji kablowej. Wspólny ekran wykonany z taśm miedzianych zapewnia ochronę przed zakłóceniami indukowanymi przez zewnętrzne pola elektromagnetyczne. Kable sklasyfikowane zgodnie z normą PN-EN 50575 (CPR). | [10 empty] | Zakłady Kablowe BITNER Sp. z o.o. | EM2642 | Uniepalnione kable elektroenergetyczne, ekranowane taśmą miedzianą, 0,6/1 kV |  |  | BITNER | [6 empty] | true | true | 12 | PL | [11 empty] | n21F | no_discount_group | no_bonus_group | NOT_RELEVANT | NONE | NOT_RELEVANT | NONE | [33 empty] | 27.32.13.0 |  |  | 0 | 24 | 24 |  |  |  |  | 8544 49 99 | [8 empty] | EC003251 | KMT | KMT | 1 | 1 | [32 empty] | net_list | 39826 | PLN | 0.23 |  |  |  | 2025-07-24 |  |  | KMT | [13 empty] | https://bitner.com.pl/data/t4_text/649x234_03003120425_BITNER-YKYektmyn-p.jpg |  |  |  | https://bitner.com.pl/data/t4txt_photos/03013520425_BITNER_YKYektmyn_YKYektmynzo_PL.pdf |  |  |  | https://bitner.com.pl/data/t4txt_photos/12091530425_0833_DWU_E_2303_YKYektmyn_0,6-1_kV.pdf |  |  |  | https://bitner.com.pl/data/t4txt_photos/12064630425_0474_1_UE_BITNER_YKYektmyn%C5%BCo.pdf
EM2643 | 5902956373571 |  |  | Kabel YKYektmynżo 3x6,0 RE mm² 0,6/1kV | Kable elektroenergetyczne przeznaczone są do zasilania w energię elektryczną odbiorników niskiego napięcia. Wykorzystywane do układania na stałe wewnątrz pomieszczeń, bezpośrednio w ziemi, w kanałach kablowych, na konstrukcjach, w miejscach o małym narażeniu na uszkodzenia mechaniczne. Kable szczególnie nadają się do stosowania w instalacjach zagrożonych pożarem, ponieważ ograniczają rozprzestrzenianie się pożaru po instalacji kablowej. Wspólny ekran wykonany z taśm miedzianych zapewnia ochronę przed zakłóceniami indukowanymi przez zewnętrzne pola elektromagnetyczne. Kable sklasyfikowane zgodnie z normą PN-EN 50575 (CPR). | [10 empty] | Zakłady Kablowe BITNER Sp. z o.o. | EM2643 | Uniepalnione kable elektroenergetyczne, ekranowane taśmą miedzianą, 0,6/1 kV |  |  | BITNER | [6 empty] | true | true | 12 | PL | [11 empty] | n21F | no_discount_group | no_bonus_group | NOT_RELEVANT | NONE | NOT_RELEVANT | NONE | [33 empty] | 27.32.13.0 |  |  | 0 | 24 | 24 |  |  |  |  | 8544 49 99 | [8 empty] | EC003251 | KMT | KMT | 1 | 1 | [32 empty] | net_list | 52014 | PLN | 0.23 |  |  |  | 2025-07-24 |  |  | KMT | [13 empty] | https://bitner.com.pl/data/t4_text/649x234_03003120425_BITNER-YKYektmyn-p.jpg |  |  |  | https://bitner.com.pl/data/t4txt_photos/03013520425_BITNER_YKYektmyn_YKYektmynzo_PL.pdf |  |  |  | https://bitner.com.pl/data/t4txt_photos/12091530425_0833_DWU_E_2303_YKYektmyn_0,6-1_kV.pdf |  |  |  | https://bitner.com.pl/data/t4txt_photos/12064630425_0474_1_UE_BITNER_YKYektmyn%C5%BCo.pdf
EM2648 | 5902956373588 |  |  | Kabel YKYektmynżo 4x1,0 RE mm² 0,6/1kV | Kable elektroenergetyczne przeznaczone są do zasilania w energię elektryczną odbiorników niskiego napięcia. Wykorzystywane do układania na stałe wewnątrz pomieszczeń, bezpośrednio w ziemi, w kanałach kablowych, na konstrukcjach, w miejscach o małym narażeniu na uszkodzenia mechaniczne. Kable szczególnie nadają się do stosowania w instalacjach zagrożonych pożarem, ponieważ ograniczają rozprzestrzenianie się pożaru po instalacji kablowej. Wspólny ekran wykonany z taśm miedzianych zapewnia ochronę przed zakłóceniami indukowanymi przez zewnętrzne pola elektromagnetyczne. Kable sklasyfikowane zgodnie z normą PN-EN 50575 (CPR). | [10 empty] | Zakłady Kablowe BITNER Sp. z o.o. | EM2648 | Uniepalnione kable elektroenergetyczne, ekranowane taśmą miedzianą, 0,6/1 kV |  |  | BITNER | [6 empty] | true | true | 12 | PL | [11 empty] | n21F | no_discount_group | no_bonus_group | NOT_RELEVANT | NONE | NOT_RELEVANT | NONE | [33 empty] | 27.32.13.0 |  |  | 0 | 24 | 24 |  |  |  |  | 8544 49 99 | [8 empty] | EC003251 | KMT | KMT | 1 | 1 | [32 empty] | net_list | 22674 | PLN | 0.23 |  |  |  | 2025-07-24 |  |  | KMT | [13 empty] | https://bitner.com.pl/data/t4_text/649x234_03003120425_BITNER-YKYektmyn-p.jpg |  |  |  | https://bitner.com.pl/data/t4txt_photos/03013520425_BITNER_YKYektmyn_YKYektmynzo_PL.pdf |  |  |  | https://bitner.com.pl/data/t4txt_photos/12091530425_0833_DWU_E_2303_YKYektmyn_0,6-1_kV.pdf |  |  |  | https://bitner.com.pl/data/t4txt_photos/12064630425_0474_1_UE_BITNER_YKYektmyn%C5%BCo.pdf
EM2649 | 5902956373595 |  |  | Kabel YKYektmynżo 4x1,5 RE mm² 0,6/1kV | Kable elektroenergetyczne przeznaczone są do zasilania w energię elektryczną odbiorników niskiego napięcia. Wykorzystywane do układania na stałe wewnątrz pomieszczeń, bezpośrednio w ziemi, w kanałach kablowych, na konstrukcjach, w miejscach o małym narażeniu na uszkodzenia mechaniczne. Kable szczególnie nadają się do stosowania w instalacjach zagrożonych pożarem, ponieważ ograniczają rozprzestrzenianie się pożaru po instalacji kablowej. Wspólny ekran wykonany z taśm miedzianych zapewnia ochronę przed zakłóceniami indukowanymi przez zewnętrzne pola elektromagnetyczne. Kable sklasyfikowane zgodnie z normą PN-EN 50575 (CPR). | [10 empty] | Zakłady Kablowe BITNER Sp. z o.o. | EM2649 | Uniepalnione kable elektroenergetyczne, ekranowane taśmą miedzianą, 0,6/1 kV |  |  | BITNER | [6 empty] | true | true | 12 | PL | [11 empty] | n21F | no_discount_group | no_bonus_group | NOT_RELEVANT | NONE | NOT_RELEVANT | NONE | [33 empty] | 27.32.13.0 |  |  | 0 | 24 | 24 |  |  |  |  | 8544 49 99 | [8 empty] | EC003251 | KMT | KMT | 1 | 1 | [32 empty] | net_list | 27083 | PLN | 0.23 |  |  |  | 2025-07-24 |  |  | KMT | [13 empty] | https://bitner.com.pl/data/t4_text/649x234_03003120425_BITNER-YKYektmyn-p.jpg |  |  |  | https://bitner.com.pl/data/t4txt_photos/03013520425_BITNER_YKYektmyn_YKYektmynzo_PL.pdf |  |  |  | https://bitner.com.pl/data/t4txt_photos/12091530425_0833_DWU_E_2303_YKYektmyn_0,6-1_kV.pdf |  |  |  | https://bitner.com.pl/data/t4txt_photos/12064630425_0474_1_UE_BITNER_YKYektmyn%C5%BCo.pdf
EM2369 | 5902956373601 |  |  | Kabel YKYektmynżo 4x2,5 RE mm² 0,6/1kV | Kable elektroenergetyczne przeznaczone są do zasilania w energię elektryczną odbiorników niskiego napięcia. Wykorzystywane do układania na stałe wewnątrz pomieszczeń, bezpośrednio w ziemi, w kanałach kablowych, na konstrukcjach, w miejscach o małym narażeniu na uszkodzenia mechaniczne. Kable szczególnie nadają się do stosowania w instalacjach zagrożonych pożarem, ponieważ ograniczają rozprzestrzenianie się pożaru po instalacji kablowej. Wspólny ekran wykonany z taśm miedzianych zapewnia ochronę przed zakłóceniami indukowanymi przez zewnętrzne pola elektromagnetyczne. Kable sklasyfikowane zgodnie z normą PN-EN 50575 (CPR). | [10 empty] | Zakłady Kablowe BITNER Sp. z o.o. | EM2369 | Uniepalnione kable elektroenergetyczne, ekranowane taśmą miedzianą, 0,6/1 kV |  |  | BITNER | [6 empty] | true | true | 12 | PL | [11 empty] | n21F | no_discount_group | no_bonus_group | NOT_RELEVANT | NONE | NOT_RELEVANT | NONE | [33 empty] | 27.32.13.0 |  |  | 0 | 24 | 24 |  |  |  |  | 8544 49 99 | [8 empty] | EC003251 | KMT | KMT | 1 | 1 | [32 empty] | net_list | 35879 | PLN | 0.23 |  |  |  | 2025-07-24 |  |  | KMT | [13 empty] | https://bitner.com.pl/data/t4_text/649x234_03003120425_BITNER-YKYektmyn-p.jpg |  |  |  | https://bitner.com.pl/data/t4txt_photos/03013520425_BITNER_YKYektmyn_YKYektmynzo_PL.pdf |  |  |  | https://bitner.com.pl/data/t4txt_photos/12091530425_0833_DWU_E_2303_YKYektmyn_0,6-1_kV.pdf |  |  |  | https://bitner.com.pl/data/t4txt_photos/12064630425_0474_1_UE_BITNER_YKYektmyn%C5%BCo.pdf
EM2651 | 5902956373618 |  |  | Kabel YKYektmynżo 4x4,0 RE mm² 0,6/1kV | Kable elektroenergetyczne przeznaczone są do zasilania w energię elektryczną odbiorników niskiego napięcia. Wykorzystywane do układania na stałe wewnątrz pomieszczeń, bezpośrednio w ziemi, w kanałach kablowych, na konstrukcjach, w miejscach o małym narażeniu na uszkodzenia mechaniczne. Kable szczególnie nadają się do stosowania w instalacjach zagrożonych pożarem, ponieważ ograniczają rozprzestrzenianie się pożaru po instalacji kablowej. Wspólny ekran wykonany z taśm miedzianych zapewnia ochronę przed zakłóceniami indukowanymi przez zewnętrzne pola elektromagnetyczne. Kable sklasyfikowane zgodnie z normą PN-EN 50575 (CPR). | [10 empty] | Zakłady Kablowe BITNER Sp. z o.o. | EM2651 | Uniepalnione kable elektroenergetyczne, ekranowane taśmą miedzianą, 0,6/1 kV |  |  | BITNER | [6 empty] | true | true | 12 | PL | [11 empty] | n21F | no_discount_group | no_bonus_group | NOT_RELEVANT | NONE | NOT_RELEVANT | NONE | [33 empty] | 27.32.13.0 |  |  | 0 | 24 | 24 |  |  |  |  | 8544 49 99 | [8 empty] | EC003251 | KMT | KMT | 1 | 1 | [32 empty] | net_list | 48556 | PLN | 0.23 |  |  |  | 2025-07-24 |  |  | KMT | [13 empty] | https://bitner.com.pl/data/t4_text/649x234_03003120425_BITNER-YKYektmyn-p.jpg |  |  |  | https://bitner.com.pl/data/t4txt_photos/03013520425_BITNER_YKYektmyn_YKYektmynzo_PL.pdf |  |  |  | https://bitner.com.pl/data/t4txt_photos/12091530425_0833_DWU_E_2303_YKYektmyn_0,6-1_kV.pdf |  |  |  | https://bitner.com.pl/data/t4txt_photos/12064630425_0474_1_UE_BITNER_YKYektmyn%C5%BCo.pdf
EM2652 | 5902956373625 |  |  | Kabel YKYektmynżo 4x6,0 RE mm² 0,6/1kV | Kable elektroenergetyczne przeznaczone są do zasilania w energię elektryczną odbiorników niskiego napięcia. Wykorzystywane do układania na stałe wewnątrz pomieszczeń, bezpośrednio w ziemi, w kanałach kablowych, na konstrukcjach, w miejscach o małym narażeniu na uszkodzenia mechaniczne. Kable szczególnie nadają się do stosowania w instalacjach zagrożonych pożarem, ponieważ ograniczają rozprzestrzenianie się pożaru po instalacji kablowej. Wspólny ekran wykonany z taśm miedzianych zapewnia ochronę przed zakłóceniami indukowanymi przez zewnętrzne pola elektromagnetyczne. Kable sklasyfikowane zgodnie z normą PN-EN 50575 (CPR). | [10 empty] | Zakłady Kablowe BITNER Sp. z o.o. | EM2652 | Uniepalnione kable elektroenergetyczne, ekranowane taśmą miedzianą, 0,6/1 kV |  |  | BITNER | [6 empty] | true | true | 12 | PL | [11 empty] | n21F | no_discount_group | no_bonus_group | NOT_RELEVANT | NONE | NOT_RELEVANT | NONE | [33 empty] | 27.32.13.0 |  |  | 0 | 24 | 24 |  |  |  |  | 8544 49 99 | [8 empty] | EC003251 | KMT | KMT | 1 | 1 | [32 empty] | net_list | 63576 | PLN | 0.23 |  |  |  | 2025-07-24 |  |  | KMT | [13 empty] | https://bitner.com.pl/data/t4_text/649x234_03003120425_BITNER-YKYektmyn-p.jpg |  |  |  | https://bitner.com.pl/data/t4txt_photos/03013520425_BITNER_YKYektmyn_YKYektmynzo_PL.pdf |  |  |  | https://bitner.com.pl/data/t4txt_photos/12091530425_0833_DWU_E_2303_YKYektmyn_0,6-1_kV.pdf |  |  |  | https://bitner.com.pl/data/t4txt_photos/12064630425_0474_1_UE_BITNER_YKYektmyn%C5%BCo.pdf
EM2653 | 5902956373632 |  |  | Kabel YKYektmynżo 4x10 RE mm² 0,6/1kV | Kable elektroenergetyczne przeznaczone są do zasilania w energię elektryczną odbiorników niskiego napięcia. Wykorzystywane do układania na stałe wewnątrz pomieszczeń, bezpośrednio w ziemi, w kanałach kablowych, na konstrukcjach, w miejscach o małym narażeniu na uszkodzenia mechaniczne. Kable szczególnie nadają się do stosowania w instalacjach zagrożonych pożarem, ponieważ ograniczają rozprzestrzenianie się pożaru po instalacji kablowej. Wspólny ekran wykonany z taśm miedzianych zapewnia ochronę przed zakłóceniami indukowanymi przez zewnętrzne pola elektromagnetyczne. Kable sklasyfikowane zgodnie z normą PN-EN 50575 (CPR). | [10 empty] | Zakłady Kablowe BITNER Sp. z o.o. | EM2653 | Uniepalnione kable elektroenergetyczne, ekranowane taśmą miedzianą, 0,6/1 kV |  |  | BITNER | [6 empty] | true | true | 12 | PL | [11 empty] | n21F | no_discount_group | no_bonus_group | NOT_RELEVANT | NONE | NOT_RELEVANT | NONE | [33 empty] | 27.32.13.0 |  |  | 0 | 24 | 24 |  |  |  |  | 8544 49 99 | [8 empty] | EC003251 | KMT | KMT | 1 | 1 | [32 empty] | net_list | 97105 | PLN | 0.23 |  |  |  | 2025-07-24 |  |  | KMT | [13 empty] | https://bitner.com.pl/data/t4_text/649x234_03003120425_BITNER-YKYektmyn-p.jpg |  |  |  | https://bitner.com.pl/data/t4txt_photos/03013520425_BITNER_YKYektmyn_YKYektmynzo_PL.pdf |  |  |  | https://bitner.com.pl/data/t4txt_photos/12091530425_0833_DWU_E_2303_YKYektmyn_0,6-1_kV.pdf |  |  |  | https://bitner.com.pl/data/t4txt_photos/12064630425_0474_1_UE_BITNER_YKYektmyn%C5%BCo.pdf
EM2657 | 5902956373649 |  |  | Kabel YKYektmynżo 5x1,0 RE mm² 0,6/1kV | Kable elektroenergetyczne przeznaczone są do zasilania w energię elektryczną odbiorników niskiego napięcia. Wykorzystywane do układania na stałe wewnątrz pomieszczeń, bezpośrednio w ziemi, w kanałach kablowych, na konstrukcjach, w miejscach o małym narażeniu na uszkodzenia mechaniczne. Kable szczególnie nadają się do stosowania w instalacjach zagrożonych pożarem, ponieważ ograniczają rozprzestrzenianie się pożaru po instalacji kablowej. Wspólny ekran wykonany z taśm miedzianych zapewnia ochronę przed zakłóceniami indukowanymi przez zewnętrzne pola elektromagnetyczne. Kable sklasyfikowane zgodnie z normą PN-EN 50575 (CPR). | [10 empty] | Zakłady Kablowe BITNER Sp. z o.o. | EM2657 | Uniepalnione kable elektroenergetyczne, ekranowane taśmą miedzianą, 0,6/1 kV |  |  | BITNER | [6 empty] | true | true | 12 | PL | [11 empty] | n21F | no_discount_group | no_bonus_group | NOT_RELEVANT | NONE | NOT_RELEVANT | NONE | [33 empty] | 27.32.13.0 |  |  | 0 | 24 | 24 |  |  |  |  | 8544 49 99 | [8 empty] | EC003251 | KMT | KMT | 1 | 1 | [32 empty] | net_list | 25205 | PLN | 0.23 |  |  |  | 2025-07-24 |  |  | KMT | [13 empty] | https://bitner.com.pl/data/t4_text/649x234_03003120425_BITNER-YKYektmyn-p.jpg |  |  |  | https://bitner.com.pl/data/t4txt_photos/03013520425_BITNER_YKYektmyn_YKYektmynzo_PL.pdf |  |  |  | https://bitner.com.pl/data/t4txt_photos/12091530425_0833_DWU_E_2303_YKYektmyn_0,6-1_kV.pdf |  |  |  | https://bitner.com.pl/data/t4txt_photos/12064630425_0474_1_UE_BITNER_YKYektmyn%C5%BCo.pdf
EM2658 | 5902956373656 |  |  | Kabel YKYektmynżo 5x1,5 RE mm² 0,6/1kV | Kable elektroenergetyczne przeznaczone są do zasilania w energię elektryczną odbiorników niskiego napięcia. Wykorzystywane do układania na stałe wewnątrz pomieszczeń, bezpośrednio w ziemi, w kanałach kablowych, na konstrukcjach, w miejscach o małym narażeniu na uszkodzenia mechaniczne. Kable szczególnie nadają się do stosowania w instalacjach zagrożonych pożarem, ponieważ ograniczają rozprzestrzenianie się pożaru po instalacji kablowej. Wspólny ekran wykonany z taśm miedzianych zapewnia ochronę przed zakłóceniami indukowanymi przez zewnętrzne pola elektromagnetyczne. Kable sklasyfikowane zgodnie z normą PN-EN 50575 (CPR). | [10 empty] | Zakłady Kablowe BITNER Sp. z o.o. | EM2658 | Uniepalnione kable elektroenergetyczne, ekranowane taśmą miedzianą, 0,6/1 kV |  |  | BITNER | [6 empty] | true | true | 12 | PL | [11 empty] | n21F | no_discount_group | no_bonus_group | NOT_RELEVANT | NONE | NOT_RELEVANT | NONE | [33 empty] | 27.32.13.0 |  |  | 0 | 24 | 24 |  |  |  |  | 8544 49 99 | [8 empty] | EC003251 | KMT | KMT | 1 | 1 | [32 empty] | net_list | 30595 | PLN | 0.23 |  |  |  | 2025-07-24 |  |  | KMT | [13 empty] | https://bitner.com.pl/data/t4_text/649x234_03003120425_BITNER-YKYektmyn-p.jpg |  |  |  | https://bitner.com.pl/data/t4txt_photos/03013520425_BITNER_YKYektmyn_YKYektmynzo_PL.pdf |  |  |  | https://bitner.com.pl/data/t4txt_photos/12091530425_0833_DWU_E_2303_YKYektmyn_0,6-1_kV.pdf |  |  |  | https://bitner.com.pl/data/t4txt_photos/12064630425_0474_1_UE_BITNER_YKYektmyn%C5%BCo.pdf
EM2659 | 5902956373663 |  |  | Kabel YKYektmynżo 5x2,5 RE mm² 0,6/1kV | Kable elektroenergetyczne przeznaczone są do zasilania w energię elektryczną odbiorników niskiego napięcia. Wykorzystywane do układania na stałe wewnątrz pomieszczeń, bezpośrednio w ziemi, w kanałach kablowych, na konstrukcjach, w miejscach o małym narażeniu na uszkodzenia mechaniczne. Kable szczególnie nadają się do stosowania w instalacjach zagrożonych pożarem, ponieważ ograniczają rozprzestrzenianie się pożaru po instalacji kablowej. Wspólny ekran wykonany z taśm miedzianych zapewnia ochronę przed zakłóceniami indukowanymi przez zewnętrzne pola elektromagnetyczne. Kable sklasyfikowane zgodnie z normą PN-EN 50575 (CPR). | [10 empty] | Zakłady Kablowe BITNER Sp. z o.o. | EM2659 | Uniepalnione kable elektroenergetyczne, ekranowane taśmą miedzianą, 0,6/1 kV |  |  | BITNER | [6 empty] | true | true | 12 | PL | [11 empty] | n21F | no_discount_group | no_bonus_group | NOT_RELEVANT | NONE | NOT_RELEVANT | NONE | [33 empty] | 27.32.13.0 |  |  | 0 | 24 | 24 |  |  |  |  | 8544 49 99 | [8 empty] | EC003251 | KMT | KMT | 1 | 1 | [32 empty] | net_list | 40724 | PLN | 0.23 |  |  |  | 2025-07-24 |  |  | KMT | [13 empty] | https://bitner.com.pl/data/t4_text/649x234_03003120425_BITNER-YKYektmyn-p.jpg |  |  |  | https://bitner.com.pl/data/t4txt_photos/03013520425_BITNER_YKYektmyn_YKYektmynzo_PL.pdf |  |  |  | https://bitner.com.pl/data/t4txt_photos/12091530425_0833_DWU_E_2303_YKYektmyn_0,6-1_kV.pdf |  |  |  | https://bitner.com.pl/data/t4txt_photos/12064630425_0474_1_UE_BITNER_YKYektmyn%C5%BCo.pdf
EM2644 | 5902956373670 |  |  | Kabel YKYektmynżo 3x10 RE mm² 0,6/1kV | Kable elektroenergetyczne przeznaczone są do zasilania w energię elektryczną odbiorników niskiego napięcia. Wykorzystywane do układania na stałe wewnątrz pomieszczeń, bezpośrednio w ziemi, w kanałach kablowych, na konstrukcjach, w miejscach o małym narażeniu na uszkodzenia mechaniczne. Kable szczególnie nadają się do stosowania w instalacjach zagrożonych pożarem, ponieważ ograniczają rozprzestrzenianie się pożaru po instalacji kablowej. Wspólny ekran wykonany z taśm miedzianych zapewnia ochronę przed zakłóceniami indukowanymi przez zewnętrzne pola elektromagnetyczne. Kable sklasyfikowane zgodnie z normą PN-EN 50575 (CPR). | [10 empty] | Zakłady Kablowe BITNER Sp. z o.o. | EM2644 | Uniepalnione kable elektroenergetyczne, ekranowane taśmą miedzianą, 0,6/1 kV |  |  | BITNER | [6 empty] | true | true | 12 | PL | [11 empty] | n21F | no_discount_group | no_bonus_group | NOT_RELEVANT | NONE | NOT_RELEVANT | NONE | [33 empty] | 27.32.13.0 |  |  | 0 | 24 | 24 |  |  |  |  | 8544 49 99 | [8 empty] | EC003251 | KMT | KMT | 1 | 1 | [32 empty] | net_list | 82964 | PLN | 0.23 |  |  |  | 2025-07-24 |  |  | KMT | [13 empty] | https://bitner.com.pl/data/t4_text/649x234_03003120425_BITNER-YKYektmyn-p.jpg |  |  |  | https://bitner.com.pl/data/t4txt_photos/03013520425_BITNER_YKYektmyn_YKYektmynzo_PL.pdf |  |  |  | https://bitner.com.pl/data/t4txt_photos/12091530425_0833_DWU_E_2303_YKYektmyn_0,6-1_kV.pdf |  |  |  | https://bitner.com.pl/data/t4txt_photos/12064630425_0474_1_UE_BITNER_YKYektmyn%C5%BCo.pdf
EM2645 | 5902956373687 |  |  | Kabel YKYektmynżo 3x16 RE mm² 0,6/1kV | Kable elektroenergetyczne przeznaczone są do zasilania w energię elektryczną odbiorników niskiego napięcia. Wykorzystywane do układania na stałe wewnątrz pomieszczeń, bezpośrednio w ziemi, w kanałach kablowych, na konstrukcjach, w miejscach o małym narażeniu na uszkodzenia mechaniczne. Kable szczególnie nadają się do stosowania w instalacjach zagrożonych pożarem, ponieważ ograniczają rozprzestrzenianie się pożaru po instalacji kablowej. Wspólny ekran wykonany z taśm miedzianych zapewnia ochronę przed zakłóceniami indukowanymi przez zewnętrzne pola elektromagnetyczne. Kable sklasyfikowane zgodnie z normą PN-EN 50575 (CPR). | [10 empty] | Zakłady Kablowe BITNER Sp. z o.o. | EM2645 | Uniepalnione kable elektroenergetyczne, ekranowane taśmą miedzianą, 0,6/1 kV |  |  | BITNER | [6 empty] | true | true | 12 | PL | [11 empty] | n21F | no_discount_group | no_bonus_group | NOT_RELEVANT | NONE | NOT_RELEVANT | NONE | [33 empty] | 27.32.13.0 |  |  | 0 | 24 | 24 |  |  |  |  | 8544 49 99 | [8 empty] | EC003251 | KMT | KMT | 1 | 1 | [32 empty] | net_list | 127800 | PLN | 0.23 |  |  |  | 2025-07-24 |  |  | KMT | [13 empty] | https://bitner.com.pl/data/t4_text/649x234_03003120425_BITNER-YKYektmyn-p.jpg |  |  |  | https://bitner.com.pl/data/t4txt_photos/03013520425_BITNER_YKYektmyn_YKYektmynzo_PL.pdf |  |  |  | https://bitner.com.pl/data/t4txt_photos/12091530425_0833_DWU_E_2303_YKYektmyn_0,6-1_kV.pdf |  |  |  | https://bitner.com.pl/data/t4txt_photos/12064630425_0474_1_UE_BITNER_YKYektmyn%C5%BCo.pdf
EM2646 | 5902956373694 |  |  | Kabel YKYektmynżo 3x25 RMC mm² 0,6/1kV | Kable elektroenergetyczne przeznaczone są do zasilania w energię elektryczną odbiorników niskiego napięcia. Wykorzystywane do układania na stałe wewnątrz pomieszczeń, bezpośrednio w ziemi, w kanałach kablowych, na konstrukcjach, w miejscach o małym narażeniu na uszkodzenia mechaniczne. Kable szczególnie nadają się do stosowania w instalacjach zagrożonych pożarem, ponieważ ograniczają rozprzestrzenianie się pożaru po instalacji kablowej. Wspólny ekran wykonany z taśm miedzianych zapewnia ochronę przed zakłóceniami indukowanymi przez zewnętrzne pola elektromagnetyczne. Kable sklasyfikowane zgodnie z normą PN-EN 50575 (CPR). | [10 empty] | Zakłady Kablowe BITNER Sp. z o.o. | EM2646 | Uniepalnione kable elektroenergetyczne, ekranowane taśmą miedzianą, 0,6/1 kV |  |  | BITNER | [6 empty] | true | true | 12 | PL | [11 empty] | n21F | no_discount_group | no_bonus_group | NOT_RELEVANT | NONE | NOT_RELEVANT | NONE | [33 empty] | 27.32.13.0 |  |  | 0 | 24 | 24 |  |  |  |  | 8544 49 99 | [8 empty] | EC003251 | KMT | KMT | 1 | 1 | [32 empty] | net_list | 189328 | PLN | 0.23 |  |  |  | 2025-07-24 |  |  | KMT | [13 empty] | https://bitner.com.pl/data/t4_text/649x234_03003120425_BITNER-YKYektmyn-p.jpg |  |  |  | https://bitner.com.pl/data/t4txt_photos/03013520425_BITNER_YKYektmyn_YKYektmynzo_PL.pdf |  |  |  | https://bitner.com.pl/data/t4txt_photos/12091530425_0833_DWU_E_2303_YKYektmyn_0,6-1_kV.pdf |  |  |  | https://bitner.com.pl/data/t4txt_photos/12064630425_0474_1_UE_BITNER_YKYektmyn%C5%BCo.pdf
EM2647 | 5902956373700 |  |  | Kabel YKYektmynżo 3x35 RMC mm² 0,6/1kV | Kable elektroenergetyczne przeznaczone są do zasilania w energię elektryczną odbiorników niskiego napięcia. Wykorzystywane do układania na stałe wewnątrz pomieszczeń, bezpośrednio w ziemi, w kanałach kablowych, na konstrukcjach, w miejscach o małym narażeniu na uszkodzenia mechaniczne. Kable szczególnie nadają się do stosowania w instalacjach zagrożonych pożarem, ponieważ ograniczają rozprzestrzenianie się pożaru po instalacji kablowej. Wspólny ekran wykonany z taśm miedzianych zapewnia ochronę przed zakłóceniami indukowanymi przez zewnętrzne pola elektromagnetyczne. Kable sklasyfikowane zgodnie z normą PN-EN 50575 (CPR). | [10 empty] | Zakłady Kablowe BITNER Sp. z o.o. | EM2647 | Uniepalnione kable elektroenergetyczne, ekranowane taśmą miedzianą, 0,6/1 kV |  |  | BITNER | [6 empty] | true | true | 12 | PL | [11 empty] | n21F | no_discount_group | no_bonus_group | NOT_RELEVANT | NONE | NOT_RELEVANT | NONE | [33 empty] | 27.32.13.0 |  |  | 0 | 24 | 24 |  |  |  |  | 8544 49 99 | [8 empty] | EC003251 | KMT | KMT | 1 | 1 | [32 empty] | net_list | 252188 | PLN | 0.23 |  |  |  | 2025-07-24 |  |  | KMT | [13 empty] | https://bitner.com.pl/data/t4_text/649x234_03003120425_BITNER-YKYektmyn-p.jpg |  |  |  | https://bitner.com.pl/data/t4txt_photos/03013520425_BITNER_YKYektmyn_YKYektmynzo_PL.pdf |  |  |  | https://bitner.com.pl/data/t4txt_photos/12091530425_0833_DWU_E_2303_YKYektmyn_0,6-1_kV.pdf |  |  |  | https://bitner.com.pl/data/t4txt_photos/12064630425_0474_1_UE_BITNER_YKYektmyn%C5%BCo.pdf
EM2654 | 5902956373717 |  |  | Kabel YKYektmynżo 4x16 RE mm² 0,6/1kV | Kable elektroenergetyczne przeznaczone są do zasilania w energię elektryczną odbiorników niskiego napięcia. Wykorzystywane do układania na stałe wewnątrz pomieszczeń, bezpośrednio w ziemi, w kanałach kablowych, na konstrukcjach, w miejscach o małym narażeniu na uszkodzenia mechaniczne. Kable szczególnie nadają się do stosowania w instalacjach zagrożonych pożarem, ponieważ ograniczają rozprzestrzenianie się pożaru po instalacji kablowej. Wspólny ekran wykonany z taśm miedzianych zapewnia ochronę przed zakłóceniami indukowanymi przez zewnętrzne pola elektromagnetyczne. Kable sklasyfikowane zgodnie z normą PN-EN 50575 (CPR). | [10 empty] | Zakłady Kablowe BITNER Sp. z o.o. | EM2654 | Uniepalnione kable elektroenergetyczne, ekranowane taśmą miedzianą, 0,6/1 kV |  |  | BITNER | [6 empty] | true | true | 12 | PL | [11 empty] | n21F | no_discount_group | no_bonus_group | NOT_RELEVANT | NONE | NOT_RELEVANT | NONE | [33 empty] | 27.32.13.0 |  |  | 0 | 24 | 24 |  |  |  |  | 8544 49 99 | [8 empty] | EC003251 | KMT | KMT | 1 | 1 | [32 empty] | net_list | 148951 | PLN | 0.23 |  |  |  | 2025-07-24 |  |  | KMT | [13 empty] | https://bitner.com.pl/data/t4_text/649x234_03003120425_BITNER-YKYektmyn-p.jpg |  |  |  | https://bitner.com.pl/data/t4txt_photos/03013520425_BITNER_YKYektmyn_YKYektmynzo_PL.pdf |  |  |  | https://bitner.com.pl/data/t4txt_photos/12091530425_0833_DWU_E_2303_YKYektmyn_0,6-1_kV.pdf |  |  |  | https://bitner.com.pl/data/t4txt_photos/12064630425_0474_1_UE_BITNER_YKYektmyn%C5%BCo.pdf
EM2655 | 5902956373724 |  |  | Kabel YKYektmynżo 4x25 RMC mm² 0,6/1kV | Kable elektroenergetyczne przeznaczone są do zasilania w energię elektryczną odbiorników niskiego napięcia. Wykorzystywane do układania na stałe wewnątrz pomieszczeń, bezpośrednio w ziemi, w kanałach kablowych, na konstrukcjach, w miejscach o małym narażeniu na uszkodzenia mechaniczne. Kable szczególnie nadają się do stosowania w instalacjach zagrożonych pożarem, ponieważ ograniczają rozprzestrzenianie się pożaru po instalacji kablowej. Wspólny ekran wykonany z taśm miedzianych zapewnia ochronę przed zakłóceniami indukowanymi przez zewnętrzne pola elektromagnetyczne. Kable sklasyfikowane zgodnie z normą PN-EN 50575 (CPR). | [10 empty] | Zakłady Kablowe BITNER Sp. z o.o. | EM2655 | Uniepalnione kable elektroenergetyczne, ekranowane taśmą miedzianą, 0,6/1 kV |  |  | BITNER | [6 empty] | true | true | 12 | PL | [11 empty] | n21F | no_discount_group | no_bonus_group | NOT_RELEVANT | NONE | NOT_RELEVANT | NONE | [33 empty] | 27.32.13.0 |  |  | 0 | 24 | 24 |  |  |  |  | 8544 49 99 | [8 empty] | EC003251 | KMT | KMT | 1 | 1 | [32 empty] | net_list | 241302 | PLN | 0.23 |  |  |  | 2025-07-24 |  |  | KMT | [13 empty] | https://bitner.com.pl/data/t4_text/649x234_03003120425_BITNER-YKYektmyn-p.jpg |  |  |  | https://bitner.com.pl/data/t4txt_photos/03013520425_BITNER_YKYektmyn_YKYektmynzo_PL.pdf |  |  |  | https://bitner.com.pl/data/t4txt_photos/12091530425_0833_DWU_E_2303_YKYektmyn_0,6-1_kV.pdf |  |  |  | https://bitner.com.pl/data/t4txt_photos/12064630425_0474_1_UE_BITNER_YKYektmyn%C5%BCo.pdf
EM2656 | 5902956373731 |  |  | Kabel YKYektmynżo 4x35 RMC mm² 0,6/1kV | Kable elektroenergetyczne przeznaczone są do zasilania w energię elektryczną odbiorników niskiego napięcia. Wykorzystywane do układania na stałe wewnątrz pomieszczeń, bezpośrednio w ziemi, w kanałach kablowych, na konstrukcjach, w miejscach o małym narażeniu na uszkodzenia mechaniczne. Kable szczególnie nadają się do stosowania w instalacjach zagrożonych pożarem, ponieważ ograniczają rozprzestrzenianie się pożaru po instalacji kablowej. Wspólny ekran wykonany z taśm miedzianych zapewnia ochronę przed zakłóceniami indukowanymi przez zewnętrzne pola elektromagnetyczne. Kable sklasyfikowane zgodnie z normą PN-EN 50575 (CPR). | [10 empty] | Zakłady Kablowe BITNER Sp. z o.o. | EM2656 | Uniepalnione kable elektroenergetyczne, ekranowane taśmą miedzianą, 0,6/1 kV |  |  | BITNER | [6 empty] | true | true | 12 | PL | [11 empty] | n21F | no_discount_group | no_bonus_group | NOT_RELEVANT | NONE | NOT_RELEVANT | NONE | [33 empty] | 27.32.13.0 |  |  | 0 | 24 | 24 |  |  |  |  | 8544 49 99 | [8 empty] | EC003251 | KMT | KMT | 1 | 1 | [32 empty] | net_list | 327111 | PLN | 0.23 |  |  |  | 2025-07-24 |  |  | KMT | [13 empty] | https://bitner.com.pl/data/t4_text/649x234_03003120425_BITNER-YKYektmyn-p.jpg |  |  |  | https://bitner.com.pl/data/t4txt_photos/03013520425_BITNER_YKYektmyn_YKYektmynzo_PL.pdf |  |  |  | https://bitner.com.pl/data/t4txt_photos/12091530425_0833_DWU_E_2303_YKYektmyn_0,6-1_kV.pdf |  |  |  | https://bitner.com.pl/data/t4txt_photos/12064630425_0474_1_UE_BITNER_YKYektmyn%C5%BCo.pdf
EM2660 | 5902956373748 |  |  | Kabel YKYektmynżo 5x4,0 RE mm² 0,6/1kV | Kable elektroenergetyczne przeznaczone są do zasilania w energię elektryczną odbiorników niskiego napięcia. Wykorzystywane do układania na stałe wewnątrz pomieszczeń, bezpośrednio w ziemi, w kanałach kablowych, na konstrukcjach, w miejscach o małym narażeniu na uszkodzenia mechaniczne. Kable szczególnie nadają się do stosowania w instalacjach zagrożonych pożarem, ponieważ ograniczają rozprzestrzenianie się pożaru po instalacji kablowej. Wspólny ekran wykonany z taśm miedzianych zapewnia ochronę przed zakłóceniami indukowanymi przez zewnętrzne pola elektromagnetyczne. Kable sklasyfikowane zgodnie z normą PN-EN 50575 (CPR). | [10 empty] | Zakłady Kablowe BITNER Sp. z o.o. | EM2660 | Uniepalnione kable elektroenergetyczne, ekranowane taśmą miedzianą, 0,6/1 kV |  |  | BITNER | [6 empty] | true | true | 12 | PL | [11 empty] | n21F | no_discount_group | no_bonus_group | NOT_RELEVANT | NONE | NOT_RELEVANT | NONE | [33 empty] | 27.32.13.0 |  |  | 0 | 24 | 24 |  |  |  |  | 8544 49 99 | [8 empty] | EC003251 | KMT | KMT | 1 | 1 | [32 empty] | net_list | 58332 | PLN | 0.23 |  |  |  | 2025-07-24 |  |  | KMT | [13 empty] | https://bitner.com.pl/data/t4_text/649x234_03003120425_BITNER-YKYektmyn-p.jpg |  |  |  | https://bitner.com.pl/data/t4txt_photos/03013520425_BITNER_YKYektmyn_YKYektmynzo_PL.pdf |  |  |  | https://bitner.com.pl/data/t4txt_photos/12091530425_0833_DWU_E_2303_YKYektmyn_0,6-1_kV.pdf |  |  |  | https://bitner.com.pl/data/t4txt_photos/12064630425_0474_1_UE_BITNER_YKYektmyn%C5%BCo.pdf
EM2661 | 5902956373755 |  |  | Kabel YKYektmynżo 5x6,0 RE mm² 0,6/1kV | Kable elektroenergetyczne przeznaczone są do zasilania w energię elektryczną odbiorników niskiego napięcia. Wykorzystywane do układania na stałe wewnątrz pomieszczeń, bezpośrednio w ziemi, w kanałach kablowych, na konstrukcjach, w miejscach o małym narażeniu na uszkodzenia mechaniczne. Kable szczególnie nadają się do stosowania w instalacjach zagrożonych pożarem, ponieważ ograniczają rozprzestrzenianie się pożaru po instalacji kablowej. Wspólny ekran wykonany z taśm miedzianych zapewnia ochronę przed zakłóceniami indukowanymi przez zewnętrzne pola elektromagnetyczne. Kable sklasyfikowane zgodnie z normą PN-EN 50575 (CPR). | [10 empty] | Zakłady Kablowe BITNER Sp. z o.o. | EM2661 | Uniepalnione kable elektroenergetyczne, ekranowane taśmą miedzianą, 0,6/1 kV |  |  | BITNER | [6 empty] | true | true | 12 | PL | [11 empty] | n21F | no_discount_group | no_bonus_group | NOT_RELEVANT | NONE | NOT_RELEVANT | NONE | [33 empty] | 27.32.13.0 |  |  | 0 | 24 | 24 |  |  |  |  | 8544 49 99 | [8 empty] | EC003251 | KMT | KMT | 1 | 1 | [32 empty] | net_list | 77050 | PLN | 0.23 |  |  |  | 2025-07-24 |  |  | KMT | [13 empty] | https://bitner.com.pl/data/t4_text/649x234_03003120425_BITNER-YKYektmyn-p.jpg |  |  |  | https://bitner.com.pl/data/t4txt_photos/03013520425_BITNER_YKYektmyn_YKYektmynzo_PL.pdf |  |  |  | https://bitner.com.pl/data/t4txt_photos/12091530425_0833_DWU_E_2303_YKYektmyn_0,6-1_kV.pdf |  |  |  | https://bitner.com.pl/data/t4txt_photos/12064630425_0474_1_UE_BITNER_YKYektmyn%C5%BCo.pdf
EM2662 | 5902956373762 |  |  | Kabel YKYektmynżo 5x10 RE mm² 0,6/1kV | Kable elektroenergetyczne przeznaczone są do zasilania w energię elektryczną odbiorników niskiego napięcia. Wykorzystywane do układania na stałe wewnątrz pomieszczeń, bezpośrednio w ziemi, w kanałach kablowych, na konstrukcjach, w miejscach o małym narażeniu na uszkodzenia mechaniczne. Kable szczególnie nadają się do stosowania w instalacjach zagrożonych pożarem, ponieważ ograniczają rozprzestrzenianie się pożaru po instalacji kablowej. Wspólny ekran wykonany z taśm miedzianych zapewnia ochronę przed zakłóceniami indukowanymi przez zewnętrzne pola elektromagnetyczne. Kable sklasyfikowane zgodnie z normą PN-EN 50575 (CPR). | [10 empty] | Zakłady Kablowe BITNER Sp. z o.o. | EM2662 | Uniepalnione kable elektroenergetyczne, ekranowane taśmą miedzianą, 0,6/1 kV |  |  | BITNER | [6 empty] | true | true | 12 | PL | [11 empty] | n21F | no_discount_group | no_bonus_group | NOT_RELEVANT | NONE | NOT_RELEVANT | NONE | [33 empty] | 27.32.13.0 |  |  | 0 | 24 | 24 |  |  |  |  | 8544 49 99 | [8 empty] | EC003251 | KMT | KMT | 1 | 1 | [32 empty] | net_list | 117927 | PLN | 0.23 |  |  |  | 2025-07-24 |  |  | KMT | [13 empty] | https://bitner.com.pl/data/t4_text/649x234_03003120425_BITNER-YKYektmyn-p.jpg |  |  |  | https://bitner.com.pl/data/t4txt_photos/03013520425_BITNER_YKYektmyn_YKYektmynzo_PL.pdf |  |  |  | https://bitner.com.pl/data/t4txt_photos/12091530425_0833_DWU_E_2303_YKYektmyn_0,6-1_kV.pdf |  |  |  | https://bitner.com.pl/data/t4txt_photos/12064630425_0474_1_UE_BITNER_YKYektmyn%C5%BCo.pdf
EM2663 | 5902956373779 |  |  | Kabel YKYektmynżo 5x16 RE mm² 0,6/1kV | Kable elektroenergetyczne przeznaczone są do zasilania w energię elektryczną odbiorników niskiego napięcia. Wykorzystywane do układania na stałe wewnątrz pomieszczeń, bezpośrednio w ziemi, w kanałach kablowych, na konstrukcjach, w miejscach o małym narażeniu na uszkodzenia mechaniczne. Kable szczególnie nadają się do stosowania w instalacjach zagrożonych pożarem, ponieważ ograniczają rozprzestrzenianie się pożaru po instalacji kablowej. Wspólny ekran wykonany z taśm miedzianych zapewnia ochronę przed zakłóceniami indukowanymi przez zewnętrzne pola elektromagnetyczne. Kable sklasyfikowane zgodnie z normą PN-EN 50575 (CPR). | [10 empty] | Zakłady Kablowe BITNER Sp. z o.o. | EM2663 | Uniepalnione kable elektroenergetyczne, ekranowane taśmą miedzianą, 0,6/1 kV |  |  | BITNER | [6 empty] | true | true | 12 | PL | [11 empty] | n21F | no_discount_group | no_bonus_group | NOT_RELEVANT | NONE | NOT_RELEVANT | NONE | [33 empty] | 27.32.13.0 |  |  | 0 | 24 | 24 |  |  |  |  | 8544 49 99 | [8 empty] | EC003251 | KMT | KMT | 1 | 1 | [32 empty] | net_list | 197153 | PLN | 0.23 |  |  |  | 2025-07-24 |  |  | KMT | [13 empty] | https://bitner.com.pl/data/t4_text/649x234_03003120425_BITNER-YKYektmyn-p.jpg |  |  |  | https://bitner.com.pl/data/t4txt_photos/03013520425_BITNER_YKYektmyn_YKYektmynzo_PL.pdf |  |  |  | https://bitner.com.pl/data/t4txt_photos/12091530425_0833_DWU_E_2303_YKYektmyn_0,6-1_kV.pdf |  |  |  | https://bitner.com.pl/data/t4txt_photos/12064630425_0474_1_UE_BITNER_YKYektmyn%C5%BCo.pdf
EM2664 | 5902956373786 |  |  | Kabel YKYektmynżo 5x25 RMC mm² 0,6/1kV | Kable elektroenergetyczne przeznaczone są do zasilania w energię elektryczną odbiorników niskiego napięcia. Wykorzystywane do układania na stałe wewnątrz pomieszczeń, bezpośrednio w ziemi, w kanałach kablowych, na konstrukcjach, w miejscach o małym narażeniu na uszkodzenia mechaniczne. Kable szczególnie nadają się do stosowania w instalacjach zagrożonych pożarem, ponieważ ograniczają rozprzestrzenianie się pożaru po instalacji kablowej. Wspólny ekran wykonany z taśm miedzianych zapewnia ochronę przed zakłóceniami indukowanymi przez zewnętrzne pola elektromagnetyczne. Kable sklasyfikowane zgodnie z normą PN-EN 50575 (CPR). | [10 empty] | Zakłady Kablowe BITNER Sp. z o.o. | EM2664 | Uniepalnione kable elektroenergetyczne, ekranowane taśmą miedzianą, 0,6/1 kV |  |  | BITNER | [6 empty] | true | true | 12 | PL | [11 empty] | n21F | no_discount_group | no_bonus_group | NOT_RELEVANT | NONE | NOT_RELEVANT | NONE | [33 empty] | 27.32.13.0 |  |  | 0 | 24 | 24 |  |  |  |  | 8544 49 99 | [8 empty] | EC003251 | KMT | KMT | 1 | 1 | [32 empty] | net_list | 296898 | PLN | 0.23 |  |  |  | 2025-07-24 |  |  | KMT | [13 empty] | https://bitner.com.pl/data/t4_text/649x234_03003120425_BITNER-YKYektmyn-p.jpg |  |  |  | https://bitner.com.pl/data/t4txt_photos/03013520425_BITNER_YKYektmyn_YKYektmynzo_PL.pdf |  |  |  | https://bitner.com.pl/data/t4txt_photos/12091530425_0833_DWU_E_2303_YKYektmyn_0,6-1_kV.pdf |  |  |  | https://bitner.com.pl/data/t4txt_photos/12064630425_0474_1_UE_BITNER_YKYektmyn%C5%BCo.pdf
EM2665 | 5902956373793 |  |  | Kabel YKYektmynżo 5x35 RMC mm² 0,6/1kV | Kable elektroenergetyczne przeznaczone są do zasilania w energię elektryczną odbiorników niskiego napięcia. Wykorzystywane do układania na stałe wewnątrz pomieszczeń, bezpośrednio w ziemi, w kanałach kablowych, na konstrukcjach, w miejscach o małym narażeniu na uszkodzenia mechaniczne. Kable szczególnie nadają się do stosowania w instalacjach zagrożonych pożarem, ponieważ ograniczają rozprzestrzenianie się pożaru po instalacji kablowej. Wspólny ekran wykonany z taśm miedzianych zapewnia ochronę przed zakłóceniami indukowanymi przez zewnętrzne pola elektromagnetyczne. Kable sklasyfikowane zgodnie z normą PN-EN 50575 (CPR). | [10 empty] | Zakłady Kablowe BITNER Sp. z o.o. | EM2665 | Uniepalnione kable elektroenergetyczne, ekranowane taśmą miedzianą, 0,6/1 kV |  |  | BITNER | [6 empty] | true | true | 12 | PL | [11 empty] | n21F | no_discount_group | no_bonus_group | NOT_RELEVANT | NONE | NOT_RELEVANT | NONE | [33 empty] | 27.32.13.0 |  |  | 0 | 24 | 24 |  |  |  |  | 8544 49 99 | [8 empty] | EC003251 | KMT | KMT | 1 | 1 | [32 empty] | net_list | 400714 | PLN | 0.23 |  |  |  | 2025-07-24 |  |  | KMT | [13 empty] | https://bitner.com.pl/data/t4_text/649x234_03003120425_BITNER-YKYektmyn-p.jpg |  |  |  | https://bitner.com.pl/data/t4txt_photos/03013520425_BITNER_YKYektmyn_YKYektmynzo_PL.pdf |  |  |  | https://bitner.com.pl/data/t4txt_photos/12091530425_0833_DWU_E_2303_YKYektmyn_0,6-1_kV.pdf |  |  |  | https://bitner.com.pl/data/t4txt_photos/12064630425_0474_1_UE_BITNER_YKYektmyn%C5%BCo.pdf
EM1917 | 5902956290106 |  |  | Kabel YKYFtZny 2x1,5 RE mm² 0,6/1kV | Opancerzone kable zasilające przeznaczone do pracy w sieciach energetycznych niskiego napięcia a także do zasilania w energię urządzeń elektrycznych. Kable nadają się do instalowania na stałe, do układania bezpośrednio w ziemi oraz w kanałach kablowych i na konstrukcjach (estakady) w miejscach, gdzie występują naprężenia mechaniczne głównie pochodzące od sił poprzecznych. | [10 empty] | Zakłady Kablowe BITNER Sp. z o.o. | EM1917 | Kable zasilające, opancerzone taśmą stalowa ocynkowaną 0,6/1kV |  |  | BITNER | [6 empty] | true | true | 12 | PL | [11 empty] | n21F | no_discount_group | no_bonus_group | NOT_RELEVANT | NONE | NOT_RELEVANT | NONE | [33 empty] | 27.32.13.0 |  |  | 0 | 24 | 24 |  |  |  |  | 8544 49 99 | [8 empty] | EC003251 | KMT | KMT | 1 | 1 | [32 empty] | net_list | 12808 | PLN | 0.23 |  |  |  | 2025-07-24 |  |  | KMT | [13 empty] | https://bitner.com.pl/data/t4_text/649x234_011835250620_YKYFtZny_YKYFtZny%C5%BCo_pion.jpg |  |  |  | https://bitner.com.pl/data/t4txt_photos/011426250620_YKYFtZny,%20YKYFtZny%C5%BCo.pdf |  |  |  | https://bitner.com.pl/data/t4txt_photos/015755210225_0075-1_DWU_E_2502_YKYFtZny_0,6_1kV_w.3.pdf |  |  |  | https://bitner.com.pl/data/t4txt_photos/110945260721_0131_2_UE_BITNER_YKYFtZny(%C5%BCo)_YKYFoy(%C5%BCo)_0,6_1_kV.pdf
EM1918 | 5902956290113 |  |  | Kabel YKYFtZny 2x2,5 RE mm² 0,6/1kV | Opancerzone kable zasilające przeznaczone do pracy w sieciach energetycznych niskiego napięcia a także do zasilania w energię urządzeń elektrycznych. Kable nadają się do instalowania na stałe, do układania bezpośrednio w ziemi oraz w kanałach kablowych i na konstrukcjach (estakady) w miejscach, gdzie występują naprężenia mechaniczne głównie pochodzące od sił poprzecznych. | [10 empty] | Zakłady Kablowe BITNER Sp. z o.o. | EM1918 | Kable zasilające, opancerzone taśmą stalowa ocynkowaną 0,6/1kV |  |  | BITNER | [6 empty] | true | true | 12 | PL | [11 empty] | n21F | no_discount_group | no_bonus_group | NOT_RELEVANT | NONE | NOT_RELEVANT | NONE | [33 empty] | 27.32.13.0 |  |  | 0 | 24 | 24 |  |  |  |  | 8544 49 99 | [8 empty] | EC003251 | KMT | KMT | 1 | 1 | [32 empty] | net_list | 16627 | PLN | 0.23 |  |  |  | 2025-07-24 |  |  | KMT | [13 empty] | https://bitner.com.pl/data/t4_text/649x234_011835250620_YKYFtZny_YKYFtZny%C5%BCo_pion.jpg |  |  |  | https://bitner.com.pl/data/t4txt_photos/011426250620_YKYFtZny,%20YKYFtZny%C5%BCo.pdf |  |  |  | https://bitner.com.pl/data/t4txt_photos/015755210225_0075-1_DWU_E_2502_YKYFtZny_0,6_1kV_w.3.pdf |  |  |  | https://bitner.com.pl/data/t4txt_photos/110945260721_0131_2_UE_BITNER_YKYFtZny(%C5%BCo)_YKYFoy(%C5%BCo)_0,6_1_kV.pdf
EM1919 | 5902956290120 |  |  | Kabel YKYFtZny 2x4,0 RE mm² 0,6/1kV | Opancerzone kable zasilające przeznaczone do pracy w sieciach energetycznych niskiego napięcia a także do zasilania w energię urządzeń elektrycznych. Kable nadają się do instalowania na stałe, do układania bezpośrednio w ziemi oraz w kanałach kablowych i na konstrukcjach (estakady) w miejscach, gdzie występują naprężenia mechaniczne głównie pochodzące od sił poprzecznych. | [10 empty] | Zakłady Kablowe BITNER Sp. z o.o. | EM1919 | Kable zasilające, opancerzone taśmą stalowa ocynkowaną 0,6/1kV |  |  | BITNER | [6 empty] | true | true | 12 | PL | [11 empty] | n21F | no_discount_group | no_bonus_group | NOT_RELEVANT | NONE | NOT_RELEVANT | NONE | [33 empty] | 27.32.13.0 |  |  | 0 | 24 | 24 |  |  |  |  | 8544 49 99 | [8 empty] | EC003251 | KMT | KMT | 1 | 1 | [32 empty] | net_list | 22690 | PLN | 0.23 |  |  |  | 2025-07-24 |  |  | KMT | [13 empty] | https://bitner.com.pl/data/t4_text/649x234_011835250620_YKYFtZny_YKYFtZny%C5%BCo_pion.jpg |  |  |  | https://bitner.com.pl/data/t4txt_photos/011426250620_YKYFtZny,%20YKYFtZny%C5%BCo.pdf |  |  |  | https://bitner.com.pl/data/t4txt_photos/015755210225_0075-1_DWU_E_2502_YKYFtZny_0,6_1kV_w.3.pdf |  |  |  | https://bitner.com.pl/data/t4txt_photos/110945260721_0131_2_UE_BITNER_YKYFtZny(%C5%BCo)_YKYFoy(%C5%BCo)_0,6_1_kV.pdf
EM1920 | 5902956290137 |  |  | Kabel YKYFtZny 2x6,0 RE mm² 0,6/1kV | Opancerzone kable zasilające przeznaczone do pracy w sieciach energetycznych niskiego napięcia a także do zasilania w energię urządzeń elektrycznych. Kable nadają się do instalowania na stałe, do układania bezpośrednio w ziemi oraz w kanałach kablowych i na konstrukcjach (estakady) w miejscach, gdzie występują naprężenia mechaniczne głównie pochodzące od sił poprzecznych. | [10 empty] | Zakłady Kablowe BITNER Sp. z o.o. | EM1920 | Kable zasilające, opancerzone taśmą stalowa ocynkowaną 0,6/1kV |  |  | BITNER | [6 empty] | true | true | 12 | PL | [11 empty] | n21F | no_discount_group | no_bonus_group | NOT_RELEVANT | NONE | NOT_RELEVANT | NONE | [33 empty] | 27.32.13.0 |  |  | 0 | 24 | 24 |  |  |  |  | 8544 49 99 | [8 empty] | EC003251 | KMT | KMT | 1 | 1 | [32 empty] | net_list | 29568 | PLN | 0.23 |  |  |  | 2025-07-24 |  |  | KMT | [13 empty] | https://bitner.com.pl/data/t4_text/649x234_011835250620_YKYFtZny_YKYFtZny%C5%BCo_pion.jpg |  |  |  | https://bitner.com.pl/data/t4txt_photos/011426250620_YKYFtZny,%20YKYFtZny%C5%BCo.pdf |  |  |  | https://bitner.com.pl/data/t4txt_photos/015755210225_0075-1_DWU_E_2502_YKYFtZny_0,6_1kV_w.3.pdf |  |  |  | https://bitner.com.pl/data/t4txt_photos/110945260721_0131_2_UE_BITNER_YKYFtZny(%C5%BCo)_YKYFoy(%C5%BCo)_0,6_1_kV.pdf
EM1921 | 5902956290144 |  |  | Kabel YKYFtZny 2x10 RE mm² 0,6/1kV | Opancerzone kable zasilające przeznaczone do pracy w sieciach energetycznych niskiego napięcia a także do zasilania w energię urządzeń elektrycznych. Kable nadają się do instalowania na stałe, do układania bezpośrednio w ziemi oraz w kanałach kablowych i na konstrukcjach (estakady) w miejscach, gdzie występują naprężenia mechaniczne głównie pochodzące od sił poprzecznych. | [10 empty] | Zakłady Kablowe BITNER Sp. z o.o. | EM1921 | Kable zasilające, opancerzone taśmą stalowa ocynkowaną 0,6/1kV |  |  | BITNER | [6 empty] | true | true | 12 | PL | [11 empty] | n21F | no_discount_group | no_bonus_group | NOT_RELEVANT | NONE | NOT_RELEVANT | NONE | [33 empty] | 27.32.13.0 |  |  | 0 | 24 | 24 |  |  |  |  | 8544 49 99 | [8 empty] | EC003251 | KMT | KMT | 1 | 1 | [32 empty] | net_list | 44484 | PLN | 0.23 |  |  |  | 2025-07-24 |  |  | KMT | [13 empty] | https://bitner.com.pl/data/t4_text/649x234_011835250620_YKYFtZny_YKYFtZny%C5%BCo_pion.jpg |  |  |  | https://bitner.com.pl/data/t4txt_photos/011426250620_YKYFtZny,%20YKYFtZny%C5%BCo.pdf |  |  |  | https://bitner.com.pl/data/t4txt_photos/015755210225_0075-1_DWU_E_2502_YKYFtZny_0,6_1kV_w.3.pdf |  |  |  | https://bitner.com.pl/data/t4txt_photos/110945260721_0131_2_UE_BITNER_YKYFtZny(%C5%BCo)_YKYFoy(%C5%BCo)_0,6_1_kV.pdf
EM1922 | 5902956290151 |  |  | Kabel YKYFtZny 2x16 RE mm² 0,6/1kV | Opancerzone kable zasilające przeznaczone do pracy w sieciach energetycznych niskiego napięcia a także do zasilania w energię urządzeń elektrycznych. Kable nadają się do instalowania na stałe, do układania bezpośrednio w ziemi oraz w kanałach kablowych i na konstrukcjach (estakady) w miejscach, gdzie występują naprężenia mechaniczne głównie pochodzące od sił poprzecznych. | [10 empty] | Zakłady Kablowe BITNER Sp. z o.o. | EM1922 | Kable zasilające, opancerzone taśmą stalowa ocynkowaną 0,6/1kV |  |  | BITNER | [6 empty] | true | true | 12 | PL | [11 empty] | n21F | no_discount_group | no_bonus_group | NOT_RELEVANT | NONE | NOT_RELEVANT | NONE | [33 empty] | 27.32.13.0 |  |  | 0 | 24 | 24 |  |  |  |  | 8544 49 99 | [8 empty] | EC003251 | KMT | KMT | 1 | 1 | [32 empty] | net_list | 67590 | PLN | 0.23 |  |  |  | 2025-07-24 |  |  | KMT | [13 empty] | https://bitner.com.pl/data/t4_text/649x234_011835250620_YKYFtZny_YKYFtZny%C5%BCo_pion.jpg |  |  |  | https://bitner.com.pl/data/t4txt_photos/011426250620_YKYFtZny,%20YKYFtZny%C5%BCo.pdf |  |  |  | https://bitner.com.pl/data/t4txt_photos/015755210225_0075-1_DWU_E_2502_YKYFtZny_0,6_1kV_w.3.pdf |  |  |  | https://bitner.com.pl/data/t4txt_photos/110945260721_0131_2_UE_BITNER_YKYFtZny(%C5%BCo)_YKYFoy(%C5%BCo)_0,6_1_kV.pdf
EM1924 | 5902956290175 |  |  | Kabel YKYFtZnyżo 3x1,5 RE mm² 0,6/1kV | Opancerzone kable zasilające przeznaczone do pracy w sieciach energetycznych niskiego napięcia a także do zasilania w energię urządzeń elektrycznych. Kable nadają się do instalowania na stałe, do układania bezpośrednio w ziemi oraz w kanałach kablowych i na konstrukcjach (estakady) w miejscach, gdzie występują naprężenia mechaniczne głównie pochodzące od sił poprzecznych. | [10 empty] | Zakłady Kablowe BITNER Sp. z o.o. | EM1924 | Kable zasilające, opancerzone taśmą stalowa ocynkowaną 0,6/1kV |  |  | BITNER | [6 empty] | true | true | 12 | PL | [11 empty] | n21F | no_discount_group | no_bonus_group | NOT_RELEVANT | NONE | NOT_RELEVANT | NONE | [33 empty] | 27.32.13.0 |  |  | 0 | 24 | 24 |  |  |  |  | 8544 49 99 | [8 empty] | EC003251 | KMT | KMT | 1 | 1 | [32 empty] | net_list | 14601 | PLN | 0.23 |  |  |  | 2025-07-24 |  |  | KMT | [13 empty] | https://bitner.com.pl/data/t4_text/649x234_011835250620_YKYFtZny_YKYFtZny%C5%BCo_pion.jpg |  |  |  | https://bitner.com.pl/data/t4txt_photos/011426250620_YKYFtZny,%20YKYFtZny%C5%BCo.pdf |  |  |  | https://bitner.com.pl/data/t4txt_photos/015755210225_0075-1_DWU_E_2502_YKYFtZny_0,6_1kV_w.3.pdf |  |  |  | https://bitner.com.pl/data/t4txt_photos/110945260721_0131_2_UE_BITNER_YKYFtZny(%C5%BCo)_YKYFoy(%C5%BCo)_0,6_1_kV.pdf
EM1925 | 5902956290182 |  |  | Kabel YKYFtZnyżo 3x2,5 RE mm² 0,6/1kV | Opancerzone kable zasilające przeznaczone do pracy w sieciach energetycznych niskiego napięcia a także do zasilania w energię urządzeń elektrycznych. Kable nadają się do instalowania na stałe, do układania bezpośrednio w ziemi oraz w kanałach kablowych i na konstrukcjach (estakady) w miejscach, gdzie występują naprężenia mechaniczne głównie pochodzące od sił poprzecznych. | [10 empty] | Zakłady Kablowe BITNER Sp. z o.o. | EM1925 | Kable zasilające, opancerzone taśmą stalowa ocynkowaną 0,6/1kV |  |  | BITNER | [6 empty] | true | true | 12 | PL | [11 empty] | n21F | no_discount_group | no_bonus_group | NOT_RELEVANT | NONE | NOT_RELEVANT | NONE | [33 empty] | 27.32.13.0 |  |  | 0 | 24 | 24 |  |  |  |  | 8544 49 99 | [8 empty] | EC003251 | KMT | KMT | 1 | 1 | [32 empty] | net_list | 19933 | PLN | 0.23 |  |  |  | 2025-07-24 |  |  | KMT | [13 empty] | https://bitner.com.pl/data/t4_text/649x234_011835250620_YKYFtZny_YKYFtZny%C5%BCo_pion.jpg |  |  |  | https://bitner.com.pl/data/t4txt_photos/011426250620_YKYFtZny,%20YKYFtZny%C5%BCo.pdf |  |  |  | https://bitner.com.pl/data/t4txt_photos/015755210225_0075-1_DWU_E_2502_YKYFtZny_0,6_1kV_w.3.pdf |  |  |  | https://bitner.com.pl/data/t4txt_photos/110945260721_0131_2_UE_BITNER_YKYFtZny(%C5%BCo)_YKYFoy(%C5%BCo)_0,6_1_kV.pdf
EM1926 | 5902956290199 |  |  | Kabel YKYFtZnyżo 3x4,0 RE mm² 0,6/1kV | Opancerzone kable zasilające przeznaczone do pracy w sieciach energetycznych niskiego napięcia a także do zasilania w energię urządzeń elektrycznych. Kable nadają się do instalowania na stałe, do układania bezpośrednio w ziemi oraz w kanałach kablowych i na konstrukcjach (estakady) w miejscach, gdzie występują naprężenia mechaniczne głównie pochodzące od sił poprzecznych. | [10 empty] | Zakłady Kablowe BITNER Sp. z o.o. | EM1926 | Kable zasilające, opancerzone taśmą stalowa ocynkowaną 0,6/1kV |  |  | BITNER | [6 empty] | true | true | 12 | PL | [11 empty] | n21F | no_discount_group | no_bonus_group | NOT_RELEVANT | NONE | NOT_RELEVANT | NONE | [33 empty] | 27.32.13.0 |  |  | 0 | 24 | 24 |  |  |  |  | 8544 49 99 | [8 empty] | EC003251 | KMT | KMT | 1 | 1 | [32 empty] | net_list | 29044 | PLN | 0.23 |  |  |  | 2025-07-24 |  |  | KMT | [13 empty] | https://bitner.com.pl/data/t4_text/649x234_011835250620_YKYFtZny_YKYFtZny%C5%BCo_pion.jpg |  |  |  | https://bitner.com.pl/data/t4txt_photos/011426250620_YKYFtZny,%20YKYFtZny%C5%BCo.pdf |  |  |  | https://bitner.com.pl/data/t4txt_photos/015755210225_0075-1_DWU_E_2502_YKYFtZny_0,6_1kV_w.3.pdf |  |  |  | https://bitner.com.pl/data/t4txt_photos/110945260721_0131_2_UE_BITNER_YKYFtZny(%C5%BCo)_YKYFoy(%C5%BCo)_0,6_1_kV.pdf
EM1927 | 5902956290205 |  |  | Kabel YKYFtZnyżo 3x6,0 RE mm² 0,6/1kV | Opancerzone kable zasilające przeznaczone do pracy w sieciach energetycznych niskiego napięcia a także do zasilania w energię urządzeń elektrycznych. Kable nadają się do instalowania na stałe, do układania bezpośrednio w ziemi oraz w kanałach kablowych i na konstrukcjach (estakady) w miejscach, gdzie występują naprężenia mechaniczne głównie pochodzące od sił poprzecznych. | [10 empty] | Zakłady Kablowe BITNER Sp. z o.o. | EM1927 | Kable zasilające, opancerzone taśmą stalowa ocynkowaną 0,6/1kV |  |  | BITNER | [6 empty] | true | true | 12 | PL | [11 empty] | n21F | no_discount_group | no_bonus_group | NOT_RELEVANT | NONE | NOT_RELEVANT | NONE | [33 empty] | 27.32.13.0 |  |  | 0 | 24 | 24 |  |  |  |  | 8544 49 99 | [8 empty] | EC003251 | KMT | KMT | 1 | 1 | [32 empty] | net_list | 39412 | PLN | 0.23 |  |  |  | 2025-07-24 |  |  | KMT | [13 empty] | https://bitner.com.pl/data/t4_text/649x234_011835250620_YKYFtZny_YKYFtZny%C5%BCo_pion.jpg |  |  |  | https://bitner.com.pl/data/t4txt_photos/011426250620_YKYFtZny,%20YKYFtZny%C5%BCo.pdf |  |  |  | https://bitner.com.pl/data/t4txt_photos/015755210225_0075-1_DWU_E_2502_YKYFtZny_0,6_1kV_w.3.pdf |  |  |  | https://bitner.com.pl/data/t4txt_photos/110945260721_0131_2_UE_BITNER_YKYFtZny(%C5%BCo)_YKYFoy(%C5%BCo)_0,6_1_kV.pdf
EM1928 | 5902956290212 |  |  | Kabel YKYFtZnyżo 3x10 RE mm² 0,6/1kV | Opancerzone kable zasilające przeznaczone do pracy w sieciach energetycznych niskiego napięcia a także do zasilania w energię urządzeń elektrycznych. Kable nadają się do instalowania na stałe, do układania bezpośrednio w ziemi oraz w kanałach kablowych i na konstrukcjach (estakady) w miejscach, gdzie występują naprężenia mechaniczne głównie pochodzące od sił poprzecznych. | [10 empty] | Zakłady Kablowe BITNER Sp. z o.o. | EM1928 | Kable zasilające, opancerzone taśmą stalowa ocynkowaną 0,6/1kV |  |  | BITNER | [6 empty] | true | true | 12 | PL | [11 empty] | n21F | no_discount_group | no_bonus_group | NOT_RELEVANT | NONE | NOT_RELEVANT | NONE | [33 empty] | 27.32.13.0 |  |  | 0 | 24 | 24 |  |  |  |  | 8544 49 99 | [8 empty] | EC003251 | KMT | KMT | 1 | 1 | [32 empty] | net_list | 60114 | PLN | 0.23 |  |  |  | 2025-07-24 |  |  | KMT | [13 empty] | https://bitner.com.pl/data/t4_text/649x234_011835250620_YKYFtZny_YKYFtZny%C5%BCo_pion.jpg |  |  |  | https://bitner.com.pl/data/t4txt_photos/011426250620_YKYFtZny,%20YKYFtZny%C5%BCo.pdf |  |  |  | https://bitner.com.pl/data/t4txt_photos/015755210225_0075-1_DWU_E_2502_YKYFtZny_0,6_1kV_w.3.pdf |  |  |  | https://bitner.com.pl/data/t4txt_photos/110945260721_0131_2_UE_BITNER_YKYFtZny(%C5%BCo)_YKYFoy(%C5%BCo)_0,6_1_kV.pdf
EM1929 | 5902956290229 |  |  | Kabel YKYFtZnyżo 3x16 RE mm² 0,6/1kV | Opancerzone kable zasilające przeznaczone do pracy w sieciach energetycznych niskiego napięcia a także do zasilania w energię urządzeń elektrycznych. Kable nadają się do instalowania na stałe, do układania bezpośrednio w ziemi oraz w kanałach kablowych i na konstrukcjach (estakady) w miejscach, gdzie występują naprężenia mechaniczne głównie pochodzące od sił poprzecznych. | [10 empty] | Zakłady Kablowe BITNER Sp. z o.o. | EM1929 | Kable zasilające, opancerzone taśmą stalowa ocynkowaną 0,6/1kV |  |  | BITNER | [6 empty] | true | true | 12 | PL | [11 empty] | n21F | no_discount_group | no_bonus_group | NOT_RELEVANT | NONE | NOT_RELEVANT | NONE | [33 empty] | 27.32.13.0 |  |  | 0 | 24 | 24 |  |  |  |  | 8544 49 99 | [8 empty] | EC003251 | KMT | KMT | 1 | 1 | [32 empty] | net_list | 95060 | PLN | 0.23 |  |  |  | 2025-07-24 |  |  | KMT | [13 empty] | https://bitner.com.pl/data/t4_text/649x234_011835250620_YKYFtZny_YKYFtZny%C5%BCo_pion.jpg |  |  |  | https://bitner.com.pl/data/t4txt_photos/011426250620_YKYFtZny,%20YKYFtZny%C5%BCo.pdf |  |  |  | https://bitner.com.pl/data/t4txt_photos/015755210225_0075-1_DWU_E_2502_YKYFtZny_0,6_1kV_w.3.pdf |  |  |  | https://bitner.com.pl/data/t4txt_photos/110945260721_0131_2_UE_BITNER_YKYFtZny(%C5%BCo)_YKYFoy(%C5%BCo)_0,6_1_kV.pdf
EM1930 | 5902956290236 |  |  | Kabel YKYFtZnyżo 3x25 RM mm² 0,6/1kV | Opancerzone kable zasilające przeznaczone do pracy w sieciach energetycznych niskiego napięcia a także do zasilania w energię urządzeń elektrycznych. Kable nadają się do instalowania na stałe, do układania bezpośrednio w ziemi oraz w kanałach kablowych i na konstrukcjach (estakady) w miejscach, gdzie występują naprężenia mechaniczne głównie pochodzące od sił poprzecznych. | [10 empty] | Zakłady Kablowe BITNER Sp. z o.o. | EM1930 | Kable zasilające, opancerzone taśmą stalowa ocynkowaną 0,6/1kV |  |  | BITNER | [6 empty] | true | true | 12 | PL | [11 empty] | n21F | no_discount_group | no_bonus_group | NOT_RELEVANT | NONE | NOT_RELEVANT | NONE | [33 empty] | 27.32.13.0 |  |  | 0 | 24 | 24 |  |  |  |  | 8544 49 99 | [8 empty] | EC003251 | KMT | KMT | 1 | 1 | [32 empty] | net_list | 143191 | PLN | 0.23 |  |  |  | 2025-07-24 |  |  | KMT | [13 empty] | https://bitner.com.pl/data/t4_text/649x234_011835250620_YKYFtZny_YKYFtZny%C5%BCo_pion.jpg |  |  |  | https://bitner.com.pl/data/t4txt_photos/011426250620_YKYFtZny,%20YKYFtZny%C5%BCo.pdf |  |  |  | https://bitner.com.pl/data/t4txt_photos/015755210225_0075-1_DWU_E_2502_YKYFtZny_0,6_1kV_w.3.pdf |  |  |  | https://bitner.com.pl/data/t4txt_photos/110945260721_0131_2_UE_BITNER_YKYFtZny(%C5%BCo)_YKYFoy(%C5%BCo)_0,6_1_kV.pdf
EM1931 | 5902956290243 |  |  | Kabel YKYFtZnyżo 3x35 RE mm² 0,6/1kV | Opancerzone kable zasilające przeznaczone do pracy w sieciach energetycznych niskiego napięcia a także do zasilania w energię urządzeń elektrycznych. Kable nadają się do instalowania na stałe, do układania bezpośrednio w ziemi oraz w kanałach kablowych i na konstrukcjach (estakady) w miejscach, gdzie występują naprężenia mechaniczne głównie pochodzące od sił poprzecznych. | [10 empty] | Zakłady Kablowe BITNER Sp. z o.o. | EM1931 | Kable zasilające, opancerzone taśmą stalowa ocynkowaną 0,6/1kV |  |  | BITNER | [6 empty] | true | true | 12 | PL | [11 empty] | n21F | no_discount_group | no_bonus_group | NOT_RELEVANT | NONE | NOT_RELEVANT | NONE | [33 empty] | 27.32.13.0 |  |  | 0 | 24 | 24 |  |  |  |  | 8544 49 99 | [8 empty] | EC003251 | KMT | KMT | 1 | 1 | [32 empty] | net_list | 192896 | PLN | 0.23 |  |  |  | 2025-07-24 |  |  | KMT | [13 empty] | https://bitner.com.pl/data/t4_text/649x234_011835250620_YKYFtZny_YKYFtZny%C5%BCo_pion.jpg |  |  |  | https://bitner.com.pl/data/t4txt_photos/011426250620_YKYFtZny,%20YKYFtZny%C5%BCo.pdf |  |  |  | https://bitner.com.pl/data/t4txt_photos/015755210225_0075-1_DWU_E_2502_YKYFtZny_0,6_1kV_w.3.pdf |  |  |  | https://bitner.com.pl/data/t4txt_photos/110945260721_0131_2_UE_BITNER_YKYFtZny(%C5%BCo)_YKYFoy(%C5%BCo)_0,6_1_kV.pdf
EM1933 | 5902956290267 |  |  | Kabel YKYFtZnyżo 4x1,5 RE mm² 0,6/1kV | Opancerzone kable zasilające przeznaczone do pracy w sieciach energetycznych niskiego napięcia a także do zasilania w energię urządzeń elektrycznych. Kable nadają się do instalowania na stałe, do układania bezpośrednio w ziemi oraz w kanałach kablowych i na konstrukcjach (estakady) w miejscach, gdzie występują naprężenia mechaniczne głównie pochodzące od sił poprzecznych. | [10 empty] | Zakłady Kablowe BITNER Sp. z o.o. | EM1933 | Kable zasilające, opancerzone taśmą stalowa ocynkowaną 0,6/1kV |  |  | BITNER | [6 empty] | true | true | 12 | PL | [11 empty] | n21F | no_discount_group | no_bonus_group | NOT_RELEVANT | NONE | NOT_RELEVANT | NONE | [33 empty] | 27.32.13.0 |  |  | 0 | 24 | 24 |  |  |  |  | 8544 49 99 | [8 empty] | EC003251 | KMT | KMT | 1 | 1 | [32 empty] | net_list | 17654 | PLN | 0.23 |  |  |  | 2025-07-24 |  |  | KMT | [13 empty] | https://bitner.com.pl/data/t4_text/649x234_011835250620_YKYFtZny_YKYFtZny%C5%BCo_pion.jpg |  |  |  | https://bitner.com.pl/data/t4txt_photos/011426250620_YKYFtZny,%20YKYFtZny%C5%BCo.pdf |  |  |  | https://bitner.com.pl/data/t4txt_photos/015755210225_0075-1_DWU_E_2502_YKYFtZny_0,6_1kV_w.3.pdf |  |  |  | https://bitner.com.pl/data/t4txt_photos/110945260721_0131_2_UE_BITNER_YKYFtZny(%C5%BCo)_YKYFoy(%C5%BCo)_0,6_1_kV.pdf
EM1934 | 5902956290274 |  |  | Kabel YKYFtZnyżo 4x2,5 RE mm² 0,6/1kV | Opancerzone kable zasilające przeznaczone do pracy w sieciach energetycznych niskiego napięcia a także do zasilania w energię urządzeń elektrycznych. Kable nadają się do instalowania na stałe, do układania bezpośrednio w ziemi oraz w kanałach kablowych i na konstrukcjach (estakady) w miejscach, gdzie występują naprężenia mechaniczne głównie pochodzące od sił poprzecznych. | [10 empty] | Zakłady Kablowe BITNER Sp. z o.o. | EM1934 | Kable zasilające, opancerzone taśmą stalowa ocynkowaną 0,6/1kV |  |  | BITNER | [6 empty] | true | true | 12 | PL | [11 empty] | n21F | no_discount_group | no_bonus_group | NOT_RELEVANT | NONE | NOT_RELEVANT | NONE | [33 empty] | 27.32.13.0 |  |  | 0 | 24 | 24 |  |  |  |  | 8544 49 99 | [8 empty] | EC003251 | KMT | KMT | 1 | 1 | [32 empty] | net_list | 24131 | PLN | 0.23 |  |  |  | 2025-07-24 |  |  | KMT | [13 empty] | https://bitner.com.pl/data/t4_text/649x234_011835250620_YKYFtZny_YKYFtZny%C5%BCo_pion.jpg |  |  |  | https://bitner.com.pl/data/t4txt_photos/011426250620_YKYFtZny,%20YKYFtZny%C5%BCo.pdf |  |  |  | https://bitner.com.pl/data/t4txt_photos/015755210225_0075-1_DWU_E_2502_YKYFtZny_0,6_1kV_w.3.pdf |  |  |  | https://bitner.com.pl/data/t4txt_photos/110945260721_0131_2_UE_BITNER_YKYFtZny(%C5%BCo)_YKYFoy(%C5%BCo)_0,6_1_kV.pdf
EM1935 | 5902956290281 |  |  | Kabel YKYFtZnyżo 4x4,0 RE mm² 0,6/1kV | Opancerzone kable zasilające przeznaczone do pracy w sieciach energetycznych niskiego napięcia a także do zasilania w energię urządzeń elektrycznych. Kable nadają się do instalowania na stałe, do układania bezpośrednio w ziemi oraz w kanałach kablowych i na konstrukcjach (estakady) w miejscach, gdzie występują naprężenia mechaniczne głównie pochodzące od sił poprzecznych. | [10 empty] | Zakłady Kablowe BITNER Sp. z o.o. | EM1935 | Kable zasilające, opancerzone taśmą stalowa ocynkowaną 0,6/1kV |  |  | BITNER | [6 empty] | true | true | 12 | PL | [11 empty] | n21F | no_discount_group | no_bonus_group | NOT_RELEVANT | NONE | NOT_RELEVANT | NONE | [33 empty] | 27.32.13.0 |  |  | 0 | 24 | 24 |  |  |  |  | 8544 49 99 | [8 empty] | EC003251 | KMT | KMT | 1 | 1 | [32 empty] | net_list | 35740 | PLN | 0.23 |  |  |  | 2025-07-24 |  |  | KMT | [13 empty] | https://bitner.com.pl/data/t4_text/649x234_011835250620_YKYFtZny_YKYFtZny%C5%BCo_pion.jpg |  |  |  | https://bitner.com.pl/data/t4txt_photos/011426250620_YKYFtZny,%20YKYFtZny%C5%BCo.pdf |  |  |  | https://bitner.com.pl/data/t4txt_photos/015755210225_0075-1_DWU_E_2502_YKYFtZny_0,6_1kV_w.3.pdf |  |  |  | https://bitner.com.pl/data/t4txt_photos/110945260721_0131_2_UE_BITNER_YKYFtZny(%C5%BCo)_YKYFoy(%C5%BCo)_0,6_1_kV.pdf
EM1936 | 5902956290298 |  |  | Kabel YKYFtZnyżo 4x6,0 RE mm² 0,6/1kV | Opancerzone kable zasilające przeznaczone do pracy w sieciach energetycznych niskiego napięcia a także do zasilania w energię urządzeń elektrycznych. Kable nadają się do instalowania na stałe, do układania bezpośrednio w ziemi oraz w kanałach kablowych i na konstrukcjach (estakady) w miejscach, gdzie występują naprężenia mechaniczne głównie pochodzące od sił poprzecznych. | [10 empty] | Zakłady Kablowe BITNER Sp. z o.o. | EM1936 | Kable zasilające, opancerzone taśmą stalowa ocynkowaną 0,6/1kV |  |  | BITNER | [6 empty] | true | true | 12 | PL | [11 empty] | n21F | no_discount_group | no_bonus_group | NOT_RELEVANT | NONE | NOT_RELEVANT | NONE | [33 empty] | 27.32.13.0 |  |  | 0 | 24 | 24 |  |  |  |  | 8544 49 99 | [8 empty] | EC003251 | KMT | KMT | 1 | 1 | [32 empty] | net_list | 50778 | PLN | 0.23 |  |  |  | 2025-07-24 |  |  | KMT | [13 empty] | https://bitner.com.pl/data/t4_text/649x234_011835250620_YKYFtZny_YKYFtZny%C5%BCo_pion.jpg |  |  |  | https://bitner.com.pl/data/t4txt_photos/011426250620_YKYFtZny,%20YKYFtZny%C5%BCo.pdf |  |  |  | https://bitner.com.pl/data/t4txt_photos/015755210225_0075-1_DWU_E_2502_YKYFtZny_0,6_1kV_w.3.pdf |  |  |  | https://bitner.com.pl/data/t4txt_photos/110945260721_0131_2_UE_BITNER_YKYFtZny(%C5%BCo)_YKYFoy(%C5%BCo)_0,6_1_kV.pdf
EM1937 | 5902956290304 |  |  | Kabel YKYFtZnyżo 4x10 RE mm² 0,6/1kV | Opancerzone kable zasilające przeznaczone do pracy w sieciach energetycznych niskiego napięcia a także do zasilania w energię urządzeń elektrycznych. Kable nadają się do instalowania na stałe, do układania bezpośrednio w ziemi oraz w kanałach kablowych i na konstrukcjach (estakady) w miejscach, gdzie występują naprężenia mechaniczne głównie pochodzące od sił poprzecznych. | [10 empty] | Zakłady Kablowe BITNER Sp. z o.o. | EM1937 | Kable zasilające, opancerzone taśmą stalowa ocynkowaną 0,6/1kV |  |  | BITNER | [6 empty] | true | true | 12 | PL | [11 empty] | n21F | no_discount_group | no_bonus_group | NOT_RELEVANT | NONE | NOT_RELEVANT | NONE | [33 empty] | 27.32.13.0 |  |  | 0 | 24 | 24 |  |  |  |  | 8544 49 99 | [8 empty] | EC003251 | KMT | KMT | 1 | 1 | [32 empty] | net_list | 77426 | PLN | 0.23 |  |  |  | 2025-07-24 |  |  | KMT | [13 empty] | https://bitner.com.pl/data/t4_text/649x234_011835250620_YKYFtZny_YKYFtZny%C5%BCo_pion.jpg |  |  |  | https://bitner.com.pl/data/t4txt_photos/011426250620_YKYFtZny,%20YKYFtZny%C5%BCo.pdf |  |  |  | https://bitner.com.pl/data/t4txt_photos/015755210225_0075-1_DWU_E_2502_YKYFtZny_0,6_1kV_w.3.pdf |  |  |  | https://bitner.com.pl/data/t4txt_photos/110945260721_0131_2_UE_BITNER_YKYFtZny(%C5%BCo)_YKYFoy(%C5%BCo)_0,6_1_kV.pdf
EM1938 | 5902956290311 |  |  | Kabel YKYFtZnyżo 4x16 RE mm² 0,6/1kV | Opancerzone kable zasilające przeznaczone do pracy w sieciach energetycznych niskiego napięcia a także do zasilania w energię urządzeń elektrycznych. Kable nadają się do instalowania na stałe, do układania bezpośrednio w ziemi oraz w kanałach kablowych i na konstrukcjach (estakady) w miejscach, gdzie występują naprężenia mechaniczne głównie pochodzące od sił poprzecznych. | [10 empty] | Zakłady Kablowe BITNER Sp. z o.o. | EM1938 | Kable zasilające, opancerzone taśmą stalowa ocynkowaną 0,6/1kV |  |  | BITNER | [6 empty] | true | true | 12 | PL | [11 empty] | n21F | no_discount_group | no_bonus_group | NOT_RELEVANT | NONE | NOT_RELEVANT | NONE | [33 empty] | 27.32.13.0 |  |  | 0 | 24 | 24 |  |  |  |  | 8544 49 99 | [8 empty] | EC003251 | KMT | KMT | 1 | 1 | [32 empty] | net_list | 125717 | PLN | 0.23 |  |  |  | 2025-07-24 |  |  | KMT | [13 empty] | https://bitner.com.pl/data/t4_text/649x234_011835250620_YKYFtZny_YKYFtZny%C5%BCo_pion.jpg |  |  |  | https://bitner.com.pl/data/t4txt_photos/011426250620_YKYFtZny,%20YKYFtZny%C5%BCo.pdf |  |  |  | https://bitner.com.pl/data/t4txt_photos/015755210225_0075-1_DWU_E_2502_YKYFtZny_0,6_1kV_w.3.pdf |  |  |  | https://bitner.com.pl/data/t4txt_photos/110945260721_0131_2_UE_BITNER_YKYFtZny(%C5%BCo)_YKYFoy(%C5%BCo)_0,6_1_kV.pdf
EM1939 | 5902956290328 |  |  | Kabel YKYFtZnyżo 4x25 RM mm² 0,6/1kV | Opancerzone kable zasilające przeznaczone do pracy w sieciach energetycznych niskiego napięcia a także do zasilania w energię urządzeń elektrycznych. Kable nadają się do instalowania na stałe, do układania bezpośrednio w ziemi oraz w kanałach kablowych i na konstrukcjach (estakady) w miejscach, gdzie występują naprężenia mechaniczne głównie pochodzące od sił poprzecznych. | [10 empty] | Zakłady Kablowe BITNER Sp. z o.o. | EM1939 | Kable zasilające, opancerzone taśmą stalowa ocynkowaną 0,6/1kV |  |  | BITNER | [6 empty] | true | true | 12 | PL | [11 empty] | n21F | no_discount_group | no_bonus_group | NOT_RELEVANT | NONE | NOT_RELEVANT | NONE | [33 empty] | 27.32.13.0 |  |  | 0 | 24 | 24 |  |  |  |  | 8544 49 99 | [8 empty] | EC003251 | KMT | KMT | 1 | 1 | [32 empty] | net_list | 189801 | PLN | 0.23 |  |  |  | 2025-07-24 |  |  | KMT | [13 empty] | https://bitner.com.pl/data/t4_text/649x234_011835250620_YKYFtZny_YKYFtZny%C5%BCo_pion.jpg |  |  |  | https://bitner.com.pl/data/t4txt_photos/011426250620_YKYFtZny,%20YKYFtZny%C5%BCo.pdf |  |  |  | https://bitner.com.pl/data/t4txt_photos/015755210225_0075-1_DWU_E_2502_YKYFtZny_0,6_1kV_w.3.pdf |  |  |  | https://bitner.com.pl/data/t4txt_photos/110945260721_0131_2_UE_BITNER_YKYFtZny(%C5%BCo)_YKYFoy(%C5%BCo)_0,6_1_kV.pdf
EM1940 | 5902956290335 |  |  | Kabel YKYFtZnyżo 4x35 RM mm² 0,6/1kV | Opancerzone kable zasilające przeznaczone do pracy w sieciach energetycznych niskiego napięcia a także do zasilania w energię urządzeń elektrycznych. Kable nadają się do instalowania na stałe, do układania bezpośrednio w ziemi oraz w kanałach kablowych i na konstrukcjach (estakady) w miejscach, gdzie występują naprężenia mechaniczne głównie pochodzące od sił poprzecznych. | [10 empty] | Zakłady Kablowe BITNER Sp. z o.o. | EM1940 | Kable zasilające, opancerzone taśmą stalowa ocynkowaną 0,6/1kV |  |  | BITNER | [6 empty] | true | true | 12 | PL | [11 empty] | n21F | no_discount_group | no_bonus_group | NOT_RELEVANT | NONE | NOT_RELEVANT | NONE | [33 empty] | 27.32.13.0 |  |  | 0 | 24 | 24 |  |  |  |  | 8544 49 99 | [8 empty] | EC003251 | KMT | KMT | 1 | 1 | [32 empty] | net_list | 252736 | PLN | 0.23 |  |  |  | 2025-07-24 |  |  | KMT | [13 empty] | https://bitner.com.pl/data/t4_text/649x234_011835250620_YKYFtZny_YKYFtZny%C5%BCo_pion.jpg |  |  |  | https://bitner.com.pl/data/t4txt_photos/011426250620_YKYFtZny,%20YKYFtZny%C5%BCo.pdf |  |  |  | https://bitner.com.pl/data/t4txt_photos/015755210225_0075-1_DWU_E_2502_YKYFtZny_0,6_1kV_w.3.pdf |  |  |  | https://bitner.com.pl/data/t4txt_photos/110945260721_0131_2_UE_BITNER_YKYFtZny(%C5%BCo)_YKYFoy(%C5%BCo)_0,6_1_kV.pdf
EM1941 | 5902956290342 |  |  | Kabel YKYFtZnyżo 4x50 RM mm² 0,6/1kV | Opancerzone kable zasilające przeznaczone do pracy w sieciach energetycznych niskiego napięcia a także do zasilania w energię urządzeń elektrycznych. Kable nadają się do instalowania na stałe, do układania bezpośrednio w ziemi oraz w kanałach kablowych i na konstrukcjach (estakady) w miejscach, gdzie występują naprężenia mechaniczne głównie pochodzące od sił poprzecznych. | [10 empty] | Zakłady Kablowe BITNER Sp. z o.o. | EM1941 | Kable zasilające, opancerzone taśmą stalowa ocynkowaną 0,6/1kV |  |  | BITNER | [6 empty] | true | true | 12 | PL | [11 empty] | n21F | no_discount_group | no_bonus_group | NOT_RELEVANT | NONE | NOT_RELEVANT | NONE | [33 empty] | 27.32.13.0 |  |  | 0 | 24 | 24 |  |  |  |  | 8544 49 99 | [8 empty] | EC003251 | KMT | KMT | 1 | 1 | [32 empty] | net_list | 354830 | PLN | 0.23 |  |  |  | 2025-07-24 |  |  | KMT | [13 empty] | https://bitner.com.pl/data/t4_text/649x234_011835250620_YKYFtZny_YKYFtZny%C5%BCo_pion.jpg |  |  |  | https://bitner.com.pl/data/t4txt_photos/011426250620_YKYFtZny,%20YKYFtZny%C5%BCo.pdf |  |  |  | https://bitner.com.pl/data/t4txt_photos/015755210225_0075-1_DWU_E_2502_YKYFtZny_0,6_1kV_w.3.pdf |  |  |  | https://bitner.com.pl/data/t4txt_photos/110945260721_0131_2_UE_BITNER_YKYFtZny(%C5%BCo)_YKYFoy(%C5%BCo)_0,6_1_kV.pdf
EM1943 | 5902956290366 |  |  | Kabel YKYFtZnyżo 5x1,5 RE mm² 0,6/1kV | Opancerzone kable zasilające przeznaczone do pracy w sieciach energetycznych niskiego napięcia a także do zasilania w energię urządzeń elektrycznych. Kable nadają się do instalowania na stałe, do układania bezpośrednio w ziemi oraz w kanałach kablowych i na konstrukcjach (estakady) w miejscach, gdzie występują naprężenia mechaniczne głównie pochodzące od sił poprzecznych. | [10 empty] | Zakłady Kablowe BITNER Sp. z o.o. | EM1943 | Kable zasilające, opancerzone taśmą stalowa ocynkowaną 0,6/1kV |  |  | BITNER | [6 empty] | true | true | 12 | PL | [11 empty] | n21F | no_discount_group | no_bonus_group | NOT_RELEVANT | NONE | NOT_RELEVANT | NONE | [33 empty] | 27.32.13.0 |  |  | 0 | 24 | 24 |  |  |  |  | 8544 49 99 | [8 empty] | EC003251 | KMT | KMT | 1 | 1 | [32 empty] | net_list | 20924 | PLN | 0.23 |  |  |  | 2025-07-24 |  |  | KMT | [13 empty] | https://bitner.com.pl/data/t4_text/649x234_011835250620_YKYFtZny_YKYFtZny%C5%BCo_pion.jpg |  |  |  | https://bitner.com.pl/data/t4txt_photos/011426250620_YKYFtZny,%20YKYFtZny%C5%BCo.pdf |  |  |  | https://bitner.com.pl/data/t4txt_photos/015755210225_0075-1_DWU_E_2502_YKYFtZny_0,6_1kV_w.3.pdf |  |  |  | https://bitner.com.pl/data/t4txt_photos/110945260721_0131_2_UE_BITNER_YKYFtZny(%C5%BCo)_YKYFoy(%C5%BCo)_0,6_1_kV.pdf
EM1944 | 5902956290373 |  |  | Kabel YKYFtZnyżo 5x2,5 RE mm² 0,6/1kV | Opancerzone kable zasilające przeznaczone do pracy w sieciach energetycznych niskiego napięcia a także do zasilania w energię urządzeń elektrycznych. Kable nadają się do instalowania na stałe, do układania bezpośrednio w ziemi oraz w kanałach kablowych i na konstrukcjach (estakady) w miejscach, gdzie występują naprężenia mechaniczne głównie pochodzące od sił poprzecznych. | [10 empty] | Zakłady Kablowe BITNER Sp. z o.o. | EM1944 | Kable zasilające, opancerzone taśmą stalowa ocynkowaną 0,6/1kV |  |  | BITNER | [6 empty] | true | true | 12 | PL | [11 empty] | n21F | no_discount_group | no_bonus_group | NOT_RELEVANT | NONE | NOT_RELEVANT | NONE | [33 empty] | 27.32.13.0 |  |  | 0 | 24 | 24 |  |  |  |  | 8544 49 99 | [8 empty] | EC003251 | KMT | KMT | 1 | 1 | [32 empty] | net_list | 29713 | PLN | 0.23 |  |  |  | 2025-07-24 |  |  | KMT | [13 empty] | https://bitner.com.pl/data/t4_text/649x234_011835250620_YKYFtZny_YKYFtZny%C5%BCo_pion.jpg |  |  |  | https://bitner.com.pl/data/t4txt_photos/011426250620_YKYFtZny,%20YKYFtZny%C5%BCo.pdf |  |  |  | https://bitner.com.pl/data/t4txt_photos/015755210225_0075-1_DWU_E_2502_YKYFtZny_0,6_1kV_w.3.pdf |  |  |  | https://bitner.com.pl/data/t4txt_photos/110945260721_0131_2_UE_BITNER_YKYFtZny(%C5%BCo)_YKYFoy(%C5%BCo)_0,6_1_kV.pdf
EM1945 | 5902956290380 |  |  | Kabel YKYFtZnyżo 5x4,0 RE mm² 0,6/1kV | Opancerzone kable zasilające przeznaczone do pracy w sieciach energetycznych niskiego napięcia a także do zasilania w energię urządzeń elektrycznych. Kable nadają się do instalowania na stałe, do układania bezpośrednio w ziemi oraz w kanałach kablowych i na konstrukcjach (estakady) w miejscach, gdzie występują naprężenia mechaniczne głównie pochodzące od sił poprzecznych. | [10 empty] | Zakłady Kablowe BITNER Sp. z o.o. | EM1945 | Kable zasilające, opancerzone taśmą stalowa ocynkowaną 0,6/1kV |  |  | BITNER | [6 empty] | true | true | 12 | PL | [11 empty] | n21F | no_discount_group | no_bonus_group | NOT_RELEVANT | NONE | NOT_RELEVANT | NONE | [33 empty] | 27.32.13.0 |  |  | 0 | 24 | 24 |  |  |  |  | 8544 49 99 | [8 empty] | EC003251 | KMT | KMT | 1 | 1 | [32 empty] | net_list | 43895 | PLN | 0.23 |  |  |  | 2025-07-24 |  |  | KMT | [13 empty] | https://bitner.com.pl/data/t4_text/649x234_011835250620_YKYFtZny_YKYFtZny%C5%BCo_pion.jpg |  |  |  | https://bitner.com.pl/data/t4txt_photos/011426250620_YKYFtZny,%20YKYFtZny%C5%BCo.pdf |  |  |  | https://bitner.com.pl/data/t4txt_photos/015755210225_0075-1_DWU_E_2502_YKYFtZny_0,6_1kV_w.3.pdf |  |  |  | https://bitner.com.pl/data/t4txt_photos/110945260721_0131_2_UE_BITNER_YKYFtZny(%C5%BCo)_YKYFoy(%C5%BCo)_0,6_1_kV.pdf
EM1946 | 5902956290397 |  |  | Kabel YKYFtZnyżo 5x6,0 RE mm² 0,6/1kV | Opancerzone kable zasilające przeznaczone do pracy w sieciach energetycznych niskiego napięcia a także do zasilania w energię urządzeń elektrycznych. Kable nadają się do instalowania na stałe, do układania bezpośrednio w ziemi oraz w kanałach kablowych i na konstrukcjach (estakady) w miejscach, gdzie występują naprężenia mechaniczne głównie pochodzące od sił poprzecznych. | [10 empty] | Zakłady Kablowe BITNER Sp. z o.o. | EM1946 | Kable zasilające, opancerzone taśmą stalowa ocynkowaną 0,6/1kV |  |  | BITNER | [6 empty] | true | true | 12 | PL | [11 empty] | n21F | no_discount_group | no_bonus_group | NOT_RELEVANT | NONE | NOT_RELEVANT | NONE | [33 empty] | 27.32.13.0 |  |  | 0 | 24 | 24 |  |  |  |  | 8544 49 99 | [8 empty] | EC003251 | KMT | KMT | 1 | 1 | [32 empty] | net_list | 60822 | PLN | 0.23 |  |  |  | 2025-07-24 |  |  | KMT | [13 empty] | https://bitner.com.pl/data/t4_text/649x234_011835250620_YKYFtZny_YKYFtZny%C5%BCo_pion.jpg |  |  |  | https://bitner.com.pl/data/t4txt_photos/011426250620_YKYFtZny,%20YKYFtZny%C5%BCo.pdf |  |  |  | https://bitner.com.pl/data/t4txt_photos/015755210225_0075-1_DWU_E_2502_YKYFtZny_0,6_1kV_w.3.pdf |  |  |  | https://bitner.com.pl/data/t4txt_photos/110945260721_0131_2_UE_BITNER_YKYFtZny(%C5%BCo)_YKYFoy(%C5%BCo)_0,6_1_kV.pdf
EM1947 | 5902956290403 |  |  | Kabel YKYFtZnyżo 5x10 RE mm² 0,6/1kV | Opancerzone kable zasilające przeznaczone do pracy w sieciach energetycznych niskiego napięcia a także do zasilania w energię urządzeń elektrycznych. Kable nadają się do instalowania na stałe, do układania bezpośrednio w ziemi oraz w kanałach kablowych i na konstrukcjach (estakady) w miejscach, gdzie występują naprężenia mechaniczne głównie pochodzące od sił poprzecznych. | [10 empty] | Zakłady Kablowe BITNER Sp. z o.o. | EM1947 | Kable zasilające, opancerzone taśmą stalowa ocynkowaną 0,6/1kV |  |  | BITNER | [6 empty] | true | true | 12 | PL | [11 empty] | n21F | no_discount_group | no_bonus_group | NOT_RELEVANT | NONE | NOT_RELEVANT | NONE | [33 empty] | 27.32.13.0 |  |  | 0 | 24 | 24 |  |  |  |  | 8544 49 99 | [8 empty] | EC003251 | KMT | KMT | 1 | 1 | [32 empty] | net_list | 94885 | PLN | 0.23 |  |  |  | 2025-07-24 |  |  | KMT | [13 empty] | https://bitner.com.pl/data/t4_text/649x234_011835250620_YKYFtZny_YKYFtZny%C5%BCo_pion.jpg |  |  |  | https://bitner.com.pl/data/t4txt_photos/011426250620_YKYFtZny,%20YKYFtZny%C5%BCo.pdf |  |  |  | https://bitner.com.pl/data/t4txt_photos/015755210225_0075-1_DWU_E_2502_YKYFtZny_0,6_1kV_w.3.pdf |  |  |  | https://bitner.com.pl/data/t4txt_photos/110945260721_0131_2_UE_BITNER_YKYFtZny(%C5%BCo)_YKYFoy(%C5%BCo)_0,6_1_kV.pdf
EM1948 | 5902956290410 |  |  | Kabel YKYFtZnyżo 5x16 RE mm² 0,6/1kV | Opancerzone kable zasilające przeznaczone do pracy w sieciach energetycznych niskiego napięcia a także do zasilania w energię urządzeń elektrycznych. Kable nadają się do instalowania na stałe, do układania bezpośrednio w ziemi oraz w kanałach kablowych i na konstrukcjach (estakady) w miejscach, gdzie występują naprężenia mechaniczne głównie pochodzące od sił poprzecznych. | [10 empty] | Zakłady Kablowe BITNER Sp. z o.o. | EM1948 | Kable zasilające, opancerzone taśmą stalowa ocynkowaną 0,6/1kV |  |  | BITNER | [6 empty] | true | true | 12 | PL | [11 empty] | n21F | no_discount_group | no_bonus_group | NOT_RELEVANT | NONE | NOT_RELEVANT | NONE | [33 empty] | 27.32.13.0 |  |  | 0 | 24 | 24 |  |  |  |  | 8544 49 99 | [8 empty] | EC003251 | KMT | KMT | 1 | 1 | [32 empty] | net_list | 152190 | PLN | 0.23 |  |  |  | 2025-07-24 |  |  | KMT | [13 empty] | https://bitner.com.pl/data/t4_text/649x234_011835250620_YKYFtZny_YKYFtZny%C5%BCo_pion.jpg |  |  |  | https://bitner.com.pl/data/t4txt_photos/011426250620_YKYFtZny,%20YKYFtZny%C5%BCo.pdf |  |  |  | https://bitner.com.pl/data/t4txt_photos/015755210225_0075-1_DWU_E_2502_YKYFtZny_0,6_1kV_w.3.pdf |  |  |  | https://bitner.com.pl/data/t4txt_photos/110945260721_0131_2_UE_BITNER_YKYFtZny(%C5%BCo)_YKYFoy(%C5%BCo)_0,6_1_kV.pdf
EM1949 | 5902956290427 |  |  | Kabel YKYFtZnyżo 5x25 RM mm² 0,6/1kV | Opancerzone kable zasilające przeznaczone do pracy w sieciach energetycznych niskiego napięcia a także do zasilania w energię urządzeń elektrycznych. Kable nadają się do instalowania na stałe, do układania bezpośrednio w ziemi oraz w kanałach kablowych i na konstrukcjach (estakady) w miejscach, gdzie występują naprężenia mechaniczne głównie pochodzące od sił poprzecznych. | [10 empty] | Zakłady Kablowe BITNER Sp. z o.o. | EM1949 | Kable zasilające, opancerzone taśmą stalowa ocynkowaną 0,6/1kV |  |  | BITNER | [6 empty] | true | true | 12 | PL | [11 empty] | n21F | no_discount_group | no_bonus_group | NOT_RELEVANT | NONE | NOT_RELEVANT | NONE | [33 empty] | 27.32.13.0 |  |  | 0 | 24 | 24 |  |  |  |  | 8544 49 99 | [8 empty] | EC003251 | KMT | KMT | 1 | 1 | [32 empty] | net_list | 230819 | PLN | 0.23 |  |  |  | 2025-07-24 |  |  | KMT | [13 empty] | https://bitner.com.pl/data/t4_text/649x234_011835250620_YKYFtZny_YKYFtZny%C5%BCo_pion.jpg |  |  |  | https://bitner.com.pl/data/t4txt_photos/011426250620_YKYFtZny,%20YKYFtZny%C5%BCo.pdf |  |  |  | https://bitner.com.pl/data/t4txt_photos/015755210225_0075-1_DWU_E_2502_YKYFtZny_0,6_1kV_w.3.pdf |  |  |  | https://bitner.com.pl/data/t4txt_photos/110945260721_0131_2_UE_BITNER_YKYFtZny(%C5%BCo)_YKYFoy(%C5%BCo)_0,6_1_kV.pdf
EM1950 | 5902956290434 |  |  | Kabel YKYFtZnyżo 5x35 RM mm² 0,6/1kV | Opancerzone kable zasilające przeznaczone do pracy w sieciach energetycznych niskiego napięcia a także do zasilania w energię urządzeń elektrycznych. Kable nadają się do instalowania na stałe, do układania bezpośrednio w ziemi oraz w kanałach kablowych i na konstrukcjach (estakady) w miejscach, gdzie występują naprężenia mechaniczne głównie pochodzące od sił poprzecznych. | [10 empty] | Zakłady Kablowe BITNER Sp. z o.o. | EM1950 | Kable zasilające, opancerzone taśmą stalowa ocynkowaną 0,6/1kV |  |  | BITNER | [6 empty] | true | true | 12 | PL | [11 empty] | n21F | no_discount_group | no_bonus_group | NOT_RELEVANT | NONE | NOT_RELEVANT | NONE | [33 empty] | 27.32.13.0 |  |  | 0 | 24 | 24 |  |  |  |  | 8544 49 99 | [8 empty] | EC003251 | KMT | KMT | 1 | 1 | [32 empty] | net_list | 314407 | PLN | 0.23 |  |  |  | 2025-07-24 |  |  | KMT | [13 empty] | https://bitner.com.pl/data/t4_text/649x234_011835250620_YKYFtZny_YKYFtZny%C5%BCo_pion.jpg |  |  |  | https://bitner.com.pl/data/t4txt_photos/011426250620_YKYFtZny,%20YKYFtZny%C5%BCo.pdf |  |  |  | https://bitner.com.pl/data/t4txt_photos/015755210225_0075-1_DWU_E_2502_YKYFtZny_0,6_1kV_w.3.pdf |  |  |  | https://bitner.com.pl/data/t4txt_photos/110945260721_0131_2_UE_BITNER_YKYFtZny(%C5%BCo)_YKYFoy(%C5%BCo)_0,6_1_kV.pdf
EM1951 | 5902956290441 |  |  | Kabel YKYFtZnyżo 5x50 RM mm² 0,6/1kV | Opancerzone kable zasilające przeznaczone do pracy w sieciach energetycznych niskiego napięcia a także do zasilania w energię urządzeń elektrycznych. Kable nadają się do instalowania na stałe, do układania bezpośrednio w ziemi oraz w kanałach kablowych i na konstrukcjach (estakady) w miejscach, gdzie występują naprężenia mechaniczne głównie pochodzące od sił poprzecznych. | [10 empty] | Zakłady Kablowe BITNER Sp. z o.o. | EM1951 | Kable zasilające, opancerzone taśmą stalowa ocynkowaną 0,6/1kV |  |  | BITNER | [6 empty] | true | true | 12 | PL | [11 empty] | n21F | no_discount_group | no_bonus_group | NOT_RELEVANT | NONE | NOT_RELEVANT | NONE | [33 empty] | 27.32.13.0 |  |  | 0 | 24 | 24 |  |  |  |  | 8544 49 99 | [8 empty] | EC003251 | KMT | KMT | 1 | 1 | [32 empty] | net_list | 439568 | PLN | 0.23 |  |  |  | 2025-07-24 |  |  | KMT | [13 empty] | https://bitner.com.pl/data/t4_text/649x234_011835250620_YKYFtZny_YKYFtZny%C5%BCo_pion.jpg |  |  |  | https://bitner.com.pl/data/t4txt_photos/011426250620_YKYFtZny,%20YKYFtZny%C5%BCo.pdf |  |  |  | https://bitner.com.pl/data/t4txt_photos/015755210225_0075-1_DWU_E_2502_YKYFtZny_0,6_1kV_w.3.pdf |  |  |  | https://bitner.com.pl/data/t4txt_photos/110945260721_0131_2_UE_BITNER_YKYFtZny(%C5%BCo)_YKYFoy(%C5%BCo)_0,6_1_kV.pdf
B65000 | 5902956326454 |  |  | BiT 1100®HSWAH Power 3G1,5 RE mm² 0,6/1kV | Pancerzone kable elektroenergetyczne przeznaczone są do zasilania odbiorników niskiego napięcia w energię elektryczną. Wykorzystywane są do układania na stałe wewnątrz pomieszczeń i na zewnątrz, bezpośrednio w ziemi, w kanałach kablowych, na konstrukcjach, w miejscach, gdzie występują napreżenia mechaniczne. Kable te mają zastosowanie w przemyśle, elektrowniach, rozdzielniach oraz w lokalnych sieciach zasilających. Zastosowany na izolację żył polietylen usieciowany pozwala na uzyskanie większej obciążalności żył. Kable szczególnie nadają się do stosowania w instalacjach zagrożonych pożarem, ponieważ ograniczają rozprzestrzenianie się ognia po instalacji kablowej i nie emituje gazów korozyjnych podczas pożaru. | [10 empty] | Zakłady Kablowe BITNER Sp. z o.o. | B65000 | Bezhalogenowe, elektroenergetyczne kable, pancerzone drutami stalowymi okrągłymi o izolacji z polietylenu sieciowanego |  |  | BITNER | [6 empty] | true | true | 12 | PL | [11 empty] | n02C | no_discount_group | no_bonus_group | NOT_RELEVANT | NONE | NOT_RELEVANT | NONE | [33 empty] | 27.32.13.0 |  |  | 0 | 24 | 24 |  |  |  |  | 8544 49 99 | [8 empty] | EC003251 | KMT | KMT | 1 | 1 | [32 empty] | net_list | 16841 | PLN | 0.23 |  |  |  | 2025-07-24 |  |  | KMT | [13 empty] | https://bitner.com.pl/data/t4_text/649x234_080638200522_bit%201100%20hswah%20power.png |  |  |  | https://bitner.com.pl/data/t4txt_photos/080706200522_BiT%201100%C2%AEHSWAH%20Power.pdf |  |  |  | https://bitner.com.pl/data/t4txt_photos/09294170423_0922_DWU_E_2021_BiT%201100_HSWAH_Power_0,6_1kV.pdf |  |  |  | https://bitner.com.pl/data/t4txt_photos/105952200522_0358_1_UE_BITNER_BiT_1100_HSWAH_Power.pdf
B65001 | 5902956326461 |  |  | BiT 1100®HSWAH Power 4G1,5 RE mm² 0,6/1kV | Pancerzone kable elektroenergetyczne przeznaczone są do zasilania odbiorników niskiego napięcia w energię elektryczną. Wykorzystywane są do układania na stałe wewnątrz pomieszczeń i na zewnątrz, bezpośrednio w ziemi, w kanałach kablowych, na konstrukcjach, w miejscach, gdzie występują napreżenia mechaniczne. Kable te mają zastosowanie w przemyśle, elektrowniach, rozdzielniach oraz w lokalnych sieciach zasilających. Zastosowany na izolację żył polietylen usieciowany pozwala na uzyskanie większej obciążalności żył. Kable szczególnie nadają się do stosowania w instalacjach zagrożonych pożarem, ponieważ ograniczają rozprzestrzenianie się ognia po instalacji kablowej i nie emituje gazów korozyjnych podczas pożaru. | [10 empty] | Zakłady Kablowe BITNER Sp. z o.o. | B65001 | Bezhalogenowe, elektroenergetyczne kable, pancerzone drutami stalowymi okrągłymi o izolacji z polietylenu sieciowanego |  |  | BITNER | [6 empty] | true | true | 12 | PL | [11 empty] | n02C | no_discount_group | no_bonus_group | NOT_RELEVANT | NONE | NOT_RELEVANT | NONE | [33 empty] | 27.32.13.0 |  |  | 0 | 24 | 24 |  |  |  |  | 8544 49 99 | [8 empty] | EC003251 | KMT | KMT | 1 | 1 | [32 empty] | net_list | 20035 | PLN | 0.23 |  |  |  | 2025-07-24 |  |  | KMT | [13 empty] | https://bitner.com.pl/data/t4_text/649x234_080638200522_bit%201100%20hswah%20power.png |  |  |  | https://bitner.com.pl/data/t4txt_photos/080706200522_BiT%201100%C2%AEHSWAH%20Power.pdf |  |  |  | https://bitner.com.pl/data/t4txt_photos/09294170423_0922_DWU_E_2021_BiT%201100_HSWAH_Power_0,6_1kV.pdf |  |  |  | https://bitner.com.pl/data/t4txt_photos/105952200522_0358_1_UE_BITNER_BiT_1100_HSWAH_Power.pdf
B65002 | 5902956326478 |  |  | BiT 1100®HSWAH Power 5G1,5 RE mm² 0,6/1kV | Pancerzone kable elektroenergetyczne przeznaczone są do zasilania odbiorników niskiego napięcia w energię elektryczną. Wykorzystywane są do układania na stałe wewnątrz pomieszczeń i na zewnątrz, bezpośrednio w ziemi, w kanałach kablowych, na konstrukcjach, w miejscach, gdzie występują napreżenia mechaniczne. Kable te mają zastosowanie w przemyśle, elektrowniach, rozdzielniach oraz w lokalnych sieciach zasilających. Zastosowany na izolację żył polietylen usieciowany pozwala na uzyskanie większej obciążalności żył. Kable szczególnie nadają się do stosowania w instalacjach zagrożonych pożarem, ponieważ ograniczają rozprzestrzenianie się ognia po instalacji kablowej i nie emituje gazów korozyjnych podczas pożaru. | [10 empty] | Zakłady Kablowe BITNER Sp. z o.o. | B65002 | Bezhalogenowe, elektroenergetyczne kable, pancerzone drutami stalowymi okrągłymi o izolacji z polietylenu sieciowanego |  |  | BITNER | [6 empty] | true | true | 12 | PL | [11 empty] | n02C | no_discount_group | no_bonus_group | NOT_RELEVANT | NONE | NOT_RELEVANT | NONE | [33 empty] | 27.32.13.0 |  |  | 0 | 24 | 24 |  |  |  |  | 8544 49 99 | [8 empty] | EC003251 | KMT | KMT | 1 | 1 | [32 empty] | net_list | 23298 | PLN | 0.23 |  |  |  | 2025-07-24 |  |  | KMT | [13 empty] | https://bitner.com.pl/data/t4_text/649x234_080638200522_bit%201100%20hswah%20power.png |  |  |  | https://bitner.com.pl/data/t4txt_photos/080706200522_BiT%201100%C2%AEHSWAH%20Power.pdf |  |  |  | https://bitner.com.pl/data/t4txt_photos/09294170423_0922_DWU_E_2021_BiT%201100_HSWAH_Power_0,6_1kV.pdf |  |  |  | https://bitner.com.pl/data/t4txt_photos/105952200522_0358_1_UE_BITNER_BiT_1100_HSWAH_Power.pdf
B65003 | 5902956326485 |  |  | BiT 1100®HSWAH Power 3G2,5 RE mm² 0,6/1kV | Pancerzone kable elektroenergetyczne przeznaczone są do zasilania odbiorników niskiego napięcia w energię elektryczną. Wykorzystywane są do układania na stałe wewnątrz pomieszczeń i na zewnątrz, bezpośrednio w ziemi, w kanałach kablowych, na konstrukcjach, w miejscach, gdzie występują napreżenia mechaniczne. Kable te mają zastosowanie w przemyśle, elektrowniach, rozdzielniach oraz w lokalnych sieciach zasilających. Zastosowany na izolację żył polietylen usieciowany pozwala na uzyskanie większej obciążalności żył. Kable szczególnie nadają się do stosowania w instalacjach zagrożonych pożarem, ponieważ ograniczają rozprzestrzenianie się ognia po instalacji kablowej i nie emituje gazów korozyjnych podczas pożaru. | [10 empty] | Zakłady Kablowe BITNER Sp. z o.o. | B65003 | Bezhalogenowe, elektroenergetyczne kable, pancerzone drutami stalowymi okrągłymi o izolacji z polietylenu sieciowanego |  |  | BITNER | [6 empty] | true | true | 12 | PL | [11 empty] | n02C | no_discount_group | no_bonus_group | NOT_RELEVANT | NONE | NOT_RELEVANT | NONE | [33 empty] | 27.32.13.0 |  |  | 0 | 24 | 24 |  |  |  |  | 8544 49 99 | [8 empty] | EC003251 | KMT | KMT | 1 | 1 | [32 empty] | net_list | 22175 | PLN | 0.23 |  |  |  | 2025-07-24 |  |  | KMT | [13 empty] | https://bitner.com.pl/data/t4_text/649x234_080638200522_bit%201100%20hswah%20power.png |  |  |  | https://bitner.com.pl/data/t4txt_photos/080706200522_BiT%201100%C2%AEHSWAH%20Power.pdf |  |  |  | https://bitner.com.pl/data/t4txt_photos/09294170423_0922_DWU_E_2021_BiT%201100_HSWAH_Power_0,6_1kV.pdf |  |  |  | https://bitner.com.pl/data/t4txt_photos/105952200522_0358_1_UE_BITNER_BiT_1100_HSWAH_Power.pdf
B65004 | 5902956326515 |  |  | BiT 1100®HSWAH Power 4G2,5 RE mm² 0,6/1kV | Pancerzone kable elektroenergetyczne przeznaczone są do zasilania odbiorników niskiego napięcia w energię elektryczną. Wykorzystywane są do układania na stałe wewnątrz pomieszczeń i na zewnątrz, bezpośrednio w ziemi, w kanałach kablowych, na konstrukcjach, w miejscach, gdzie występują napreżenia mechaniczne. Kable te mają zastosowanie w przemyśle, elektrowniach, rozdzielniach oraz w lokalnych sieciach zasilających. Zastosowany na izolację żył polietylen usieciowany pozwala na uzyskanie większej obciążalności żył. Kable szczególnie nadają się do stosowania w instalacjach zagrożonych pożarem, ponieważ ograniczają rozprzestrzenianie się ognia po instalacji kablowej i nie emituje gazów korozyjnych podczas pożaru. | [10 empty] | Zakłady Kablowe BITNER Sp. z o.o. | B65004 | Bezhalogenowe, elektroenergetyczne kable, pancerzone drutami stalowymi okrągłymi o izolacji z polietylenu sieciowanego |  |  | BITNER | [6 empty] | true | true | 12 | PL | [11 empty] | n02C | no_discount_group | no_bonus_group | NOT_RELEVANT | NONE | NOT_RELEVANT | NONE | [33 empty] | 27.32.13.0 |  |  | 0 | 24 | 24 |  |  |  |  | 8544 49 99 | [8 empty] | EC003251 | KMT | KMT | 1 | 1 | [32 empty] | net_list | 28089 | PLN | 0.23 |  |  |  | 2025-07-24 |  |  | KMT | [13 empty] | https://bitner.com.pl/data/t4_text/649x234_080638200522_bit%201100%20hswah%20power.png |  |  |  | https://bitner.com.pl/data/t4txt_photos/080706200522_BiT%201100%C2%AEHSWAH%20Power.pdf |  |  |  | https://bitner.com.pl/data/t4txt_photos/09294170423_0922_DWU_E_2021_BiT%201100_HSWAH_Power_0,6_1kV.pdf |  |  |  | https://bitner.com.pl/data/t4txt_photos/105952200522_0358_1_UE_BITNER_BiT_1100_HSWAH_Power.pdf
B65005 | 5902956326522 |  |  | BiT 1100®HSWAH Power 5G2,5 RE mm² 0,6/1kV | Pancerzone kable elektroenergetyczne przeznaczone są do zasilania odbiorników niskiego napięcia w energię elektryczną. Wykorzystywane są do układania na stałe wewnątrz pomieszczeń i na zewnątrz, bezpośrednio w ziemi, w kanałach kablowych, na konstrukcjach, w miejscach, gdzie występują napreżenia mechaniczne. Kable te mają zastosowanie w przemyśle, elektrowniach, rozdzielniach oraz w lokalnych sieciach zasilających. Zastosowany na izolację żył polietylen usieciowany pozwala na uzyskanie większej obciążalności żył. Kable szczególnie nadają się do stosowania w instalacjach zagrożonych pożarem, ponieważ ograniczają rozprzestrzenianie się ognia po instalacji kablowej i nie emituje gazów korozyjnych podczas pożaru. | [10 empty] | Zakłady Kablowe BITNER Sp. z o.o. | B65005 | Bezhalogenowe, elektroenergetyczne kable, pancerzone drutami stalowymi okrągłymi o izolacji z polietylenu sieciowanego |  |  | BITNER | [6 empty] | true | true | 12 | PL | [11 empty] | n02C | no_discount_group | no_bonus_group | NOT_RELEVANT | NONE | NOT_RELEVANT | NONE | [33 empty] | 27.32.13.0 |  |  | 0 | 24 | 24 |  |  |  |  | 8544 49 99 | [8 empty] | EC003251 | KMT | KMT | 1 | 1 | [32 empty] | net_list | 32949 | PLN | 0.23 |  |  |  | 2025-07-24 |  |  | KMT | [13 empty] | https://bitner.com.pl/data/t4_text/649x234_080638200522_bit%201100%20hswah%20power.png |  |  |  | https://bitner.com.pl/data/t4txt_photos/080706200522_BiT%201100%C2%AEHSWAH%20Power.pdf |  |  |  | https://bitner.com.pl/data/t4txt_photos/09294170423_0922_DWU_E_2021_BiT%201100_HSWAH_Power_0,6_1kV.pdf |  |  |  | https://bitner.com.pl/data/t4txt_photos/105952200522_0358_1_UE_BITNER_BiT_1100_HSWAH_Power.pdf
B65006 | 5902956326539 |  |  | BiT 1100®HSWAH Power 3G4,0 RE mm² 0,6/1kV | Pancerzone kable elektroenergetyczne przeznaczone są do zasilania odbiorników niskiego napięcia w energię elektryczną. Wykorzystywane są do układania na stałe wewnątrz pomieszczeń i na zewnątrz, bezpośrednio w ziemi, w kanałach kablowych, na konstrukcjach, w miejscach, gdzie występują napreżenia mechaniczne. Kable te mają zastosowanie w przemyśle, elektrowniach, rozdzielniach oraz w lokalnych sieciach zasilających. Zastosowany na izolację żył polietylen usieciowany pozwala na uzyskanie większej obciążalności żył. Kable szczególnie nadają się do stosowania w instalacjach zagrożonych pożarem, ponieważ ograniczają rozprzestrzenianie się ognia po instalacji kablowej i nie emituje gazów korozyjnych podczas pożaru. | [10 empty] | Zakłady Kablowe BITNER Sp. z o.o. | B65006 | Bezhalogenowe, elektroenergetyczne kable, pancerzone drutami stalowymi okrągłymi o izolacji z polietylenu sieciowanego |  |  | BITNER | [6 empty] | true | true | 12 | PL | [11 empty] | n02C | no_discount_group | no_bonus_group | NOT_RELEVANT | NONE | NOT_RELEVANT | NONE | [33 empty] | 27.32.13.0 |  |  | 0 | 24 | 24 |  |  |  |  | 8544 49 99 | [8 empty] | EC003251 | KMT | KMT | 1 | 1 | [32 empty] | net_list | 31023 | PLN | 0.23 |  |  |  | 2025-07-24 |  |  | KMT | [13 empty] | https://bitner.com.pl/data/t4_text/649x234_080638200522_bit%201100%20hswah%20power.png |  |  |  | https://bitner.com.pl/data/t4txt_photos/080706200522_BiT%201100%C2%AEHSWAH%20Power.pdf |  |  |  | https://bitner.com.pl/data/t4txt_photos/09294170423_0922_DWU_E_2021_BiT%201100_HSWAH_Power_0,6_1kV.pdf |  |  |  | https://bitner.com.pl/data/t4txt_photos/105952200522_0358_1_UE_BITNER_BiT_1100_HSWAH_Power.pdf
B65007 | 5902956326546 |  |  | BiT 1100®HSWAH Power 4G4,0 RE mm² 0,6/1kV | Pancerzone kable elektroenergetyczne przeznaczone są do zasilania odbiorników niskiego napięcia w energię elektryczną. Wykorzystywane są do układania na stałe wewnątrz pomieszczeń i na zewnątrz, bezpośrednio w ziemi, w kanałach kablowych, na konstrukcjach, w miejscach, gdzie występują napreżenia mechaniczne. Kable te mają zastosowanie w przemyśle, elektrowniach, rozdzielniach oraz w lokalnych sieciach zasilających. Zastosowany na izolację żył polietylen usieciowany pozwala na uzyskanie większej obciążalności żył. Kable szczególnie nadają się do stosowania w instalacjach zagrożonych pożarem, ponieważ ograniczają rozprzestrzenianie się ognia po instalacji kablowej i nie emituje gazów korozyjnych podczas pożaru. | [10 empty] | Zakłady Kablowe BITNER Sp. z o.o. | B65007 | Bezhalogenowe, elektroenergetyczne kable, pancerzone drutami stalowymi okrągłymi o izolacji z polietylenu sieciowanego |  |  | BITNER | [6 empty] | true | true | 12 | PL | [11 empty] | n02C | no_discount_group | no_bonus_group | NOT_RELEVANT | NONE | NOT_RELEVANT | NONE | [33 empty] | 27.32.13.0 |  |  | 0 | 24 | 24 |  |  |  |  | 8544 49 99 | [8 empty] | EC003251 | KMT | KMT | 1 | 1 | [32 empty] | net_list | 38627 | PLN | 0.23 |  |  |  | 2025-07-24 |  |  | KMT | [13 empty] | https://bitner.com.pl/data/t4_text/649x234_080638200522_bit%201100%20hswah%20power.png |  |  |  | https://bitner.com.pl/data/t4txt_photos/080706200522_BiT%201100%C2%AEHSWAH%20Power.pdf |  |  |  | https://bitner.com.pl/data/t4txt_photos/09294170423_0922_DWU_E_2021_BiT%201100_HSWAH_Power_0,6_1kV.pdf |  |  |  | https://bitner.com.pl/data/t4txt_photos/105952200522_0358_1_UE_BITNER_BiT_1100_HSWAH_Power.pdf
B65008 | 5902956326553 |  |  | BiT 1100®HSWAH Power 5G4,0 RE mm² 0,6/1kV | Pancerzone kable elektroenergetyczne przeznaczone są do zasilania odbiorników niskiego napięcia w energię elektryczną. Wykorzystywane są do układania na stałe wewnątrz pomieszczeń i na zewnątrz, bezpośrednio w ziemi, w kanałach kablowych, na konstrukcjach, w miejscach, gdzie występują napreżenia mechaniczne. Kable te mają zastosowanie w przemyśle, elektrowniach, rozdzielniach oraz w lokalnych sieciach zasilających. Zastosowany na izolację żył polietylen usieciowany pozwala na uzyskanie większej obciążalności żył. Kable szczególnie nadają się do stosowania w instalacjach zagrożonych pożarem, ponieważ ograniczają rozprzestrzenianie się ognia po instalacji kablowej i nie emituje gazów korozyjnych podczas pożaru. | [10 empty] | Zakłady Kablowe BITNER Sp. z o.o. | B65008 | Bezhalogenowe, elektroenergetyczne kable, pancerzone drutami stalowymi okrągłymi o izolacji z polietylenu sieciowanego |  |  | BITNER | [6 empty] | true | true | 12 | PL | [11 empty] | n02C | no_discount_group | no_bonus_group | NOT_RELEVANT | NONE | NOT_RELEVANT | NONE | [33 empty] | 27.32.13.0 |  |  | 0 | 24 | 24 |  |  |  |  | 8544 49 99 | [8 empty] | EC003251 | KMT | KMT | 1 | 1 | [32 empty] | net_list | 49890 | PLN | 0.23 |  |  |  | 2025-07-24 |  |  | KMT | [13 empty] | https://bitner.com.pl/data/t4_text/649x234_080638200522_bit%201100%20hswah%20power.png |  |  |  | https://bitner.com.pl/data/t4txt_photos/080706200522_BiT%201100%C2%AEHSWAH%20Power.pdf |  |  |  | https://bitner.com.pl/data/t4txt_photos/09294170423_0922_DWU_E_2021_BiT%201100_HSWAH_Power_0,6_1kV.pdf |  |  |  | https://bitner.com.pl/data/t4txt_photos/105952200522_0358_1_UE_BITNER_BiT_1100_HSWAH_Power.pdf
B65009 | 5902956326560 |  |  | BiT 1100®HSWAH Power 3G6,0 RE mm² 0,6/1kV | Pancerzone kable elektroenergetyczne przeznaczone są do zasilania odbiorników niskiego napięcia w energię elektryczną. Wykorzystywane są do układania na stałe wewnątrz pomieszczeń i na zewnątrz, bezpośrednio w ziemi, w kanałach kablowych, na konstrukcjach, w miejscach, gdzie występują napreżenia mechaniczne. Kable te mają zastosowanie w przemyśle, elektrowniach, rozdzielniach oraz w lokalnych sieciach zasilających. Zastosowany na izolację żył polietylen usieciowany pozwala na uzyskanie większej obciążalności żył. Kable szczególnie nadają się do stosowania w instalacjach zagrożonych pożarem, ponieważ ograniczają rozprzestrzenianie się ognia po instalacji kablowej i nie emituje gazów korozyjnych podczas pożaru. | [10 empty] | Zakłady Kablowe BITNER Sp. z o.o. | B65009 | Bezhalogenowe, elektroenergetyczne kable, pancerzone drutami stalowymi okrągłymi o izolacji z polietylenu sieciowanego |  |  | BITNER | [6 empty] | true | true | 12 | PL | [11 empty] | n02C | no_discount_group | no_bonus_group | NOT_RELEVANT | NONE | NOT_RELEVANT | NONE | [33 empty] | 27.32.13.0 |  |  | 0 | 24 | 24 |  |  |  |  | 8544 49 99 | [8 empty] | EC003251 | KMT | KMT | 1 | 1 | [32 empty] | net_list | 41539 | PLN | 0.23 |  |  |  | 2025-07-24 |  |  | KMT | [13 empty] | https://bitner.com.pl/data/t4_text/649x234_080638200522_bit%201100%20hswah%20power.png |  |  |  | https://bitner.com.pl/data/t4txt_photos/080706200522_BiT%201100%C2%AEHSWAH%20Power.pdf |  |  |  | https://bitner.com.pl/data/t4txt_photos/09294170423_0922_DWU_E_2021_BiT%201100_HSWAH_Power_0,6_1kV.pdf |  |  |  | https://bitner.com.pl/data/t4txt_photos/105952200522_0358_1_UE_BITNER_BiT_1100_HSWAH_Power.pdf
B65010 | 5902956326577 |  |  | BiT 1100®HSWAH Power 4G6,0 RE mm² 0,6/1kV | Pancerzone kable elektroenergetyczne przeznaczone są do zasilania odbiorników niskiego napięcia w energię elektryczną. Wykorzystywane są do układania na stałe wewnątrz pomieszczeń i na zewnątrz, bezpośrednio w ziemi, w kanałach kablowych, na konstrukcjach, w miejscach, gdzie występują napreżenia mechaniczne. Kable te mają zastosowanie w przemyśle, elektrowniach, rozdzielniach oraz w lokalnych sieciach zasilających. Zastosowany na izolację żył polietylen usieciowany pozwala na uzyskanie większej obciążalności żył. Kable szczególnie nadają się do stosowania w instalacjach zagrożonych pożarem, ponieważ ograniczają rozprzestrzenianie się ognia po instalacji kablowej i nie emituje gazów korozyjnych podczas pożaru. | [10 empty] | Zakłady Kablowe BITNER Sp. z o.o. | B65010 | Bezhalogenowe, elektroenergetyczne kable, pancerzone drutami stalowymi okrągłymi o izolacji z polietylenu sieciowanego |  |  | BITNER | [6 empty] | true | true | 12 | PL | [11 empty] | n02C | no_discount_group | no_bonus_group | NOT_RELEVANT | NONE | NOT_RELEVANT | NONE | [33 empty] | 27.32.13.0 |  |  | 0 | 24 | 24 |  |  |  |  | 8544 49 99 | [8 empty] | EC003251 | KMT | KMT | 1 | 1 | [32 empty] | net_list | 52293 | PLN | 0.23 |  |  |  | 2025-07-24 |  |  | KMT | [13 empty] | https://bitner.com.pl/data/t4_text/649x234_080638200522_bit%201100%20hswah%20power.png |  |  |  | https://bitner.com.pl/data/t4txt_photos/080706200522_BiT%201100%C2%AEHSWAH%20Power.pdf |  |  |  | https://bitner.com.pl/data/t4txt_photos/09294170423_0922_DWU_E_2021_BiT%201100_HSWAH_Power_0,6_1kV.pdf |  |  |  | https://bitner.com.pl/data/t4txt_photos/105952200522_0358_1_UE_BITNER_BiT_1100_HSWAH_Power.pdf
B65011 | 5902956326591 |  |  | BiT 1100®HSWAH Power 5G6,0 RE mm² 0,6/1kV | Pancerzone kable elektroenergetyczne przeznaczone są do zasilania odbiorników niskiego napięcia w energię elektryczną. Wykorzystywane są do układania na stałe wewnątrz pomieszczeń i na zewnątrz, bezpośrednio w ziemi, w kanałach kablowych, na konstrukcjach, w miejscach, gdzie występują napreżenia mechaniczne. Kable te mają zastosowanie w przemyśle, elektrowniach, rozdzielniach oraz w lokalnych sieciach zasilających. Zastosowany na izolację żył polietylen usieciowany pozwala na uzyskanie większej obciążalności żył. Kable szczególnie nadają się do stosowania w instalacjach zagrożonych pożarem, ponieważ ograniczają rozprzestrzenianie się ognia po instalacji kablowej i nie emituje gazów korozyjnych podczas pożaru. | [10 empty] | Zakłady Kablowe BITNER Sp. z o.o. | B65011 | Bezhalogenowe, elektroenergetyczne kable, pancerzone drutami stalowymi okrągłymi o izolacji z polietylenu sieciowanego |  |  | BITNER | [6 empty] | true | true | 12 | PL | [11 empty] | n02C | no_discount_group | no_bonus_group | NOT_RELEVANT | NONE | NOT_RELEVANT | NONE | [33 empty] | 27.32.13.0 |  |  | 0 | 24 | 24 |  |  |  |  | 8544 49 99 | [8 empty] | EC003251 | KMT | KMT | 1 | 1 | [32 empty] | net_list | 62884 | PLN | 0.23 |  |  |  | 2025-07-24 |  |  | KMT | [13 empty] | https://bitner.com.pl/data/t4_text/649x234_080638200522_bit%201100%20hswah%20power.png |  |  |  | https://bitner.com.pl/data/t4txt_photos/080706200522_BiT%201100%C2%AEHSWAH%20Power.pdf |  |  |  | https://bitner.com.pl/data/t4txt_photos/09294170423_0922_DWU_E_2021_BiT%201100_HSWAH_Power_0,6_1kV.pdf |  |  |  | https://bitner.com.pl/data/t4txt_photos/105952200522_0358_1_UE_BITNER_BiT_1100_HSWAH_Power.pdf
B65012 | 5902956326607 |  |  | BiT 1100®HSWAH Power 3G10 RE mm² 0,6/1kV | Pancerzone kable elektroenergetyczne przeznaczone są do zasilania odbiorników niskiego napięcia w energię elektryczną. Wykorzystywane są do układania na stałe wewnątrz pomieszczeń i na zewnątrz, bezpośrednio w ziemi, w kanałach kablowych, na konstrukcjach, w miejscach, gdzie występują napreżenia mechaniczne. Kable te mają zastosowanie w przemyśle, elektrowniach, rozdzielniach oraz w lokalnych sieciach zasilających. Zastosowany na izolację żył polietylen usieciowany pozwala na uzyskanie większej obciążalności żył. Kable szczególnie nadają się do stosowania w instalacjach zagrożonych pożarem, ponieważ ograniczają rozprzestrzenianie się ognia po instalacji kablowej i nie emituje gazów korozyjnych podczas pożaru. | [10 empty] | Zakłady Kablowe BITNER Sp. z o.o. | B65012 | Bezhalogenowe, elektroenergetyczne kable, pancerzone drutami stalowymi okrągłymi o izolacji z polietylenu sieciowanego |  |  | BITNER | [6 empty] | true | true | 12 | PL | [11 empty] | n02C | no_discount_group | no_bonus_group | NOT_RELEVANT | NONE | NOT_RELEVANT | NONE | [33 empty] | 27.32.13.0 |  |  | 0 | 24 | 24 |  |  |  |  | 8544 49 99 | [8 empty] | EC003251 | KMT | KMT | 1 | 1 | [32 empty] | net_list | 62214 | PLN | 0.23 |  |  |  | 2025-07-24 |  |  | KMT | [13 empty] | https://bitner.com.pl/data/t4_text/649x234_080638200522_bit%201100%20hswah%20power.png |  |  |  | https://bitner.com.pl/data/t4txt_photos/080706200522_BiT%201100%C2%AEHSWAH%20Power.pdf |  |  |  | https://bitner.com.pl/data/t4txt_photos/09294170423_0922_DWU_E_2021_BiT%201100_HSWAH_Power_0,6_1kV.pdf |  |  |  | https://bitner.com.pl/data/t4txt_photos/105952200522_0358_1_UE_BITNER_BiT_1100_HSWAH_Power.pdf
B65013 | 5902956326614 |  |  | BiT 1100®HSWAH Power 4G10 RE mm² 0,6/1kV | Pancerzone kable elektroenergetyczne przeznaczone są do zasilania odbiorników niskiego napięcia w energię elektryczną. Wykorzystywane są do układania na stałe wewnątrz pomieszczeń i na zewnątrz, bezpośrednio w ziemi, w kanałach kablowych, na konstrukcjach, w miejscach, gdzie występują napreżenia mechaniczne. Kable te mają zastosowanie w przemyśle, elektrowniach, rozdzielniach oraz w lokalnych sieciach zasilających. Zastosowany na izolację żył polietylen usieciowany pozwala na uzyskanie większej obciążalności żył. Kable szczególnie nadają się do stosowania w instalacjach zagrożonych pożarem, ponieważ ograniczają rozprzestrzenianie się ognia po instalacji kablowej i nie emituje gazów korozyjnych podczas pożaru. | [10 empty] | Zakłady Kablowe BITNER Sp. z o.o. | B65013 | Bezhalogenowe, elektroenergetyczne kable, pancerzone drutami stalowymi okrągłymi o izolacji z polietylenu sieciowanego |  |  | BITNER | [6 empty] | true | true | 12 | PL | [11 empty] | n02C | no_discount_group | no_bonus_group | NOT_RELEVANT | NONE | NOT_RELEVANT | NONE | [33 empty] | 27.32.13.0 |  |  | 0 | 24 | 24 |  |  |  |  | 8544 49 99 | [8 empty] | EC003251 | KMT | KMT | 1 | 1 | [32 empty] | net_list | 79554 | PLN | 0.23 |  |  |  | 2025-07-24 |  |  | KMT | [13 empty] | https://bitner.com.pl/data/t4_text/649x234_080638200522_bit%201100%20hswah%20power.png |  |  |  | https://bitner.com.pl/data/t4txt_photos/080706200522_BiT%201100%C2%AEHSWAH%20Power.pdf |  |  |  | https://bitner.com.pl/data/t4txt_photos/09294170423_0922_DWU_E_2021_BiT%201100_HSWAH_Power_0,6_1kV.pdf |  |  |  | https://bitner.com.pl/data/t4txt_photos/105952200522_0358_1_UE_BITNER_BiT_1100_HSWAH_Power.pdf
B65014 | 5902956326621 |  |  | BiT 1100®HSWAH Power 5G10 RE mm² 0,6/1kV | Pancerzone kable elektroenergetyczne przeznaczone są do zasilania odbiorników niskiego napięcia w energię elektryczną. Wykorzystywane są do układania na stałe wewnątrz pomieszczeń i na zewnątrz, bezpośrednio w ziemi, w kanałach kablowych, na konstrukcjach, w miejscach, gdzie występują napreżenia mechaniczne. Kable te mają zastosowanie w przemyśle, elektrowniach, rozdzielniach oraz w lokalnych sieciach zasilających. Zastosowany na izolację żył polietylen usieciowany pozwala na uzyskanie większej obciążalności żył. Kable szczególnie nadają się do stosowania w instalacjach zagrożonych pożarem, ponieważ ograniczają rozprzestrzenianie się ognia po instalacji kablowej i nie emituje gazów korozyjnych podczas pożaru. | [10 empty] | Zakłady Kablowe BITNER Sp. z o.o. | B65014 | Bezhalogenowe, elektroenergetyczne kable, pancerzone drutami stalowymi okrągłymi o izolacji z polietylenu sieciowanego |  |  | BITNER | [6 empty] | true | true | 12 | PL | [11 empty] | n02C | no_discount_group | no_bonus_group | NOT_RELEVANT | NONE | NOT_RELEVANT | NONE | [33 empty] | 27.32.13.0 |  |  | 0 | 24 | 24 |  |  |  |  | 8544 49 99 | [8 empty] | EC003251 | KMT | KMT | 1 | 1 | [32 empty] | net_list | 104210 | PLN | 0.23 |  |  |  | 2025-07-24 |  |  | KMT | [13 empty] | https://bitner.com.pl/data/t4_text/649x234_080638200522_bit%201100%20hswah%20power.png |  |  |  | https://bitner.com.pl/data/t4txt_photos/080706200522_BiT%201100%C2%AEHSWAH%20Power.pdf |  |  |  | https://bitner.com.pl/data/t4txt_photos/09294170423_0922_DWU_E_2021_BiT%201100_HSWAH_Power_0,6_1kV.pdf |  |  |  | https://bitner.com.pl/data/t4txt_photos/105952200522_0358_1_UE_BITNER_BiT_1100_HSWAH_Power.pdf
B64972 | 5902956326638 |  |  | BiT 1100®HSWAH Power 3G16 RE mm² 0,6/1kV | Pancerzone kable elektroenergetyczne przeznaczone są do zasilania odbiorników niskiego napięcia w energię elektryczną. Wykorzystywane są do układania na stałe wewnątrz pomieszczeń i na zewnątrz, bezpośrednio w ziemi, w kanałach kablowych, na konstrukcjach, w miejscach, gdzie występują napreżenia mechaniczne. Kable te mają zastosowanie w przemyśle, elektrowniach, rozdzielniach oraz w lokalnych sieciach zasilających. Zastosowany na izolację żył polietylen usieciowany pozwala na uzyskanie większej obciążalności żył. Kable szczególnie nadają się do stosowania w instalacjach zagrożonych pożarem, ponieważ ograniczają rozprzestrzenianie się ognia po instalacji kablowej i nie emituje gazów korozyjnych podczas pożaru. | [10 empty] | Zakłady Kablowe BITNER Sp. z o.o. | B64972 | Bezhalogenowe, elektroenergetyczne kable, pancerzone drutami stalowymi okrągłymi o izolacji z polietylenu sieciowanego |  |  | BITNER | [6 empty] | true | true | 12 | PL | [11 empty] | n02C | no_discount_group | no_bonus_group | NOT_RELEVANT | NONE | NOT_RELEVANT | NONE | [33 empty] | 27.32.13.0 |  |  | 0 | 24 | 24 |  |  |  |  | 8544 49 99 | [8 empty] | EC003251 | KMT | KMT | 1 | 1 | [32 empty] | net_list | 108203 | PLN | 0.23 |  |  |  | 2025-07-24 |  |  | KMT | [13 empty] | https://bitner.com.pl/data/t4_text/649x234_080638200522_bit%201100%20hswah%20power.png |  |  |  | https://bitner.com.pl/data/t4txt_photos/080706200522_BiT%201100%C2%AEHSWAH%20Power.pdf |  |  |  | https://bitner.com.pl/data/t4txt_photos/09294170423_0922_DWU_E_2021_BiT%201100_HSWAH_Power_0,6_1kV.pdf |  |  |  | https://bitner.com.pl/data/t4txt_photos/105952200522_0358_1_UE_BITNER_BiT_1100_HSWAH_Power.pdf
B64973 | 5902956326645 |  |  | BiT 1100®HSWAH Power 4G16 RE mm² 0,6/1kV | Pancerzone kable elektroenergetyczne przeznaczone są do zasilania odbiorników niskiego napięcia w energię elektryczną. Wykorzystywane są do układania na stałe wewnątrz pomieszczeń i na zewnątrz, bezpośrednio w ziemi, w kanałach kablowych, na konstrukcjach, w miejscach, gdzie występują napreżenia mechaniczne. Kable te mają zastosowanie w przemyśle, elektrowniach, rozdzielniach oraz w lokalnych sieciach zasilających. Zastosowany na izolację żył polietylen usieciowany pozwala na uzyskanie większej obciążalności żył. Kable szczególnie nadają się do stosowania w instalacjach zagrożonych pożarem, ponieważ ograniczają rozprzestrzenianie się ognia po instalacji kablowej i nie emituje gazów korozyjnych podczas pożaru. | [10 empty] | Zakłady Kablowe BITNER Sp. z o.o. | B64973 | Bezhalogenowe, elektroenergetyczne kable, pancerzone drutami stalowymi okrągłymi o izolacji z polietylenu sieciowanego |  |  | BITNER | [6 empty] | true | true | 12 | PL | [11 empty] | n02C | no_discount_group | no_bonus_group | NOT_RELEVANT | NONE | NOT_RELEVANT | NONE | [33 empty] | 27.32.13.0 |  |  | 0 | 24 | 24 |  |  |  |  | 8544 49 99 | [8 empty] | EC003251 | KMT | KMT | 1 | 1 | [32 empty] | net_list | 137336 | PLN | 0.23 |  |  |  | 2025-07-24 |  |  | KMT | [13 empty] | https://bitner.com.pl/data/t4_text/649x234_080638200522_bit%201100%20hswah%20power.png |  |  |  | https://bitner.com.pl/data/t4txt_photos/080706200522_BiT%201100%C2%AEHSWAH%20Power.pdf |  |  |  | https://bitner.com.pl/data/t4txt_photos/09294170423_0922_DWU_E_2021_BiT%201100_HSWAH_Power_0,6_1kV.pdf |  |  |  | https://bitner.com.pl/data/t4txt_photos/105952200522_0358_1_UE_BITNER_BiT_1100_HSWAH_Power.pdf
B64974 | 5902956326652 |  |  | BiT 1100®HSWAH Power 5G16 RE mm² 0,6/1kV | Pancerzone kable elektroenergetyczne przeznaczone są do zasilania odbiorników niskiego napięcia w energię elektryczną. Wykorzystywane są do układania na stałe wewnątrz pomieszczeń i na zewnątrz, bezpośrednio w ziemi, w kanałach kablowych, na konstrukcjach, w miejscach, gdzie występują napreżenia mechaniczne. Kable te mają zastosowanie w przemyśle, elektrowniach, rozdzielniach oraz w lokalnych sieciach zasilających. Zastosowany na izolację żył polietylen usieciowany pozwala na uzyskanie większej obciążalności żył. Kable szczególnie nadają się do stosowania w instalacjach zagrożonych pożarem, ponieważ ograniczają rozprzestrzenianie się ognia po instalacji kablowej i nie emituje gazów korozyjnych podczas pożaru. | [10 empty] | Zakłady Kablowe BITNER Sp. z o.o. | B64974 | Bezhalogenowe, elektroenergetyczne kable, pancerzone drutami stalowymi okrągłymi o izolacji z polietylenu sieciowanego |  |  | BITNER | [6 empty] | true | true | 12 | PL | [11 empty] | n02C | no_discount_group | no_bonus_group | NOT_RELEVANT | NONE | NOT_RELEVANT | NONE | [33 empty] | 27.32.13.0 |  |  | 0 | 24 | 24 |  |  |  |  | 8544 49 99 | [8 empty] | EC003251 | KMT | KMT | 1 | 1 | [32 empty] | net_list | 165795 | PLN | 0.23 |  |  |  | 2025-07-24 |  |  | KMT | [13 empty] | https://bitner.com.pl/data/t4_text/649x234_080638200522_bit%201100%20hswah%20power.png |  |  |  | https://bitner.com.pl/data/t4txt_photos/080706200522_BiT%201100%C2%AEHSWAH%20Power.pdf |  |  |  | https://bitner.com.pl/data/t4txt_photos/09294170423_0922_DWU_E_2021_BiT%201100_HSWAH_Power_0,6_1kV.pdf |  |  |  | https://bitner.com.pl/data/t4txt_photos/105952200522_0358_1_UE_BITNER_BiT_1100_HSWAH_Power.pdf
B65015 | 5902956320421 |  |  | BiT 1100®HSWAH Power 3G25 RM mm² 0,6/1kV | Pancerzone kable elektroenergetyczne przeznaczone są do zasilania odbiorników niskiego napięcia w energię elektryczną. Wykorzystywane są do układania na stałe wewnątrz pomieszczeń i na zewnątrz, bezpośrednio w ziemi, w kanałach kablowych, na konstrukcjach, w miejscach, gdzie występują napreżenia mechaniczne. Kable te mają zastosowanie w przemyśle, elektrowniach, rozdzielniach oraz w lokalnych sieciach zasilających. Zastosowany na izolację żył polietylen usieciowany pozwala na uzyskanie większej obciążalności żył. Kable szczególnie nadają się do stosowania w instalacjach zagrożonych pożarem, ponieważ ograniczają rozprzestrzenianie się ognia po instalacji kablowej i nie emituje gazów korozyjnych podczas pożaru. | [10 empty] | Zakłady Kablowe BITNER Sp. z o.o. | B65015 | Bezhalogenowe, elektroenergetyczne kable, pancerzone drutami stalowymi okrągłymi o izolacji z polietylenu sieciowanego |  |  | BITNER | [6 empty] | true | true | 12 | PL | [11 empty] | n02C | no_discount_group | no_bonus_group | NOT_RELEVANT | NONE | NOT_RELEVANT | NONE | [33 empty] | 27.32.13.0 |  |  | 0 | 24 | 24 |  |  |  |  | 8544 49 99 | [8 empty] | EC003251 | KMT | KMT | 1 | 1 | [32 empty] | net_list | 161834 | PLN | 0.23 |  |  |  | 2025-07-24 |  |  | KMT | [13 empty] | https://bitner.com.pl/data/t4_text/649x234_080638200522_bit%201100%20hswah%20power.png |  |  |  | https://bitner.com.pl/data/t4txt_photos/080706200522_BiT%201100%C2%AEHSWAH%20Power.pdf |  |  |  | https://bitner.com.pl/data/t4txt_photos/09294170423_0922_DWU_E_2021_BiT%201100_HSWAH_Power_0,6_1kV.pdf |  |  |  | https://bitner.com.pl/data/t4txt_photos/105952200522_0358_1_UE_BITNER_BiT_1100_HSWAH_Power.pdf
B64975 | 5902956326669 |  |  | BiT 1100®HSWAH Power 4G25 RM mm² 0,6/1kV | Pancerzone kable elektroenergetyczne przeznaczone są do zasilania odbiorników niskiego napięcia w energię elektryczną. Wykorzystywane są do układania na stałe wewnątrz pomieszczeń i na zewnątrz, bezpośrednio w ziemi, w kanałach kablowych, na konstrukcjach, w miejscach, gdzie występują napreżenia mechaniczne. Kable te mają zastosowanie w przemyśle, elektrowniach, rozdzielniach oraz w lokalnych sieciach zasilających. Zastosowany na izolację żył polietylen usieciowany pozwala na uzyskanie większej obciążalności żył. Kable szczególnie nadają się do stosowania w instalacjach zagrożonych pożarem, ponieważ ograniczają rozprzestrzenianie się ognia po instalacji kablowej i nie emituje gazów korozyjnych podczas pożaru. | [10 empty] | Zakłady Kablowe BITNER Sp. z o.o. | B64975 | Bezhalogenowe, elektroenergetyczne kable, pancerzone drutami stalowymi okrągłymi o izolacji z polietylenu sieciowanego |  |  | BITNER | [6 empty] | true | true | 12 | PL | [11 empty] | n02C | no_discount_group | no_bonus_group | NOT_RELEVANT | NONE | NOT_RELEVANT | NONE | [33 empty] | 27.32.13.0 |  |  | 0 | 24 | 24 |  |  |  |  | 8544 49 99 | [8 empty] | EC003251 | KMT | KMT | 1 | 1 | [32 empty] | net_list | 210150 | PLN | 0.23 |  |  |  | 2025-07-24 |  |  | KMT | [13 empty] | https://bitner.com.pl/data/t4_text/649x234_080638200522_bit%201100%20hswah%20power.png |  |  |  | https://bitner.com.pl/data/t4txt_photos/080706200522_BiT%201100%C2%AEHSWAH%20Power.pdf |  |  |  | https://bitner.com.pl/data/t4txt_photos/09294170423_0922_DWU_E_2021_BiT%201100_HSWAH_Power_0,6_1kV.pdf |  |  |  | https://bitner.com.pl/data/t4txt_photos/105952200522_0358_1_UE_BITNER_BiT_1100_HSWAH_Power.pdf
B64976 | 5902956326676 |  |  | BiT 1100®HSWAH Power 5G25 RM mm² 0,6/1kV | Pancerzone kable elektroenergetyczne przeznaczone są do zasilania odbiorników niskiego napięcia w energię elektryczną. Wykorzystywane są do układania na stałe wewnątrz pomieszczeń i na zewnątrz, bezpośrednio w ziemi, w kanałach kablowych, na konstrukcjach, w miejscach, gdzie występują napreżenia mechaniczne. Kable te mają zastosowanie w przemyśle, elektrowniach, rozdzielniach oraz w lokalnych sieciach zasilających. Zastosowany na izolację żył polietylen usieciowany pozwala na uzyskanie większej obciążalności żył. Kable szczególnie nadają się do stosowania w instalacjach zagrożonych pożarem, ponieważ ograniczają rozprzestrzenianie się ognia po instalacji kablowej i nie emituje gazów korozyjnych podczas pożaru. | [10 empty] | Zakłady Kablowe BITNER Sp. z o.o. | B64976 | Bezhalogenowe, elektroenergetyczne kable, pancerzone drutami stalowymi okrągłymi o izolacji z polietylenu sieciowanego |  |  | BITNER | [6 empty] | true | true | 12 | PL | [11 empty] | n02C | no_discount_group | no_bonus_group | NOT_RELEVANT | NONE | NOT_RELEVANT | NONE | [33 empty] | 27.32.13.0 |  |  | 0 | 24 | 24 |  |  |  |  | 8544 49 99 | [8 empty] | EC003251 | KMT | KMT | 1 | 1 | [32 empty] | net_list | 242157 | PLN | 0.23 |  |  |  | 2025-07-24 |  |  | KMT | [13 empty] | https://bitner.com.pl/data/t4_text/649x234_080638200522_bit%201100%20hswah%20power.png |  |  |  | https://bitner.com.pl/data/t4txt_photos/080706200522_BiT%201100%C2%AEHSWAH%20Power.pdf |  |  |  | https://bitner.com.pl/data/t4txt_photos/09294170423_0922_DWU_E_2021_BiT%201100_HSWAH_Power_0,6_1kV.pdf |  |  |  | https://bitner.com.pl/data/t4txt_photos/105952200522_0358_1_UE_BITNER_BiT_1100_HSWAH_Power.pdf
B65016 | 5902956320438 |  |  | BiT 1100®HSWAH Power 3G35 RM mm² 0,6/1kV | Pancerzone kable elektroenergetyczne przeznaczone są do zasilania odbiorników niskiego napięcia w energię elektryczną. Wykorzystywane są do układania na stałe wewnątrz pomieszczeń i na zewnątrz, bezpośrednio w ziemi, w kanałach kablowych, na konstrukcjach, w miejscach, gdzie występują napreżenia mechaniczne. Kable te mają zastosowanie w przemyśle, elektrowniach, rozdzielniach oraz w lokalnych sieciach zasilających. Zastosowany na izolację żył polietylen usieciowany pozwala na uzyskanie większej obciążalności żył. Kable szczególnie nadają się do stosowania w instalacjach zagrożonych pożarem, ponieważ ograniczają rozprzestrzenianie się ognia po instalacji kablowej i nie emituje gazów korozyjnych podczas pożaru. | [10 empty] | Zakłady Kablowe BITNER Sp. z o.o. | B65016 | Bezhalogenowe, elektroenergetyczne kable, pancerzone drutami stalowymi okrągłymi o izolacji z polietylenu sieciowanego |  |  | BITNER | [6 empty] | true | true | 12 | PL | [11 empty] | n02C | no_discount_group | no_bonus_group | NOT_RELEVANT | NONE | NOT_RELEVANT | NONE | [33 empty] | 27.32.13.0 |  |  | 0 | 24 | 24 |  |  |  |  | 8544 49 99 | [8 empty] | EC003251 | KMT | KMT | 1 | 1 | [32 empty] | net_list | 213821 | PLN | 0.23 |  |  |  | 2025-07-24 |  |  | KMT | [13 empty] | https://bitner.com.pl/data/t4_text/649x234_080638200522_bit%201100%20hswah%20power.png |  |  |  | https://bitner.com.pl/data/t4txt_photos/080706200522_BiT%201100%C2%AEHSWAH%20Power.pdf |  |  |  | https://bitner.com.pl/data/t4txt_photos/09294170423_0922_DWU_E_2021_BiT%201100_HSWAH_Power_0,6_1kV.pdf |  |  |  | https://bitner.com.pl/data/t4txt_photos/105952200522_0358_1_UE_BITNER_BiT_1100_HSWAH_Power.pdf
B64977 | 5902956326683 |  |  | BiT 1100®HSWAH Power 4G35 RM mm² 0,6/1kV | Pancerzone kable elektroenergetyczne przeznaczone są do zasilania odbiorników niskiego napięcia w energię elektryczną. Wykorzystywane są do układania na stałe wewnątrz pomieszczeń i na zewnątrz, bezpośrednio w ziemi, w kanałach kablowych, na konstrukcjach, w miejscach, gdzie występują napreżenia mechaniczne. Kable te mają zastosowanie w przemyśle, elektrowniach, rozdzielniach oraz w lokalnych sieciach zasilających. Zastosowany na izolację żył polietylen usieciowany pozwala na uzyskanie większej obciążalności żył. Kable szczególnie nadają się do stosowania w instalacjach zagrożonych pożarem, ponieważ ograniczają rozprzestrzenianie się ognia po instalacji kablowej i nie emituje gazów korozyjnych podczas pożaru. | [10 empty] | Zakłady Kablowe BITNER Sp. z o.o. | B64977 | Bezhalogenowe, elektroenergetyczne kable, pancerzone drutami stalowymi okrągłymi o izolacji z polietylenu sieciowanego |  |  | BITNER | [6 empty] | true | true | 12 | PL | [11 empty] | n02C | no_discount_group | no_bonus_group | NOT_RELEVANT | NONE | NOT_RELEVANT | NONE | [33 empty] | 27.32.13.0 |  |  | 0 | 24 | 24 |  |  |  |  | 8544 49 99 | [8 empty] | EC003251 | KMT | KMT | 1 | 1 | [32 empty] | net_list | 285100 | PLN | 0.23 |  |  |  | 2025-07-24 |  |  | KMT | [13 empty] | https://bitner.com.pl/data/t4_text/649x234_080638200522_bit%201100%20hswah%20power.png |  |  |  | https://bitner.com.pl/data/t4txt_photos/080706200522_BiT%201100%C2%AEHSWAH%20Power.pdf |  |  |  | https://bitner.com.pl/data/t4txt_photos/09294170423_0922_DWU_E_2021_BiT%201100_HSWAH_Power_0,6_1kV.pdf |  |  |  | https://bitner.com.pl/data/t4txt_photos/105952200522_0358_1_UE_BITNER_BiT_1100_HSWAH_Power.pdf
B64978 | 5902956326690 |  |  | BiT 1100®HSWAH Power 5G35 RM mm² 0,6/1kV | Pancerzone kable elektroenergetyczne przeznaczone są do zasilania odbiorników niskiego napięcia w energię elektryczną. Wykorzystywane są do układania na stałe wewnątrz pomieszczeń i na zewnątrz, bezpośrednio w ziemi, w kanałach kablowych, na konstrukcjach, w miejscach, gdzie występują napreżenia mechaniczne. Kable te mają zastosowanie w przemyśle, elektrowniach, rozdzielniach oraz w lokalnych sieciach zasilających. Zastosowany na izolację żył polietylen usieciowany pozwala na uzyskanie większej obciążalności żył. Kable szczególnie nadają się do stosowania w instalacjach zagrożonych pożarem, ponieważ ograniczają rozprzestrzenianie się ognia po instalacji kablowej i nie emituje gazów korozyjnych podczas pożaru. | [10 empty] | Zakłady Kablowe BITNER Sp. z o.o. | B64978 | Bezhalogenowe, elektroenergetyczne kable, pancerzone drutami stalowymi okrągłymi o izolacji z polietylenu sieciowanego |  |  | BITNER | [6 empty] | true | true | 12 | PL | [11 empty] | n02C | no_discount_group | no_bonus_group | NOT_RELEVANT | NONE | NOT_RELEVANT | NONE | [33 empty] | 27.32.13.0 |  |  | 0 | 24 | 24 |  |  |  |  | 8544 49 99 | [8 empty] | EC003251 | KMT | KMT | 1 | 1 | [32 empty] | net_list | 316496 | PLN | 0.23 |  |  |  | 2025-07-24 |  |  | KMT | [13 empty] | https://bitner.com.pl/data/t4_text/649x234_080638200522_bit%201100%20hswah%20power.png |  |  |  | https://bitner.com.pl/data/t4txt_photos/080706200522_BiT%201100%C2%AEHSWAH%20Power.pdf |  |  |  | https://bitner.com.pl/data/t4txt_photos/09294170423_0922_DWU_E_2021_BiT%201100_HSWAH_Power_0,6_1kV.pdf |  |  |  | https://bitner.com.pl/data/t4txt_photos/105952200522_0358_1_UE_BITNER_BiT_1100_HSWAH_Power.pdf
B64979 | 5902956326706 |  |  | BiT 1100®HSWAH Power 3G50 RM mm² 0,6/1kV | Pancerzone kable elektroenergetyczne przeznaczone są do zasilania odbiorników niskiego napięcia w energię elektryczną. Wykorzystywane są do układania na stałe wewnątrz pomieszczeń i na zewnątrz, bezpośrednio w ziemi, w kanałach kablowych, na konstrukcjach, w miejscach, gdzie występują napreżenia mechaniczne. Kable te mają zastosowanie w przemyśle, elektrowniach, rozdzielniach oraz w lokalnych sieciach zasilających. Zastosowany na izolację żył polietylen usieciowany pozwala na uzyskanie większej obciążalności żył. Kable szczególnie nadają się do stosowania w instalacjach zagrożonych pożarem, ponieważ ograniczają rozprzestrzenianie się ognia po instalacji kablowej i nie emituje gazów korozyjnych podczas pożaru. | [10 empty] | Zakłady Kablowe BITNER Sp. z o.o. | B64979 | Bezhalogenowe, elektroenergetyczne kable, pancerzone drutami stalowymi okrągłymi o izolacji z polietylenu sieciowanego |  |  | BITNER | [6 empty] | true | true | 12 | PL | [11 empty] | n02C | no_discount_group | no_bonus_group | NOT_RELEVANT | NONE | NOT_RELEVANT | NONE | [33 empty] | 27.32.13.0 |  |  | 0 | 24 | 24 |  |  |  |  | 8544 49 99 | [8 empty] | EC003251 | KMT | KMT | 1 | 1 | [32 empty] | net_list | 276195 | PLN | 0.23 |  |  |  | 2025-07-24 |  |  | KMT | [13 empty] | https://bitner.com.pl/data/t4_text/649x234_080638200522_bit%201100%20hswah%20power.png |  |  |  | https://bitner.com.pl/data/t4txt_photos/080706200522_BiT%201100%C2%AEHSWAH%20Power.pdf |  |  |  | https://bitner.com.pl/data/t4txt_photos/09294170423_0922_DWU_E_2021_BiT%201100_HSWAH_Power_0,6_1kV.pdf |  |  |  | https://bitner.com.pl/data/t4txt_photos/105952200522_0358_1_UE_BITNER_BiT_1100_HSWAH_Power.pdf
B64980 | 5902956326713 |  |  | BiT 1100®HSWAH Power 4G50 RM mm² 0,6/1kV | Pancerzone kable elektroenergetyczne przeznaczone są do zasilania odbiorników niskiego napięcia w energię elektryczną. Wykorzystywane są do układania na stałe wewnątrz pomieszczeń i na zewnątrz, bezpośrednio w ziemi, w kanałach kablowych, na konstrukcjach, w miejscach, gdzie występują napreżenia mechaniczne. Kable te mają zastosowanie w przemyśle, elektrowniach, rozdzielniach oraz w lokalnych sieciach zasilających. Zastosowany na izolację żył polietylen usieciowany pozwala na uzyskanie większej obciążalności żył. Kable szczególnie nadają się do stosowania w instalacjach zagrożonych pożarem, ponieważ ograniczają rozprzestrzenianie się ognia po instalacji kablowej i nie emituje gazów korozyjnych podczas pożaru. | [10 empty] | Zakłady Kablowe BITNER Sp. z o.o. | B64980 | Bezhalogenowe, elektroenergetyczne kable, pancerzone drutami stalowymi okrągłymi o izolacji z polietylenu sieciowanego |  |  | BITNER | [6 empty] | true | true | 12 | PL | [11 empty] | n02C | no_discount_group | no_bonus_group | NOT_RELEVANT | NONE | NOT_RELEVANT | NONE | [33 empty] | 27.32.13.0 |  |  | 0 | 24 | 24 |  |  |  |  | 8544 49 99 | [8 empty] | EC003251 | KMT | KMT | 1 | 1 | [32 empty] | net_list | 351759 | PLN | 0.23 |  |  |  | 2025-07-24 |  |  | KMT | [13 empty] | https://bitner.com.pl/data/t4_text/649x234_080638200522_bit%201100%20hswah%20power.png |  |  |  | https://bitner.com.pl/data/t4txt_photos/080706200522_BiT%201100%C2%AEHSWAH%20Power.pdf |  |  |  | https://bitner.com.pl/data/t4txt_photos/09294170423_0922_DWU_E_2021_BiT%201100_HSWAH_Power_0,6_1kV.pdf |  |  |  | https://bitner.com.pl/data/t4txt_photos/105952200522_0358_1_UE_BITNER_BiT_1100_HSWAH_Power.pdf
B64981 | 5902956326720 |  |  | BiT 1100®HSWAH Power 5G50 RM mm² 0,6/1kV | Pancerzone kable elektroenergetyczne przeznaczone są do zasilania odbiorników niskiego napięcia w energię elektryczną. Wykorzystywane są do układania na stałe wewnątrz pomieszczeń i na zewnątrz, bezpośrednio w ziemi, w kanałach kablowych, na konstrukcjach, w miejscach, gdzie występują napreżenia mechaniczne. Kable te mają zastosowanie w przemyśle, elektrowniach, rozdzielniach oraz w lokalnych sieciach zasilających. Zastosowany na izolację żył polietylen usieciowany pozwala na uzyskanie większej obciążalności żył. Kable szczególnie nadają się do stosowania w instalacjach zagrożonych pożarem, ponieważ ograniczają rozprzestrzenianie się ognia po instalacji kablowej i nie emituje gazów korozyjnych podczas pożaru. | [10 empty] | Zakłady Kablowe BITNER Sp. z o.o. | B64981 | Bezhalogenowe, elektroenergetyczne kable, pancerzone drutami stalowymi okrągłymi o izolacji z polietylenu sieciowanego |  |  | BITNER | [6 empty] | true | true | 12 | PL | [11 empty] | n02C | no_discount_group | no_bonus_group | NOT_RELEVANT | NONE | NOT_RELEVANT | NONE | [33 empty] | 27.32.13.0 |  |  | 0 | 24 | 24 |  |  |  |  | 8544 49 99 | [8 empty] | EC003251 | KMT | KMT | 1 | 1 | [32 empty] | net_list | 429207 | PLN | 0.23 |  |  |  | 2025-07-24 |  |  | KMT | [13 empty] | https://bitner.com.pl/data/t4_text/649x234_080638200522_bit%201100%20hswah%20power.png |  |  |  | https://bitner.com.pl/data/t4txt_photos/080706200522_BiT%201100%C2%AEHSWAH%20Power.pdf |  |  |  | https://bitner.com.pl/data/t4txt_photos/09294170423_0922_DWU_E_2021_BiT%201100_HSWAH_Power_0,6_1kV.pdf |  |  |  | https://bitner.com.pl/data/t4txt_photos/105952200522_0358_1_UE_BITNER_BiT_1100_HSWAH_Power.pdf
B64982 | 5902956326737 |  |  | BiT 1100®HSWAH Power 3G70 RM mm² 0,6/1kV | Pancerzone kable elektroenergetyczne przeznaczone są do zasilania odbiorników niskiego napięcia w energię elektryczną. Wykorzystywane są do układania na stałe wewnątrz pomieszczeń i na zewnątrz, bezpośrednio w ziemi, w kanałach kablowych, na konstrukcjach, w miejscach, gdzie występują napreżenia mechaniczne. Kable te mają zastosowanie w przemyśle, elektrowniach, rozdzielniach oraz w lokalnych sieciach zasilających. Zastosowany na izolację żył polietylen usieciowany pozwala na uzyskanie większej obciążalności żył. Kable szczególnie nadają się do stosowania w instalacjach zagrożonych pożarem, ponieważ ograniczają rozprzestrzenianie się ognia po instalacji kablowej i nie emituje gazów korozyjnych podczas pożaru. | [10 empty] | Zakłady Kablowe BITNER Sp. z o.o. | B64982 | Bezhalogenowe, elektroenergetyczne kable, pancerzone drutami stalowymi okrągłymi o izolacji z polietylenu sieciowanego |  |  | BITNER | [6 empty] | true | true | 12 | PL | [11 empty] | n02C | no_discount_group | no_bonus_group | NOT_RELEVANT | NONE | NOT_RELEVANT | NONE | [33 empty] | 27.32.13.0 |  |  | 0 | 24 | 24 |  |  |  |  | 8544 49 99 | [8 empty] | EC003251 | KMT | KMT | 1 | 1 | [32 empty] | net_list | 365208 | PLN | 0.23 |  |  |  | 2025-07-24 |  |  | KMT | [13 empty] | https://bitner.com.pl/data/t4_text/649x234_080638200522_bit%201100%20hswah%20power.png |  |  |  | https://bitner.com.pl/data/t4txt_photos/080706200522_BiT%201100%C2%AEHSWAH%20Power.pdf |  |  |  | https://bitner.com.pl/data/t4txt_photos/09294170423_0922_DWU_E_2021_BiT%201100_HSWAH_Power_0,6_1kV.pdf |  |  |  | https://bitner.com.pl/data/t4txt_photos/105952200522_0358_1_UE_BITNER_BiT_1100_HSWAH_Power.pdf
B64983 | 5902956326744 |  |  | BiT 1100®HSWAH Power 4G70 RM mm² 0,6/1kV | Pancerzone kable elektroenergetyczne przeznaczone są do zasilania odbiorników niskiego napięcia w energię elektryczną. Wykorzystywane są do układania na stałe wewnątrz pomieszczeń i na zewnątrz, bezpośrednio w ziemi, w kanałach kablowych, na konstrukcjach, w miejscach, gdzie występują napreżenia mechaniczne. Kable te mają zastosowanie w przemyśle, elektrowniach, rozdzielniach oraz w lokalnych sieciach zasilających. Zastosowany na izolację żył polietylen usieciowany pozwala na uzyskanie większej obciążalności żył. Kable szczególnie nadają się do stosowania w instalacjach zagrożonych pożarem, ponieważ ograniczają rozprzestrzenianie się ognia po instalacji kablowej i nie emituje gazów korozyjnych podczas pożaru. | [10 empty] | Zakłady Kablowe BITNER Sp. z o.o. | B64983 | Bezhalogenowe, elektroenergetyczne kable, pancerzone drutami stalowymi okrągłymi o izolacji z polietylenu sieciowanego |  |  | BITNER | [6 empty] | true | true | 12 | PL | [11 empty] | n02C | no_discount_group | no_bonus_group | NOT_RELEVANT | NONE | NOT_RELEVANT | NONE | [33 empty] | 27.32.13.0 |  |  | 0 | 24 | 24 |  |  |  |  | 8544 49 99 | [8 empty] | EC003251 | KMT | KMT | 1 | 1 | [32 empty] | net_list | 472964 | PLN | 0.23 |  |  |  | 2025-07-24 |  |  | KMT | [13 empty] | https://bitner.com.pl/data/t4_text/649x234_080638200522_bit%201100%20hswah%20power.png |  |  |  | https://bitner.com.pl/data/t4txt_photos/080706200522_BiT%201100%C2%AEHSWAH%20Power.pdf |  |  |  | https://bitner.com.pl/data/t4txt_photos/09294170423_0922_DWU_E_2021_BiT%201100_HSWAH_Power_0,6_1kV.pdf |  |  |  | https://bitner.com.pl/data/t4txt_photos/105952200522_0358_1_UE_BITNER_BiT_1100_HSWAH_Power.pdf
B64984 | 5902956326751 |  |  | BiT 1100®HSWAH Power 5G70 RM mm² 0,6/1kV | Pancerzone kable elektroenergetyczne przeznaczone są do zasilania odbiorników niskiego napięcia w energię elektryczną. Wykorzystywane są do układania na stałe wewnątrz pomieszczeń i na zewnątrz, bezpośrednio w ziemi, w kanałach kablowych, na konstrukcjach, w miejscach, gdzie występują napreżenia mechaniczne. Kable te mają zastosowanie w przemyśle, elektrowniach, rozdzielniach oraz w lokalnych sieciach zasilających. Zastosowany na izolację żył polietylen usieciowany pozwala na uzyskanie większej obciążalności żył. Kable szczególnie nadają się do stosowania w instalacjach zagrożonych pożarem, ponieważ ograniczają rozprzestrzenianie się ognia po instalacji kablowej i nie emituje gazów korozyjnych podczas pożaru. | [10 empty] | Zakłady Kablowe BITNER Sp. z o.o. | B64984 | Bezhalogenowe, elektroenergetyczne kable, pancerzone drutami stalowymi okrągłymi o izolacji z polietylenu sieciowanego |  |  | BITNER | [6 empty] | true | true | 12 | PL | [11 empty] | n02C | no_discount_group | no_bonus_group | NOT_RELEVANT | NONE | NOT_RELEVANT | NONE | [33 empty] | 27.32.13.0 |  |  | 0 | 24 | 24 |  |  |  |  | 8544 49 99 | [8 empty] | EC003251 | KMT | KMT | 1 | 1 | [32 empty] | net_list | 592119 | PLN | 0.23 |  |  |  | 2025-07-24 |  |  | KMT | [13 empty] | https://bitner.com.pl/data/t4_text/649x234_080638200522_bit%201100%20hswah%20power.png |  |  |  | https://bitner.com.pl/data/t4txt_photos/080706200522_BiT%201100%C2%AEHSWAH%20Power.pdf |  |  |  | https://bitner.com.pl/data/t4txt_photos/09294170423_0922_DWU_E_2021_BiT%201100_HSWAH_Power_0,6_1kV.pdf |  |  |  | https://bitner.com.pl/data/t4txt_photos/105952200522_0358_1_UE_BITNER_BiT_1100_HSWAH_Power.pdf
B64985 | 5902956326768 |  |  | BiT 1100®HSWAH Power 3G95 RM mm² 0,6/1kV | Pancerzone kable elektroenergetyczne przeznaczone są do zasilania odbiorników niskiego napięcia w energię elektryczną. Wykorzystywane są do układania na stałe wewnątrz pomieszczeń i na zewnątrz, bezpośrednio w ziemi, w kanałach kablowych, na konstrukcjach, w miejscach, gdzie występują napreżenia mechaniczne. Kable te mają zastosowanie w przemyśle, elektrowniach, rozdzielniach oraz w lokalnych sieciach zasilających. Zastosowany na izolację żył polietylen usieciowany pozwala na uzyskanie większej obciążalności żył. Kable szczególnie nadają się do stosowania w instalacjach zagrożonych pożarem, ponieważ ograniczają rozprzestrzenianie się ognia po instalacji kablowej i nie emituje gazów korozyjnych podczas pożaru. | [10 empty] | Zakłady Kablowe BITNER Sp. z o.o. | B64985 | Bezhalogenowe, elektroenergetyczne kable, pancerzone drutami stalowymi okrągłymi o izolacji z polietylenu sieciowanego |  |  | BITNER | [6 empty] | true | true | 12 | PL | [11 empty] | n02C | no_discount_group | no_bonus_group | NOT_RELEVANT | NONE | NOT_RELEVANT | NONE | [33 empty] | 27.32.13.0 |  |  | 0 | 24 | 24 |  |  |  |  | 8544 49 99 | [8 empty] | EC003251 | KMT | KMT | 1 | 1 | [32 empty] | net_list | 493092 | PLN | 0.23 |  |  |  | 2025-07-24 |  |  | KMT | [13 empty] | https://bitner.com.pl/data/t4_text/649x234_080638200522_bit%201100%20hswah%20power.png |  |  |  | https://bitner.com.pl/data/t4txt_photos/080706200522_BiT%201100%C2%AEHSWAH%20Power.pdf |  |  |  | https://bitner.com.pl/data/t4txt_photos/09294170423_0922_DWU_E_2021_BiT%201100_HSWAH_Power_0,6_1kV.pdf |  |  |  | https://bitner.com.pl/data/t4txt_photos/105952200522_0358_1_UE_BITNER_BiT_1100_HSWAH_Power.pdf
B64986 | 5902956326775 |  |  | BiT 1100®HSWAH Power 4G95 RM mm² 0,6/1kV | Pancerzone kable elektroenergetyczne przeznaczone są do zasilania odbiorników niskiego napięcia w energię elektryczną. Wykorzystywane są do układania na stałe wewnątrz pomieszczeń i na zewnątrz, bezpośrednio w ziemi, w kanałach kablowych, na konstrukcjach, w miejscach, gdzie występują napreżenia mechaniczne. Kable te mają zastosowanie w przemyśle, elektrowniach, rozdzielniach oraz w lokalnych sieciach zasilających. Zastosowany na izolację żył polietylen usieciowany pozwala na uzyskanie większej obciążalności żył. Kable szczególnie nadają się do stosowania w instalacjach zagrożonych pożarem, ponieważ ograniczają rozprzestrzenianie się ognia po instalacji kablowej i nie emituje gazów korozyjnych podczas pożaru. | [10 empty] | Zakłady Kablowe BITNER Sp. z o.o. | B64986 | Bezhalogenowe, elektroenergetyczne kable, pancerzone drutami stalowymi okrągłymi o izolacji z polietylenu sieciowanego |  |  | BITNER | [6 empty] | true | true | 12 | PL | [11 empty] | n02C | no_discount_group | no_bonus_group | NOT_RELEVANT | NONE | NOT_RELEVANT | NONE | [33 empty] | 27.32.13.0 |  |  | 0 | 24 | 24 |  |  |  |  | 8544 49 99 | [8 empty] | EC003251 | KMT | KMT | 1 | 1 | [32 empty] | net_list | 734742 | PLN | 0.23 |  |  |  | 2025-07-24 |  |  | KMT | [13 empty] | https://bitner.com.pl/data/t4_text/649x234_080638200522_bit%201100%20hswah%20power.png |  |  |  | https://bitner.com.pl/data/t4txt_photos/080706200522_BiT%201100%C2%AEHSWAH%20Power.pdf |  |  |  | https://bitner.com.pl/data/t4txt_photos/09294170423_0922_DWU_E_2021_BiT%201100_HSWAH_Power_0,6_1kV.pdf |  |  |  | https://bitner.com.pl/data/t4txt_photos/105952200522_0358_1_UE_BITNER_BiT_1100_HSWAH_Power.pdf
B64987 | 5902956326782 |  |  | BiT 1100®HSWAH Power 5G95 RM mm² 0,6/1kV | Pancerzone kable elektroenergetyczne przeznaczone są do zasilania odbiorników niskiego napięcia w energię elektryczną. Wykorzystywane są do układania na stałe wewnątrz pomieszczeń i na zewnątrz, bezpośrednio w ziemi, w kanałach kablowych, na konstrukcjach, w miejscach, gdzie występują napreżenia mechaniczne. Kable te mają zastosowanie w przemyśle, elektrowniach, rozdzielniach oraz w lokalnych sieciach zasilających. Zastosowany na izolację żył polietylen usieciowany pozwala na uzyskanie większej obciążalności żył. Kable szczególnie nadają się do stosowania w instalacjach zagrożonych pożarem, ponieważ ograniczają rozprzestrzenianie się ognia po instalacji kablowej i nie emituje gazów korozyjnych podczas pożaru. | [10 empty] | Zakłady Kablowe BITNER Sp. z o.o. | B64987 | Bezhalogenowe, elektroenergetyczne kable, pancerzone drutami stalowymi okrągłymi o izolacji z polietylenu sieciowanego |  |  | BITNER | [6 empty] | true | true | 12 | PL | [11 empty] | n02C | no_discount_group | no_bonus_group | NOT_RELEVANT | NONE | NOT_RELEVANT | NONE | [33 empty] | 27.32.13.0 |  |  | 0 | 24 | 24 |  |  |  |  | 8544 49 99 | [8 empty] | EC003251 | KMT | KMT | 1 | 1 | [32 empty] | net_list | 804098 | PLN | 0.23 |  |  |  | 2025-07-24 |  |  | KMT | [13 empty] | https://bitner.com.pl/data/t4_text/649x234_080638200522_bit%201100%20hswah%20power.png |  |  |  | https://bitner.com.pl/data/t4txt_photos/080706200522_BiT%201100%C2%AEHSWAH%20Power.pdf |  |  |  | https://bitner.com.pl/data/t4txt_photos/09294170423_0922_DWU_E_2021_BiT%201100_HSWAH_Power_0,6_1kV.pdf |  |  |  | https://bitner.com.pl/data/t4txt_photos/105952200522_0358_1_UE_BITNER_BiT_1100_HSWAH_Power.pdf
B64988 | 5902956326799 |  |  | BiT 1100®HSWAH Power 3G120 RM mm² 0,6/1kV | Pancerzone kable elektroenergetyczne przeznaczone są do zasilania odbiorników niskiego napięcia w energię elektryczną. Wykorzystywane są do układania na stałe wewnątrz pomieszczeń i na zewnątrz, bezpośrednio w ziemi, w kanałach kablowych, na konstrukcjach, w miejscach, gdzie występują napreżenia mechaniczne. Kable te mają zastosowanie w przemyśle, elektrowniach, rozdzielniach oraz w lokalnych sieciach zasilających. Zastosowany na izolację żył polietylen usieciowany pozwala na uzyskanie większej obciążalności żył. Kable szczególnie nadają się do stosowania w instalacjach zagrożonych pożarem, ponieważ ograniczają rozprzestrzenianie się ognia po instalacji kablowej i nie emituje gazów korozyjnych podczas pożaru. | [10 empty] | Zakłady Kablowe BITNER Sp. z o.o. | B64988 | Bezhalogenowe, elektroenergetyczne kable, pancerzone drutami stalowymi okrągłymi o izolacji z polietylenu sieciowanego |  |  | BITNER | [6 empty] | true | true | 12 | PL | [11 empty] | n02C | no_discount_group | no_bonus_group | NOT_RELEVANT | NONE | NOT_RELEVANT | NONE | [33 empty] | 27.32.13.0 |  |  | 0 | 24 | 24 |  |  |  |  | 8544 49 99 | [8 empty] | EC003251 | KMT | KMT | 1 | 1 | [32 empty] | net_list | 627828 | PLN | 0.23 |  |  |  | 2025-07-24 |  |  | KMT | [13 empty] | https://bitner.com.pl/data/t4_text/649x234_080638200522_bit%201100%20hswah%20power.png |  |  |  | https://bitner.com.pl/data/t4txt_photos/080706200522_BiT%201100%C2%AEHSWAH%20Power.pdf |  |  |  | https://bitner.com.pl/data/t4txt_photos/09294170423_0922_DWU_E_2021_BiT%201100_HSWAH_Power_0,6_1kV.pdf |  |  |  | https://bitner.com.pl/data/t4txt_photos/105952200522_0358_1_UE_BITNER_BiT_1100_HSWAH_Power.pdf
B64989 | 5902956326805 |  |  | BiT 1100®HSWAH Power 4G120 RM mm² 0,6/1kV | Pancerzone kable elektroenergetyczne przeznaczone są do zasilania odbiorników niskiego napięcia w energię elektryczną. Wykorzystywane są do układania na stałe wewnątrz pomieszczeń i na zewnątrz, bezpośrednio w ziemi, w kanałach kablowych, na konstrukcjach, w miejscach, gdzie występują napreżenia mechaniczne. Kable te mają zastosowanie w przemyśle, elektrowniach, rozdzielniach oraz w lokalnych sieciach zasilających. Zastosowany na izolację żył polietylen usieciowany pozwala na uzyskanie większej obciążalności żył. Kable szczególnie nadają się do stosowania w instalacjach zagrożonych pożarem, ponieważ ograniczają rozprzestrzenianie się ognia po instalacji kablowej i nie emituje gazów korozyjnych podczas pożaru. | [10 empty] | Zakłady Kablowe BITNER Sp. z o.o. | B64989 | Bezhalogenowe, elektroenergetyczne kable, pancerzone drutami stalowymi okrągłymi o izolacji z polietylenu sieciowanego |  |  | BITNER | [6 empty] | true | true | 12 | PL | [11 empty] | n02C | no_discount_group | no_bonus_group | NOT_RELEVANT | NONE | NOT_RELEVANT | NONE | [33 empty] | 27.32.13.0 |  |  | 0 | 24 | 24 |  |  |  |  | 8544 49 99 | [8 empty] | EC003251 | KMT | KMT | 1 | 1 | [32 empty] | net_list | 910647 | PLN | 0.23 |  |  |  | 2025-07-24 |  |  | KMT | [13 empty] | https://bitner.com.pl/data/t4_text/649x234_080638200522_bit%201100%20hswah%20power.png |  |  |  | https://bitner.com.pl/data/t4txt_photos/080706200522_BiT%201100%C2%AEHSWAH%20Power.pdf |  |  |  | https://bitner.com.pl/data/t4txt_photos/09294170423_0922_DWU_E_2021_BiT%201100_HSWAH_Power_0,6_1kV.pdf |  |  |  | https://bitner.com.pl/data/t4txt_photos/105952200522_0358_1_UE_BITNER_BiT_1100_HSWAH_Power.pdf
B64990 | 5902956326836 |  |  | BiT 1100®HSWAH Power 5G120 RM mm² 0,6/1kV | Pancerzone kable elektroenergetyczne przeznaczone są do zasilania odbiorników niskiego napięcia w energię elektryczną. Wykorzystywane są do układania na stałe wewnątrz pomieszczeń i na zewnątrz, bezpośrednio w ziemi, w kanałach kablowych, na konstrukcjach, w miejscach, gdzie występują napreżenia mechaniczne. Kable te mają zastosowanie w przemyśle, elektrowniach, rozdzielniach oraz w lokalnych sieciach zasilających. Zastosowany na izolację żył polietylen usieciowany pozwala na uzyskanie większej obciążalności żył. Kable szczególnie nadają się do stosowania w instalacjach zagrożonych pożarem, ponieważ ograniczają rozprzestrzenianie się ognia po instalacji kablowej i nie emituje gazów korozyjnych podczas pożaru. | [10 empty] | Zakłady Kablowe BITNER Sp. z o.o. | B64990 | Bezhalogenowe, elektroenergetyczne kable, pancerzone drutami stalowymi okrągłymi o izolacji z polietylenu sieciowanego |  |  | BITNER | [6 empty] | true | true | 12 | PL | [11 empty] | n02C | no_discount_group | no_bonus_group | NOT_RELEVANT | NONE | NOT_RELEVANT | NONE | [33 empty] | 27.32.13.0 |  |  | 0 | 24 | 24 |  |  |  |  | 8544 49 99 | [8 empty] | EC003251 | KMT | KMT | 1 | 1 | [32 empty] | net_list | 1002352 | PLN | 0.23 |  |  |  | 2025-07-24 |  |  | KMT | [13 empty] | https://bitner.com.pl/data/t4_text/649x234_080638200522_bit%201100%20hswah%20power.png |  |  |  | https://bitner.com.pl/data/t4txt_photos/080706200522_BiT%201100%C2%AEHSWAH%20Power.pdf |  |  |  | https://bitner.com.pl/data/t4txt_photos/09294170423_0922_DWU_E_2021_BiT%201100_HSWAH_Power_0,6_1kV.pdf |  |  |  | https://bitner.com.pl/data/t4txt_photos/105952200522_0358_1_UE_BITNER_BiT_1100_HSWAH_Power.pdf
B64991 | 5902956326850 |  |  | BiT 1100®HSWAH Power 3G150 RM mm² 0,6/1kV | Pancerzone kable elektroenergetyczne przeznaczone są do zasilania odbiorników niskiego napięcia w energię elektryczną. Wykorzystywane są do układania na stałe wewnątrz pomieszczeń i na zewnątrz, bezpośrednio w ziemi, w kanałach kablowych, na konstrukcjach, w miejscach, gdzie występują napreżenia mechaniczne. Kable te mają zastosowanie w przemyśle, elektrowniach, rozdzielniach oraz w lokalnych sieciach zasilających. Zastosowany na izolację żył polietylen usieciowany pozwala na uzyskanie większej obciążalności żył. Kable szczególnie nadają się do stosowania w instalacjach zagrożonych pożarem, ponieważ ograniczają rozprzestrzenianie się ognia po instalacji kablowej i nie emituje gazów korozyjnych podczas pożaru. | [10 empty] | Zakłady Kablowe BITNER Sp. z o.o. | B64991 | Bezhalogenowe, elektroenergetyczne kable, pancerzone drutami stalowymi okrągłymi o izolacji z polietylenu sieciowanego |  |  | BITNER | [6 empty] | true | true | 12 | PL | [11 empty] | n02C | no_discount_group | no_bonus_group | NOT_RELEVANT | NONE | NOT_RELEVANT | NONE | [33 empty] | 27.32.13.0 |  |  | 0 | 24 | 24 |  |  |  |  | 8544 49 99 | [8 empty] | EC003251 | KMT | KMT | 1 | 1 | [32 empty] | net_list | 782678 | PLN | 0.23 |  |  |  | 2025-07-24 |  |  | KMT | [13 empty] | https://bitner.com.pl/data/t4_text/649x234_080638200522_bit%201100%20hswah%20power.png |  |  |  | https://bitner.com.pl/data/t4txt_photos/080706200522_BiT%201100%C2%AEHSWAH%20Power.pdf |  |  |  | https://bitner.com.pl/data/t4txt_photos/09294170423_0922_DWU_E_2021_BiT%201100_HSWAH_Power_0,6_1kV.pdf |  |  |  | https://bitner.com.pl/data/t4txt_photos/105952200522_0358_1_UE_BITNER_BiT_1100_HSWAH_Power.pdf
B64992 | 5902956326867 |  |  | BiT 1100®HSWAH Power 4G150 RM mm² 0,6/1kV | Pancerzone kable elektroenergetyczne przeznaczone są do zasilania odbiorników niskiego napięcia w energię elektryczną. Wykorzystywane są do układania na stałe wewnątrz pomieszczeń i na zewnątrz, bezpośrednio w ziemi, w kanałach kablowych, na konstrukcjach, w miejscach, gdzie występują napreżenia mechaniczne. Kable te mają zastosowanie w przemyśle, elektrowniach, rozdzielniach oraz w lokalnych sieciach zasilających. Zastosowany na izolację żył polietylen usieciowany pozwala na uzyskanie większej obciążalności żył. Kable szczególnie nadają się do stosowania w instalacjach zagrożonych pożarem, ponieważ ograniczają rozprzestrzenianie się ognia po instalacji kablowej i nie emituje gazów korozyjnych podczas pożaru. | [10 empty] | Zakłady Kablowe BITNER Sp. z o.o. | B64992 | Bezhalogenowe, elektroenergetyczne kable, pancerzone drutami stalowymi okrągłymi o izolacji z polietylenu sieciowanego |  |  | BITNER | [6 empty] | true | true | 12 | PL | [11 empty] | n02C | no_discount_group | no_bonus_group | NOT_RELEVANT | NONE | NOT_RELEVANT | NONE | [33 empty] | 27.32.13.0 |  |  | 0 | 24 | 24 |  |  |  |  | 8544 49 99 | [8 empty] | EC003251 | KMT | KMT | 1 | 1 | [32 empty] | net_list | 1019490 | PLN | 0.23 |  |  |  | 2025-07-24 |  |  | KMT | [13 empty] | https://bitner.com.pl/data/t4_text/649x234_080638200522_bit%201100%20hswah%20power.png |  |  |  | https://bitner.com.pl/data/t4txt_photos/080706200522_BiT%201100%C2%AEHSWAH%20Power.pdf |  |  |  | https://bitner.com.pl/data/t4txt_photos/09294170423_0922_DWU_E_2021_BiT%201100_HSWAH_Power_0,6_1kV.pdf |  |  |  | https://bitner.com.pl/data/t4txt_photos/105952200522_0358_1_UE_BITNER_BiT_1100_HSWAH_Power.pdf
B64993 | 5902956326874 |  |  | BiT 1100®HSWAH Power 5G150 RM mm² 0,6/1kV | Pancerzone kable elektroenergetyczne przeznaczone są do zasilania odbiorników niskiego napięcia w energię elektryczną. Wykorzystywane są do układania na stałe wewnątrz pomieszczeń i na zewnątrz, bezpośrednio w ziemi, w kanałach kablowych, na konstrukcjach, w miejscach, gdzie występują napreżenia mechaniczne. Kable te mają zastosowanie w przemyśle, elektrowniach, rozdzielniach oraz w lokalnych sieciach zasilających. Zastosowany na izolację żył polietylen usieciowany pozwala na uzyskanie większej obciążalności żył. Kable szczególnie nadają się do stosowania w instalacjach zagrożonych pożarem, ponieważ ograniczają rozprzestrzenianie się ognia po instalacji kablowej i nie emituje gazów korozyjnych podczas pożaru. | [10 empty] | Zakłady Kablowe BITNER Sp. z o.o. | B64993 | Bezhalogenowe, elektroenergetyczne kable, pancerzone drutami stalowymi okrągłymi o izolacji z polietylenu sieciowanego |  |  | BITNER | [6 empty] | true | true | 12 | PL | [11 empty] | n02C | no_discount_group | no_bonus_group | NOT_RELEVANT | NONE | NOT_RELEVANT | NONE | [33 empty] | 27.32.13.0 |  |  | 0 | 24 | 24 |  |  |  |  | 8544 49 99 | [8 empty] | EC003251 | KMT | KMT | 1 | 1 | [32 empty] | net_list | 1251736 | PLN | 0.23 |  |  |  | 2025-07-24 |  |  | KMT | [13 empty] | https://bitner.com.pl/data/t4_text/649x234_080638200522_bit%201100%20hswah%20power.png |  |  |  | https://bitner.com.pl/data/t4txt_photos/080706200522_BiT%201100%C2%AEHSWAH%20Power.pdf |  |  |  | https://bitner.com.pl/data/t4txt_photos/09294170423_0922_DWU_E_2021_BiT%201100_HSWAH_Power_0,6_1kV.pdf |  |  |  | https://bitner.com.pl/data/t4txt_photos/105952200522_0358_1_UE_BITNER_BiT_1100_HSWAH_Power.pdf
B64994 | 5902956326881 |  |  | BiT 1100®HSWAH Power 3G185 RM mm² 0,6/1kV | Pancerzone kable elektroenergetyczne przeznaczone są do zasilania odbiorników niskiego napięcia w energię elektryczną. Wykorzystywane są do układania na stałe wewnątrz pomieszczeń i na zewnątrz, bezpośrednio w ziemi, w kanałach kablowych, na konstrukcjach, w miejscach, gdzie występują napreżenia mechaniczne. Kable te mają zastosowanie w przemyśle, elektrowniach, rozdzielniach oraz w lokalnych sieciach zasilających. Zastosowany na izolację żył polietylen usieciowany pozwala na uzyskanie większej obciążalności żył. Kable szczególnie nadają się do stosowania w instalacjach zagrożonych pożarem, ponieważ ograniczają rozprzestrzenianie się ognia po instalacji kablowej i nie emituje gazów korozyjnych podczas pożaru. | [10 empty] | Zakłady Kablowe BITNER Sp. z o.o. | B64994 | Bezhalogenowe, elektroenergetyczne kable, pancerzone drutami stalowymi okrągłymi o izolacji z polietylenu sieciowanego |  |  | BITNER | [6 empty] | true | true | 12 | PL | [11 empty] | n02C | no_discount_group | no_bonus_group | NOT_RELEVANT | NONE | NOT_RELEVANT | NONE | [33 empty] | 27.32.13.0 |  |  | 0 | 24 | 24 |  |  |  |  | 8544 49 99 | [8 empty] | EC003251 | KMT | KMT | 1 | 1 | [32 empty] | net_list | 947728 | PLN | 0.23 |  |  |  | 2025-07-24 |  |  | KMT | [13 empty] | https://bitner.com.pl/data/t4_text/649x234_080638200522_bit%201100%20hswah%20power.png |  |  |  | https://bitner.com.pl/data/t4txt_photos/080706200522_BiT%201100%C2%AEHSWAH%20Power.pdf |  |  |  | https://bitner.com.pl/data/t4txt_photos/09294170423_0922_DWU_E_2021_BiT%201100_HSWAH_Power_0,6_1kV.pdf |  |  |  | https://bitner.com.pl/data/t4txt_photos/105952200522_0358_1_UE_BITNER_BiT_1100_HSWAH_Power.pdf
B64995 | 5902956326898 |  |  | BiT 1100®HSWAH Power 4G185 RM mm² 0,6/1kV | Pancerzone kable elektroenergetyczne przeznaczone są do zasilania odbiorników niskiego napięcia w energię elektryczną. Wykorzystywane są do układania na stałe wewnątrz pomieszczeń i na zewnątrz, bezpośrednio w ziemi, w kanałach kablowych, na konstrukcjach, w miejscach, gdzie występują napreżenia mechaniczne. Kable te mają zastosowanie w przemyśle, elektrowniach, rozdzielniach oraz w lokalnych sieciach zasilających. Zastosowany na izolację żył polietylen usieciowany pozwala na uzyskanie większej obciążalności żył. Kable szczególnie nadają się do stosowania w instalacjach zagrożonych pożarem, ponieważ ograniczają rozprzestrzenianie się ognia po instalacji kablowej i nie emituje gazów korozyjnych podczas pożaru. | [10 empty] | Zakłady Kablowe BITNER Sp. z o.o. | B64995 | Bezhalogenowe, elektroenergetyczne kable, pancerzone drutami stalowymi okrągłymi o izolacji z polietylenu sieciowanego |  |  | BITNER | [6 empty] | true | true | 12 | PL | [11 empty] | n02C | no_discount_group | no_bonus_group | NOT_RELEVANT | NONE | NOT_RELEVANT | NONE | [33 empty] | 27.32.13.0 |  |  | 0 | 24 | 24 |  |  |  |  | 8544 49 99 | [8 empty] | EC003251 | KMT | KMT | 1 | 1 | [32 empty] | net_list | 1372288 | PLN | 0.23 |  |  |  | 2025-07-24 |  |  | KMT | [13 empty] | https://bitner.com.pl/data/t4_text/649x234_080638200522_bit%201100%20hswah%20power.png |  |  |  | https://bitner.com.pl/data/t4txt_photos/080706200522_BiT%201100%C2%AEHSWAH%20Power.pdf |  |  |  | https://bitner.com.pl/data/t4txt_photos/09294170423_0922_DWU_E_2021_BiT%201100_HSWAH_Power_0,6_1kV.pdf |  |  |  | https://bitner.com.pl/data/t4txt_photos/105952200522_0358_1_UE_BITNER_BiT_1100_HSWAH_Power.pdf
B64996 | 5902956326904 |  |  | BiT 1100®HSWAH Power 5G185 RM mm² 0,6/1kV | Pancerzone kable elektroenergetyczne przeznaczone są do zasilania odbiorników niskiego napięcia w energię elektryczną. Wykorzystywane są do układania na stałe wewnątrz pomieszczeń i na zewnątrz, bezpośrednio w ziemi, w kanałach kablowych, na konstrukcjach, w miejscach, gdzie występują napreżenia mechaniczne. Kable te mają zastosowanie w przemyśle, elektrowniach, rozdzielniach oraz w lokalnych sieciach zasilających. Zastosowany na izolację żył polietylen usieciowany pozwala na uzyskanie większej obciążalności żył. Kable szczególnie nadają się do stosowania w instalacjach zagrożonych pożarem, ponieważ ograniczają rozprzestrzenianie się ognia po instalacji kablowej i nie emituje gazów korozyjnych podczas pożaru. | [10 empty] | Zakłady Kablowe BITNER Sp. z o.o. | B64996 | Bezhalogenowe, elektroenergetyczne kable, pancerzone drutami stalowymi okrągłymi o izolacji z polietylenu sieciowanego |  |  | BITNER | [6 empty] | true | true | 12 | PL | [11 empty] | n02C | no_discount_group | no_bonus_group | NOT_RELEVANT | NONE | NOT_RELEVANT | NONE | [33 empty] | 27.32.13.0 |  |  | 0 | 24 | 24 |  |  |  |  | 8544 49 99 | [8 empty] | EC003251 | KMT | KMT | 1 | 1 | [32 empty] | net_list | 1543083 | PLN | 0.23 |  |  |  | 2025-07-24 |  |  | KMT | [13 empty] | https://bitner.com.pl/data/t4_text/649x234_080638200522_bit%201100%20hswah%20power.png |  |  |  | https://bitner.com.pl/data/t4txt_photos/080706200522_BiT%201100%C2%AEHSWAH%20Power.pdf |  |  |  | https://bitner.com.pl/data/t4txt_photos/09294170423_0922_DWU_E_2021_BiT%201100_HSWAH_Power_0,6_1kV.pdf |  |  |  | https://bitner.com.pl/data/t4txt_photos/105952200522_0358_1_UE_BITNER_BiT_1100_HSWAH_Power.pdf
B64997 | 5902956326911 |  |  | BiT 1100®HSWAH Power 3G240 RM mm² 0,6/1kV | Pancerzone kable elektroenergetyczne przeznaczone są do zasilania odbiorników niskiego napięcia w energię elektryczną. Wykorzystywane są do układania na stałe wewnątrz pomieszczeń i na zewnątrz, bezpośrednio w ziemi, w kanałach kablowych, na konstrukcjach, w miejscach, gdzie występują napreżenia mechaniczne. Kable te mają zastosowanie w przemyśle, elektrowniach, rozdzielniach oraz w lokalnych sieciach zasilających. Zastosowany na izolację żył polietylen usieciowany pozwala na uzyskanie większej obciążalności żył. Kable szczególnie nadają się do stosowania w instalacjach zagrożonych pożarem, ponieważ ograniczają rozprzestrzenianie się ognia po instalacji kablowej i nie emituje gazów korozyjnych podczas pożaru. | [10 empty] | Zakłady Kablowe BITNER Sp. z o.o. | B64997 | Bezhalogenowe, elektroenergetyczne kable, pancerzone drutami stalowymi okrągłymi o izolacji z polietylenu sieciowanego |  |  | BITNER | [6 empty] | true | true | 12 | PL | [11 empty] | n02C | no_discount_group | no_bonus_group | NOT_RELEVANT | NONE | NOT_RELEVANT | NONE | [33 empty] | 27.32.13.0 |  |  | 0 | 24 | 24 |  |  |  |  | 8544 49 99 | [8 empty] | EC003251 | KMT | KMT | 1 | 1 | [32 empty] | net_list | 1264976 | PLN | 0.23 |  |  |  | 2025-07-24 |  |  | KMT | [13 empty] | https://bitner.com.pl/data/t4_text/649x234_080638200522_bit%201100%20hswah%20power.png |  |  |  | https://bitner.com.pl/data/t4txt_photos/080706200522_BiT%201100%C2%AEHSWAH%20Power.pdf |  |  |  | https://bitner.com.pl/data/t4txt_photos/09294170423_0922_DWU_E_2021_BiT%201100_HSWAH_Power_0,6_1kV.pdf |  |  |  | https://bitner.com.pl/data/t4txt_photos/105952200522_0358_1_UE_BITNER_BiT_1100_HSWAH_Power.pdf
B64998 | 5902956326928 |  |  | BiT 1100®HSWAH Power 4G240 RM mm² 0,6/1kV | Pancerzone kable elektroenergetyczne przeznaczone są do zasilania odbiorników niskiego napięcia w energię elektryczną. Wykorzystywane są do układania na stałe wewnątrz pomieszczeń i na zewnątrz, bezpośrednio w ziemi, w kanałach kablowych, na konstrukcjach, w miejscach, gdzie występują napreżenia mechaniczne. Kable te mają zastosowanie w przemyśle, elektrowniach, rozdzielniach oraz w lokalnych sieciach zasilających. Zastosowany na izolację żył polietylen usieciowany pozwala na uzyskanie większej obciążalności żył. Kable szczególnie nadają się do stosowania w instalacjach zagrożonych pożarem, ponieważ ograniczają rozprzestrzenianie się ognia po instalacji kablowej i nie emituje gazów korozyjnych podczas pożaru. | [10 empty] | Zakłady Kablowe BITNER Sp. z o.o. | B64998 | Bezhalogenowe, elektroenergetyczne kable, pancerzone drutami stalowymi okrągłymi o izolacji z polietylenu sieciowanego |  |  | BITNER | [6 empty] | true | true | 12 | PL | [11 empty] | n02C | no_discount_group | no_bonus_group | NOT_RELEVANT | NONE | NOT_RELEVANT | NONE | [33 empty] | 27.32.13.0 |  |  | 0 | 24 | 24 |  |  |  |  | 8544 49 99 | [8 empty] | EC003251 | KMT | KMT | 1 | 1 | [32 empty] | net_list | 1660596 | PLN | 0.23 |  |  |  | 2025-07-24 |  |  | KMT | [13 empty] | https://bitner.com.pl/data/t4_text/649x234_080638200522_bit%201100%20hswah%20power.png |  |  |  | https://bitner.com.pl/data/t4txt_photos/080706200522_BiT%201100%C2%AEHSWAH%20Power.pdf |  |  |  | https://bitner.com.pl/data/t4txt_photos/09294170423_0922_DWU_E_2021_BiT%201100_HSWAH_Power_0,6_1kV.pdf |  |  |  | https://bitner.com.pl/data/t4txt_photos/105952200522_0358_1_UE_BITNER_BiT_1100_HSWAH_Power.pdf
B64999 | 5902956326935 |  |  | BiT 1100®HSWAH Power 5G240 RM mm² 0,6/1kV | Pancerzone kable elektroenergetyczne przeznaczone są do zasilania odbiorników niskiego napięcia w energię elektryczną. Wykorzystywane są do układania na stałe wewnątrz pomieszczeń i na zewnątrz, bezpośrednio w ziemi, w kanałach kablowych, na konstrukcjach, w miejscach, gdzie występują napreżenia mechaniczne. Kable te mają zastosowanie w przemyśle, elektrowniach, rozdzielniach oraz w lokalnych sieciach zasilających. Zastosowany na izolację żył polietylen usieciowany pozwala na uzyskanie większej obciążalności żył. Kable szczególnie nadają się do stosowania w instalacjach zagrożonych pożarem, ponieważ ograniczają rozprzestrzenianie się ognia po instalacji kablowej i nie emituje gazów korozyjnych podczas pożaru. | [10 empty] | Zakłady Kablowe BITNER Sp. z o.o. | B64999 | Bezhalogenowe, elektroenergetyczne kable, pancerzone drutami stalowymi okrągłymi o izolacji z polietylenu sieciowanego |  |  | BITNER | [6 empty] | true | true | 12 | PL | [11 empty] | n02C | no_discount_group | no_bonus_group | NOT_RELEVANT | NONE | NOT_RELEVANT | NONE | [33 empty] | 27.32.13.0 |  |  | 0 | 24 | 24 |  |  |  |  | 8544 49 99 | [8 empty] | EC003251 | KMT | KMT | 1 | 1 | [32 empty] | net_list | 2008282 | PLN | 0.23 |  |  |  | 2025-07-24 |  |  | KMT | [13 empty] | https://bitner.com.pl/data/t4_text/649x234_080638200522_bit%201100%20hswah%20power.png |  |  |  | https://bitner.com.pl/data/t4txt_photos/080706200522_BiT%201100%C2%AEHSWAH%20Power.pdf |  |  |  | https://bitner.com.pl/data/t4txt_photos/09294170423_0922_DWU_E_2021_BiT%201100_HSWAH_Power_0,6_1kV.pdf |  |  |  | https://bitner.com.pl/data/t4txt_photos/105952200522_0358_1_UE_BITNER_BiT_1100_HSWAH_Power.pdf
B65019 | 5902956326942 |  |  | BiT 1100®HSWAH Power 2x1,5 RE mm² 0,6/1kV | Pancerzone kable elektroenergetyczne przeznaczone są do zasilania odbiorników niskiego napięcia w energię elektryczną. Wykorzystywane są do układania na stałe wewnątrz pomieszczeń i na zewnątrz, bezpośrednio w ziemi, w kanałach kablowych, na konstrukcjach, w miejscach, gdzie występują napreżenia mechaniczne. Kable te mają zastosowanie w przemyśle, elektrowniach, rozdzielniach oraz w lokalnych sieciach zasilających. Zastosowany na izolację żył polietylen usieciowany pozwala na uzyskanie większej obciążalności żył. Kable szczególnie nadają się do stosowania w instalacjach zagrożonych pożarem, ponieważ ograniczają rozprzestrzenianie się ognia po instalacji kablowej i nie emituje gazów korozyjnych podczas pożaru. | [10 empty] | Zakłady Kablowe BITNER Sp. z o.o. | B65019 | Bezhalogenowe, elektroenergetyczne kable, pancerzone drutami stalowymi okrągłymi o izolacji z polietylenu sieciowanego |  |  | BITNER | [6 empty] | true | true | 12 | PL | [11 empty] | n02C | no_discount_group | no_bonus_group | NOT_RELEVANT | NONE | NOT_RELEVANT | NONE | [33 empty] | 27.32.13.0 |  |  | 0 | 24 | 24 |  |  |  |  | 8544 49 99 | [8 empty] | EC003251 | KMT | KMT | 1 | 1 | [32 empty] | net_list | 14016 | PLN | 0.23 |  |  |  | 2025-07-24 |  |  | KMT | [13 empty] | https://bitner.com.pl/data/t4_text/649x234_080638200522_bit%201100%20hswah%20power.png |  |  |  | https://bitner.com.pl/data/t4txt_photos/080706200522_BiT%201100%C2%AEHSWAH%20Power.pdf |  |  |  | https://bitner.com.pl/data/t4txt_photos/09294170423_0922_DWU_E_2021_BiT%201100_HSWAH_Power_0,6_1kV.pdf |  |  |  | https://bitner.com.pl/data/t4txt_photos/105952200522_0358_1_UE_BITNER_BiT_1100_HSWAH_Power.pdf
B65020 | 5902956326959 |  |  | BiT 1100®HSWAH Power 3x1,5 RE mm² 0,6/1kV | Pancerzone kable elektroenergetyczne przeznaczone są do zasilania odbiorników niskiego napięcia w energię elektryczną. Wykorzystywane są do układania na stałe wewnątrz pomieszczeń i na zewnątrz, bezpośrednio w ziemi, w kanałach kablowych, na konstrukcjach, w miejscach, gdzie występują napreżenia mechaniczne. Kable te mają zastosowanie w przemyśle, elektrowniach, rozdzielniach oraz w lokalnych sieciach zasilających. Zastosowany na izolację żył polietylen usieciowany pozwala na uzyskanie większej obciążalności żył. Kable szczególnie nadają się do stosowania w instalacjach zagrożonych pożarem, ponieważ ograniczają rozprzestrzenianie się ognia po instalacji kablowej i nie emituje gazów korozyjnych podczas pożaru. | [10 empty] | Zakłady Kablowe BITNER Sp. z o.o. | B65020 | Bezhalogenowe, elektroenergetyczne kable, pancerzone drutami stalowymi okrągłymi o izolacji z polietylenu sieciowanego |  |  | BITNER | [6 empty] | true | true | 12 | PL | [11 empty] | n02C | no_discount_group | no_bonus_group | NOT_RELEVANT | NONE | NOT_RELEVANT | NONE | [33 empty] | 27.32.13.0 |  |  | 0 | 24 | 24 |  |  |  |  | 8544 49 99 | [8 empty] | EC003251 | KMT | KMT | 1 | 1 | [32 empty] | net_list | 16841 | PLN | 0.23 |  |  |  | 2025-07-24 |  |  | KMT | [13 empty] | https://bitner.com.pl/data/t4_text/649x234_080638200522_bit%201100%20hswah%20power.png |  |  |  | https://bitner.com.pl/data/t4txt_photos/080706200522_BiT%201100%C2%AEHSWAH%20Power.pdf |  |  |  | https://bitner.com.pl/data/t4txt_photos/09294170423_0922_DWU_E_2021_BiT%201100_HSWAH_Power_0,6_1kV.pdf |  |  |  | https://bitner.com.pl/data/t4txt_photos/105952200522_0358_1_UE_BITNER_BiT_1100_HSWAH_Power.pdf
B65021 | 5902956326966 |  |  | BiT 1100®HSWAH Power 4x1,5 RE mm² 0,6/1kV | Pancerzone kable elektroenergetyczne przeznaczone są do zasilania odbiorników niskiego napięcia w energię elektryczną. Wykorzystywane są do układania na stałe wewnątrz pomieszczeń i na zewnątrz, bezpośrednio w ziemi, w kanałach kablowych, na konstrukcjach, w miejscach, gdzie występują napreżenia mechaniczne. Kable te mają zastosowanie w przemyśle, elektrowniach, rozdzielniach oraz w lokalnych sieciach zasilających. Zastosowany na izolację żył polietylen usieciowany pozwala na uzyskanie większej obciążalności żył. Kable szczególnie nadają się do stosowania w instalacjach zagrożonych pożarem, ponieważ ograniczają rozprzestrzenianie się ognia po instalacji kablowej i nie emituje gazów korozyjnych podczas pożaru. | [10 empty] | Zakłady Kablowe BITNER Sp. z o.o. | B65021 | Bezhalogenowe, elektroenergetyczne kable, pancerzone drutami stalowymi okrągłymi o izolacji z polietylenu sieciowanego |  |  | BITNER | [6 empty] | true | true | 12 | PL | [11 empty] | n02C | no_discount_group | no_bonus_group | NOT_RELEVANT | NONE | NOT_RELEVANT | NONE | [33 empty] | 27.32.13.0 |  |  | 0 | 24 | 24 |  |  |  |  | 8544 49 99 | [8 empty] | EC003251 | KMT | KMT | 1 | 1 | [32 empty] | net_list | 20035 | PLN | 0.23 |  |  |  | 2025-07-24 |  |  | KMT | [13 empty] | https://bitner.com.pl/data/t4_text/649x234_080638200522_bit%201100%20hswah%20power.png |  |  |  | https://bitner.com.pl/data/t4txt_photos/080706200522_BiT%201100%C2%AEHSWAH%20Power.pdf |  |  |  | https://bitner.com.pl/data/t4txt_photos/09294170423_0922_DWU_E_2021_BiT%201100_HSWAH_Power_0,6_1kV.pdf |  |  |  | https://bitner.com.pl/data/t4txt_photos/105952200522_0358_1_UE_BITNER_BiT_1100_HSWAH_Power.pdf
B65022 | 5902956326973 |  |  | BiT 1100®HSWAH Power 5x1,5 RE mm² 0,6/1kV | Pancerzone kable elektroenergetyczne przeznaczone są do zasilania odbiorników niskiego napięcia w energię elektryczną. Wykorzystywane są do układania na stałe wewnątrz pomieszczeń i na zewnątrz, bezpośrednio w ziemi, w kanałach kablowych, na konstrukcjach, w miejscach, gdzie występują napreżenia mechaniczne. Kable te mają zastosowanie w przemyśle, elektrowniach, rozdzielniach oraz w lokalnych sieciach zasilających. Zastosowany na izolację żył polietylen usieciowany pozwala na uzyskanie większej obciążalności żył. Kable szczególnie nadają się do stosowania w instalacjach zagrożonych pożarem, ponieważ ograniczają rozprzestrzenianie się ognia po instalacji kablowej i nie emituje gazów korozyjnych podczas pożaru. | [10 empty] | Zakłady Kablowe BITNER Sp. z o.o. | B65022 | Bezhalogenowe, elektroenergetyczne kable, pancerzone drutami stalowymi okrągłymi o izolacji z polietylenu sieciowanego |  |  | BITNER | [6 empty] | true | true | 12 | PL | [11 empty] | n02C | no_discount_group | no_bonus_group | NOT_RELEVANT | NONE | NOT_RELEVANT | NONE | [33 empty] | 27.32.13.0 |  |  | 0 | 24 | 24 |  |  |  |  | 8544 49 99 | [8 empty] | EC003251 | KMT | KMT | 1 | 1 | [32 empty] | net_list | 23298 | PLN | 0.23 |  |  |  | 2025-07-24 |  |  | KMT | [13 empty] | https://bitner.com.pl/data/t4_text/649x234_080638200522_bit%201100%20hswah%20power.png |  |  |  | https://bitner.com.pl/data/t4txt_photos/080706200522_BiT%201100%C2%AEHSWAH%20Power.pdf |  |  |  | https://bitner.com.pl/data/t4txt_photos/09294170423_0922_DWU_E_2021_BiT%201100_HSWAH_Power_0,6_1kV.pdf |  |  |  | https://bitner.com.pl/data/t4txt_photos/105952200522_0358_1_UE_BITNER_BiT_1100_HSWAH_Power.pdf
B65023 | 5902956326980 |  |  | BiT 1100®HSWAH Power 2x2,5 RE mm² 0,6/1kV | Pancerzone kable elektroenergetyczne przeznaczone są do zasilania odbiorników niskiego napięcia w energię elektryczną. Wykorzystywane są do układania na stałe wewnątrz pomieszczeń i na zewnątrz, bezpośrednio w ziemi, w kanałach kablowych, na konstrukcjach, w miejscach, gdzie występują napreżenia mechaniczne. Kable te mają zastosowanie w przemyśle, elektrowniach, rozdzielniach oraz w lokalnych sieciach zasilających. Zastosowany na izolację żył polietylen usieciowany pozwala na uzyskanie większej obciążalności żył. Kable szczególnie nadają się do stosowania w instalacjach zagrożonych pożarem, ponieważ ograniczają rozprzestrzenianie się ognia po instalacji kablowej i nie emituje gazów korozyjnych podczas pożaru. | [10 empty] | Zakłady Kablowe BITNER Sp. z o.o. | B65023 | Bezhalogenowe, elektroenergetyczne kable, pancerzone drutami stalowymi okrągłymi o izolacji z polietylenu sieciowanego |  |  | BITNER | [6 empty] | true | true | 12 | PL | [11 empty] | n02C | no_discount_group | no_bonus_group | NOT_RELEVANT | NONE | NOT_RELEVANT | NONE | [33 empty] | 27.32.13.0 |  |  | 0 | 24 | 24 |  |  |  |  | 8544 49 99 | [8 empty] | EC003251 | KMT | KMT | 1 | 1 | [32 empty] | net_list | 17834 | PLN | 0.23 |  |  |  | 2025-07-24 |  |  | KMT | [13 empty] | https://bitner.com.pl/data/t4_text/649x234_080638200522_bit%201100%20hswah%20power.png |  |  |  | https://bitner.com.pl/data/t4txt_photos/080706200522_BiT%201100%C2%AEHSWAH%20Power.pdf |  |  |  | https://bitner.com.pl/data/t4txt_photos/09294170423_0922_DWU_E_2021_BiT%201100_HSWAH_Power_0,6_1kV.pdf |  |  |  | https://bitner.com.pl/data/t4txt_photos/105952200522_0358_1_UE_BITNER_BiT_1100_HSWAH_Power.pdf
B65024 | 5902956326997 |  |  | BiT 1100®HSWAH Power 3x2,5 RE mm² 0,6/1kV | Pancerzone kable elektroenergetyczne przeznaczone są do zasilania odbiorników niskiego napięcia w energię elektryczną. Wykorzystywane są do układania na stałe wewnątrz pomieszczeń i na zewnątrz, bezpośrednio w ziemi, w kanałach kablowych, na konstrukcjach, w miejscach, gdzie występują napreżenia mechaniczne. Kable te mają zastosowanie w przemyśle, elektrowniach, rozdzielniach oraz w lokalnych sieciach zasilających. Zastosowany na izolację żył polietylen usieciowany pozwala na uzyskanie większej obciążalności żył. Kable szczególnie nadają się do stosowania w instalacjach zagrożonych pożarem, ponieważ ograniczają rozprzestrzenianie się ognia po instalacji kablowej i nie emituje gazów korozyjnych podczas pożaru. | [10 empty] | Zakłady Kablowe BITNER Sp. z o.o. | B65024 | Bezhalogenowe, elektroenergetyczne kable, pancerzone drutami stalowymi okrągłymi o izolacji z polietylenu sieciowanego |  |  | BITNER | [6 empty] | true | true | 12 | PL | [11 empty] | n02C | no_discount_group | no_bonus_group | NOT_RELEVANT | NONE | NOT_RELEVANT | NONE | [33 empty] | 27.32.13.0 |  |  | 0 | 24 | 24 |  |  |  |  | 8544 49 99 | [8 empty] | EC003251 | KMT | KMT | 1 | 1 | [32 empty] | net_list | 22175 | PLN | 0.23 |  |  |  | 2025-07-24 |  |  | KMT | [13 empty] | https://bitner.com.pl/data/t4_text/649x234_080638200522_bit%201100%20hswah%20power.png |  |  |  | https://bitner.com.pl/data/t4txt_photos/080706200522_BiT%201100%C2%AEHSWAH%20Power.pdf |  |  |  | https://bitner.com.pl/data/t4txt_photos/09294170423_0922_DWU_E_2021_BiT%201100_HSWAH_Power_0,6_1kV.pdf |  |  |  | https://bitner.com.pl/data/t4txt_photos/105952200522_0358_1_UE_BITNER_BiT_1100_HSWAH_Power.pdf
B65025 | 5902956327000 |  |  | BiT 1100®HSWAH Power 4x2,5 RE mm² 0,6/1kV | Pancerzone kable elektroenergetyczne przeznaczone są do zasilania odbiorników niskiego napięcia w energię elektryczną. Wykorzystywane są do układania na stałe wewnątrz pomieszczeń i na zewnątrz, bezpośrednio w ziemi, w kanałach kablowych, na konstrukcjach, w miejscach, gdzie występują napreżenia mechaniczne. Kable te mają zastosowanie w przemyśle, elektrowniach, rozdzielniach oraz w lokalnych sieciach zasilających. Zastosowany na izolację żył polietylen usieciowany pozwala na uzyskanie większej obciążalności żył. Kable szczególnie nadają się do stosowania w instalacjach zagrożonych pożarem, ponieważ ograniczają rozprzestrzenianie się ognia po instalacji kablowej i nie emituje gazów korozyjnych podczas pożaru. | [10 empty] | Zakłady Kablowe BITNER Sp. z o.o. | B65025 | Bezhalogenowe, elektroenergetyczne kable, pancerzone drutami stalowymi okrągłymi o izolacji z polietylenu sieciowanego |  |  | BITNER | [6 empty] | true | true | 12 | PL | [11 empty] | n02C | no_discount_group | no_bonus_group | NOT_RELEVANT | NONE | NOT_RELEVANT | NONE | [33 empty] | 27.32.13.0 |  |  | 0 | 24 | 24 |  |  |  |  | 8544 49 99 | [8 empty] | EC003251 | KMT | KMT | 1 | 1 | [32 empty] | net_list | 28089 | PLN | 0.23 |  |  |  | 2025-07-24 |  |  | KMT | [13 empty] | https://bitner.com.pl/data/t4_text/649x234_080638200522_bit%201100%20hswah%20power.png |  |  |  | https://bitner.com.pl/data/t4txt_photos/080706200522_BiT%201100%C2%AEHSWAH%20Power.pdf |  |  |  | https://bitner.com.pl/data/t4txt_photos/09294170423_0922_DWU_E_2021_BiT%201100_HSWAH_Power_0,6_1kV.pdf |  |  |  | https://bitner.com.pl/data/t4txt_photos/105952200522_0358_1_UE_BITNER_BiT_1100_HSWAH_Power.pdf
B65026 | 5902956327017 |  |  | BiT 1100®HSWAH Power 5x2,5 RE mm² 0,6/1kV | Pancerzone kable elektroenergetyczne przeznaczone są do zasilania odbiorników niskiego napięcia w energię elektryczną. Wykorzystywane są do układania na stałe wewnątrz pomieszczeń i na zewnątrz, bezpośrednio w ziemi, w kanałach kablowych, na konstrukcjach, w miejscach, gdzie występują napreżenia mechaniczne. Kable te mają zastosowanie w przemyśle, elektrowniach, rozdzielniach oraz w lokalnych sieciach zasilających. Zastosowany na izolację żył polietylen usieciowany pozwala na uzyskanie większej obciążalności żył. Kable szczególnie nadają się do stosowania w instalacjach zagrożonych pożarem, ponieważ ograniczają rozprzestrzenianie się ognia po instalacji kablowej i nie emituje gazów korozyjnych podczas pożaru. | [10 empty] | Zakłady Kablowe BITNER Sp. z o.o. | B65026 | Bezhalogenowe, elektroenergetyczne kable, pancerzone drutami stalowymi okrągłymi o izolacji z polietylenu sieciowanego |  |  | BITNER | [6 empty] | true | true | 12 | PL | [11 empty] | n02C | no_discount_group | no_bonus_group | NOT_RELEVANT | NONE | NOT_RELEVANT | NONE | [33 empty] | 27.32.13.0 |  |  | 0 | 24 | 24 |  |  |  |  | 8544 49 99 | [8 empty] | EC003251 | KMT | KMT | 1 | 1 | [32 empty] | net_list | 32949 | PLN | 0.23 |  |  |  | 2025-07-24 |  |  | KMT | [13 empty] | https://bitner.com.pl/data/t4_text/649x234_080638200522_bit%201100%20hswah%20power.png |  |  |  | https://bitner.com.pl/data/t4txt_photos/080706200522_BiT%201100%C2%AEHSWAH%20Power.pdf |  |  |  | https://bitner.com.pl/data/t4txt_photos/09294170423_0922_DWU_E_2021_BiT%201100_HSWAH_Power_0,6_1kV.pdf |  |  |  | https://bitner.com.pl/data/t4txt_photos/105952200522_0358_1_UE_BITNER_BiT_1100_HSWAH_Power.pdf
B65027 | 5902956327024 |  |  | BiT 1100®HSWAH Power 2x4,0 RE mm² 0,6/1kV | Pancerzone kable elektroenergetyczne przeznaczone są do zasilania odbiorników niskiego napięcia w energię elektryczną. Wykorzystywane są do układania na stałe wewnątrz pomieszczeń i na zewnątrz, bezpośrednio w ziemi, w kanałach kablowych, na konstrukcjach, w miejscach, gdzie występują napreżenia mechaniczne. Kable te mają zastosowanie w przemyśle, elektrowniach, rozdzielniach oraz w lokalnych sieciach zasilających. Zastosowany na izolację żył polietylen usieciowany pozwala na uzyskanie większej obciążalności żył. Kable szczególnie nadają się do stosowania w instalacjach zagrożonych pożarem, ponieważ ograniczają rozprzestrzenianie się ognia po instalacji kablowej i nie emituje gazów korozyjnych podczas pożaru. | [10 empty] | Zakłady Kablowe BITNER Sp. z o.o. | B65027 | Bezhalogenowe, elektroenergetyczne kable, pancerzone drutami stalowymi okrągłymi o izolacji z polietylenu sieciowanego |  |  | BITNER | [6 empty] | true | true | 12 | PL | [11 empty] | n02C | no_discount_group | no_bonus_group | NOT_RELEVANT | NONE | NOT_RELEVANT | NONE | [33 empty] | 27.32.13.0 |  |  | 0 | 24 | 24 |  |  |  |  | 8544 49 99 | [8 empty] | EC003251 | KMT | KMT | 1 | 1 | [32 empty] | net_list | 23486 | PLN | 0.23 |  |  |  | 2025-07-24 |  |  | KMT | [13 empty] | https://bitner.com.pl/data/t4_text/649x234_080638200522_bit%201100%20hswah%20power.png |  |  |  | https://bitner.com.pl/data/t4txt_photos/080706200522_BiT%201100%C2%AEHSWAH%20Power.pdf |  |  |  | https://bitner.com.pl/data/t4txt_photos/09294170423_0922_DWU_E_2021_BiT%201100_HSWAH_Power_0,6_1kV.pdf |  |  |  | https://bitner.com.pl/data/t4txt_photos/105952200522_0358_1_UE_BITNER_BiT_1100_HSWAH_Power.pdf
B65028 | 5902956327031 |  |  | BiT 1100®HSWAH Power 3x4,0 RE mm² 0,6/1kV | Pancerzone kable elektroenergetyczne przeznaczone są do zasilania odbiorników niskiego napięcia w energię elektryczną. Wykorzystywane są do układania na stałe wewnątrz pomieszczeń i na zewnątrz, bezpośrednio w ziemi, w kanałach kablowych, na konstrukcjach, w miejscach, gdzie występują napreżenia mechaniczne. Kable te mają zastosowanie w przemyśle, elektrowniach, rozdzielniach oraz w lokalnych sieciach zasilających. Zastosowany na izolację żył polietylen usieciowany pozwala na uzyskanie większej obciążalności żył. Kable szczególnie nadają się do stosowania w instalacjach zagrożonych pożarem, ponieważ ograniczają rozprzestrzenianie się ognia po instalacji kablowej i nie emituje gazów korozyjnych podczas pożaru. | [10 empty] | Zakłady Kablowe BITNER Sp. z o.o. | B65028 | Bezhalogenowe, elektroenergetyczne kable, pancerzone drutami stalowymi okrągłymi o izolacji z polietylenu sieciowanego |  |  | BITNER | [6 empty] | true | true | 12 | PL | [11 empty] | n02C | no_discount_group | no_bonus_group | NOT_RELEVANT | NONE | NOT_RELEVANT | NONE | [33 empty] | 27.32.13.0 |  |  | 0 | 24 | 24 |  |  |  |  | 8544 49 99 | [8 empty] | EC003251 | KMT | KMT | 1 | 1 | [32 empty] | net_list | 31023 | PLN | 0.23 |  |  |  | 2025-07-24 |  |  | KMT | [13 empty] | https://bitner.com.pl/data/t4_text/649x234_080638200522_bit%201100%20hswah%20power.png |  |  |  | https://bitner.com.pl/data/t4txt_photos/080706200522_BiT%201100%C2%AEHSWAH%20Power.pdf |  |  |  | https://bitner.com.pl/data/t4txt_photos/09294170423_0922_DWU_E_2021_BiT%201100_HSWAH_Power_0,6_1kV.pdf |  |  |  | https://bitner.com.pl/data/t4txt_photos/105952200522_0358_1_UE_BITNER_BiT_1100_HSWAH_Power.pdf
B65029 | 5902956327048 |  |  | BiT 1100®HSWAH Power 4x4,0 RE mm² 0,6/1kV | Pancerzone kable elektroenergetyczne przeznaczone są do zasilania odbiorników niskiego napięcia w energię elektryczną. Wykorzystywane są do układania na stałe wewnątrz pomieszczeń i na zewnątrz, bezpośrednio w ziemi, w kanałach kablowych, na konstrukcjach, w miejscach, gdzie występują napreżenia mechaniczne. Kable te mają zastosowanie w przemyśle, elektrowniach, rozdzielniach oraz w lokalnych sieciach zasilających. Zastosowany na izolację żył polietylen usieciowany pozwala na uzyskanie większej obciążalności żył. Kable szczególnie nadają się do stosowania w instalacjach zagrożonych pożarem, ponieważ ograniczają rozprzestrzenianie się ognia po instalacji kablowej i nie emituje gazów korozyjnych podczas pożaru. | [10 empty] | Zakłady Kablowe BITNER Sp. z o.o. | B65029 | Bezhalogenowe, elektroenergetyczne kable, pancerzone drutami stalowymi okrągłymi o izolacji z polietylenu sieciowanego |  |  | BITNER | [6 empty] | true | true | 12 | PL | [11 empty] | n02C | no_discount_group | no_bonus_group | NOT_RELEVANT | NONE | NOT_RELEVANT | NONE | [33 empty] | 27.32.13.0 |  |  | 0 | 24 | 24 |  |  |  |  | 8544 49 99 | [8 empty] | EC003251 | KMT | KMT | 1 | 1 | [32 empty] | net_list | 38627 | PLN | 0.23 |  |  |  | 2025-07-24 |  |  | KMT | [13 empty] | https://bitner.com.pl/data/t4_text/649x234_080638200522_bit%201100%20hswah%20power.png |  |  |  | https://bitner.com.pl/data/t4txt_photos/080706200522_BiT%201100%C2%AEHSWAH%20Power.pdf |  |  |  | https://bitner.com.pl/data/t4txt_photos/09294170423_0922_DWU_E_2021_BiT%201100_HSWAH_Power_0,6_1kV.pdf |  |  |  | https://bitner.com.pl/data/t4txt_photos/105952200522_0358_1_UE_BITNER_BiT_1100_HSWAH_Power.pdf
B65030 | 5902956327055 |  |  | BiT 1100®HSWAH Power 5x4,0 RE mm² 0,6/1kV | Pancerzone kable elektroenergetyczne przeznaczone są do zasilania odbiorników niskiego napięcia w energię elektryczną. Wykorzystywane są do układania na stałe wewnątrz pomieszczeń i na zewnątrz, bezpośrednio w ziemi, w kanałach kablowych, na konstrukcjach, w miejscach, gdzie występują napreżenia mechaniczne. Kable te mają zastosowanie w przemyśle, elektrowniach, rozdzielniach oraz w lokalnych sieciach zasilających. Zastosowany na izolację żył polietylen usieciowany pozwala na uzyskanie większej obciążalności żył. Kable szczególnie nadają się do stosowania w instalacjach zagrożonych pożarem, ponieważ ograniczają rozprzestrzenianie się ognia po instalacji kablowej i nie emituje gazów korozyjnych podczas pożaru. | [10 empty] | Zakłady Kablowe BITNER Sp. z o.o. | B65030 | Bezhalogenowe, elektroenergetyczne kable, pancerzone drutami stalowymi okrągłymi o izolacji z polietylenu sieciowanego |  |  | BITNER | [6 empty] | true | true | 12 | PL | [11 empty] | n02C | no_discount_group | no_bonus_group | NOT_RELEVANT | NONE | NOT_RELEVANT | NONE | [33 empty] | 27.32.13.0 |  |  | 0 | 24 | 24 |  |  |  |  | 8544 49 99 | [8 empty] | EC003251 | KMT | KMT | 1 | 1 | [32 empty] | net_list | 45840 | PLN | 0.23 |  |  |  | 2025-07-24 |  |  | KMT | [13 empty] | https://bitner.com.pl/data/t4_text/649x234_080638200522_bit%201100%20hswah%20power.png |  |  |  | https://bitner.com.pl/data/t4txt_photos/080706200522_BiT%201100%C2%AEHSWAH%20Power.pdf |  |  |  | https://bitner.com.pl/data/t4txt_photos/09294170423_0922_DWU_E_2021_BiT%201100_HSWAH_Power_0,6_1kV.pdf |  |  |  | https://bitner.com.pl/data/t4txt_photos/105952200522_0358_1_UE_BITNER_BiT_1100_HSWAH_Power.pdf
B65031 | 5902956327062 |  |  | BiT 1100®HSWAH Power 2x6,0 RE mm² 0,6/1kV | Pancerzone kable elektroenergetyczne przeznaczone są do zasilania odbiorników niskiego napięcia w energię elektryczną. Wykorzystywane są do układania na stałe wewnątrz pomieszczeń i na zewnątrz, bezpośrednio w ziemi, w kanałach kablowych, na konstrukcjach, w miejscach, gdzie występują napreżenia mechaniczne. Kable te mają zastosowanie w przemyśle, elektrowniach, rozdzielniach oraz w lokalnych sieciach zasilających. Zastosowany na izolację żył polietylen usieciowany pozwala na uzyskanie większej obciążalności żył. Kable szczególnie nadają się do stosowania w instalacjach zagrożonych pożarem, ponieważ ograniczają rozprzestrzenianie się ognia po instalacji kablowej i nie emituje gazów korozyjnych podczas pożaru. | [10 empty] | Zakłady Kablowe BITNER Sp. z o.o. | B65031 | Bezhalogenowe, elektroenergetyczne kable, pancerzone drutami stalowymi okrągłymi o izolacji z polietylenu sieciowanego |  |  | BITNER | [6 empty] | true | true | 12 | PL | [11 empty] | n02C | no_discount_group | no_bonus_group | NOT_RELEVANT | NONE | NOT_RELEVANT | NONE | [33 empty] | 27.32.13.0 |  |  | 0 | 24 | 24 |  |  |  |  | 8544 49 99 | [8 empty] | EC003251 | KMT | KMT | 1 | 1 | [32 empty] | net_list | 31521 | PLN | 0.23 |  |  |  | 2025-07-24 |  |  | KMT | [13 empty] | https://bitner.com.pl/data/t4_text/649x234_080638200522_bit%201100%20hswah%20power.png |  |  |  | https://bitner.com.pl/data/t4txt_photos/080706200522_BiT%201100%C2%AEHSWAH%20Power.pdf |  |  |  | https://bitner.com.pl/data/t4txt_photos/09294170423_0922_DWU_E_2021_BiT%201100_HSWAH_Power_0,6_1kV.pdf |  |  |  | https://bitner.com.pl/data/t4txt_photos/105952200522_0358_1_UE_BITNER_BiT_1100_HSWAH_Power.pdf
B65032 | 5902956327079 |  |  | BiT 1100®HSWAH Power 3x6,0 RE mm² 0,6/1kV | Pancerzone kable elektroenergetyczne przeznaczone są do zasilania odbiorników niskiego napięcia w energię elektryczną. Wykorzystywane są do układania na stałe wewnątrz pomieszczeń i na zewnątrz, bezpośrednio w ziemi, w kanałach kablowych, na konstrukcjach, w miejscach, gdzie występują napreżenia mechaniczne. Kable te mają zastosowanie w przemyśle, elektrowniach, rozdzielniach oraz w lokalnych sieciach zasilających. Zastosowany na izolację żył polietylen usieciowany pozwala na uzyskanie większej obciążalności żył. Kable szczególnie nadają się do stosowania w instalacjach zagrożonych pożarem, ponieważ ograniczają rozprzestrzenianie się ognia po instalacji kablowej i nie emituje gazów korozyjnych podczas pożaru. | [10 empty] | Zakłady Kablowe BITNER Sp. z o.o. | B65032 | Bezhalogenowe, elektroenergetyczne kable, pancerzone drutami stalowymi okrągłymi o izolacji z polietylenu sieciowanego |  |  | BITNER | [6 empty] | true | true | 12 | PL | [11 empty] | n02C | no_discount_group | no_bonus_group | NOT_RELEVANT | NONE | NOT_RELEVANT | NONE | [33 empty] | 27.32.13.0 |  |  | 0 | 24 | 24 |  |  |  |  | 8544 49 99 | [8 empty] | EC003251 | KMT | KMT | 1 | 1 | [32 empty] | net_list | 41539 | PLN | 0.23 |  |  |  | 2025-07-24 |  |  | KMT | [13 empty] | https://bitner.com.pl/data/t4_text/649x234_080638200522_bit%201100%20hswah%20power.png |  |  |  | https://bitner.com.pl/data/t4txt_photos/080706200522_BiT%201100%C2%AEHSWAH%20Power.pdf |  |  |  | https://bitner.com.pl/data/t4txt_photos/09294170423_0922_DWU_E_2021_BiT%201100_HSWAH_Power_0,6_1kV.pdf |  |  |  | https://bitner.com.pl/data/t4txt_photos/105952200522_0358_1_UE_BITNER_BiT_1100_HSWAH_Power.pdf
B65033 | 5902956327086 |  |  | BiT 1100®HSWAH Power 4x6,0 RE mm² 0,6/1kV | Pancerzone kable elektroenergetyczne przeznaczone są do zasilania odbiorników niskiego napięcia w energię elektryczną. Wykorzystywane są do układania na stałe wewnątrz pomieszczeń i na zewnątrz, bezpośrednio w ziemi, w kanałach kablowych, na konstrukcjach, w miejscach, gdzie występują napreżenia mechaniczne. Kable te mają zastosowanie w przemyśle, elektrowniach, rozdzielniach oraz w lokalnych sieciach zasilających. Zastosowany na izolację żył polietylen usieciowany pozwala na uzyskanie większej obciążalności żył. Kable szczególnie nadają się do stosowania w instalacjach zagrożonych pożarem, ponieważ ograniczają rozprzestrzenianie się ognia po instalacji kablowej i nie emituje gazów korozyjnych podczas pożaru. | [10 empty] | Zakłady Kablowe BITNER Sp. z o.o. | B65033 | Bezhalogenowe, elektroenergetyczne kable, pancerzone drutami stalowymi okrągłymi o izolacji z polietylenu sieciowanego |  |  | BITNER | [6 empty] | true | true | 12 | PL | [11 empty] | n02C | no_discount_group | no_bonus_group | NOT_RELEVANT | NONE | NOT_RELEVANT | NONE | [33 empty] | 27.32.13.0 |  |  | 0 | 24 | 24 |  |  |  |  | 8544 49 99 | [8 empty] | EC003251 | KMT | KMT | 1 | 1 | [32 empty] | net_list | 52293 | PLN | 0.23 |  |  |  | 2025-07-24 |  |  | KMT | [13 empty] | https://bitner.com.pl/data/t4_text/649x234_080638200522_bit%201100%20hswah%20power.png |  |  |  | https://bitner.com.pl/data/t4txt_photos/080706200522_BiT%201100%C2%AEHSWAH%20Power.pdf |  |  |  | https://bitner.com.pl/data/t4txt_photos/09294170423_0922_DWU_E_2021_BiT%201100_HSWAH_Power_0,6_1kV.pdf |  |  |  | https://bitner.com.pl/data/t4txt_photos/105952200522_0358_1_UE_BITNER_BiT_1100_HSWAH_Power.pdf
B65034 | 5902956327093 |  |  | BiT 1100®HSWAH Power 5x6,0 RE mm² 0,6/1kV | Pancerzone kable elektroenergetyczne przeznaczone są do zasilania odbiorników niskiego napięcia w energię elektryczną. Wykorzystywane są do układania na stałe wewnątrz pomieszczeń i na zewnątrz, bezpośrednio w ziemi, w kanałach kablowych, na konstrukcjach, w miejscach, gdzie występują napreżenia mechaniczne. Kable te mają zastosowanie w przemyśle, elektrowniach, rozdzielniach oraz w lokalnych sieciach zasilających. Zastosowany na izolację żył polietylen usieciowany pozwala na uzyskanie większej obciążalności żył. Kable szczególnie nadają się do stosowania w instalacjach zagrożonych pożarem, ponieważ ograniczają rozprzestrzenianie się ognia po instalacji kablowej i nie emituje gazów korozyjnych podczas pożaru. | [10 empty] | Zakłady Kablowe BITNER Sp. z o.o. | B65034 | Bezhalogenowe, elektroenergetyczne kable, pancerzone drutami stalowymi okrągłymi o izolacji z polietylenu sieciowanego |  |  | BITNER | [6 empty] | true | true | 12 | PL | [11 empty] | n02C | no_discount_group | no_bonus_group | NOT_RELEVANT | NONE | NOT_RELEVANT | NONE | [33 empty] | 27.32.13.0 |  |  | 0 | 24 | 24 |  |  |  |  | 8544 49 99 | [8 empty] | EC003251 | KMT | KMT | 1 | 1 | [32 empty] | net_list | 62884 | PLN | 0.23 |  |  |  | 2025-07-24 |  |  | KMT | [13 empty] | https://bitner.com.pl/data/t4_text/649x234_080638200522_bit%201100%20hswah%20power.png |  |  |  | https://bitner.com.pl/data/t4txt_photos/080706200522_BiT%201100%C2%AEHSWAH%20Power.pdf |  |  |  | https://bitner.com.pl/data/t4txt_photos/09294170423_0922_DWU_E_2021_BiT%201100_HSWAH_Power_0,6_1kV.pdf |  |  |  | https://bitner.com.pl/data/t4txt_photos/105952200522_0358_1_UE_BITNER_BiT_1100_HSWAH_Power.pdf
B65035 | 5902956327109 |  |  | BiT 1100®HSWAH Power 2x10 RE mm² 0,6/1kV | Pancerzone kable elektroenergetyczne przeznaczone są do zasilania odbiorników niskiego napięcia w energię elektryczną. Wykorzystywane są do układania na stałe wewnątrz pomieszczeń i na zewnątrz, bezpośrednio w ziemi, w kanałach kablowych, na konstrukcjach, w miejscach, gdzie występują napreżenia mechaniczne. Kable te mają zastosowanie w przemyśle, elektrowniach, rozdzielniach oraz w lokalnych sieciach zasilających. Zastosowany na izolację żył polietylen usieciowany pozwala na uzyskanie większej obciążalności żył. Kable szczególnie nadają się do stosowania w instalacjach zagrożonych pożarem, ponieważ ograniczają rozprzestrzenianie się ognia po instalacji kablowej i nie emituje gazów korozyjnych podczas pożaru. | [10 empty] | Zakłady Kablowe BITNER Sp. z o.o. | B65035 | Bezhalogenowe, elektroenergetyczne kable, pancerzone drutami stalowymi okrągłymi o izolacji z polietylenu sieciowanego |  |  | BITNER | [6 empty] | true | true | 12 | PL | [11 empty] | n02C | no_discount_group | no_bonus_group | NOT_RELEVANT | NONE | NOT_RELEVANT | NONE | [33 empty] | 27.32.13.0 |  |  | 0 | 24 | 24 |  |  |  |  | 8544 49 99 | [8 empty] | EC003251 | KMT | KMT | 1 | 1 | [32 empty] | net_list | 46189 | PLN | 0.23 |  |  |  | 2025-07-24 |  |  | KMT | [13 empty] | https://bitner.com.pl/data/t4_text/649x234_080638200522_bit%201100%20hswah%20power.png |  |  |  | https://bitner.com.pl/data/t4txt_photos/080706200522_BiT%201100%C2%AEHSWAH%20Power.pdf |  |  |  | https://bitner.com.pl/data/t4txt_photos/09294170423_0922_DWU_E_2021_BiT%201100_HSWAH_Power_0,6_1kV.pdf |  |  |  | https://bitner.com.pl/data/t4txt_photos/105952200522_0358_1_UE_BITNER_BiT_1100_HSWAH_Power.pdf
B65036 | 5902956327116 |  |  | BiT 1100®HSWAH Power 3x10 RE mm² 0,6/1kV | Pancerzone kable elektroenergetyczne przeznaczone są do zasilania odbiorników niskiego napięcia w energię elektryczną. Wykorzystywane są do układania na stałe wewnątrz pomieszczeń i na zewnątrz, bezpośrednio w ziemi, w kanałach kablowych, na konstrukcjach, w miejscach, gdzie występują napreżenia mechaniczne. Kable te mają zastosowanie w przemyśle, elektrowniach, rozdzielniach oraz w lokalnych sieciach zasilających. Zastosowany na izolację żył polietylen usieciowany pozwala na uzyskanie większej obciążalności żył. Kable szczególnie nadają się do stosowania w instalacjach zagrożonych pożarem, ponieważ ograniczają rozprzestrzenianie się ognia po instalacji kablowej i nie emituje gazów korozyjnych podczas pożaru. | [10 empty] | Zakłady Kablowe BITNER Sp. z o.o. | B65036 | Bezhalogenowe, elektroenergetyczne kable, pancerzone drutami stalowymi okrągłymi o izolacji z polietylenu sieciowanego |  |  | BITNER | [6 empty] | true | true | 12 | PL | [11 empty] | n02C | no_discount_group | no_bonus_group | NOT_RELEVANT | NONE | NOT_RELEVANT | NONE | [33 empty] | 27.32.13.0 |  |  | 0 | 24 | 24 |  |  |  |  | 8544 49 99 | [8 empty] | EC003251 | KMT | KMT | 1 | 1 | [32 empty] | net_list | 62214 | PLN | 0.23 |  |  |  | 2025-07-24 |  |  | KMT | [13 empty] | https://bitner.com.pl/data/t4_text/649x234_080638200522_bit%201100%20hswah%20power.png |  |  |  | https://bitner.com.pl/data/t4txt_photos/080706200522_BiT%201100%C2%AEHSWAH%20Power.pdf |  |  |  | https://bitner.com.pl/data/t4txt_photos/09294170423_0922_DWU_E_2021_BiT%201100_HSWAH_Power_0,6_1kV.pdf |  |  |  | https://bitner.com.pl/data/t4txt_photos/105952200522_0358_1_UE_BITNER_BiT_1100_HSWAH_Power.pdf
B65037 | 5902956327147 |  |  | BiT 1100®HSWAH Power 4x10 RE mm² 0,6/1kV | Pancerzone kable elektroenergetyczne przeznaczone są do zasilania odbiorników niskiego napięcia w energię elektryczną. Wykorzystywane są do układania na stałe wewnątrz pomieszczeń i na zewnątrz, bezpośrednio w ziemi, w kanałach kablowych, na konstrukcjach, w miejscach, gdzie występują napreżenia mechaniczne. Kable te mają zastosowanie w przemyśle, elektrowniach, rozdzielniach oraz w lokalnych sieciach zasilających. Zastosowany na izolację żył polietylen usieciowany pozwala na uzyskanie większej obciążalności żył. Kable szczególnie nadają się do stosowania w instalacjach zagrożonych pożarem, ponieważ ograniczają rozprzestrzenianie się ognia po instalacji kablowej i nie emituje gazów korozyjnych podczas pożaru. | [10 empty] | Zakłady Kablowe BITNER Sp. z o.o. | B65037 | Bezhalogenowe, elektroenergetyczne kable, pancerzone drutami stalowymi okrągłymi o izolacji z polietylenu sieciowanego |  |  | BITNER | [6 empty] | true | true | 12 | PL | [11 empty] | n02C | no_discount_group | no_bonus_group | NOT_RELEVANT | NONE | NOT_RELEVANT | NONE | [33 empty] | 27.32.13.0 |  |  | 0 | 24 | 24 |  |  |  |  | 8544 49 99 | [8 empty] | EC003251 | KMT | KMT | 1 | 1 | [32 empty] | net_list | 79554 | PLN | 0.23 |  |  |  | 2025-07-24 |  |  | KMT | [13 empty] | https://bitner.com.pl/data/t4_text/649x234_080638200522_bit%201100%20hswah%20power.png |  |  |  | https://bitner.com.pl/data/t4txt_photos/080706200522_BiT%201100%C2%AEHSWAH%20Power.pdf |  |  |  | https://bitner.com.pl/data/t4txt_photos/09294170423_0922_DWU_E_2021_BiT%201100_HSWAH_Power_0,6_1kV.pdf |  |  |  | https://bitner.com.pl/data/t4txt_photos/105952200522_0358_1_UE_BITNER_BiT_1100_HSWAH_Power.pdf
B65038 | 5902956327161 |  |  | BiT 1100®HSWAH Power 5x10 RE mm² 0,6/1kV | Pancerzone kable elektroenergetyczne przeznaczone są do zasilania odbiorników niskiego napięcia w energię elektryczną. Wykorzystywane są do układania na stałe wewnątrz pomieszczeń i na zewnątrz, bezpośrednio w ziemi, w kanałach kablowych, na konstrukcjach, w miejscach, gdzie występują napreżenia mechaniczne. Kable te mają zastosowanie w przemyśle, elektrowniach, rozdzielniach oraz w lokalnych sieciach zasilających. Zastosowany na izolację żył polietylen usieciowany pozwala na uzyskanie większej obciążalności żył. Kable szczególnie nadają się do stosowania w instalacjach zagrożonych pożarem, ponieważ ograniczają rozprzestrzenianie się ognia po instalacji kablowej i nie emituje gazów korozyjnych podczas pożaru. | [10 empty] | Zakłady Kablowe BITNER Sp. z o.o. | B65038 | Bezhalogenowe, elektroenergetyczne kable, pancerzone drutami stalowymi okrągłymi o izolacji z polietylenu sieciowanego |  |  | BITNER | [6 empty] | true | true | 12 | PL | [11 empty] | n02C | no_discount_group | no_bonus_group | NOT_RELEVANT | NONE | NOT_RELEVANT | NONE | [33 empty] | 27.32.13.0 |  |  | 0 | 24 | 24 |  |  |  |  | 8544 49 99 | [8 empty] | EC003251 | KMT | KMT | 1 | 1 | [32 empty] | net_list | 104210 | PLN | 0.23 |  |  |  | 2025-07-24 |  |  | KMT | [13 empty] | https://bitner.com.pl/data/t4_text/649x234_080638200522_bit%201100%20hswah%20power.png |  |  |  | https://bitner.com.pl/data/t4txt_photos/080706200522_BiT%201100%C2%AEHSWAH%20Power.pdf |  |  |  | https://bitner.com.pl/data/t4txt_photos/09294170423_0922_DWU_E_2021_BiT%201100_HSWAH_Power_0,6_1kV.pdf |  |  |  | https://bitner.com.pl/data/t4txt_photos/105952200522_0358_1_UE_BITNER_BiT_1100_HSWAH_Power.pdf
B65060 | 5902956327178 |  |  | BiT 1100®HSWAH Power 3x16 RE mm² 0,6/1kV | Pancerzone kable elektroenergetyczne przeznaczone są do zasilania odbiorników niskiego napięcia w energię elektryczną. Wykorzystywane są do układania na stałe wewnątrz pomieszczeń i na zewnątrz, bezpośrednio w ziemi, w kanałach kablowych, na konstrukcjach, w miejscach, gdzie występują napreżenia mechaniczne. Kable te mają zastosowanie w przemyśle, elektrowniach, rozdzielniach oraz w lokalnych sieciach zasilających. Zastosowany na izolację żył polietylen usieciowany pozwala na uzyskanie większej obciążalności żył. Kable szczególnie nadają się do stosowania w instalacjach zagrożonych pożarem, ponieważ ograniczają rozprzestrzenianie się ognia po instalacji kablowej i nie emituje gazów korozyjnych podczas pożaru. | [10 empty] | Zakłady Kablowe BITNER Sp. z o.o. | B65060 | Bezhalogenowe, elektroenergetyczne kable, pancerzone drutami stalowymi okrągłymi o izolacji z polietylenu sieciowanego |  |  | BITNER | [6 empty] | true | true | 12 | PL | [11 empty] | n02C | no_discount_group | no_bonus_group | NOT_RELEVANT | NONE | NOT_RELEVANT | NONE | [33 empty] | 27.32.13.0 |  |  | 0 | 24 | 24 |  |  |  |  | 8544 49 99 | [8 empty] | EC003251 | KMT | KMT | 1 | 1 | [32 empty] | net_list | 108203 | PLN | 0.23 |  |  |  | 2025-07-24 |  |  | KMT | [13 empty] | https://bitner.com.pl/data/t4_text/649x234_080638200522_bit%201100%20hswah%20power.png |  |  |  | https://bitner.com.pl/data/t4txt_photos/080706200522_BiT%201100%C2%AEHSWAH%20Power.pdf |  |  |  | https://bitner.com.pl/data/t4txt_photos/09294170423_0922_DWU_E_2021_BiT%201100_HSWAH_Power_0,6_1kV.pdf |  |  |  | https://bitner.com.pl/data/t4txt_photos/105952200522_0358_1_UE_BITNER_BiT_1100_HSWAH_Power.pdf
B65061 | 5902956327185 |  |  | BiT 1100®HSWAH Power 4x16 RE mm² 0,6/1kV | Pancerzone kable elektroenergetyczne przeznaczone są do zasilania odbiorników niskiego napięcia w energię elektryczną. Wykorzystywane są do układania na stałe wewnątrz pomieszczeń i na zewnątrz, bezpośrednio w ziemi, w kanałach kablowych, na konstrukcjach, w miejscach, gdzie występują napreżenia mechaniczne. Kable te mają zastosowanie w przemyśle, elektrowniach, rozdzielniach oraz w lokalnych sieciach zasilających. Zastosowany na izolację żył polietylen usieciowany pozwala na uzyskanie większej obciążalności żył. Kable szczególnie nadają się do stosowania w instalacjach zagrożonych pożarem, ponieważ ograniczają rozprzestrzenianie się ognia po instalacji kablowej i nie emituje gazów korozyjnych podczas pożaru. | [10 empty] | Zakłady Kablowe BITNER Sp. z o.o. | B65061 | Bezhalogenowe, elektroenergetyczne kable, pancerzone drutami stalowymi okrągłymi o izolacji z polietylenu sieciowanego |  |  | BITNER | [6 empty] | true | true | 12 | PL | [11 empty] | n02C | no_discount_group | no_bonus_group | NOT_RELEVANT | NONE | NOT_RELEVANT | NONE | [33 empty] | 27.32.13.0 |  |  | 0 | 24 | 24 |  |  |  |  | 8544 49 99 | [8 empty] | EC003251 | KMT | KMT | 1 | 1 | [32 empty] | net_list | 137336 | PLN | 0.23 |  |  |  | 2025-07-24 |  |  | KMT | [13 empty] | https://bitner.com.pl/data/t4_text/649x234_080638200522_bit%201100%20hswah%20power.png |  |  |  | https://bitner.com.pl/data/t4txt_photos/080706200522_BiT%201100%C2%AEHSWAH%20Power.pdf |  |  |  | https://bitner.com.pl/data/t4txt_photos/09294170423_0922_DWU_E_2021_BiT%201100_HSWAH_Power_0,6_1kV.pdf |  |  |  | https://bitner.com.pl/data/t4txt_photos/105952200522_0358_1_UE_BITNER_BiT_1100_HSWAH_Power.pdf
B65062 | 5902956327192 |  |  | BiT 1100®HSWAH Power 5x16 RE mm² 0,6/1kV | Pancerzone kable elektroenergetyczne przeznaczone są do zasilania odbiorników niskiego napięcia w energię elektryczną. Wykorzystywane są do układania na stałe wewnątrz pomieszczeń i na zewnątrz, bezpośrednio w ziemi, w kanałach kablowych, na konstrukcjach, w miejscach, gdzie występują napreżenia mechaniczne. Kable te mają zastosowanie w przemyśle, elektrowniach, rozdzielniach oraz w lokalnych sieciach zasilających. Zastosowany na izolację żył polietylen usieciowany pozwala na uzyskanie większej obciążalności żył. Kable szczególnie nadają się do stosowania w instalacjach zagrożonych pożarem, ponieważ ograniczają rozprzestrzenianie się ognia po instalacji kablowej i nie emituje gazów korozyjnych podczas pożaru. | [10 empty] | Zakłady Kablowe BITNER Sp. z o.o. | B65062 | Bezhalogenowe, elektroenergetyczne kable, pancerzone drutami stalowymi okrągłymi o izolacji z polietylenu sieciowanego |  |  | BITNER | [6 empty] | true | true | 12 | PL | [11 empty] | n02C | no_discount_group | no_bonus_group | NOT_RELEVANT | NONE | NOT_RELEVANT | NONE | [33 empty] | 27.32.13.0 |  |  | 0 | 24 | 24 |  |  |  |  | 8544 49 99 | [8 empty] | EC003251 | KMT | KMT | 1 | 1 | [32 empty] | net_list | 165795 | PLN | 0.23 |  |  |  | 2025-07-24 |  |  | KMT | [13 empty] | https://bitner.com.pl/data/t4_text/649x234_080638200522_bit%201100%20hswah%20power.png |  |  |  | https://bitner.com.pl/data/t4txt_photos/080706200522_BiT%201100%C2%AEHSWAH%20Power.pdf |  |  |  | https://bitner.com.pl/data/t4txt_photos/09294170423_0922_DWU_E_2021_BiT%201100_HSWAH_Power_0,6_1kV.pdf |  |  |  | https://bitner.com.pl/data/t4txt_photos/105952200522_0358_1_UE_BITNER_BiT_1100_HSWAH_Power.pdf
B65063 | 5902956327208 |  |  | BiT 1100®HSWAH Power 3x25 RM mm² 0,6/1kV | Pancerzone kable elektroenergetyczne przeznaczone są do zasilania odbiorników niskiego napięcia w energię elektryczną. Wykorzystywane są do układania na stałe wewnątrz pomieszczeń i na zewnątrz, bezpośrednio w ziemi, w kanałach kablowych, na konstrukcjach, w miejscach, gdzie występują napreżenia mechaniczne. Kable te mają zastosowanie w przemyśle, elektrowniach, rozdzielniach oraz w lokalnych sieciach zasilających. Zastosowany na izolację żył polietylen usieciowany pozwala na uzyskanie większej obciążalności żył. Kable szczególnie nadają się do stosowania w instalacjach zagrożonych pożarem, ponieważ ograniczają rozprzestrzenianie się ognia po instalacji kablowej i nie emituje gazów korozyjnych podczas pożaru. | [10 empty] | Zakłady Kablowe BITNER Sp. z o.o. | B65063 | Bezhalogenowe, elektroenergetyczne kable, pancerzone drutami stalowymi okrągłymi o izolacji z polietylenu sieciowanego |  |  | BITNER | [6 empty] | true | true | 12 | PL | [11 empty] | n02C | no_discount_group | no_bonus_group | NOT_RELEVANT | NONE | NOT_RELEVANT | NONE | [33 empty] | 27.32.13.0 |  |  | 0 | 24 | 24 |  |  |  |  | 8544 49 99 | [8 empty] | EC003251 | KMT | KMT | 1 | 1 | [32 empty] | net_list | 161834 | PLN | 0.23 |  |  |  | 2025-07-24 |  |  | KMT | [13 empty] | https://bitner.com.pl/data/t4_text/649x234_080638200522_bit%201100%20hswah%20power.png |  |  |  | https://bitner.com.pl/data/t4txt_photos/080706200522_BiT%201100%C2%AEHSWAH%20Power.pdf |  |  |  | https://bitner.com.pl/data/t4txt_photos/09294170423_0922_DWU_E_2021_BiT%201100_HSWAH_Power_0,6_1kV.pdf |  |  |  | https://bitner.com.pl/data/t4txt_photos/105952200522_0358_1_UE_BITNER_BiT_1100_HSWAH_Power.pdf
B65064 | 5902956327222 |  |  | BiT 1100®HSWAH Power 4x25 RM mm² 0,6/1kV | Pancerzone kable elektroenergetyczne przeznaczone są do zasilania odbiorników niskiego napięcia w energię elektryczną. Wykorzystywane są do układania na stałe wewnątrz pomieszczeń i na zewnątrz, bezpośrednio w ziemi, w kanałach kablowych, na konstrukcjach, w miejscach, gdzie występują napreżenia mechaniczne. Kable te mają zastosowanie w przemyśle, elektrowniach, rozdzielniach oraz w lokalnych sieciach zasilających. Zastosowany na izolację żył polietylen usieciowany pozwala na uzyskanie większej obciążalności żył. Kable szczególnie nadają się do stosowania w instalacjach zagrożonych pożarem, ponieważ ograniczają rozprzestrzenianie się ognia po instalacji kablowej i nie emituje gazów korozyjnych podczas pożaru. | [10 empty] | Zakłady Kablowe BITNER Sp. z o.o. | B65064 | Bezhalogenowe, elektroenergetyczne kable, pancerzone drutami stalowymi okrągłymi o izolacji z polietylenu sieciowanego |  |  | BITNER | [6 empty] | true | true | 12 | PL | [11 empty] | n02C | no_discount_group | no_bonus_group | NOT_RELEVANT | NONE | NOT_RELEVANT | NONE | [33 empty] | 27.32.13.0 |  |  | 0 | 24 | 24 |  |  |  |  | 8544 49 99 | [8 empty] | EC003251 | KMT | KMT | 1 | 1 | [32 empty] | net_list | 210150 | PLN | 0.23 |  |  |  | 2025-07-24 |  |  | KMT | [13 empty] | https://bitner.com.pl/data/t4_text/649x234_080638200522_bit%201100%20hswah%20power.png |  |  |  | https://bitner.com.pl/data/t4txt_photos/080706200522_BiT%201100%C2%AEHSWAH%20Power.pdf |  |  |  | https://bitner.com.pl/data/t4txt_photos/09294170423_0922_DWU_E_2021_BiT%201100_HSWAH_Power_0,6_1kV.pdf |  |  |  | https://bitner.com.pl/data/t4txt_photos/105952200522_0358_1_UE_BITNER_BiT_1100_HSWAH_Power.pdf
B65065 | 5902956327239 |  |  | BiT 1100®HSWAH Power 5x25 RM mm² 0,6/1kV | Pancerzone kable elektroenergetyczne przeznaczone są do zasilania odbiorników niskiego napięcia w energię elektryczną. Wykorzystywane są do układania na stałe wewnątrz pomieszczeń i na zewnątrz, bezpośrednio w ziemi, w kanałach kablowych, na konstrukcjach, w miejscach, gdzie występują napreżenia mechaniczne. Kable te mają zastosowanie w przemyśle, elektrowniach, rozdzielniach oraz w lokalnych sieciach zasilających. Zastosowany na izolację żył polietylen usieciowany pozwala na uzyskanie większej obciążalności żył. Kable szczególnie nadają się do stosowania w instalacjach zagrożonych pożarem, ponieważ ograniczają rozprzestrzenianie się ognia po instalacji kablowej i nie emituje gazów korozyjnych podczas pożaru. | [10 empty] | Zakłady Kablowe BITNER Sp. z o.o. | B65065 | Bezhalogenowe, elektroenergetyczne kable, pancerzone drutami stalowymi okrągłymi o izolacji z polietylenu sieciowanego |  |  | BITNER | [6 empty] | true | true | 12 | PL | [11 empty] | n02C | no_discount_group | no_bonus_group | NOT_RELEVANT | NONE | NOT_RELEVANT | NONE | [33 empty] | 27.32.13.0 |  |  | 0 | 24 | 24 |  |  |  |  | 8544 49 99 | [8 empty] | EC003251 | KMT | KMT | 1 | 1 | [32 empty] | net_list | 242157 | PLN | 0.23 |  |  |  | 2025-07-24 |  |  | KMT | [13 empty] | https://bitner.com.pl/data/t4_text/649x234_080638200522_bit%201100%20hswah%20power.png |  |  |  | https://bitner.com.pl/data/t4txt_photos/080706200522_BiT%201100%C2%AEHSWAH%20Power.pdf |  |  |  | https://bitner.com.pl/data/t4txt_photos/09294170423_0922_DWU_E_2021_BiT%201100_HSWAH_Power_0,6_1kV.pdf |  |  |  | https://bitner.com.pl/data/t4txt_photos/105952200522_0358_1_UE_BITNER_BiT_1100_HSWAH_Power.pdf
B65066 | 5902956327246 |  |  | BiT 1100®HSWAH Power 3x35 RM mm² 0,6/1kV | Pancerzone kable elektroenergetyczne przeznaczone są do zasilania odbiorników niskiego napięcia w energię elektryczną. Wykorzystywane są do układania na stałe wewnątrz pomieszczeń i na zewnątrz, bezpośrednio w ziemi, w kanałach kablowych, na konstrukcjach, w miejscach, gdzie występują napreżenia mechaniczne. Kable te mają zastosowanie w przemyśle, elektrowniach, rozdzielniach oraz w lokalnych sieciach zasilających. Zastosowany na izolację żył polietylen usieciowany pozwala na uzyskanie większej obciążalności żył. Kable szczególnie nadają się do stosowania w instalacjach zagrożonych pożarem, ponieważ ograniczają rozprzestrzenianie się ognia po instalacji kablowej i nie emituje gazów korozyjnych podczas pożaru. | [10 empty] | Zakłady Kablowe BITNER Sp. z o.o. | B65066 | Bezhalogenowe, elektroenergetyczne kable, pancerzone drutami stalowymi okrągłymi o izolacji z polietylenu sieciowanego |  |  | BITNER | [6 empty] | true | true | 12 | PL | [11 empty] | n02C | no_discount_group | no_bonus_group | NOT_RELEVANT | NONE | NOT_RELEVANT | NONE | [33 empty] | 27.32.13.0 |  |  | 0 | 24 | 24 |  |  |  |  | 8544 49 99 | [8 empty] | EC003251 | KMT | KMT | 1 | 1 | [32 empty] | net_list | 213821 | PLN | 0.23 |  |  |  | 2025-07-24 |  |  | KMT | [13 empty] | https://bitner.com.pl/data/t4_text/649x234_080638200522_bit%201100%20hswah%20power.png |  |  |  | https://bitner.com.pl/data/t4txt_photos/080706200522_BiT%201100%C2%AEHSWAH%20Power.pdf |  |  |  | https://bitner.com.pl/data/t4txt_photos/09294170423_0922_DWU_E_2021_BiT%201100_HSWAH_Power_0,6_1kV.pdf |  |  |  | https://bitner.com.pl/data/t4txt_photos/105952200522_0358_1_UE_BITNER_BiT_1100_HSWAH_Power.pdf
B65067 | 5902956327253 |  |  | BiT 1100®HSWAH Power 4x35 RM mm² 0,6/1kV | Pancerzone kable elektroenergetyczne przeznaczone są do zasilania odbiorników niskiego napięcia w energię elektryczną. Wykorzystywane są do układania na stałe wewnątrz pomieszczeń i na zewnątrz, bezpośrednio w ziemi, w kanałach kablowych, na konstrukcjach, w miejscach, gdzie występują napreżenia mechaniczne. Kable te mają zastosowanie w przemyśle, elektrowniach, rozdzielniach oraz w lokalnych sieciach zasilających. Zastosowany na izolację żył polietylen usieciowany pozwala na uzyskanie większej obciążalności żył. Kable szczególnie nadają się do stosowania w instalacjach zagrożonych pożarem, ponieważ ograniczają rozprzestrzenianie się ognia po instalacji kablowej i nie emituje gazów korozyjnych podczas pożaru. | [10 empty] | Zakłady Kablowe BITNER Sp. z o.o. | B65067 | Bezhalogenowe, elektroenergetyczne kable, pancerzone drutami stalowymi okrągłymi o izolacji z polietylenu sieciowanego |  |  | BITNER | [6 empty] | true | true | 12 | PL | [11 empty] | n02C | no_discount_group | no_bonus_group | NOT_RELEVANT | NONE | NOT_RELEVANT | NONE | [33 empty] | 27.32.13.0 |  |  | 0 | 24 | 24 |  |  |  |  | 8544 49 99 | [8 empty] | EC003251 | KMT | KMT | 1 | 1 | [32 empty] | net_list | 285100 | PLN | 0.23 |  |  |  | 2025-07-24 |  |  | KMT | [13 empty] | https://bitner.com.pl/data/t4_text/649x234_080638200522_bit%201100%20hswah%20power.png |  |  |  | https://bitner.com.pl/data/t4txt_photos/080706200522_BiT%201100%C2%AEHSWAH%20Power.pdf |  |  |  | https://bitner.com.pl/data/t4txt_photos/09294170423_0922_DWU_E_2021_BiT%201100_HSWAH_Power_0,6_1kV.pdf |  |  |  | https://bitner.com.pl/data/t4txt_photos/105952200522_0358_1_UE_BITNER_BiT_1100_HSWAH_Power.pdf
B65068 | 5902956327260 |  |  | BiT 1100®HSWAH Power 5x35 RM mm² 0,6/1kV | Pancerzone kable elektroenergetyczne przeznaczone są do zasilania odbiorników niskiego napięcia w energię elektryczną. Wykorzystywane są do układania na stałe wewnątrz pomieszczeń i na zewnątrz, bezpośrednio w ziemi, w kanałach kablowych, na konstrukcjach, w miejscach, gdzie występują napreżenia mechaniczne. Kable te mają zastosowanie w przemyśle, elektrowniach, rozdzielniach oraz w lokalnych sieciach zasilających. Zastosowany na izolację żył polietylen usieciowany pozwala na uzyskanie większej obciążalności żył. Kable szczególnie nadają się do stosowania w instalacjach zagrożonych pożarem, ponieważ ograniczają rozprzestrzenianie się ognia po instalacji kablowej i nie emituje gazów korozyjnych podczas pożaru. | [10 empty] | Zakłady Kablowe BITNER Sp. z o.o. | B65068 | Bezhalogenowe, elektroenergetyczne kable, pancerzone drutami stalowymi okrągłymi o izolacji z polietylenu sieciowanego |  |  | BITNER | [6 empty] | true | true | 12 | PL | [11 empty] | n02C | no_discount_group | no_bonus_group | NOT_RELEVANT | NONE | NOT_RELEVANT | NONE | [33 empty] | 27.32.13.0 |  |  | 0 | 24 | 24 |  |  |  |  | 8544 49 99 | [8 empty] | EC003251 | KMT | KMT | 1 | 1 | [32 empty] | net_list | 316496 | PLN | 0.23 |  |  |  | 2025-07-24 |  |  | KMT | [13 empty] | https://bitner.com.pl/data/t4_text/649x234_080638200522_bit%201100%20hswah%20power.png |  |  |  | https://bitner.com.pl/data/t4txt_photos/080706200522_BiT%201100%C2%AEHSWAH%20Power.pdf |  |  |  | https://bitner.com.pl/data/t4txt_photos/09294170423_0922_DWU_E_2021_BiT%201100_HSWAH_Power_0,6_1kV.pdf |  |  |  | https://bitner.com.pl/data/t4txt_photos/105952200522_0358_1_UE_BITNER_BiT_1100_HSWAH_Power.pdf
B65069 | 5902956327277 |  |  | BiT 1100®HSWAH Power 3x50 RM mm² 0,6/1kV | Pancerzone kable elektroenergetyczne przeznaczone są do zasilania odbiorników niskiego napięcia w energię elektryczną. Wykorzystywane są do układania na stałe wewnątrz pomieszczeń i na zewnątrz, bezpośrednio w ziemi, w kanałach kablowych, na konstrukcjach, w miejscach, gdzie występują napreżenia mechaniczne. Kable te mają zastosowanie w przemyśle, elektrowniach, rozdzielniach oraz w lokalnych sieciach zasilających. Zastosowany na izolację żył polietylen usieciowany pozwala na uzyskanie większej obciążalności żył. Kable szczególnie nadają się do stosowania w instalacjach zagrożonych pożarem, ponieważ ograniczają rozprzestrzenianie się ognia po instalacji kablowej i nie emituje gazów korozyjnych podczas pożaru. | [10 empty] | Zakłady Kablowe BITNER Sp. z o.o. | B65069 | Bezhalogenowe, elektroenergetyczne kable, pancerzone drutami stalowymi okrągłymi o izolacji z polietylenu sieciowanego |  |  | BITNER | [6 empty] | true | true | 12 | PL | [11 empty] | n02C | no_discount_group | no_bonus_group | NOT_RELEVANT | NONE | NOT_RELEVANT | NONE | [33 empty] | 27.32.13.0 |  |  | 0 | 24 | 24 |  |  |  |  | 8544 49 99 | [8 empty] | EC003251 | KMT | KMT | 1 | 1 | [32 empty] | net_list | 276195 | PLN | 0.23 |  |  |  | 2025-07-24 |  |  | KMT | [13 empty] | https://bitner.com.pl/data/t4_text/649x234_080638200522_bit%201100%20hswah%20power.png |  |  |  | https://bitner.com.pl/data/t4txt_photos/080706200522_BiT%201100%C2%AEHSWAH%20Power.pdf |  |  |  | https://bitner.com.pl/data/t4txt_photos/09294170423_0922_DWU_E_2021_BiT%201100_HSWAH_Power_0,6_1kV.pdf |  |  |  | https://bitner.com.pl/data/t4txt_photos/105952200522_0358_1_UE_BITNER_BiT_1100_HSWAH_Power.pdf
B65070 | 5902956327284 |  |  | BiT 1100®HSWAH Power 4x50 RM mm² 0,6/1kV | Pancerzone kable elektroenergetyczne przeznaczone są do zasilania odbiorników niskiego napięcia w energię elektryczną. Wykorzystywane są do układania na stałe wewnątrz pomieszczeń i na zewnątrz, bezpośrednio w ziemi, w kanałach kablowych, na konstrukcjach, w miejscach, gdzie występują napreżenia mechaniczne. Kable te mają zastosowanie w przemyśle, elektrowniach, rozdzielniach oraz w lokalnych sieciach zasilających. Zastosowany na izolację żył polietylen usieciowany pozwala na uzyskanie większej obciążalności żył. Kable szczególnie nadają się do stosowania w instalacjach zagrożonych pożarem, ponieważ ograniczają rozprzestrzenianie się ognia po instalacji kablowej i nie emituje gazów korozyjnych podczas pożaru. | [10 empty] | Zakłady Kablowe BITNER Sp. z o.o. | B65070 | Bezhalogenowe, elektroenergetyczne kable, pancerzone drutami stalowymi okrągłymi o izolacji z polietylenu sieciowanego |  |  | BITNER | [6 empty] | true | true | 12 | PL | [11 empty] | n02C | no_discount_group | no_bonus_group | NOT_RELEVANT | NONE | NOT_RELEVANT | NONE | [33 empty] | 27.32.13.0 |  |  | 0 | 24 | 24 |  |  |  |  | 8544 49 99 | [8 empty] | EC003251 | KMT | KMT | 1 | 1 | [32 empty] | net_list | 351759 | PLN | 0.23 |  |  |  | 2025-07-24 |  |  | KMT | [13 empty] | https://bitner.com.pl/data/t4_text/649x234_080638200522_bit%201100%20hswah%20power.png |  |  |  | https://bitner.com.pl/data/t4txt_photos/080706200522_BiT%201100%C2%AEHSWAH%20Power.pdf |  |  |  | https://bitner.com.pl/data/t4txt_photos/09294170423_0922_DWU_E_2021_BiT%201100_HSWAH_Power_0,6_1kV.pdf |  |  |  | https://bitner.com.pl/data/t4txt_photos/105952200522_0358_1_UE_BITNER_BiT_1100_HSWAH_Power.pdf
B65071 | 5902956327291 |  |  | BiT 1100®HSWAH Power 5x50 RM mm² 0,6/1kV | Pancerzone kable elektroenergetyczne przeznaczone są do zasilania odbiorników niskiego napięcia w energię elektryczną. Wykorzystywane są do układania na stałe wewnątrz pomieszczeń i na zewnątrz, bezpośrednio w ziemi, w kanałach kablowych, na konstrukcjach, w miejscach, gdzie występują napreżenia mechaniczne. Kable te mają zastosowanie w przemyśle, elektrowniach, rozdzielniach oraz w lokalnych sieciach zasilających. Zastosowany na izolację żył polietylen usieciowany pozwala na uzyskanie większej obciążalności żył. Kable szczególnie nadają się do stosowania w instalacjach zagrożonych pożarem, ponieważ ograniczają rozprzestrzenianie się ognia po instalacji kablowej i nie emituje gazów korozyjnych podczas pożaru. | [10 empty] | Zakłady Kablowe BITNER Sp. z o.o. | B65071 | Bezhalogenowe, elektroenergetyczne kable, pancerzone drutami stalowymi okrągłymi o izolacji z polietylenu sieciowanego |  |  | BITNER | [6 empty] | true | true | 12 | PL | [11 empty] | n02C | no_discount_group | no_bonus_group | NOT_RELEVANT | NONE | NOT_RELEVANT | NONE | [33 empty] | 27.32.13.0 |  |  | 0 | 24 | 24 |  |  |  |  | 8544 49 99 | [8 empty] | EC003251 | KMT | KMT | 1 | 1 | [32 empty] | net_list | 429207 | PLN | 0.23 |  |  |  | 2025-07-24 |  |  | KMT | [13 empty] | https://bitner.com.pl/data/t4_text/649x234_080638200522_bit%201100%20hswah%20power.png |  |  |  | https://bitner.com.pl/data/t4txt_photos/080706200522_BiT%201100%C2%AEHSWAH%20Power.pdf |  |  |  | https://bitner.com.pl/data/t4txt_photos/09294170423_0922_DWU_E_2021_BiT%201100_HSWAH_Power_0,6_1kV.pdf |  |  |  | https://bitner.com.pl/data/t4txt_photos/105952200522_0358_1_UE_BITNER_BiT_1100_HSWAH_Power.pdf
B65072 | 5902956327314 |  |  | BiT 1100®HSWAH Power 3x70 RM mm² 0,6/1kV | Pancerzone kable elektroenergetyczne przeznaczone są do zasilania odbiorników niskiego napięcia w energię elektryczną. Wykorzystywane są do układania na stałe wewnątrz pomieszczeń i na zewnątrz, bezpośrednio w ziemi, w kanałach kablowych, na konstrukcjach, w miejscach, gdzie występują napreżenia mechaniczne. Kable te mają zastosowanie w przemyśle, elektrowniach, rozdzielniach oraz w lokalnych sieciach zasilających. Zastosowany na izolację żył polietylen usieciowany pozwala na uzyskanie większej obciążalności żył. Kable szczególnie nadają się do stosowania w instalacjach zagrożonych pożarem, ponieważ ograniczają rozprzestrzenianie się ognia po instalacji kablowej i nie emituje gazów korozyjnych podczas pożaru. | [10 empty] | Zakłady Kablowe BITNER Sp. z o.o. | B65072 | Bezhalogenowe, elektroenergetyczne kable, pancerzone drutami stalowymi okrągłymi o izolacji z polietylenu sieciowanego |  |  | BITNER | [6 empty] | true | true | 12 | PL | [11 empty] | n02C | no_discount_group | no_bonus_group | NOT_RELEVANT | NONE | NOT_RELEVANT | NONE | [33 empty] | 27.32.13.0 |  |  | 0 | 24 | 24 |  |  |  |  | 8544 49 99 | [8 empty] | EC003251 | KMT | KMT | 1 | 1 | [32 empty] | net_list | 365208 | PLN | 0.23 |  |  |  | 2025-07-24 |  |  | KMT | [13 empty] | https://bitner.com.pl/data/t4_text/649x234_080638200522_bit%201100%20hswah%20power.png |  |  |  | https://bitner.com.pl/data/t4txt_photos/080706200522_BiT%201100%C2%AEHSWAH%20Power.pdf |  |  |  | https://bitner.com.pl/data/t4txt_photos/09294170423_0922_DWU_E_2021_BiT%201100_HSWAH_Power_0,6_1kV.pdf |  |  |  | https://bitner.com.pl/data/t4txt_photos/105952200522_0358_1_UE_BITNER_BiT_1100_HSWAH_Power.pdf
B65073 | 5902956327321 |  |  | BiT 1100®HSWAH Power 4x70 RM mm² 0,6/1kV | Pancerzone kable elektroenergetyczne przeznaczone są do zasilania odbiorników niskiego napięcia w energię elektryczną. Wykorzystywane są do układania na stałe wewnątrz pomieszczeń i na zewnątrz, bezpośrednio w ziemi, w kanałach kablowych, na konstrukcjach, w miejscach, gdzie występują napreżenia mechaniczne. Kable te mają zastosowanie w przemyśle, elektrowniach, rozdzielniach oraz w lokalnych sieciach zasilających. Zastosowany na izolację żył polietylen usieciowany pozwala na uzyskanie większej obciążalności żył. Kable szczególnie nadają się do stosowania w instalacjach zagrożonych pożarem, ponieważ ograniczają rozprzestrzenianie się ognia po instalacji kablowej i nie emituje gazów korozyjnych podczas pożaru. | [10 empty] | Zakłady Kablowe BITNER Sp. z o.o. | B65073 | Bezhalogenowe, elektroenergetyczne kable, pancerzone drutami stalowymi okrągłymi o izolacji z polietylenu sieciowanego |  |  | BITNER | [6 empty] | true | true | 12 | PL | [11 empty] | n02C | no_discount_group | no_bonus_group | NOT_RELEVANT | NONE | NOT_RELEVANT | NONE | [33 empty] | 27.32.13.0 |  |  | 0 | 24 | 24 |  |  |  |  | 8544 49 99 | [8 empty] | EC003251 | KMT | KMT | 1 | 1 | [32 empty] | net_list | 472964 | PLN | 0.23 |  |  |  | 2025-07-24 |  |  | KMT | [13 empty] | https://bitner.com.pl/data/t4_text/649x234_080638200522_bit%201100%20hswah%20power.png |  |  |  | https://bitner.com.pl/data/t4txt_photos/080706200522_BiT%201100%C2%AEHSWAH%20Power.pdf |  |  |  | https://bitner.com.pl/data/t4txt_photos/09294170423_0922_DWU_E_2021_BiT%201100_HSWAH_Power_0,6_1kV.pdf |  |  |  | https://bitner.com.pl/data/t4txt_photos/105952200522_0358_1_UE_BITNER_BiT_1100_HSWAH_Power.pdf
B65074 | 5902956327338 |  |  | BiT 1100®HSWAH Power 5x70 RM mm² 0,6/1kV | Pancerzone kable elektroenergetyczne przeznaczone są do zasilania odbiorników niskiego napięcia w energię elektryczną. Wykorzystywane są do układania na stałe wewnątrz pomieszczeń i na zewnątrz, bezpośrednio w ziemi, w kanałach kablowych, na konstrukcjach, w miejscach, gdzie występują napreżenia mechaniczne. Kable te mają zastosowanie w przemyśle, elektrowniach, rozdzielniach oraz w lokalnych sieciach zasilających. Zastosowany na izolację żył polietylen usieciowany pozwala na uzyskanie większej obciążalności żył. Kable szczególnie nadają się do stosowania w instalacjach zagrożonych pożarem, ponieważ ograniczają rozprzestrzenianie się ognia po instalacji kablowej i nie emituje gazów korozyjnych podczas pożaru. | [10 empty] | Zakłady Kablowe BITNER Sp. z o.o. | B65074 | Bezhalogenowe, elektroenergetyczne kable, pancerzone drutami stalowymi okrągłymi o izolacji z polietylenu sieciowanego |  |  | BITNER | [6 empty] | true | true | 12 | PL | [11 empty] | n02C | no_discount_group | no_bonus_group | NOT_RELEVANT | NONE | NOT_RELEVANT | NONE | [33 empty] | 27.32.13.0 |  |  | 0 | 24 | 24 |  |  |  |  | 8544 49 99 | [8 empty] | EC003251 | KMT | KMT | 1 | 1 | [32 empty] | net_list | 592119 | PLN | 0.23 |  |  |  | 2025-07-24 |  |  | KMT | [13 empty] | https://bitner.com.pl/data/t4_text/649x234_080638200522_bit%201100%20hswah%20power.png |  |  |  | https://bitner.com.pl/data/t4txt_photos/080706200522_BiT%201100%C2%AEHSWAH%20Power.pdf |  |  |  | https://bitner.com.pl/data/t4txt_photos/09294170423_0922_DWU_E_2021_BiT%201100_HSWAH_Power_0,6_1kV.pdf |  |  |  | https://bitner.com.pl/data/t4txt_photos/105952200522_0358_1_UE_BITNER_BiT_1100_HSWAH_Power.pdf
B65075 | 5902956327352 |  |  | BiT 1100®HSWAH Power 3x95 RM mm² 0,6/1kV | Pancerzone kable elektroenergetyczne przeznaczone są do zasilania odbiorników niskiego napięcia w energię elektryczną. Wykorzystywane są do układania na stałe wewnątrz pomieszczeń i na zewnątrz, bezpośrednio w ziemi, w kanałach kablowych, na konstrukcjach, w miejscach, gdzie występują napreżenia mechaniczne. Kable te mają zastosowanie w przemyśle, elektrowniach, rozdzielniach oraz w lokalnych sieciach zasilających. Zastosowany na izolację żył polietylen usieciowany pozwala na uzyskanie większej obciążalności żył. Kable szczególnie nadają się do stosowania w instalacjach zagrożonych pożarem, ponieważ ograniczają rozprzestrzenianie się ognia po instalacji kablowej i nie emituje gazów korozyjnych podczas pożaru. | [10 empty] | Zakłady Kablowe BITNER Sp. z o.o. | B65075 | Bezhalogenowe, elektroenergetyczne kable, pancerzone drutami stalowymi okrągłymi o izolacji z polietylenu sieciowanego |  |  | BITNER | [6 empty] | true | true | 12 | PL | [11 empty] | n02C | no_discount_group | no_bonus_group | NOT_RELEVANT | NONE | NOT_RELEVANT | NONE | [33 empty] | 27.32.13.0 |  |  | 0 | 24 | 24 |  |  |  |  | 8544 49 99 | [8 empty] | EC003251 | KMT | KMT | 1 | 1 | [32 empty] | net_list | 493092 | PLN | 0.23 |  |  |  | 2025-07-24 |  |  | KMT | [13 empty] | https://bitner.com.pl/data/t4_text/649x234_080638200522_bit%201100%20hswah%20power.png |  |  |  | https://bitner.com.pl/data/t4txt_photos/080706200522_BiT%201100%C2%AEHSWAH%20Power.pdf |  |  |  | https://bitner.com.pl/data/t4txt_photos/09294170423_0922_DWU_E_2021_BiT%201100_HSWAH_Power_0,6_1kV.pdf |  |  |  | https://bitner.com.pl/data/t4txt_photos/105952200522_0358_1_UE_BITNER_BiT_1100_HSWAH_Power.pdf
B65076 | 5902956327369 |  |  | BiT 1100®HSWAH Power 4x95 RM mm² 0,6/1kV | Pancerzone kable elektroenergetyczne przeznaczone są do zasilania odbiorników niskiego napięcia w energię elektryczną. Wykorzystywane są do układania na stałe wewnątrz pomieszczeń i na zewnątrz, bezpośrednio w ziemi, w kanałach kablowych, na konstrukcjach, w miejscach, gdzie występują napreżenia mechaniczne. Kable te mają zastosowanie w przemyśle, elektrowniach, rozdzielniach oraz w lokalnych sieciach zasilających. Zastosowany na izolację żył polietylen usieciowany pozwala na uzyskanie większej obciążalności żył. Kable szczególnie nadają się do stosowania w instalacjach zagrożonych pożarem, ponieważ ograniczają rozprzestrzenianie się ognia po instalacji kablowej i nie emituje gazów korozyjnych podczas pożaru. | [10 empty] | Zakłady Kablowe BITNER Sp. z o.o. | B65076 | Bezhalogenowe, elektroenergetyczne kable, pancerzone drutami stalowymi okrągłymi o izolacji z polietylenu sieciowanego |  |  | BITNER | [6 empty] | true | true | 12 | PL | [11 empty] | n02C | no_discount_group | no_bonus_group | NOT_RELEVANT | NONE | NOT_RELEVANT | NONE | [33 empty] | 27.32.13.0 |  |  | 0 | 24 | 24 |  |  |  |  | 8544 49 99 | [8 empty] | EC003251 | KMT | KMT | 1 | 1 | [32 empty] | net_list | 734742 | PLN | 0.23 |  |  |  | 2025-07-24 |  |  | KMT | [13 empty] | https://bitner.com.pl/data/t4_text/649x234_080638200522_bit%201100%20hswah%20power.png |  |  |  | https://bitner.com.pl/data/t4txt_photos/080706200522_BiT%201100%C2%AEHSWAH%20Power.pdf |  |  |  | https://bitner.com.pl/data/t4txt_photos/09294170423_0922_DWU_E_2021_BiT%201100_HSWAH_Power_0,6_1kV.pdf |  |  |  | https://bitner.com.pl/data/t4txt_photos/105952200522_0358_1_UE_BITNER_BiT_1100_HSWAH_Power.pdf
B65077 | 5902956327376 |  |  | BiT 1100®HSWAH Power 5x95 RM mm² 0,6/1kV | Pancerzone kable elektroenergetyczne przeznaczone są do zasilania odbiorników niskiego napięcia w energię elektryczną. Wykorzystywane są do układania na stałe wewnątrz pomieszczeń i na zewnątrz, bezpośrednio w ziemi, w kanałach kablowych, na konstrukcjach, w miejscach, gdzie występują napreżenia mechaniczne. Kable te mają zastosowanie w przemyśle, elektrowniach, rozdzielniach oraz w lokalnych sieciach zasilających. Zastosowany na izolację żył polietylen usieciowany pozwala na uzyskanie większej obciążalności żył. Kable szczególnie nadają się do stosowania w instalacjach zagrożonych pożarem, ponieważ ograniczają rozprzestrzenianie się ognia po instalacji kablowej i nie emituje gazów korozyjnych podczas pożaru. | [10 empty] | Zakłady Kablowe BITNER Sp. z o.o. | B65077 | Bezhalogenowe, elektroenergetyczne kable, pancerzone drutami stalowymi okrągłymi o izolacji z polietylenu sieciowanego |  |  | BITNER | [6 empty] | true | true | 12 | PL | [11 empty] | n02C | no_discount_group | no_bonus_group | NOT_RELEVANT | NONE | NOT_RELEVANT | NONE | [33 empty] | 27.32.13.0 |  |  | 0 | 24 | 24 |  |  |  |  | 8544 49 99 | [8 empty] | EC003251 | KMT | KMT | 1 | 1 | [32 empty] | net_list | 804098 | PLN | 0.23 |  |  |  | 2025-07-24 |  |  | KMT | [13 empty] | https://bitner.com.pl/data/t4_text/649x234_080638200522_bit%201100%20hswah%20power.png |  |  |  | https://bitner.com.pl/data/t4txt_photos/080706200522_BiT%201100%C2%AEHSWAH%20Power.pdf |  |  |  | https://bitner.com.pl/data/t4txt_photos/09294170423_0922_DWU_E_2021_BiT%201100_HSWAH_Power_0,6_1kV.pdf |  |  |  | https://bitner.com.pl/data/t4txt_photos/105952200522_0358_1_UE_BITNER_BiT_1100_HSWAH_Power.pdf
B65078 | 5902956327383 |  |  | BiT 1100®HSWAH Power 3x120 RM mm² 0,6/1kV | Pancerzone kable elektroenergetyczne przeznaczone są do zasilania odbiorników niskiego napięcia w energię elektryczną. Wykorzystywane są do układania na stałe wewnątrz pomieszczeń i na zewnątrz, bezpośrednio w ziemi, w kanałach kablowych, na konstrukcjach, w miejscach, gdzie występują napreżenia mechaniczne. Kable te mają zastosowanie w przemyśle, elektrowniach, rozdzielniach oraz w lokalnych sieciach zasilających. Zastosowany na izolację żył polietylen usieciowany pozwala na uzyskanie większej obciążalności żył. Kable szczególnie nadają się do stosowania w instalacjach zagrożonych pożarem, ponieważ ograniczają rozprzestrzenianie się ognia po instalacji kablowej i nie emituje gazów korozyjnych podczas pożaru. | [10 empty] | Zakłady Kablowe BITNER Sp. z o.o. | B65078 | Bezhalogenowe, elektroenergetyczne kable, pancerzone drutami stalowymi okrągłymi o izolacji z polietylenu sieciowanego |  |  | BITNER | [6 empty] | true | true | 12 | PL | [11 empty] | n02C | no_discount_group | no_bonus_group | NOT_RELEVANT | NONE | NOT_RELEVANT | NONE | [33 empty] | 27.32.13.0 |  |  | 0 | 24 | 24 |  |  |  |  | 8544 49 99 | [8 empty] | EC003251 | KMT | KMT | 1 | 1 | [32 empty] | net_list | 627828 | PLN | 0.23 |  |  |  | 2025-07-24 |  |  | KMT | [13 empty] | https://bitner.com.pl/data/t4_text/649x234_080638200522_bit%201100%20hswah%20power.png |  |  |  | https://bitner.com.pl/data/t4txt_photos/080706200522_BiT%201100%C2%AEHSWAH%20Power.pdf |  |  |  | https://bitner.com.pl/data/t4txt_photos/09294170423_0922_DWU_E_2021_BiT%201100_HSWAH_Power_0,6_1kV.pdf |  |  |  | https://bitner.com.pl/data/t4txt_photos/105952200522_0358_1_UE_BITNER_BiT_1100_HSWAH_Power.pdf
B65079 | 5902956327390 |  |  | BiT 1100®HSWAH Power 4x120 RM mm² 0,6/1kV | Pancerzone kable elektroenergetyczne przeznaczone są do zasilania odbiorników niskiego napięcia w energię elektryczną. Wykorzystywane są do układania na stałe wewnątrz pomieszczeń i na zewnątrz, bezpośrednio w ziemi, w kanałach kablowych, na konstrukcjach, w miejscach, gdzie występują napreżenia mechaniczne. Kable te mają zastosowanie w przemyśle, elektrowniach, rozdzielniach oraz w lokalnych sieciach zasilających. Zastosowany na izolację żył polietylen usieciowany pozwala na uzyskanie większej obciążalności żył. Kable szczególnie nadają się do stosowania w instalacjach zagrożonych pożarem, ponieważ ograniczają rozprzestrzenianie się ognia po instalacji kablowej i nie emituje gazów korozyjnych podczas pożaru. | [10 empty] | Zakłady Kablowe BITNER Sp. z o.o. | B65079 | Bezhalogenowe, elektroenergetyczne kable, pancerzone drutami stalowymi okrągłymi o izolacji z polietylenu sieciowanego |  |  | BITNER | [6 empty] | true | true | 12 | PL | [11 empty] | n02C | no_discount_group | no_bonus_group | NOT_RELEVANT | NONE | NOT_RELEVANT | NONE | [33 empty] | 27.32.13.0 |  |  | 0 | 24 | 24 |  |  |  |  | 8544 49 99 | [8 empty] | EC003251 | KMT | KMT | 1 | 1 | [32 empty] | net_list | 910647 | PLN | 0.23 |  |  |  | 2025-07-24 |  |  | KMT | [13 empty] | https://bitner.com.pl/data/t4_text/649x234_080638200522_bit%201100%20hswah%20power.png |  |  |  | https://bitner.com.pl/data/t4txt_photos/080706200522_BiT%201100%C2%AEHSWAH%20Power.pdf |  |  |  | https://bitner.com.pl/data/t4txt_photos/09294170423_0922_DWU_E_2021_BiT%201100_HSWAH_Power_0,6_1kV.pdf |  |  |  | https://bitner.com.pl/data/t4txt_photos/105952200522_0358_1_UE_BITNER_BiT_1100_HSWAH_Power.pdf
B65080 | 5902956327406 |  |  | BiT 1100®HSWAH Power 5x120 RM mm² 0,6/1kV | Pancerzone kable elektroenergetyczne przeznaczone są do zasilania odbiorników niskiego napięcia w energię elektryczną. Wykorzystywane są do układania na stałe wewnątrz pomieszczeń i na zewnątrz, bezpośrednio w ziemi, w kanałach kablowych, na konstrukcjach, w miejscach, gdzie występują napreżenia mechaniczne. Kable te mają zastosowanie w przemyśle, elektrowniach, rozdzielniach oraz w lokalnych sieciach zasilających. Zastosowany na izolację żył polietylen usieciowany pozwala na uzyskanie większej obciążalności żył. Kable szczególnie nadają się do stosowania w instalacjach zagrożonych pożarem, ponieważ ograniczają rozprzestrzenianie się ognia po instalacji kablowej i nie emituje gazów korozyjnych podczas pożaru. | [10 empty] | Zakłady Kablowe BITNER Sp. z o.o. | B65080 | Bezhalogenowe, elektroenergetyczne kable, pancerzone drutami stalowymi okrągłymi o izolacji z polietylenu sieciowanego |  |  | BITNER | [6 empty] | true | true | 12 | PL | [11 empty] | n02C | no_discount_group | no_bonus_group | NOT_RELEVANT | NONE | NOT_RELEVANT | NONE | [33 empty] | 27.32.13.0 |  |  | 0 | 24 | 24 |  |  |  |  | 8544 49 99 | [8 empty] | EC003251 | KMT | KMT | 1 | 1 | [32 empty] | net_list | 1002352 | PLN | 0.23 |  |  |  | 2025-07-24 |  |  | KMT | [13 empty] | https://bitner.com.pl/data/t4_text/649x234_080638200522_bit%201100%20hswah%20power.png |  |  |  | https://bitner.com.pl/data/t4txt_photos/080706200522_BiT%201100%C2%AEHSWAH%20Power.pdf |  |  |  | https://bitner.com.pl/data/t4txt_photos/09294170423_0922_DWU_E_2021_BiT%201100_HSWAH_Power_0,6_1kV.pdf |  |  |  | https://bitner.com.pl/data/t4txt_photos/105952200522_0358_1_UE_BITNER_BiT_1100_HSWAH_Power.pdf
B65081 | 5902956327413 |  |  | BiT 1100®HSWAH Power 3x150 RM mm² 0,6/1kV | Pancerzone kable elektroenergetyczne przeznaczone są do zasilania odbiorników niskiego napięcia w energię elektryczną. Wykorzystywane są do układania na stałe wewnątrz pomieszczeń i na zewnątrz, bezpośrednio w ziemi, w kanałach kablowych, na konstrukcjach, w miejscach, gdzie występują napreżenia mechaniczne. Kable te mają zastosowanie w przemyśle, elektrowniach, rozdzielniach oraz w lokalnych sieciach zasilających. Zastosowany na izolację żył polietylen usieciowany pozwala na uzyskanie większej obciążalności żył. Kable szczególnie nadają się do stosowania w instalacjach zagrożonych pożarem, ponieważ ograniczają rozprzestrzenianie się ognia po instalacji kablowej i nie emituje gazów korozyjnych podczas pożaru. | [10 empty] | Zakłady Kablowe BITNER Sp. z o.o. | B65081 | Bezhalogenowe, elektroenergetyczne kable, pancerzone drutami stalowymi okrągłymi o izolacji z polietylenu sieciowanego |  |  | BITNER | [6 empty] | true | true | 12 | PL | [11 empty] | n02C | no_discount_group | no_bonus_group | NOT_RELEVANT | NONE | NOT_RELEVANT | NONE | [33 empty] | 27.32.13.0 |  |  | 0 | 24 | 24 |  |  |  |  | 8544 49 99 | [8 empty] | EC003251 | KMT | KMT | 1 | 1 | [32 empty] | net_list | 782678 | PLN | 0.23 |  |  |  | 2025-07-24 |  |  | KMT | [13 empty] | https://bitner.com.pl/data/t4_text/649x234_080638200522_bit%201100%20hswah%20power.png |  |  |  | https://bitner.com.pl/data/t4txt_photos/080706200522_BiT%201100%C2%AEHSWAH%20Power.pdf |  |  |  | https://bitner.com.pl/data/t4txt_photos/09294170423_0922_DWU_E_2021_BiT%201100_HSWAH_Power_0,6_1kV.pdf |  |  |  | https://bitner.com.pl/data/t4txt_photos/105952200522_0358_1_UE_BITNER_BiT_1100_HSWAH_Power.pdf
B65082 | 5902956327420 |  |  | BiT 1100®HSWAH Power 4x150 RM mm² 0,6/1kV | Pancerzone kable elektroenergetyczne przeznaczone są do zasilania odbiorników niskiego napięcia w energię elektryczną. Wykorzystywane są do układania na stałe wewnątrz pomieszczeń i na zewnątrz, bezpośrednio w ziemi, w kanałach kablowych, na konstrukcjach, w miejscach, gdzie występują napreżenia mechaniczne. Kable te mają zastosowanie w przemyśle, elektrowniach, rozdzielniach oraz w lokalnych sieciach zasilających. Zastosowany na izolację żył polietylen usieciowany pozwala na uzyskanie większej obciążalności żył. Kable szczególnie nadają się do stosowania w instalacjach zagrożonych pożarem, ponieważ ograniczają rozprzestrzenianie się ognia po instalacji kablowej i nie emituje gazów korozyjnych podczas pożaru. | [10 empty] | Zakłady Kablowe BITNER Sp. z o.o. | B65082 | Bezhalogenowe, elektroenergetyczne kable, pancerzone drutami stalowymi okrągłymi o izolacji z polietylenu sieciowanego |  |  | BITNER | [6 empty] | true | true | 12 | PL | [11 empty] | n02C | no_discount_group | no_bonus_group | NOT_RELEVANT | NONE | NOT_RELEVANT | NONE | [33 empty] | 27.32.13.0 |  |  | 0 | 24 | 24 |  |  |  |  | 8544 49 99 | [8 empty] | EC003251 | KMT | KMT | 1 | 1 | [32 empty] | net_list | 1019490 | PLN | 0.23 |  |  |  | 2025-07-24 |  |  | KMT | [13 empty] | https://bitner.com.pl/data/t4_text/649x234_080638200522_bit%201100%20hswah%20power.png |  |  |  | https://bitner.com.pl/data/t4txt_photos/080706200522_BiT%201100%C2%AEHSWAH%20Power.pdf |  |  |  | https://bitner.com.pl/data/t4txt_photos/09294170423_0922_DWU_E_2021_BiT%201100_HSWAH_Power_0,6_1kV.pdf |  |  |  | https://bitner.com.pl/data/t4txt_photos/105952200522_0358_1_UE_BITNER_BiT_1100_HSWAH_Power.pdf
B65083 | 5902956327437 |  |  | BiT 1100®HSWAH Power 5x150 RM mm² 0,6/1kV | Pancerzone kable elektroenergetyczne przeznaczone są do zasilania odbiorników niskiego napięcia w energię elektryczną. Wykorzystywane są do układania na stałe wewnątrz pomieszczeń i na zewnątrz, bezpośrednio w ziemi, w kanałach kablowych, na konstrukcjach, w miejscach, gdzie występują napreżenia mechaniczne. Kable te mają zastosowanie w przemyśle, elektrowniach, rozdzielniach oraz w lokalnych sieciach zasilających. Zastosowany na izolację żył polietylen usieciowany pozwala na uzyskanie większej obciążalności żył. Kable szczególnie nadają się do stosowania w instalacjach zagrożonych pożarem, ponieważ ograniczają rozprzestrzenianie się ognia po instalacji kablowej i nie emituje gazów korozyjnych podczas pożaru. | [10 empty] | Zakłady Kablowe BITNER Sp. z o.o. | B65083 | Bezhalogenowe, elektroenergetyczne kable, pancerzone drutami stalowymi okrągłymi o izolacji z polietylenu sieciowanego |  |  | BITNER | [6 empty] | true | true | 12 | PL | [11 empty] | n02C | no_discount_group | no_bonus_group | NOT_RELEVANT | NONE | NOT_RELEVANT | NONE | [33 empty] | 27.32.13.0 |  |  | 0 | 24 | 24 |  |  |  |  | 8544 49 99 | [8 empty] | EC003251 | KMT | KMT | 1 | 1 | [32 empty] | net_list | 1251736 | PLN | 0.23 |  |  |  | 2025-07-24 |  |  | KMT | [13 empty] | https://bitner.com.pl/data/t4_text/649x234_080638200522_bit%201100%20hswah%20power.png |  |  |  | https://bitner.com.pl/data/t4txt_photos/080706200522_BiT%201100%C2%AEHSWAH%20Power.pdf |  |  |  | https://bitner.com.pl/data/t4txt_photos/09294170423_0922_DWU_E_2021_BiT%201100_HSWAH_Power_0,6_1kV.pdf |  |  |  | https://bitner.com.pl/data/t4txt_photos/105952200522_0358_1_UE_BITNER_BiT_1100_HSWAH_Power.pdf
B65084 | 5902956327444 |  |  | BiT 1100®HSWAH Power 3x185 RM mm² 0,6/1kV | Pancerzone kable elektroenergetyczne przeznaczone są do zasilania odbiorników niskiego napięcia w energię elektryczną. Wykorzystywane są do układania na stałe wewnątrz pomieszczeń i na zewnątrz, bezpośrednio w ziemi, w kanałach kablowych, na konstrukcjach, w miejscach, gdzie występują napreżenia mechaniczne. Kable te mają zastosowanie w przemyśle, elektrowniach, rozdzielniach oraz w lokalnych sieciach zasilających. Zastosowany na izolację żył polietylen usieciowany pozwala na uzyskanie większej obciążalności żył. Kable szczególnie nadają się do stosowania w instalacjach zagrożonych pożarem, ponieważ ograniczają rozprzestrzenianie się ognia po instalacji kablowej i nie emituje gazów korozyjnych podczas pożaru. | [10 empty] | Zakłady Kablowe BITNER Sp. z o.o. | B65084 | Bezhalogenowe, elektroenergetyczne kable, pancerzone drutami stalowymi okrągłymi o izolacji z polietylenu sieciowanego |  |  | BITNER | [6 empty] | true | true | 12 | PL | [11 empty] | n02C | no_discount_group | no_bonus_group | NOT_RELEVANT | NONE | NOT_RELEVANT | NONE | [33 empty] | 27.32.13.0 |  |  | 0 | 24 | 24 |  |  |  |  | 8544 49 99 | [8 empty] | EC003251 | KMT | KMT | 1 | 1 | [32 empty] | net_list | 947728 | PLN | 0.23 |  |  |  | 2025-07-24 |  |  | KMT | [13 empty] | https://bitner.com.pl/data/t4_text/649x234_080638200522_bit%201100%20hswah%20power.png |  |  |  | https://bitner.com.pl/data/t4txt_photos/080706200522_BiT%201100%C2%AEHSWAH%20Power.pdf |  |  |  | https://bitner.com.pl/data/t4txt_photos/09294170423_0922_DWU_E_2021_BiT%201100_HSWAH_Power_0,6_1kV.pdf |  |  |  | https://bitner.com.pl/data/t4txt_photos/105952200522_0358_1_UE_BITNER_BiT_1100_HSWAH_Power.pdf
B65085 | 5902956327468 |  |  | BiT 1100®HSWAH Power 4x185 RM mm² 0,6/1kV | Pancerzone kable elektroenergetyczne przeznaczone są do zasilania odbiorników niskiego napięcia w energię elektryczną. Wykorzystywane są do układania na stałe wewnątrz pomieszczeń i na zewnątrz, bezpośrednio w ziemi, w kanałach kablowych, na konstrukcjach, w miejscach, gdzie występują napreżenia mechaniczne. Kable te mają zastosowanie w przemyśle, elektrowniach, rozdzielniach oraz w lokalnych sieciach zasilających. Zastosowany na izolację żył polietylen usieciowany pozwala na uzyskanie większej obciążalności żył. Kable szczególnie nadają się do stosowania w instalacjach zagrożonych pożarem, ponieważ ograniczają rozprzestrzenianie się ognia po instalacji kablowej i nie emituje gazów korozyjnych podczas pożaru. | [10 empty] | Zakłady Kablowe BITNER Sp. z o.o. | B65085 | Bezhalogenowe, elektroenergetyczne kable, pancerzone drutami stalowymi okrągłymi o izolacji z polietylenu sieciowanego |  |  | BITNER | [6 empty] | true | true | 12 | PL | [11 empty] | n02C | no_discount_group | no_bonus_group | NOT_RELEVANT | NONE | NOT_RELEVANT | NONE | [33 empty] | 27.32.13.0 |  |  | 0 | 24 | 24 |  |  |  |  | 8544 49 99 | [8 empty] | EC003251 | KMT | KMT | 1 | 1 | [32 empty] | net_list | 1372288 | PLN | 0.23 |  |  |  | 2025-07-24 |  |  | KMT | [13 empty] | https://bitner.com.pl/data/t4_text/649x234_080638200522_bit%201100%20hswah%20power.png |  |  |  | https://bitner.com.pl/data/t4txt_photos/080706200522_BiT%201100%C2%AEHSWAH%20Power.pdf |  |  |  | https://bitner.com.pl/data/t4txt_photos/09294170423_0922_DWU_E_2021_BiT%201100_HSWAH_Power_0,6_1kV.pdf |  |  |  | https://bitner.com.pl/data/t4txt_photos/105952200522_0358_1_UE_BITNER_BiT_1100_HSWAH_Power.pdf
B65086 | 5902956327482 |  |  | BiT 1100®HSWAH Power 5x185 RM mm² 0,6/1kV | Pancerzone kable elektroenergetyczne przeznaczone są do zasilania odbiorników niskiego napięcia w energię elektryczną. Wykorzystywane są do układania na stałe wewnątrz pomieszczeń i na zewnątrz, bezpośrednio w ziemi, w kanałach kablowych, na konstrukcjach, w miejscach, gdzie występują napreżenia mechaniczne. Kable te mają zastosowanie w przemyśle, elektrowniach, rozdzielniach oraz w lokalnych sieciach zasilających. Zastosowany na izolację żył polietylen usieciowany pozwala na uzyskanie większej obciążalności żył. Kable szczególnie nadają się do stosowania w instalacjach zagrożonych pożarem, ponieważ ograniczają rozprzestrzenianie się ognia po instalacji kablowej i nie emituje gazów korozyjnych podczas pożaru. | [10 empty] | Zakłady Kablowe BITNER Sp. z o.o. | B65086 | Bezhalogenowe, elektroenergetyczne kable, pancerzone drutami stalowymi okrągłymi o izolacji z polietylenu sieciowanego |  |  | BITNER | [6 empty] | true | true | 12 | PL | [11 empty] | n02C | no_discount_group | no_bonus_group | NOT_RELEVANT | NONE | NOT_RELEVANT | NONE | [33 empty] | 27.32.13.0 |  |  | 0 | 24 | 24 |  |  |  |  | 8544 49 99 | [8 empty] | EC003251 | KMT | KMT | 1 | 1 | [32 empty] | net_list | 1543083 | PLN | 0.23 |  |  |  | 2025-07-24 |  |  | KMT | [13 empty] | https://bitner.com.pl/data/t4_text/649x234_080638200522_bit%201100%20hswah%20power.png |  |  |  | https://bitner.com.pl/data/t4txt_photos/080706200522_BiT%201100%C2%AEHSWAH%20Power.pdf |  |  |  | https://bitner.com.pl/data/t4txt_photos/09294170423_0922_DWU_E_2021_BiT%201100_HSWAH_Power_0,6_1kV.pdf |  |  |  | https://bitner.com.pl/data/t4txt_photos/105952200522_0358_1_UE_BITNER_BiT_1100_HSWAH_Power.pdf
B65087 | 5902956327505 |  |  | BiT 1100®HSWAH Power 3x240 RM mm² 0,6/1kV | Pancerzone kable elektroenergetyczne przeznaczone są do zasilania odbiorników niskiego napięcia w energię elektryczną. Wykorzystywane są do układania na stałe wewnątrz pomieszczeń i na zewnątrz, bezpośrednio w ziemi, w kanałach kablowych, na konstrukcjach, w miejscach, gdzie występują napreżenia mechaniczne. Kable te mają zastosowanie w przemyśle, elektrowniach, rozdzielniach oraz w lokalnych sieciach zasilających. Zastosowany na izolację żył polietylen usieciowany pozwala na uzyskanie większej obciążalności żył. Kable szczególnie nadają się do stosowania w instalacjach zagrożonych pożarem, ponieważ ograniczają rozprzestrzenianie się ognia po instalacji kablowej i nie emituje gazów korozyjnych podczas pożaru. | [10 empty] | Zakłady Kablowe BITNER Sp. z o.o. | B65087 | Bezhalogenowe, elektroenergetyczne kable, pancerzone drutami stalowymi okrągłymi o izolacji z polietylenu sieciowanego |  |  | BITNER | [6 empty] | true | true | 12 | PL | [11 empty] | n02C | no_discount_group | no_bonus_group | NOT_RELEVANT | NONE | NOT_RELEVANT | NONE | [33 empty] | 27.32.13.0 |  |  | 0 | 24 | 24 |  |  |  |  | 8544 49 99 | [8 empty] | EC003251 | KMT | KMT | 1 | 1 | [32 empty] | net_list | 1264976 | PLN | 0.23 |  |  |  | 2025-07-24 |  |  | KMT | [13 empty] | https://bitner.com.pl/data/t4_text/649x234_080638200522_bit%201100%20hswah%20power.png |  |  |  | https://bitner.com.pl/data/t4txt_photos/080706200522_BiT%201100%C2%AEHSWAH%20Power.pdf |  |  |  | https://bitner.com.pl/data/t4txt_photos/09294170423_0922_DWU_E_2021_BiT%201100_HSWAH_Power_0,6_1kV.pdf |  |  |  | https://bitner.com.pl/data/t4txt_photos/105952200522_0358_1_UE_BITNER_BiT_1100_HSWAH_Power.pdf
B65088 | 5902956327512 |  |  | BiT 1100®HSWAH Power 4x240 RM mm² 0,6/1kV | Pancerzone kable elektroenergetyczne przeznaczone są do zasilania odbiorników niskiego napięcia w energię elektryczną. Wykorzystywane są do układania na stałe wewnątrz pomieszczeń i na zewnątrz, bezpośrednio w ziemi, w kanałach kablowych, na konstrukcjach, w miejscach, gdzie występują napreżenia mechaniczne. Kable te mają zastosowanie w przemyśle, elektrowniach, rozdzielniach oraz w lokalnych sieciach zasilających. Zastosowany na izolację żył polietylen usieciowany pozwala na uzyskanie większej obciążalności żył. Kable szczególnie nadają się do stosowania w instalacjach zagrożonych pożarem, ponieważ ograniczają rozprzestrzenianie się ognia po instalacji kablowej i nie emituje gazów korozyjnych podczas pożaru. | [10 empty] | Zakłady Kablowe BITNER Sp. z o.o. | B65088 | Bezhalogenowe, elektroenergetyczne kable, pancerzone drutami stalowymi okrągłymi o izolacji z polietylenu sieciowanego |  |  | BITNER | [6 empty] | true | true | 12 | PL | [11 empty] | n02C | no_discount_group | no_bonus_group | NOT_RELEVANT | NONE | NOT_RELEVANT | NONE | [33 empty] | 27.32.13.0 |  |  | 0 | 24 | 24 |  |  |  |  | 8544 49 99 | [8 empty] | EC003251 | KMT | KMT | 1 | 1 | [32 empty] | net_list | 1660596 | PLN | 0.23 |  |  |  | 2025-07-24 |  |  | KMT | [13 empty] | https://bitner.com.pl/data/t4_text/649x234_080638200522_bit%201100%20hswah%20power.png |  |  |  | https://bitner.com.pl/data/t4txt_photos/080706200522_BiT%201100%C2%AEHSWAH%20Power.pdf |  |  |  | https://bitner.com.pl/data/t4txt_photos/09294170423_0922_DWU_E_2021_BiT%201100_HSWAH_Power_0,6_1kV.pdf |  |  |  | https://bitner.com.pl/data/t4txt_photos/105952200522_0358_1_UE_BITNER_BiT_1100_HSWAH_Power.pdf
B65089 | 5902956327529 |  |  | BiT 1100®HSWAH Power 5x240 RM mm² 0,6/1kV | Pancerzone kable elektroenergetyczne przeznaczone są do zasilania odbiorników niskiego napięcia w energię elektryczną. Wykorzystywane są do układania na stałe wewnątrz pomieszczeń i na zewnątrz, bezpośrednio w ziemi, w kanałach kablowych, na konstrukcjach, w miejscach, gdzie występują napreżenia mechaniczne. Kable te mają zastosowanie w przemyśle, elektrowniach, rozdzielniach oraz w lokalnych sieciach zasilających. Zastosowany na izolację żył polietylen usieciowany pozwala na uzyskanie większej obciążalności żył. Kable szczególnie nadają się do stosowania w instalacjach zagrożonych pożarem, ponieważ ograniczają rozprzestrzenianie się ognia po instalacji kablowej i nie emituje gazów korozyjnych podczas pożaru. | [10 empty] | Zakłady Kablowe BITNER Sp. z o.o. | B65089 | Bezhalogenowe, elektroenergetyczne kable, pancerzone drutami stalowymi okrągłymi o izolacji z polietylenu sieciowanego |  |  | BITNER | [6 empty] | true | true | 12 | PL | [11 empty] | n02C | no_discount_group | no_bonus_group | NOT_RELEVANT | NONE | NOT_RELEVANT | NONE | [33 empty] | 27.32.13.0 |  |  | 0 | 24 | 24 |  |  |  |  | 8544 49 99 | [8 empty] | EC003251 | KMT | KMT | 1 | 1 | [32 empty] | net_list | 2008282 | PLN | 0.23 |  |  |  | 2025-07-24 |  |  | KMT | [13 empty] | https://bitner.com.pl/data/t4_text/649x234_080638200522_bit%201100%20hswah%20power.png |  |  |  | https://bitner.com.pl/data/t4txt_photos/080706200522_BiT%201100%C2%AEHSWAH%20Power.pdf |  |  |  | https://bitner.com.pl/data/t4txt_photos/09294170423_0922_DWU_E_2021_BiT%201100_HSWAH_Power_0,6_1kV.pdf |  |  |  | https://bitner.com.pl/data/t4txt_photos/105952200522_0358_1_UE_BITNER_BiT_1100_HSWAH_Power.pdf
B65043 | 5902956327543 |  |  | BiT 1100®HSWAH Power 7G1,5 RE mm² 0,6/1kV | Pancerzone kable elektroenergetyczne przeznaczone są do zasilania odbiorników niskiego napięcia w energię elektryczną. Wykorzystywane są do układania na stałe wewnątrz pomieszczeń i na zewnątrz, bezpośrednio w ziemi, w kanałach kablowych, na konstrukcjach, w miejscach, gdzie występują napreżenia mechaniczne. Kable te mają zastosowanie w przemyśle, elektrowniach, rozdzielniach oraz w lokalnych sieciach zasilających. Zastosowany na izolację żył polietylen usieciowany pozwala na uzyskanie większej obciążalności żył. Kable szczególnie nadają się do stosowania w instalacjach zagrożonych pożarem, ponieważ ograniczają rozprzestrzenianie się ognia po instalacji kablowej i nie emituje gazów korozyjnych podczas pożaru. | [10 empty] | Zakłady Kablowe BITNER Sp. z o.o. | B65043 | Bezhalogenowe, elektroenergetyczne kable, pancerzone drutami stalowymi okrągłymi o izolacji z polietylenu sieciowanego |  |  | BITNER | [6 empty] | true | true | 12 | PL | [11 empty] | n02C | no_discount_group | no_bonus_group | NOT_RELEVANT | NONE | NOT_RELEVANT | NONE | [33 empty] | 27.32.13.0 |  |  | 0 | 24 | 24 |  |  |  |  | 8544 49 99 | [8 empty] | EC003251 | KMT | KMT | 1 | 1 | [32 empty] | net_list | 34417 | PLN | 0.23 |  |  |  | 2025-07-24 |  |  | KMT | [13 empty] | https://bitner.com.pl/data/t4_text/649x234_080638200522_bit%201100%20hswah%20power.png |  |  |  | https://bitner.com.pl/data/t4txt_photos/080706200522_BiT%201100%C2%AEHSWAH%20Power.pdf |  |  |  | https://bitner.com.pl/data/t4txt_photos/09294170423_0922_DWU_E_2021_BiT%201100_HSWAH_Power_0,6_1kV.pdf |  |  |  | https://bitner.com.pl/data/t4txt_photos/105952200522_0358_1_UE_BITNER_BiT_1100_HSWAH_Power.pdf
B65044 | 5902956327550 |  |  | BiT 1100®HSWAH Power 10G1,5 RE mm² 0,6/1kV | Pancerzone kable elektroenergetyczne przeznaczone są do zasilania odbiorników niskiego napięcia w energię elektryczną. Wykorzystywane są do układania na stałe wewnątrz pomieszczeń i na zewnątrz, bezpośrednio w ziemi, w kanałach kablowych, na konstrukcjach, w miejscach, gdzie występują napreżenia mechaniczne. Kable te mają zastosowanie w przemyśle, elektrowniach, rozdzielniach oraz w lokalnych sieciach zasilających. Zastosowany na izolację żył polietylen usieciowany pozwala na uzyskanie większej obciążalności żył. Kable szczególnie nadają się do stosowania w instalacjach zagrożonych pożarem, ponieważ ograniczają rozprzestrzenianie się ognia po instalacji kablowej i nie emituje gazów korozyjnych podczas pożaru. | [10 empty] | Zakłady Kablowe BITNER Sp. z o.o. | B65044 | Bezhalogenowe, elektroenergetyczne kable, pancerzone drutami stalowymi okrągłymi o izolacji z polietylenu sieciowanego |  |  | BITNER | [6 empty] | true | true | 12 | PL | [11 empty] | n02C | no_discount_group | no_bonus_group | NOT_RELEVANT | NONE | NOT_RELEVANT | NONE | [33 empty] | 27.32.13.0 |  |  | 0 | 24 | 24 |  |  |  |  | 8544 49 99 | [8 empty] | EC003251 | KMT | KMT | 1 | 1 | [32 empty] | net_list | 46622 | PLN | 0.23 |  |  |  | 2025-07-24 |  |  | KMT | [13 empty] | https://bitner.com.pl/data/t4_text/649x234_080638200522_bit%201100%20hswah%20power.png |  |  |  | https://bitner.com.pl/data/t4txt_photos/080706200522_BiT%201100%C2%AEHSWAH%20Power.pdf |  |  |  | https://bitner.com.pl/data/t4txt_photos/09294170423_0922_DWU_E_2021_BiT%201100_HSWAH_Power_0,6_1kV.pdf |  |  |  | https://bitner.com.pl/data/t4txt_photos/105952200522_0358_1_UE_BITNER_BiT_1100_HSWAH_Power.pdf
B65045 | 5902956327567 |  |  | BiT 1100®HSWAH Power 14G1,5 RE mm² 0,6/1kV | Pancerzone kable elektroenergetyczne przeznaczone są do zasilania odbiorników niskiego napięcia w energię elektryczną. Wykorzystywane są do układania na stałe wewnątrz pomieszczeń i na zewnątrz, bezpośrednio w ziemi, w kanałach kablowych, na konstrukcjach, w miejscach, gdzie występują napreżenia mechaniczne. Kable te mają zastosowanie w przemyśle, elektrowniach, rozdzielniach oraz w lokalnych sieciach zasilających. Zastosowany na izolację żył polietylen usieciowany pozwala na uzyskanie większej obciążalności żył. Kable szczególnie nadają się do stosowania w instalacjach zagrożonych pożarem, ponieważ ograniczają rozprzestrzenianie się ognia po instalacji kablowej i nie emituje gazów korozyjnych podczas pożaru. | [10 empty] | Zakłady Kablowe BITNER Sp. z o.o. | B65045 | Bezhalogenowe, elektroenergetyczne kable, pancerzone drutami stalowymi okrągłymi o izolacji z polietylenu sieciowanego |  |  | BITNER | [6 empty] | true | true | 12 | PL | [11 empty] | n02C | no_discount_group | no_bonus_group | NOT_RELEVANT | NONE | NOT_RELEVANT | NONE | [33 empty] | 27.32.13.0 |  |  | 0 | 24 | 24 |  |  |  |  | 8544 49 99 | [8 empty] | EC003251 | KMT | KMT | 1 | 1 | [32 empty] | net_list | 60038 | PLN | 0.23 |  |  |  | 2025-07-24 |  |  | KMT | [13 empty] | https://bitner.com.pl/data/t4_text/649x234_080638200522_bit%201100%20hswah%20power.png |  |  |  | https://bitner.com.pl/data/t4txt_photos/080706200522_BiT%201100%C2%AEHSWAH%20Power.pdf |  |  |  | https://bitner.com.pl/data/t4txt_photos/09294170423_0922_DWU_E_2021_BiT%201100_HSWAH_Power_0,6_1kV.pdf |  |  |  | https://bitner.com.pl/data/t4txt_photos/105952200522_0358_1_UE_BITNER_BiT_1100_HSWAH_Power.pdf
B65046 | 5902956327574 |  |  | BiT 1100®HSWAH Power 19G1,5 RE mm² 0,6/1kV | Pancerzone kable elektroenergetyczne przeznaczone są do zasilania odbiorników niskiego napięcia w energię elektryczną. Wykorzystywane są do układania na stałe wewnątrz pomieszczeń i na zewnątrz, bezpośrednio w ziemi, w kanałach kablowych, na konstrukcjach, w miejscach, gdzie występują napreżenia mechaniczne. Kable te mają zastosowanie w przemyśle, elektrowniach, rozdzielniach oraz w lokalnych sieciach zasilających. Zastosowany na izolację żył polietylen usieciowany pozwala na uzyskanie większej obciążalności żył. Kable szczególnie nadają się do stosowania w instalacjach zagrożonych pożarem, ponieważ ograniczają rozprzestrzenianie się ognia po instalacji kablowej i nie emituje gazów korozyjnych podczas pożaru. | [10 empty] | Zakłady Kablowe BITNER Sp. z o.o. | B65046 | Bezhalogenowe, elektroenergetyczne kable, pancerzone drutami stalowymi okrągłymi o izolacji z polietylenu sieciowanego |  |  | BITNER | [6 empty] | true | true | 12 | PL | [11 empty] | n02C | no_discount_group | no_bonus_group | NOT_RELEVANT | NONE | NOT_RELEVANT | NONE | [33 empty] | 27.32.13.0 |  |  | 0 | 24 | 24 |  |  |  |  | 8544 49 99 | [8 empty] | EC003251 | KMT | KMT | 1 | 1 | [32 empty] | net_list | 80052 | PLN | 0.23 |  |  |  | 2025-07-24 |  |  | KMT | [13 empty] | https://bitner.com.pl/data/t4_text/649x234_080638200522_bit%201100%20hswah%20power.png |  |  |  | https://bitner.com.pl/data/t4txt_photos/080706200522_BiT%201100%C2%AEHSWAH%20Power.pdf |  |  |  | https://bitner.com.pl/data/t4txt_photos/09294170423_0922_DWU_E_2021_BiT%201100_HSWAH_Power_0,6_1kV.pdf |  |  |  | https://bitner.com.pl/data/t4txt_photos/105952200522_0358_1_UE_BITNER_BiT_1100_HSWAH_Power.pdf
B65047 | 5902956328038 |  |  | BiT 1100®HSWAH Power 24G1,5 RE mm² 0,6/1kV | Pancerzone kable elektroenergetyczne przeznaczone są do zasilania odbiorników niskiego napięcia w energię elektryczną. Wykorzystywane są do układania na stałe wewnątrz pomieszczeń i na zewnątrz, bezpośrednio w ziemi, w kanałach kablowych, na konstrukcjach, w miejscach, gdzie występują napreżenia mechaniczne. Kable te mają zastosowanie w przemyśle, elektrowniach, rozdzielniach oraz w lokalnych sieciach zasilających. Zastosowany na izolację żył polietylen usieciowany pozwala na uzyskanie większej obciążalności żył. Kable szczególnie nadają się do stosowania w instalacjach zagrożonych pożarem, ponieważ ograniczają rozprzestrzenianie się ognia po instalacji kablowej i nie emituje gazów korozyjnych podczas pożaru. | [10 empty] | Zakłady Kablowe BITNER Sp. z o.o. | B65047 | Bezhalogenowe, elektroenergetyczne kable, pancerzone drutami stalowymi okrągłymi o izolacji z polietylenu sieciowanego |  |  | BITNER | [6 empty] | true | true | 12 | PL | [11 empty] | n02C | no_discount_group | no_bonus_group | NOT_RELEVANT | NONE | NOT_RELEVANT | NONE | [33 empty] | 27.32.13.0 |  |  | 0 | 24 | 24 |  |  |  |  | 8544 49 99 | [8 empty] | EC003251 | KMT | KMT | 1 | 1 | [32 empty] | net_list | 98256 | PLN | 0.23 |  |  |  | 2025-07-24 |  |  | KMT | [13 empty] | https://bitner.com.pl/data/t4_text/649x234_080638200522_bit%201100%20hswah%20power.png |  |  |  | https://bitner.com.pl/data/t4txt_photos/080706200522_BiT%201100%C2%AEHSWAH%20Power.pdf |  |  |  | https://bitner.com.pl/data/t4txt_photos/09294170423_0922_DWU_E_2021_BiT%201100_HSWAH_Power_0,6_1kV.pdf |  |  |  | https://bitner.com.pl/data/t4txt_photos/105952200522_0358_1_UE_BITNER_BiT_1100_HSWAH_Power.pdf
B65048 | 5902956328045 |  |  | BiT 1100®HSWAH Power 30G1,5 RE mm² 0,6/1kV | Pancerzone kable elektroenergetyczne przeznaczone są do zasilania odbiorników niskiego napięcia w energię elektryczną. Wykorzystywane są do układania na stałe wewnątrz pomieszczeń i na zewnątrz, bezpośrednio w ziemi, w kanałach kablowych, na konstrukcjach, w miejscach, gdzie występują napreżenia mechaniczne. Kable te mają zastosowanie w przemyśle, elektrowniach, rozdzielniach oraz w lokalnych sieciach zasilających. Zastosowany na izolację żył polietylen usieciowany pozwala na uzyskanie większej obciążalności żył. Kable szczególnie nadają się do stosowania w instalacjach zagrożonych pożarem, ponieważ ograniczają rozprzestrzenianie się ognia po instalacji kablowej i nie emituje gazów korozyjnych podczas pożaru. | [10 empty] | Zakłady Kablowe BITNER Sp. z o.o. | B65048 | Bezhalogenowe, elektroenergetyczne kable, pancerzone drutami stalowymi okrągłymi o izolacji z polietylenu sieciowanego |  |  | BITNER | [6 empty] | true | true | 12 | PL | [11 empty] | n02C | no_discount_group | no_bonus_group | NOT_RELEVANT | NONE | NOT_RELEVANT | NONE | [33 empty] | 27.32.13.0 |  |  | 0 | 24 | 24 |  |  |  |  | 8544 49 99 | [8 empty] | EC003251 | KMT | KMT | 1 | 1 | [32 empty] | net_list | 115180 | PLN | 0.23 |  |  |  | 2025-07-24 |  |  | KMT | [13 empty] | https://bitner.com.pl/data/t4_text/649x234_080638200522_bit%201100%20hswah%20power.png |  |  |  | https://bitner.com.pl/data/t4txt_photos/080706200522_BiT%201100%C2%AEHSWAH%20Power.pdf |  |  |  | https://bitner.com.pl/data/t4txt_photos/09294170423_0922_DWU_E_2021_BiT%201100_HSWAH_Power_0,6_1kV.pdf |  |  |  | https://bitner.com.pl/data/t4txt_photos/105952200522_0358_1_UE_BITNER_BiT_1100_HSWAH_Power.pdf
B65049 | 5902956328052 |  |  | BiT 1100®HSWAH Power 37G1,5 RE mm² 0,6/1kV | Pancerzone kable elektroenergetyczne przeznaczone są do zasilania odbiorników niskiego napięcia w energię elektryczną. Wykorzystywane są do układania na stałe wewnątrz pomieszczeń i na zewnątrz, bezpośrednio w ziemi, w kanałach kablowych, na konstrukcjach, w miejscach, gdzie występują napreżenia mechaniczne. Kable te mają zastosowanie w przemyśle, elektrowniach, rozdzielniach oraz w lokalnych sieciach zasilających. Zastosowany na izolację żył polietylen usieciowany pozwala na uzyskanie większej obciążalności żył. Kable szczególnie nadają się do stosowania w instalacjach zagrożonych pożarem, ponieważ ograniczają rozprzestrzenianie się ognia po instalacji kablowej i nie emituje gazów korozyjnych podczas pożaru. | [10 empty] | Zakłady Kablowe BITNER Sp. z o.o. | B65049 | Bezhalogenowe, elektroenergetyczne kable, pancerzone drutami stalowymi okrągłymi o izolacji z polietylenu sieciowanego |  |  | BITNER | [6 empty] | true | true | 12 | PL | [11 empty] | n02C | no_discount_group | no_bonus_group | NOT_RELEVANT | NONE | NOT_RELEVANT | NONE | [33 empty] | 27.32.13.0 |  |  | 0 | 24 | 24 |  |  |  |  | 8544 49 99 | [8 empty] | EC003251 | KMT | KMT | 1 | 1 | [32 empty] | net_list | 136310 | PLN | 0.23 |  |  |  | 2025-07-24 |  |  | KMT | [13 empty] | https://bitner.com.pl/data/t4_text/649x234_080638200522_bit%201100%20hswah%20power.png |  |  |  | https://bitner.com.pl/data/t4txt_photos/080706200522_BiT%201100%C2%AEHSWAH%20Power.pdf |  |  |  | https://bitner.com.pl/data/t4txt_photos/09294170423_0922_DWU_E_2021_BiT%201100_HSWAH_Power_0,6_1kV.pdf |  |  |  | https://bitner.com.pl/data/t4txt_photos/105952200522_0358_1_UE_BITNER_BiT_1100_HSWAH_Power.pdf
B65050 | 5902956328069 |  |  | BiT 1100®HSWAH Power 7G2,5 RE mm² 0,6/1kV | Pancerzone kable elektroenergetyczne przeznaczone są do zasilania odbiorników niskiego napięcia w energię elektryczną. Wykorzystywane są do układania na stałe wewnątrz pomieszczeń i na zewnątrz, bezpośrednio w ziemi, w kanałach kablowych, na konstrukcjach, w miejscach, gdzie występują napreżenia mechaniczne. Kable te mają zastosowanie w przemyśle, elektrowniach, rozdzielniach oraz w lokalnych sieciach zasilających. Zastosowany na izolację żył polietylen usieciowany pozwala na uzyskanie większej obciążalności żył. Kable szczególnie nadają się do stosowania w instalacjach zagrożonych pożarem, ponieważ ograniczają rozprzestrzenianie się ognia po instalacji kablowej i nie emituje gazów korozyjnych podczas pożaru. | [10 empty] | Zakłady Kablowe BITNER Sp. z o.o. | B65050 | Bezhalogenowe, elektroenergetyczne kable, pancerzone drutami stalowymi okrągłymi o izolacji z polietylenu sieciowanego |  |  | BITNER | [6 empty] | true | true | 12 | PL | [11 empty] | n02C | no_discount_group | no_bonus_group | NOT_RELEVANT | NONE | NOT_RELEVANT | NONE | [33 empty] | 27.32.13.0 |  |  | 0 | 24 | 24 |  |  |  |  | 8544 49 99 | [8 empty] | EC003251 | KMT | KMT | 1 | 1 | [32 empty] | net_list | 46531 | PLN | 0.23 |  |  |  | 2025-07-24 |  |  | KMT | [13 empty] | https://bitner.com.pl/data/t4_text/649x234_080638200522_bit%201100%20hswah%20power.png |  |  |  | https://bitner.com.pl/data/t4txt_photos/080706200522_BiT%201100%C2%AEHSWAH%20Power.pdf |  |  |  | https://bitner.com.pl/data/t4txt_photos/09294170423_0922_DWU_E_2021_BiT%201100_HSWAH_Power_0,6_1kV.pdf |  |  |  | https://bitner.com.pl/data/t4txt_photos/105952200522_0358_1_UE_BITNER_BiT_1100_HSWAH_Power.pdf
B65051 | 5902956329592 |  |  | BiT 1100®HSWAH Power 10G2,5 RE mm² 0,6/1kV | Pancerzone kable elektroenergetyczne przeznaczone są do zasilania odbiorników niskiego napięcia w energię elektryczną. Wykorzystywane są do układania na stałe wewnątrz pomieszczeń i na zewnątrz, bezpośrednio w ziemi, w kanałach kablowych, na konstrukcjach, w miejscach, gdzie występują napreżenia mechaniczne. Kable te mają zastosowanie w przemyśle, elektrowniach, rozdzielniach oraz w lokalnych sieciach zasilających. Zastosowany na izolację żył polietylen usieciowany pozwala na uzyskanie większej obciążalności żył. Kable szczególnie nadają się do stosowania w instalacjach zagrożonych pożarem, ponieważ ograniczają rozprzestrzenianie się ognia po instalacji kablowej i nie emituje gazów korozyjnych podczas pożaru. | [10 empty] | Zakłady Kablowe BITNER Sp. z o.o. | B65051 | Bezhalogenowe, elektroenergetyczne kable, pancerzone drutami stalowymi okrągłymi o izolacji z polietylenu sieciowanego |  |  | BITNER | [6 empty] | true | true | 12 | PL | [11 empty] | n02C | no_discount_group | no_bonus_group | NOT_RELEVANT | NONE | NOT_RELEVANT | NONE | [33 empty] | 27.32.13.0 |  |  | 0 | 24 | 24 |  |  |  |  | 8544 49 99 | [8 empty] | EC003251 | KMT | KMT | 1 | 1 | [32 empty] | net_list | 72085 | PLN | 0.23 |  |  |  | 2025-07-24 |  |  | KMT | [13 empty] | https://bitner.com.pl/data/t4_text/649x234_080638200522_bit%201100%20hswah%20power.png |  |  |  | https://bitner.com.pl/data/t4txt_photos/080706200522_BiT%201100%C2%AEHSWAH%20Power.pdf |  |  |  | https://bitner.com.pl/data/t4txt_photos/09294170423_0922_DWU_E_2021_BiT%201100_HSWAH_Power_0,6_1kV.pdf |  |  |  | https://bitner.com.pl/data/t4txt_photos/105952200522_0358_1_UE_BITNER_BiT_1100_HSWAH_Power.pdf
B65052 | 5902956329615 |  |  | BiT 1100®HSWAH Power 14G2,5 RE mm² 0,6/1kV | Pancerzone kable elektroenergetyczne przeznaczone są do zasilania odbiorników niskiego napięcia w energię elektryczną. Wykorzystywane są do układania na stałe wewnątrz pomieszczeń i na zewnątrz, bezpośrednio w ziemi, w kanałach kablowych, na konstrukcjach, w miejscach, gdzie występują napreżenia mechaniczne. Kable te mają zastosowanie w przemyśle, elektrowniach, rozdzielniach oraz w lokalnych sieciach zasilających. Zastosowany na izolację żył polietylen usieciowany pozwala na uzyskanie większej obciążalności żył. Kable szczególnie nadają się do stosowania w instalacjach zagrożonych pożarem, ponieważ ograniczają rozprzestrzenianie się ognia po instalacji kablowej i nie emituje gazów korozyjnych podczas pożaru. | [10 empty] | Zakłady Kablowe BITNER Sp. z o.o. | B65052 | Bezhalogenowe, elektroenergetyczne kable, pancerzone drutami stalowymi okrągłymi o izolacji z polietylenu sieciowanego |  |  | BITNER | [6 empty] | true | true | 12 | PL | [11 empty] | n02C | no_discount_group | no_bonus_group | NOT_RELEVANT | NONE | NOT_RELEVANT | NONE | [33 empty] | 27.32.13.0 |  |  | 0 | 24 | 24 |  |  |  |  | 8544 49 99 | [8 empty] | EC003251 | KMT | KMT | 1 | 1 | [32 empty] | net_list | 88991 | PLN | 0.23 |  |  |  | 2025-07-24 |  |  | KMT | [13 empty] | https://bitner.com.pl/data/t4_text/649x234_080638200522_bit%201100%20hswah%20power.png |  |  |  | https://bitner.com.pl/data/t4txt_photos/080706200522_BiT%201100%C2%AEHSWAH%20Power.pdf |  |  |  | https://bitner.com.pl/data/t4txt_photos/09294170423_0922_DWU_E_2021_BiT%201100_HSWAH_Power_0,6_1kV.pdf |  |  |  | https://bitner.com.pl/data/t4txt_photos/105952200522_0358_1_UE_BITNER_BiT_1100_HSWAH_Power.pdf
B65053 | 5902956329622 |  |  | BiT 1100®HSWAH Power 19G2,5 RE mm² 0,6/1kV | Pancerzone kable elektroenergetyczne przeznaczone są do zasilania odbiorników niskiego napięcia w energię elektryczną. Wykorzystywane są do układania na stałe wewnątrz pomieszczeń i na zewnątrz, bezpośrednio w ziemi, w kanałach kablowych, na konstrukcjach, w miejscach, gdzie występują napreżenia mechaniczne. Kable te mają zastosowanie w przemyśle, elektrowniach, rozdzielniach oraz w lokalnych sieciach zasilających. Zastosowany na izolację żył polietylen usieciowany pozwala na uzyskanie większej obciążalności żył. Kable szczególnie nadają się do stosowania w instalacjach zagrożonych pożarem, ponieważ ograniczają rozprzestrzenianie się ognia po instalacji kablowej i nie emituje gazów korozyjnych podczas pożaru. | [10 empty] | Zakłady Kablowe BITNER Sp. z o.o. | B65053 | Bezhalogenowe, elektroenergetyczne kable, pancerzone drutami stalowymi okrągłymi o izolacji z polietylenu sieciowanego |  |  | BITNER | [6 empty] | true | true | 12 | PL | [11 empty] | n02C | no_discount_group | no_bonus_group | NOT_RELEVANT | NONE | NOT_RELEVANT | NONE | [33 empty] | 27.32.13.0 |  |  | 0 | 24 | 24 |  |  |  |  | 8544 49 99 | [8 empty] | EC003251 | KMT | KMT | 1 | 1 | [32 empty] | net_list | 112807 | PLN | 0.23 |  |  |  | 2025-07-24 |  |  | KMT | [13 empty] | https://bitner.com.pl/data/t4_text/649x234_080638200522_bit%201100%20hswah%20power.png |  |  |  | https://bitner.com.pl/data/t4txt_photos/080706200522_BiT%201100%C2%AEHSWAH%20Power.pdf |  |  |  | https://bitner.com.pl/data/t4txt_photos/09294170423_0922_DWU_E_2021_BiT%201100_HSWAH_Power_0,6_1kV.pdf |  |  |  | https://bitner.com.pl/data/t4txt_photos/105952200522_0358_1_UE_BITNER_BiT_1100_HSWAH_Power.pdf
B65054 | 5902956329646 |  |  | BiT 1100®HSWAH Power 24G2,5 RE mm² 0,6/1kV | Pancerzone kable elektroenergetyczne przeznaczone są do zasilania odbiorników niskiego napięcia w energię elektryczną. Wykorzystywane są do układania na stałe wewnątrz pomieszczeń i na zewnątrz, bezpośrednio w ziemi, w kanałach kablowych, na konstrukcjach, w miejscach, gdzie występują napreżenia mechaniczne. Kable te mają zastosowanie w przemyśle, elektrowniach, rozdzielniach oraz w lokalnych sieciach zasilających. Zastosowany na izolację żył polietylen usieciowany pozwala na uzyskanie większej obciążalności żył. Kable szczególnie nadają się do stosowania w instalacjach zagrożonych pożarem, ponieważ ograniczają rozprzestrzenianie się ognia po instalacji kablowej i nie emituje gazów korozyjnych podczas pożaru. | [10 empty] | Zakłady Kablowe BITNER Sp. z o.o. | B65054 | Bezhalogenowe, elektroenergetyczne kable, pancerzone drutami stalowymi okrągłymi o izolacji z polietylenu sieciowanego |  |  | BITNER | [6 empty] | true | true | 12 | PL | [11 empty] | n02C | no_discount_group | no_bonus_group | NOT_RELEVANT | NONE | NOT_RELEVANT | NONE | [33 empty] | 27.32.13.0 |  |  | 0 | 24 | 24 |  |  |  |  | 8544 49 99 | [8 empty] | EC003251 | KMT | KMT | 1 | 1 | [32 empty] | net_list | 136215 | PLN | 0.23 |  |  |  | 2025-07-24 |  |  | KMT | [13 empty] | https://bitner.com.pl/data/t4_text/649x234_080638200522_bit%201100%20hswah%20power.png |  |  |  | https://bitner.com.pl/data/t4txt_photos/080706200522_BiT%201100%C2%AEHSWAH%20Power.pdf |  |  |  | https://bitner.com.pl/data/t4txt_photos/09294170423_0922_DWU_E_2021_BiT%201100_HSWAH_Power_0,6_1kV.pdf |  |  |  | https://bitner.com.pl/data/t4txt_photos/105952200522_0358_1_UE_BITNER_BiT_1100_HSWAH_Power.pdf
B65055 | 5902956329653 |  |  | BiT 1100®HSWAH Power 30G2,5 RE mm² 0,6/1kV | Pancerzone kable elektroenergetyczne przeznaczone są do zasilania odbiorników niskiego napięcia w energię elektryczną. Wykorzystywane są do układania na stałe wewnątrz pomieszczeń i na zewnątrz, bezpośrednio w ziemi, w kanałach kablowych, na konstrukcjach, w miejscach, gdzie występują napreżenia mechaniczne. Kable te mają zastosowanie w przemyśle, elektrowniach, rozdzielniach oraz w lokalnych sieciach zasilających. Zastosowany na izolację żył polietylen usieciowany pozwala na uzyskanie większej obciążalności żył. Kable szczególnie nadają się do stosowania w instalacjach zagrożonych pożarem, ponieważ ograniczają rozprzestrzenianie się ognia po instalacji kablowej i nie emituje gazów korozyjnych podczas pożaru. | [10 empty] | Zakłady Kablowe BITNER Sp. z o.o. | B65055 | Bezhalogenowe, elektroenergetyczne kable, pancerzone drutami stalowymi okrągłymi o izolacji z polietylenu sieciowanego |  |  | BITNER | [6 empty] | true | true | 12 | PL | [11 empty] | n02C | no_discount_group | no_bonus_group | NOT_RELEVANT | NONE | NOT_RELEVANT | NONE | [33 empty] | 27.32.13.0 |  |  | 0 | 24 | 24 |  |  |  |  | 8544 49 99 | [8 empty] | EC003251 | KMT | KMT | 1 | 1 | [32 empty] | net_list | 166336 | PLN | 0.23 |  |  |  | 2025-07-24 |  |  | KMT | [13 empty] | https://bitner.com.pl/data/t4_text/649x234_080638200522_bit%201100%20hswah%20power.png |  |  |  | https://bitner.com.pl/data/t4txt_photos/080706200522_BiT%201100%C2%AEHSWAH%20Power.pdf |  |  |  | https://bitner.com.pl/data/t4txt_photos/09294170423_0922_DWU_E_2021_BiT%201100_HSWAH_Power_0,6_1kV.pdf |  |  |  | https://bitner.com.pl/data/t4txt_photos/105952200522_0358_1_UE_BITNER_BiT_1100_HSWAH_Power.pdf
B65056 | 5902956329677 |  |  | BiT 1100®HSWAH Power 37G2,5 RE mm² 0,6/1kV | Pancerzone kable elektroenergetyczne przeznaczone są do zasilania odbiorników niskiego napięcia w energię elektryczną. Wykorzystywane są do układania na stałe wewnątrz pomieszczeń i na zewnątrz, bezpośrednio w ziemi, w kanałach kablowych, na konstrukcjach, w miejscach, gdzie występują napreżenia mechaniczne. Kable te mają zastosowanie w przemyśle, elektrowniach, rozdzielniach oraz w lokalnych sieciach zasilających. Zastosowany na izolację żył polietylen usieciowany pozwala na uzyskanie większej obciążalności żył. Kable szczególnie nadają się do stosowania w instalacjach zagrożonych pożarem, ponieważ ograniczają rozprzestrzenianie się ognia po instalacji kablowej i nie emituje gazów korozyjnych podczas pożaru. | [10 empty] | Zakłady Kablowe BITNER Sp. z o.o. | B65056 | Bezhalogenowe, elektroenergetyczne kable, pancerzone drutami stalowymi okrągłymi o izolacji z polietylenu sieciowanego |  |  | BITNER | [6 empty] | true | true | 12 | PL | [11 empty] | n02C | no_discount_group | no_bonus_group | NOT_RELEVANT | NONE | NOT_RELEVANT | NONE | [33 empty] | 27.32.13.0 |  |  | 0 | 24 | 24 |  |  |  |  | 8544 49 99 | [8 empty] | EC003251 | KMT | KMT | 1 | 1 | [32 empty] | net_list | 198382 | PLN | 0.23 |  |  |  | 2025-07-24 |  |  | KMT | [13 empty] | https://bitner.com.pl/data/t4_text/649x234_080638200522_bit%201100%20hswah%20power.png |  |  |  | https://bitner.com.pl/data/t4txt_photos/080706200522_BiT%201100%C2%AEHSWAH%20Power.pdf |  |  |  | https://bitner.com.pl/data/t4txt_photos/09294170423_0922_DWU_E_2021_BiT%201100_HSWAH_Power_0,6_1kV.pdf |  |  |  | https://bitner.com.pl/data/t4txt_photos/105952200522_0358_1_UE_BITNER_BiT_1100_HSWAH_Power.pdf
B65100 | 5902956329684 |  |  | BiT 1100®H Power 1G1,5 RE mm² 0,6/1kV | Kable elektroenergetyczne przeznaczone są do zasilania odbiorników niskiego napięcia w energię elektryczną. Wykorzystywane są do układania na stałe wewnątrz pomieszczeń i na zewnątrz, bezpośrednio w ziemi, w kanałach kablowych, na konstrukcjach, w miejscach o małym narażeniu na uszkodzenia mechaniczne. Kable te mają zastosowanie w przemyśle, elektrowniach, rozdzielniach oraz w lokalnych sieciach zasilających. Zastosowany na izolację żył polietylen usieciowany pozwala na uzyskanie większej obciążalności żył. Kable szczególnie nadają się do stosowania w instalacjach zagrożonych pożarem, ponieważ ograniczają rozprzestrzenianie się ognia po instalacji kablowej i nie emituje gazów korozyjnych podczas pożaru. | [10 empty] | Zakłady Kablowe BITNER Sp. z o.o. | B65100 | Bezhalogenowe, elektroenergetyczne kable o izolacji z polietylenu sieciowanego |  |  | BITNER | [6 empty] | true | true | 12 | PL | [11 empty] | n02C | no_discount_group | no_bonus_group | NOT_RELEVANT | NONE | NOT_RELEVANT | NONE | [33 empty] | 27.32.13.0 |  |  | 0 | 24 | 24 |  |  |  |  | 8544 49 99 | [8 empty] | EC003251 | KMT | KMT | 1 | 1 | [32 empty] | net_list | 3233 | PLN | 0.23 |  |  |  | 2025-07-24 |  |  | KMT | [13 empty] | https://bitner.com.pl/data/t4_text/649x234_080916200522_1100%20h%20power.png |  |  |  | https://bitner.com.pl/data/t4txt_photos/080933200522_BiT%201100%C2%AEH%20Power.pdf |  |  |  | https://bitner.com.pl/data/t4txt_photos/091413240523_0918_DWU_E_2303_BiT_1100_H_POWER_0,6_1kV_w.2.pdf |  |  |  | https://bitner.com.pl/data/t4txt_photos/011937131023_0357_1_UE_BITNER_BiT_1100_H_Power.pdf
B65101 | 5902956329691 |  |  | BiT 1100®H Power 1G2,5 RE mm² 0,6/1kV | Kable elektroenergetyczne przeznaczone są do zasilania odbiorników niskiego napięcia w energię elektryczną. Wykorzystywane są do układania na stałe wewnątrz pomieszczeń i na zewnątrz, bezpośrednio w ziemi, w kanałach kablowych, na konstrukcjach, w miejscach o małym narażeniu na uszkodzenia mechaniczne. Kable te mają zastosowanie w przemyśle, elektrowniach, rozdzielniach oraz w lokalnych sieciach zasilających. Zastosowany na izolację żył polietylen usieciowany pozwala na uzyskanie większej obciążalności żył. Kable szczególnie nadają się do stosowania w instalacjach zagrożonych pożarem, ponieważ ograniczają rozprzestrzenianie się ognia po instalacji kablowej i nie emituje gazów korozyjnych podczas pożaru. | [10 empty] | Zakłady Kablowe BITNER Sp. z o.o. | B65101 | Bezhalogenowe, elektroenergetyczne kable o izolacji z polietylenu sieciowanego |  |  | BITNER | [6 empty] | true | true | 12 | PL | [11 empty] | n02C | no_discount_group | no_bonus_group | NOT_RELEVANT | NONE | NOT_RELEVANT | NONE | [33 empty] | 27.32.13.0 |  |  | 0 | 24 | 24 |  |  |  |  | 8544 49 99 | [8 empty] | EC003251 | KMT | KMT | 1 | 1 | [32 empty] | net_list | 4829 | PLN | 0.23 |  |  |  | 2025-07-24 |  |  | KMT | [13 empty] | https://bitner.com.pl/data/t4_text/649x234_080916200522_1100%20h%20power.png |  |  |  | https://bitner.com.pl/data/t4txt_photos/080933200522_BiT%201100%C2%AEH%20Power.pdf |  |  |  | https://bitner.com.pl/data/t4txt_photos/091413240523_0918_DWU_E_2303_BiT_1100_H_POWER_0,6_1kV_w.2.pdf |  |  |  | https://bitner.com.pl/data/t4txt_photos/011937131023_0357_1_UE_BITNER_BiT_1100_H_Power.pdf
B65102 | 5902956331526 |  |  | BiT 1100®H Power 1G4,0 RE mm² 0,6/1kV | Kable elektroenergetyczne przeznaczone są do zasilania odbiorników niskiego napięcia w energię elektryczną. Wykorzystywane są do układania na stałe wewnątrz pomieszczeń i na zewnątrz, bezpośrednio w ziemi, w kanałach kablowych, na konstrukcjach, w miejscach o małym narażeniu na uszkodzenia mechaniczne. Kable te mają zastosowanie w przemyśle, elektrowniach, rozdzielniach oraz w lokalnych sieciach zasilających. Zastosowany na izolację żył polietylen usieciowany pozwala na uzyskanie większej obciążalności żył. Kable szczególnie nadają się do stosowania w instalacjach zagrożonych pożarem, ponieważ ograniczają rozprzestrzenianie się ognia po instalacji kablowej i nie emituje gazów korozyjnych podczas pożaru. | [10 empty] | Zakłady Kablowe BITNER Sp. z o.o. | B65102 | Bezhalogenowe, elektroenergetyczne kable o izolacji z polietylenu sieciowanego |  |  | BITNER | [6 empty] | true | true | 12 | PL | [11 empty] | n02C | no_discount_group | no_bonus_group | NOT_RELEVANT | NONE | NOT_RELEVANT | NONE | [33 empty] | 27.32.13.0 |  |  | 0 | 24 | 24 |  |  |  |  | 8544 49 99 | [8 empty] | EC003251 | KMT | KMT | 1 | 1 | [32 empty] | net_list | 7220 | PLN | 0.23 |  |  |  | 2025-07-24 |  |  | KMT | [13 empty] | https://bitner.com.pl/data/t4_text/649x234_080916200522_1100%20h%20power.png |  |  |  | https://bitner.com.pl/data/t4txt_photos/080933200522_BiT%201100%C2%AEH%20Power.pdf |  |  |  | https://bitner.com.pl/data/t4txt_photos/091413240523_0918_DWU_E_2303_BiT_1100_H_POWER_0,6_1kV_w.2.pdf |  |  |  | https://bitner.com.pl/data/t4txt_photos/011937131023_0357_1_UE_BITNER_BiT_1100_H_Power.pdf
B65103 | 5902956331533 |  |  | BiT 1100®H Power 1G6,0 RE mm² 0,6/1kV | Kable elektroenergetyczne przeznaczone są do zasilania odbiorników niskiego napięcia w energię elektryczną. Wykorzystywane są do układania na stałe wewnątrz pomieszczeń i na zewnątrz, bezpośrednio w ziemi, w kanałach kablowych, na konstrukcjach, w miejscach o małym narażeniu na uszkodzenia mechaniczne. Kable te mają zastosowanie w przemyśle, elektrowniach, rozdzielniach oraz w lokalnych sieciach zasilających. Zastosowany na izolację żył polietylen usieciowany pozwala na uzyskanie większej obciążalności żył. Kable szczególnie nadają się do stosowania w instalacjach zagrożonych pożarem, ponieważ ograniczają rozprzestrzenianie się ognia po instalacji kablowej i nie emituje gazów korozyjnych podczas pożaru. | [10 empty] | Zakłady Kablowe BITNER Sp. z o.o. | B65103 | Bezhalogenowe, elektroenergetyczne kable o izolacji z polietylenu sieciowanego |  |  | BITNER | [6 empty] | true | true | 12 | PL | [11 empty] | n02C | no_discount_group | no_bonus_group | NOT_RELEVANT | NONE | NOT_RELEVANT | NONE | [33 empty] | 27.32.13.0 |  |  | 0 | 24 | 24 |  |  |  |  | 8544 49 99 | [8 empty] | EC003251 | KMT | KMT | 1 | 1 | [32 empty] | net_list | 10385 | PLN | 0.23 |  |  |  | 2025-07-24 |  |  | KMT | [13 empty] | https://bitner.com.pl/data/t4_text/649x234_080916200522_1100%20h%20power.png |  |  |  | https://bitner.com.pl/data/t4txt_photos/080933200522_BiT%201100%C2%AEH%20Power.pdf |  |  |  | https://bitner.com.pl/data/t4txt_photos/091413240523_0918_DWU_E_2303_BiT_1100_H_POWER_0,6_1kV_w.2.pdf |  |  |  | https://bitner.com.pl/data/t4txt_photos/011937131023_0357_1_UE_BITNER_BiT_1100_H_Power.pdf
B65104 | 5902956331540 |  |  | BiT 1100®H Power 1G10 RE mm² 0,6/1kV | Kable elektroenergetyczne przeznaczone są do zasilania odbiorników niskiego napięcia w energię elektryczną. Wykorzystywane są do układania na stałe wewnątrz pomieszczeń i na zewnątrz, bezpośrednio w ziemi, w kanałach kablowych, na konstrukcjach, w miejscach o małym narażeniu na uszkodzenia mechaniczne. Kable te mają zastosowanie w przemyśle, elektrowniach, rozdzielniach oraz w lokalnych sieciach zasilających. Zastosowany na izolację żył polietylen usieciowany pozwala na uzyskanie większej obciążalności żył. Kable szczególnie nadają się do stosowania w instalacjach zagrożonych pożarem, ponieważ ograniczają rozprzestrzenianie się ognia po instalacji kablowej i nie emituje gazów korozyjnych podczas pożaru. | [10 empty] | Zakłady Kablowe BITNER Sp. z o.o. | B65104 | Bezhalogenowe, elektroenergetyczne kable o izolacji z polietylenu sieciowanego |  |  | BITNER | [6 empty] | true | true | 12 | PL | [11 empty] | n02C | no_discount_group | no_bonus_group | NOT_RELEVANT | NONE | NOT_RELEVANT | NONE | [33 empty] | 27.32.13.0 |  |  | 0 | 24 | 24 |  |  |  |  | 8544 49 99 | [8 empty] | EC003251 | KMT | KMT | 1 | 1 | [32 empty] | net_list | 16785 | PLN | 0.23 |  |  |  | 2025-07-24 |  |  | KMT | [13 empty] | https://bitner.com.pl/data/t4_text/649x234_080916200522_1100%20h%20power.png |  |  |  | https://bitner.com.pl/data/t4txt_photos/080933200522_BiT%201100%C2%AEH%20Power.pdf |  |  |  | https://bitner.com.pl/data/t4txt_photos/091413240523_0918_DWU_E_2303_BiT_1100_H_POWER_0,6_1kV_w.2.pdf |  |  |  | https://bitner.com.pl/data/t4txt_photos/011937131023_0357_1_UE_BITNER_BiT_1100_H_Power.pdf
B65105 | 5902956331557 |  |  | BiT 1100®H Power 1G16 RE mm² 0,6/1kV | Kable elektroenergetyczne przeznaczone są do zasilania odbiorników niskiego napięcia w energię elektryczną. Wykorzystywane są do układania na stałe wewnątrz pomieszczeń i na zewnątrz, bezpośrednio w ziemi, w kanałach kablowych, na konstrukcjach, w miejscach o małym narażeniu na uszkodzenia mechaniczne. Kable te mają zastosowanie w przemyśle, elektrowniach, rozdzielniach oraz w lokalnych sieciach zasilających. Zastosowany na izolację żył polietylen usieciowany pozwala na uzyskanie większej obciążalności żył. Kable szczególnie nadają się do stosowania w instalacjach zagrożonych pożarem, ponieważ ograniczają rozprzestrzenianie się ognia po instalacji kablowej i nie emituje gazów korozyjnych podczas pożaru. | [10 empty] | Zakłady Kablowe BITNER Sp. z o.o. | B65105 | Bezhalogenowe, elektroenergetyczne kable o izolacji z polietylenu sieciowanego |  |  | BITNER | [6 empty] | true | true | 12 | PL | [11 empty] | n02C | no_discount_group | no_bonus_group | NOT_RELEVANT | NONE | NOT_RELEVANT | NONE | [33 empty] | 27.32.13.0 |  |  | 0 | 24 | 24 |  |  |  |  | 8544 49 99 | [8 empty] | EC003251 | KMT | KMT | 1 | 1 | [32 empty] | net_list | 27496 | PLN | 0.23 |  |  |  | 2025-07-24 |  |  | KMT | [13 empty] | https://bitner.com.pl/data/t4_text/649x234_080916200522_1100%20h%20power.png |  |  |  | https://bitner.com.pl/data/t4txt_photos/080933200522_BiT%201100%C2%AEH%20Power.pdf |  |  |  | https://bitner.com.pl/data/t4txt_photos/091413240523_0918_DWU_E_2303_BiT_1100_H_POWER_0,6_1kV_w.2.pdf |  |  |  | https://bitner.com.pl/data/t4txt_photos/011937131023_0357_1_UE_BITNER_BiT_1100_H_Power.pdf
B65106 | 5902956331564 |  |  | BiT 1100®H Power 1G25 RM mm² 0,6/1kV | Kable elektroenergetyczne przeznaczone są do zasilania odbiorników niskiego napięcia w energię elektryczną. Wykorzystywane są do układania na stałe wewnątrz pomieszczeń i na zewnątrz, bezpośrednio w ziemi, w kanałach kablowych, na konstrukcjach, w miejscach o małym narażeniu na uszkodzenia mechaniczne. Kable te mają zastosowanie w przemyśle, elektrowniach, rozdzielniach oraz w lokalnych sieciach zasilających. Zastosowany na izolację żył polietylen usieciowany pozwala na uzyskanie większej obciążalności żył. Kable szczególnie nadają się do stosowania w instalacjach zagrożonych pożarem, ponieważ ograniczają rozprzestrzenianie się ognia po instalacji kablowej i nie emituje gazów korozyjnych podczas pożaru. | [10 empty] | Zakłady Kablowe BITNER Sp. z o.o. | B65106 | Bezhalogenowe, elektroenergetyczne kable o izolacji z polietylenu sieciowanego |  |  | BITNER | [6 empty] | true | true | 12 | PL | [11 empty] | n02C | no_discount_group | no_bonus_group | NOT_RELEVANT | NONE | NOT_RELEVANT | NONE | [33 empty] | 27.32.13.0 |  |  | 0 | 24 | 24 |  |  |  |  | 8544 49 99 | [8 empty] | EC003251 | KMT | KMT | 1 | 1 | [32 empty] | net_list | 42211 | PLN | 0.23 |  |  |  | 2025-07-24 |  |  | KMT | [13 empty] | https://bitner.com.pl/data/t4_text/649x234_080916200522_1100%20h%20power.png |  |  |  | https://bitner.com.pl/data/t4txt_photos/080933200522_BiT%201100%C2%AEH%20Power.pdf |  |  |  | https://bitner.com.pl/data/t4txt_photos/091413240523_0918_DWU_E_2303_BiT_1100_H_POWER_0,6_1kV_w.2.pdf |  |  |  | https://bitner.com.pl/data/t4txt_photos/011937131023_0357_1_UE_BITNER_BiT_1100_H_Power.pdf
B65107 | 5902956331571 |  |  | BiT 1100®H Power 1G35 RM mm² 0,6/1kV | Kable elektroenergetyczne przeznaczone są do zasilania odbiorników niskiego napięcia w energię elektryczną. Wykorzystywane są do układania na stałe wewnątrz pomieszczeń i na zewnątrz, bezpośrednio w ziemi, w kanałach kablowych, na konstrukcjach, w miejscach o małym narażeniu na uszkodzenia mechaniczne. Kable te mają zastosowanie w przemyśle, elektrowniach, rozdzielniach oraz w lokalnych sieciach zasilających. Zastosowany na izolację żył polietylen usieciowany pozwala na uzyskanie większej obciążalności żył. Kable szczególnie nadają się do stosowania w instalacjach zagrożonych pożarem, ponieważ ograniczają rozprzestrzenianie się ognia po instalacji kablowej i nie emituje gazów korozyjnych podczas pożaru. | [10 empty] | Zakłady Kablowe BITNER Sp. z o.o. | B65107 | Bezhalogenowe, elektroenergetyczne kable o izolacji z polietylenu sieciowanego |  |  | BITNER | [6 empty] | true | true | 12 | PL | [11 empty] | n02C | no_discount_group | no_bonus_group | NOT_RELEVANT | NONE | NOT_RELEVANT | NONE | [33 empty] | 27.32.13.0 |  |  | 0 | 24 | 24 |  |  |  |  | 8544 49 99 | [8 empty] | EC003251 | KMT | KMT | 1 | 1 | [32 empty] | net_list | 62178 | PLN | 0.23 |  |  |  | 2025-07-24 |  |  | KMT | [13 empty] | https://bitner.com.pl/data/t4_text/649x234_080916200522_1100%20h%20power.png |  |  |  | https://bitner.com.pl/data/t4txt_photos/080933200522_BiT%201100%C2%AEH%20Power.pdf |  |  |  | https://bitner.com.pl/data/t4txt_photos/091413240523_0918_DWU_E_2303_BiT_1100_H_POWER_0,6_1kV_w.2.pdf |  |  |  | https://bitner.com.pl/data/t4txt_photos/011937131023_0357_1_UE_BITNER_BiT_1100_H_Power.pdf
B65108 | 5902956331588 |  |  | BiT 1100®H Power 1G50 RM mm² 0,6/1kV | Kable elektroenergetyczne przeznaczone są do zasilania odbiorników niskiego napięcia w energię elektryczną. Wykorzystywane są do układania na stałe wewnątrz pomieszczeń i na zewnątrz, bezpośrednio w ziemi, w kanałach kablowych, na konstrukcjach, w miejscach o małym narażeniu na uszkodzenia mechaniczne. Kable te mają zastosowanie w przemyśle, elektrowniach, rozdzielniach oraz w lokalnych sieciach zasilających. Zastosowany na izolację żył polietylen usieciowany pozwala na uzyskanie większej obciążalności żył. Kable szczególnie nadają się do stosowania w instalacjach zagrożonych pożarem, ponieważ ograniczają rozprzestrzenianie się ognia po instalacji kablowej i nie emituje gazów korozyjnych podczas pożaru. | [10 empty] | Zakłady Kablowe BITNER Sp. z o.o. | B65108 | Bezhalogenowe, elektroenergetyczne kable o izolacji z polietylenu sieciowanego |  |  | BITNER | [6 empty] | true | true | 12 | PL | [11 empty] | n02C | no_discount_group | no_bonus_group | NOT_RELEVANT | NONE | NOT_RELEVANT | NONE | [33 empty] | 27.32.13.0 |  |  | 0 | 24 | 24 |  |  |  |  | 8544 49 99 | [8 empty] | EC003251 | KMT | KMT | 1 | 1 | [32 empty] | net_list | 80376 | PLN | 0.23 |  |  |  | 2025-07-24 |  |  | KMT | [13 empty] | https://bitner.com.pl/data/t4_text/649x234_080916200522_1100%20h%20power.png |  |  |  | https://bitner.com.pl/data/t4txt_photos/080933200522_BiT%201100%C2%AEH%20Power.pdf |  |  |  | https://bitner.com.pl/data/t4txt_photos/091413240523_0918_DWU_E_2303_BiT_1100_H_POWER_0,6_1kV_w.2.pdf |  |  |  | https://bitner.com.pl/data/t4txt_photos/011937131023_0357_1_UE_BITNER_BiT_1100_H_Power.pdf
B65109 | 5902956331595 |  |  | BiT 1100®H Power 1G70 RM mm² 0,6/1kV | Kable elektroenergetyczne przeznaczone są do zasilania odbiorników niskiego napięcia w energię elektryczną. Wykorzystywane są do układania na stałe wewnątrz pomieszczeń i na zewnątrz, bezpośrednio w ziemi, w kanałach kablowych, na konstrukcjach, w miejscach o małym narażeniu na uszkodzenia mechaniczne. Kable te mają zastosowanie w przemyśle, elektrowniach, rozdzielniach oraz w lokalnych sieciach zasilających. Zastosowany na izolację żył polietylen usieciowany pozwala na uzyskanie większej obciążalności żył. Kable szczególnie nadają się do stosowania w instalacjach zagrożonych pożarem, ponieważ ograniczają rozprzestrzenianie się ognia po instalacji kablowej i nie emituje gazów korozyjnych podczas pożaru. | [10 empty] | Zakłady Kablowe BITNER Sp. z o.o. | B65109 | Bezhalogenowe, elektroenergetyczne kable o izolacji z polietylenu sieciowanego |  |  | BITNER | [6 empty] | true | true | 12 | PL | [11 empty] | n02C | no_discount_group | no_bonus_group | NOT_RELEVANT | NONE | NOT_RELEVANT | NONE | [33 empty] | 27.32.13.0 |  |  | 0 | 24 | 24 |  |  |  |  | 8544 49 99 | [8 empty] | EC003251 | KMT | KMT | 1 | 1 | [32 empty] | net_list | 118881 | PLN | 0.23 |  |  |  | 2025-07-24 |  |  | KMT | [13 empty] | https://bitner.com.pl/data/t4_text/649x234_080916200522_1100%20h%20power.png |  |  |  | https://bitner.com.pl/data/t4txt_photos/080933200522_BiT%201100%C2%AEH%20Power.pdf |  |  |  | https://bitner.com.pl/data/t4txt_photos/091413240523_0918_DWU_E_2303_BiT_1100_H_POWER_0,6_1kV_w.2.pdf |  |  |  | https://bitner.com.pl/data/t4txt_photos/011937131023_0357_1_UE_BITNER_BiT_1100_H_Power.pdf
B65110 | 5902956331601 |  |  | BiT 1100®H Power 1G95 RM mm² 0,6/1kV | Kable elektroenergetyczne przeznaczone są do zasilania odbiorników niskiego napięcia w energię elektryczną. Wykorzystywane są do układania na stałe wewnątrz pomieszczeń i na zewnątrz, bezpośrednio w ziemi, w kanałach kablowych, na konstrukcjach, w miejscach o małym narażeniu na uszkodzenia mechaniczne. Kable te mają zastosowanie w przemyśle, elektrowniach, rozdzielniach oraz w lokalnych sieciach zasilających. Zastosowany na izolację żył polietylen usieciowany pozwala na uzyskanie większej obciążalności żył. Kable szczególnie nadają się do stosowania w instalacjach zagrożonych pożarem, ponieważ ograniczają rozprzestrzenianie się ognia po instalacji kablowej i nie emituje gazów korozyjnych podczas pożaru. | [10 empty] | Zakłady Kablowe BITNER Sp. z o.o. | B65110 | Bezhalogenowe, elektroenergetyczne kable o izolacji z polietylenu sieciowanego |  |  | BITNER | [6 empty] | true | true | 12 | PL | [11 empty] | n02C | no_discount_group | no_bonus_group | NOT_RELEVANT | NONE | NOT_RELEVANT | NONE | [33 empty] | 27.32.13.0 |  |  | 0 | 24 | 24 |  |  |  |  | 8544 49 99 | [8 empty] | EC003251 | KMT | KMT | 1 | 1 | [32 empty] | net_list | 165465 | PLN | 0.23 |  |  |  | 2025-07-24 |  |  | KMT | [13 empty] | https://bitner.com.pl/data/t4_text/649x234_080916200522_1100%20h%20power.png |  |  |  | https://bitner.com.pl/data/t4txt_photos/080933200522_BiT%201100%C2%AEH%20Power.pdf |  |  |  | https://bitner.com.pl/data/t4txt_photos/091413240523_0918_DWU_E_2303_BiT_1100_H_POWER_0,6_1kV_w.2.pdf |  |  |  | https://bitner.com.pl/data/t4txt_photos/011937131023_0357_1_UE_BITNER_BiT_1100_H_Power.pdf
B65111 | 5902956332516 |  |  | BiT 1100®H Power 1G120 RM mm² 0,6/1kV | Kable elektroenergetyczne przeznaczone są do zasilania odbiorników niskiego napięcia w energię elektryczną. Wykorzystywane są do układania na stałe wewnątrz pomieszczeń i na zewnątrz, bezpośrednio w ziemi, w kanałach kablowych, na konstrukcjach, w miejscach o małym narażeniu na uszkodzenia mechaniczne. Kable te mają zastosowanie w przemyśle, elektrowniach, rozdzielniach oraz w lokalnych sieciach zasilających. Zastosowany na izolację żył polietylen usieciowany pozwala na uzyskanie większej obciążalności żył. Kable szczególnie nadają się do stosowania w instalacjach zagrożonych pożarem, ponieważ ograniczają rozprzestrzenianie się ognia po instalacji kablowej i nie emituje gazów korozyjnych podczas pożaru. | [10 empty] | Zakłady Kablowe BITNER Sp. z o.o. | B65111 | Bezhalogenowe, elektroenergetyczne kable o izolacji z polietylenu sieciowanego |  |  | BITNER | [6 empty] | true | true | 12 | PL | [11 empty] | n02C | no_discount_group | no_bonus_group | NOT_RELEVANT | NONE | NOT_RELEVANT | NONE | [33 empty] | 27.32.13.0 |  |  | 0 | 24 | 24 |  |  |  |  | 8544 49 99 | [8 empty] | EC003251 | KMT | KMT | 1 | 1 | [32 empty] | net_list | 203986 | PLN | 0.23 |  |  |  | 2025-07-24 |  |  | KMT | [13 empty] | https://bitner.com.pl/data/t4_text/649x234_080916200522_1100%20h%20power.png |  |  |  | https://bitner.com.pl/data/t4txt_photos/080933200522_BiT%201100%C2%AEH%20Power.pdf |  |  |  | https://bitner.com.pl/data/t4txt_photos/091413240523_0918_DWU_E_2303_BiT_1100_H_POWER_0,6_1kV_w.2.pdf |  |  |  | https://bitner.com.pl/data/t4txt_photos/011937131023_0357_1_UE_BITNER_BiT_1100_H_Power.pdf
B65112 | 5902956332523 |  |  | BiT 1100®H Power 1G150 RM mm² 0,6/1kV | Kable elektroenergetyczne przeznaczone są do zasilania odbiorników niskiego napięcia w energię elektryczną. Wykorzystywane są do układania na stałe wewnątrz pomieszczeń i na zewnątrz, bezpośrednio w ziemi, w kanałach kablowych, na konstrukcjach, w miejscach o małym narażeniu na uszkodzenia mechaniczne. Kable te mają zastosowanie w przemyśle, elektrowniach, rozdzielniach oraz w lokalnych sieciach zasilających. Zastosowany na izolację żył polietylen usieciowany pozwala na uzyskanie większej obciążalności żył. Kable szczególnie nadają się do stosowania w instalacjach zagrożonych pożarem, ponieważ ograniczają rozprzestrzenianie się ognia po instalacji kablowej i nie emituje gazów korozyjnych podczas pożaru. | [10 empty] | Zakłady Kablowe BITNER Sp. z o.o. | B65112 | Bezhalogenowe, elektroenergetyczne kable o izolacji z polietylenu sieciowanego |  |  | BITNER | [6 empty] | true | true | 12 | PL | [11 empty] | n02C | no_discount_group | no_bonus_group | NOT_RELEVANT | NONE | NOT_RELEVANT | NONE | [33 empty] | 27.32.13.0 |  |  | 0 | 24 | 24 |  |  |  |  | 8544 49 99 | [8 empty] | EC003251 | KMT | KMT | 1 | 1 | [32 empty] | net_list | 261819 | PLN | 0.23 |  |  |  | 2025-07-24 |  |  | KMT | [13 empty] | https://bitner.com.pl/data/t4_text/649x234_080916200522_1100%20h%20power.png |  |  |  | https://bitner.com.pl/data/t4txt_photos/080933200522_BiT%201100%C2%AEH%20Power.pdf |  |  |  | https://bitner.com.pl/data/t4txt_photos/091413240523_0918_DWU_E_2303_BiT_1100_H_POWER_0,6_1kV_w.2.pdf |  |  |  | https://bitner.com.pl/data/t4txt_photos/011937131023_0357_1_UE_BITNER_BiT_1100_H_Power.pdf
B65113 | 5902956332530 |  |  | BiT 1100®H Power 1G185 RM mm² 0,6/1kV | Kable elektroenergetyczne przeznaczone są do zasilania odbiorników niskiego napięcia w energię elektryczną. Wykorzystywane są do układania na stałe wewnątrz pomieszczeń i na zewnątrz, bezpośrednio w ziemi, w kanałach kablowych, na konstrukcjach, w miejscach o małym narażeniu na uszkodzenia mechaniczne. Kable te mają zastosowanie w przemyśle, elektrowniach, rozdzielniach oraz w lokalnych sieciach zasilających. Zastosowany na izolację żył polietylen usieciowany pozwala na uzyskanie większej obciążalności żył. Kable szczególnie nadają się do stosowania w instalacjach zagrożonych pożarem, ponieważ ograniczają rozprzestrzenianie się ognia po instalacji kablowej i nie emituje gazów korozyjnych podczas pożaru. | [10 empty] | Zakłady Kablowe BITNER Sp. z o.o. | B65113 | Bezhalogenowe, elektroenergetyczne kable o izolacji z polietylenu sieciowanego |  |  | BITNER | [6 empty] | true | true | 12 | PL | [11 empty] | n02C | no_discount_group | no_bonus_group | NOT_RELEVANT | NONE | NOT_RELEVANT | NONE | [33 empty] | 27.32.13.0 |  |  | 0 | 24 | 24 |  |  |  |  | 8544 49 99 | [8 empty] | EC003251 | KMT | KMT | 1 | 1 | [32 empty] | net_list | 408658 | PLN | 0.23 |  |  |  | 2025-07-24 |  |  | KMT | [13 empty] | https://bitner.com.pl/data/t4_text/649x234_080916200522_1100%20h%20power.png |  |  |  | https://bitner.com.pl/data/t4txt_photos/080933200522_BiT%201100%C2%AEH%20Power.pdf |  |  |  | https://bitner.com.pl/data/t4txt_photos/091413240523_0918_DWU_E_2303_BiT_1100_H_POWER_0,6_1kV_w.2.pdf |  |  |  | https://bitner.com.pl/data/t4txt_photos/011937131023_0357_1_UE_BITNER_BiT_1100_H_Power.pdf
B65114 | 5902956332547 |  |  | BiT 1100®H Power 1G240 RM mm² 0,6/1kV | Kable elektroenergetyczne przeznaczone są do zasilania odbiorników niskiego napięcia w energię elektryczną. Wykorzystywane są do układania na stałe wewnątrz pomieszczeń i na zewnątrz, bezpośrednio w ziemi, w kanałach kablowych, na konstrukcjach, w miejscach o małym narażeniu na uszkodzenia mechaniczne. Kable te mają zastosowanie w przemyśle, elektrowniach, rozdzielniach oraz w lokalnych sieciach zasilających. Zastosowany na izolację żył polietylen usieciowany pozwala na uzyskanie większej obciążalności żył. Kable szczególnie nadają się do stosowania w instalacjach zagrożonych pożarem, ponieważ ograniczają rozprzestrzenianie się ognia po instalacji kablowej i nie emituje gazów korozyjnych podczas pożaru. | [10 empty] | Zakłady Kablowe BITNER Sp. z o.o. | B65114 | Bezhalogenowe, elektroenergetyczne kable o izolacji z polietylenu sieciowanego |  |  | BITNER | [6 empty] | true | true | 12 | PL | [11 empty] | n02C | no_discount_group | no_bonus_group | NOT_RELEVANT | NONE | NOT_RELEVANT | NONE | [33 empty] | 27.32.13.0 |  |  | 0 | 24 | 24 |  |  |  |  | 8544 49 99 | [8 empty] | EC003251 | KMT | KMT | 1 | 1 | [32 empty] | net_list | 411564 | PLN | 0.23 |  |  |  | 2025-07-24 |  |  | KMT | [13 empty] | https://bitner.com.pl/data/t4_text/649x234_080916200522_1100%20h%20power.png |  |  |  | https://bitner.com.pl/data/t4txt_photos/080933200522_BiT%201100%C2%AEH%20Power.pdf |  |  |  | https://bitner.com.pl/data/t4txt_photos/091413240523_0918_DWU_E_2303_BiT_1100_H_POWER_0,6_1kV_w.2.pdf |  |  |  | https://bitner.com.pl/data/t4txt_photos/011937131023_0357_1_UE_BITNER_BiT_1100_H_Power.pdf
B65119 | 5902956332554 |  |  | BiT 1100®H Power 1x1,5 RE mm² 0,6/1kV | Kable elektroenergetyczne przeznaczone są do zasilania odbiorników niskiego napięcia w energię elektryczną. Wykorzystywane są do układania na stałe wewnątrz pomieszczeń i na zewnątrz, bezpośrednio w ziemi, w kanałach kablowych, na konstrukcjach, w miejscach o małym narażeniu na uszkodzenia mechaniczne. Kable te mają zastosowanie w przemyśle, elektrowniach, rozdzielniach oraz w lokalnych sieciach zasilających. Zastosowany na izolację żył polietylen usieciowany pozwala na uzyskanie większej obciążalności żył. Kable szczególnie nadają się do stosowania w instalacjach zagrożonych pożarem, ponieważ ograniczają rozprzestrzenianie się ognia po instalacji kablowej i nie emituje gazów korozyjnych podczas pożaru. | [10 empty] | Zakłady Kablowe BITNER Sp. z o.o. | B65119 | Bezhalogenowe, elektroenergetyczne kable o izolacji z polietylenu sieciowanego |  |  | BITNER | [6 empty] | true | true | 12 | PL | [11 empty] | n02C | no_discount_group | no_bonus_group | NOT_RELEVANT | NONE | NOT_RELEVANT | NONE | [33 empty] | 27.32.13.0 |  |  | 0 | 24 | 24 |  |  |  |  | 8544 49 99 | [8 empty] | EC003251 | KMT | KMT | 1 | 1 | [32 empty] | net_list | 3233 | PLN | 0.23 |  |  |  | 2025-07-24 |  |  | KMT | [13 empty] | https://bitner.com.pl/data/t4_text/649x234_080916200522_1100%20h%20power.png |  |  |  | https://bitner.com.pl/data/t4txt_photos/080933200522_BiT%201100%C2%AEH%20Power.pdf |  |  |  | https://bitner.com.pl/data/t4txt_photos/091413240523_0918_DWU_E_2303_BiT_1100_H_POWER_0,6_1kV_w.2.pdf |  |  |  | https://bitner.com.pl/data/t4txt_photos/011937131023_0357_1_UE_BITNER_BiT_1100_H_Power.pdf
B65120 | 5902956332561 |  |  | BiT 1100®H Power 1x2,5 RE mm² 0,6/1kV | Kable elektroenergetyczne przeznaczone są do zasilania odbiorników niskiego napięcia w energię elektryczną. Wykorzystywane są do układania na stałe wewnątrz pomieszczeń i na zewnątrz, bezpośrednio w ziemi, w kanałach kablowych, na konstrukcjach, w miejscach o małym narażeniu na uszkodzenia mechaniczne. Kable te mają zastosowanie w przemyśle, elektrowniach, rozdzielniach oraz w lokalnych sieciach zasilających. Zastosowany na izolację żył polietylen usieciowany pozwala na uzyskanie większej obciążalności żył. Kable szczególnie nadają się do stosowania w instalacjach zagrożonych pożarem, ponieważ ograniczają rozprzestrzenianie się ognia po instalacji kablowej i nie emituje gazów korozyjnych podczas pożaru. | [10 empty] | Zakłady Kablowe BITNER Sp. z o.o. | B65120 | Bezhalogenowe, elektroenergetyczne kable o izolacji z polietylenu sieciowanego |  |  | BITNER | [6 empty] | true | true | 12 | PL | [11 empty] | n02C | no_discount_group | no_bonus_group | NOT_RELEVANT | NONE | NOT_RELEVANT | NONE | [33 empty] | 27.32.13.0 |  |  | 0 | 24 | 24 |  |  |  |  | 8544 49 99 | [8 empty] | EC003251 | KMT | KMT | 1 | 1 | [32 empty] | net_list | 4829 | PLN | 0.23 |  |  |  | 2025-07-24 |  |  | KMT | [13 empty] | https://bitner.com.pl/data/t4_text/649x234_080916200522_1100%20h%20power.png |  |  |  | https://bitner.com.pl/data/t4txt_photos/080933200522_BiT%201100%C2%AEH%20Power.pdf |  |  |  | https://bitner.com.pl/data/t4txt_photos/091413240523_0918_DWU_E_2303_BiT_1100_H_POWER_0,6_1kV_w.2.pdf |  |  |  | https://bitner.com.pl/data/t4txt_photos/011937131023_0357_1_UE_BITNER_BiT_1100_H_Power.pdf
B65121 | 5902956332578 |  |  | BiT 1100®H Power 1x4,0 RE mm² 0,6/1kV | Kable elektroenergetyczne przeznaczone są do zasilania odbiorników niskiego napięcia w energię elektryczną. Wykorzystywane są do układania na stałe wewnątrz pomieszczeń i na zewnątrz, bezpośrednio w ziemi, w kanałach kablowych, na konstrukcjach, w miejscach o małym narażeniu na uszkodzenia mechaniczne. Kable te mają zastosowanie w przemyśle, elektrowniach, rozdzielniach oraz w lokalnych sieciach zasilających. Zastosowany na izolację żył polietylen usieciowany pozwala na uzyskanie większej obciążalności żył. Kable szczególnie nadają się do stosowania w instalacjach zagrożonych pożarem, ponieważ ograniczają rozprzestrzenianie się ognia po instalacji kablowej i nie emituje gazów korozyjnych podczas pożaru. | [10 empty] | Zakłady Kablowe BITNER Sp. z o.o. | B65121 | Bezhalogenowe, elektroenergetyczne kable o izolacji z polietylenu sieciowanego |  |  | BITNER | [6 empty] | true | true | 12 | PL | [11 empty] | n02C | no_discount_group | no_bonus_group | NOT_RELEVANT | NONE | NOT_RELEVANT | NONE | [33 empty] | 27.32.13.0 |  |  | 0 | 24 | 24 |  |  |  |  | 8544 49 99 | [8 empty] | EC003251 | KMT | KMT | 1 | 1 | [32 empty] | net_list | 7220 | PLN | 0.23 |  |  |  | 2025-07-24 |  |  | KMT | [13 empty] | https://bitner.com.pl/data/t4_text/649x234_080916200522_1100%20h%20power.png |  |  |  | https://bitner.com.pl/data/t4txt_photos/080933200522_BiT%201100%C2%AEH%20Power.pdf |  |  |  | https://bitner.com.pl/data/t4txt_photos/091413240523_0918_DWU_E_2303_BiT_1100_H_POWER_0,6_1kV_w.2.pdf |  |  |  | https://bitner.com.pl/data/t4txt_photos/011937131023_0357_1_UE_BITNER_BiT_1100_H_Power.pdf
B65122 | 5902956332585 |  |  | BiT 1100®H Power 1x6,0 RE mm² 0,6/1kV | Kable elektroenergetyczne przeznaczone są do zasilania odbiorników niskiego napięcia w energię elektryczną. Wykorzystywane są do układania na stałe wewnątrz pomieszczeń i na zewnątrz, bezpośrednio w ziemi, w kanałach kablowych, na konstrukcjach, w miejscach o małym narażeniu na uszkodzenia mechaniczne. Kable te mają zastosowanie w przemyśle, elektrowniach, rozdzielniach oraz w lokalnych sieciach zasilających. Zastosowany na izolację żył polietylen usieciowany pozwala na uzyskanie większej obciążalności żył. Kable szczególnie nadają się do stosowania w instalacjach zagrożonych pożarem, ponieważ ograniczają rozprzestrzenianie się ognia po instalacji kablowej i nie emituje gazów korozyjnych podczas pożaru. | [10 empty] | Zakłady Kablowe BITNER Sp. z o.o. | B65122 | Bezhalogenowe, elektroenergetyczne kable o izolacji z polietylenu sieciowanego |  |  | BITNER | [6 empty] | true | true | 12 | PL | [11 empty] | n02C | no_discount_group | no_bonus_group | NOT_RELEVANT | NONE | NOT_RELEVANT | NONE | [33 empty] | 27.32.13.0 |  |  | 0 | 24 | 24 |  |  |  |  | 8544 49 99 | [8 empty] | EC003251 | KMT | KMT | 1 | 1 | [32 empty] | net_list | 10385 | PLN | 0.23 |  |  |  | 2025-07-24 |  |  | KMT | [13 empty] | https://bitner.com.pl/data/t4_text/649x234_080916200522_1100%20h%20power.png |  |  |  | https://bitner.com.pl/data/t4txt_photos/080933200522_BiT%201100%C2%AEH%20Power.pdf |  |  |  | https://bitner.com.pl/data/t4txt_photos/091413240523_0918_DWU_E_2303_BiT_1100_H_POWER_0,6_1kV_w.2.pdf |  |  |  | https://bitner.com.pl/data/t4txt_photos/011937131023_0357_1_UE_BITNER_BiT_1100_H_Power.pdf
B65123 | 5902956332592 |  |  | BiT 1100®H Power 1x10 RE mm² 0,6/1kV | Kable elektroenergetyczne przeznaczone są do zasilania odbiorników niskiego napięcia w energię elektryczną. Wykorzystywane są do układania na stałe wewnątrz pomieszczeń i na zewnątrz, bezpośrednio w ziemi, w kanałach kablowych, na konstrukcjach, w miejscach o małym narażeniu na uszkodzenia mechaniczne. Kable te mają zastosowanie w przemyśle, elektrowniach, rozdzielniach oraz w lokalnych sieciach zasilających. Zastosowany na izolację żył polietylen usieciowany pozwala na uzyskanie większej obciążalności żył. Kable szczególnie nadają się do stosowania w instalacjach zagrożonych pożarem, ponieważ ograniczają rozprzestrzenianie się ognia po instalacji kablowej i nie emituje gazów korozyjnych podczas pożaru. | [10 empty] | Zakłady Kablowe BITNER Sp. z o.o. | B65123 | Bezhalogenowe, elektroenergetyczne kable o izolacji z polietylenu sieciowanego |  |  | BITNER | [6 empty] | true | true | 12 | PL | [11 empty] | n02C | no_discount_group | no_bonus_group | NOT_RELEVANT | NONE | NOT_RELEVANT | NONE | [33 empty] | 27.32.13.0 |  |  | 0 | 24 | 24 |  |  |  |  | 8544 49 99 | [8 empty] | EC003251 | KMT | KMT | 1 | 1 | [32 empty] | net_list | 16785 | PLN | 0.23 |  |  |  | 2025-07-24 |  |  | KMT | [13 empty] | https://bitner.com.pl/data/t4_text/649x234_080916200522_1100%20h%20power.png |  |  |  | https://bitner.com.pl/data/t4txt_photos/080933200522_BiT%201100%C2%AEH%20Power.pdf |  |  |  | https://bitner.com.pl/data/t4txt_photos/091413240523_0918_DWU_E_2303_BiT_1100_H_POWER_0,6_1kV_w.2.pdf |  |  |  | https://bitner.com.pl/data/t4txt_photos/011937131023_0357_1_UE_BITNER_BiT_1100_H_Power.pdf
B65124 | 5902956332608 |  |  | BiT 1100®H Power 1x16 RE mm² 0,6/1kV | Kable elektroenergetyczne przeznaczone są do zasilania odbiorników niskiego napięcia w energię elektryczną. Wykorzystywane są do układania na stałe wewnątrz pomieszczeń i na zewnątrz, bezpośrednio w ziemi, w kanałach kablowych, na konstrukcjach, w miejscach o małym narażeniu na uszkodzenia mechaniczne. Kable te mają zastosowanie w przemyśle, elektrowniach, rozdzielniach oraz w lokalnych sieciach zasilających. Zastosowany na izolację żył polietylen usieciowany pozwala na uzyskanie większej obciążalności żył. Kable szczególnie nadają się do stosowania w instalacjach zagrożonych pożarem, ponieważ ograniczają rozprzestrzenianie się ognia po instalacji kablowej i nie emituje gazów korozyjnych podczas pożaru. | [10 empty] | Zakłady Kablowe BITNER Sp. z o.o. | B65124 | Bezhalogenowe, elektroenergetyczne kable o izolacji z polietylenu sieciowanego |  |  | BITNER | [6 empty] | true | true | 12 | PL | [11 empty] | n02C | no_discount_group | no_bonus_group | NOT_RELEVANT | NONE | NOT_RELEVANT | NONE | [33 empty] | 27.32.13.0 |  |  | 0 | 24 | 24 |  |  |  |  | 8544 49 99 | [8 empty] | EC003251 | KMT | KMT | 1 | 1 | [32 empty] | net_list | 27496 | PLN | 0.23 |  |  |  | 2025-07-24 |  |  | KMT | [13 empty] | https://bitner.com.pl/data/t4_text/649x234_080916200522_1100%20h%20power.png |  |  |  | https://bitner.com.pl/data/t4txt_photos/080933200522_BiT%201100%C2%AEH%20Power.pdf |  |  |  | https://bitner.com.pl/data/t4txt_photos/091413240523_0918_DWU_E_2303_BiT_1100_H_POWER_0,6_1kV_w.2.pdf |  |  |  | https://bitner.com.pl/data/t4txt_photos/011937131023_0357_1_UE_BITNER_BiT_1100_H_Power.pdf
B65125 | 5902956332615 |  |  | BiT 1100®H Power 1x25 RM mm² 0,6/1kV | Kable elektroenergetyczne przeznaczone są do zasilania odbiorników niskiego napięcia w energię elektryczną. Wykorzystywane są do układania na stałe wewnątrz pomieszczeń i na zewnątrz, bezpośrednio w ziemi, w kanałach kablowych, na konstrukcjach, w miejscach o małym narażeniu na uszkodzenia mechaniczne. Kable te mają zastosowanie w przemyśle, elektrowniach, rozdzielniach oraz w lokalnych sieciach zasilających. Zastosowany na izolację żył polietylen usieciowany pozwala na uzyskanie większej obciążalności żył. Kable szczególnie nadają się do stosowania w instalacjach zagrożonych pożarem, ponieważ ograniczają rozprzestrzenianie się ognia po instalacji kablowej i nie emituje gazów korozyjnych podczas pożaru. | [10 empty] | Zakłady Kablowe BITNER Sp. z o.o. | B65125 | Bezhalogenowe, elektroenergetyczne kable o izolacji z polietylenu sieciowanego |  |  | BITNER | [6 empty] | true | true | 12 | PL | [11 empty] | n02C | no_discount_group | no_bonus_group | NOT_RELEVANT | NONE | NOT_RELEVANT | NONE | [33 empty] | 27.32.13.0 |  |  | 0 | 24 | 24 |  |  |  |  | 8544 49 99 | [8 empty] | EC003251 | KMT | KMT | 1 | 1 | [32 empty] | net_list | 42211 | PLN | 0.23 |  |  |  | 2025-07-24 |  |  | KMT | [13 empty] | https://bitner.com.pl/data/t4_text/649x234_080916200522_1100%20h%20power.png |  |  |  | https://bitner.com.pl/data/t4txt_photos/080933200522_BiT%201100%C2%AEH%20Power.pdf |  |  |  | https://bitner.com.pl/data/t4txt_photos/091413240523_0918_DWU_E_2303_BiT_1100_H_POWER_0,6_1kV_w.2.pdf |  |  |  | https://bitner.com.pl/data/t4txt_photos/011937131023_0357_1_UE_BITNER_BiT_1100_H_Power.pdf
B65126 | 5902956332622 |  |  | BiT 1100®H Power 1x35 RM mm² 0,6/1kV | Kable elektroenergetyczne przeznaczone są do zasilania odbiorników niskiego napięcia w energię elektryczną. Wykorzystywane są do układania na stałe wewnątrz pomieszczeń i na zewnątrz, bezpośrednio w ziemi, w kanałach kablowych, na konstrukcjach, w miejscach o małym narażeniu na uszkodzenia mechaniczne. Kable te mają zastosowanie w przemyśle, elektrowniach, rozdzielniach oraz w lokalnych sieciach zasilających. Zastosowany na izolację żył polietylen usieciowany pozwala na uzyskanie większej obciążalności żył. Kable szczególnie nadają się do stosowania w instalacjach zagrożonych pożarem, ponieważ ograniczają rozprzestrzenianie się ognia po instalacji kablowej i nie emituje gazów korozyjnych podczas pożaru. | [10 empty] | Zakłady Kablowe BITNER Sp. z o.o. | B65126 | Bezhalogenowe, elektroenergetyczne kable o izolacji z polietylenu sieciowanego |  |  | BITNER | [6 empty] | true | true | 12 | PL | [11 empty] | n02C | no_discount_group | no_bonus_group | NOT_RELEVANT | NONE | NOT_RELEVANT | NONE | [33 empty] | 27.32.13.0 |  |  | 0 | 24 | 24 |  |  |  |  | 8544 49 99 | [8 empty] | EC003251 | KMT | KMT | 1 | 1 | [32 empty] | net_list | 62178 | PLN | 0.23 |  |  |  | 2025-07-24 |  |  | KMT | [13 empty] | https://bitner.com.pl/data/t4_text/649x234_080916200522_1100%20h%20power.png |  |  |  | https://bitner.com.pl/data/t4txt_photos/080933200522_BiT%201100%C2%AEH%20Power.pdf |  |  |  | https://bitner.com.pl/data/t4txt_photos/091413240523_0918_DWU_E_2303_BiT_1100_H_POWER_0,6_1kV_w.2.pdf |  |  |  | https://bitner.com.pl/data/t4txt_photos/011937131023_0357_1_UE_BITNER_BiT_1100_H_Power.pdf
B65127 | 5902956332639 |  |  | BiT 1100®H Power 1x50 RM mm² 0,6/1kV | Kable elektroenergetyczne przeznaczone są do zasilania odbiorników niskiego napięcia w energię elektryczną. Wykorzystywane są do układania na stałe wewnątrz pomieszczeń i na zewnątrz, bezpośrednio w ziemi, w kanałach kablowych, na konstrukcjach, w miejscach o małym narażeniu na uszkodzenia mechaniczne. Kable te mają zastosowanie w przemyśle, elektrowniach, rozdzielniach oraz w lokalnych sieciach zasilających. Zastosowany na izolację żył polietylen usieciowany pozwala na uzyskanie większej obciążalności żył. Kable szczególnie nadają się do stosowania w instalacjach zagrożonych pożarem, ponieważ ograniczają rozprzestrzenianie się ognia po instalacji kablowej i nie emituje gazów korozyjnych podczas pożaru. | [10 empty] | Zakłady Kablowe BITNER Sp. z o.o. | B65127 | Bezhalogenowe, elektroenergetyczne kable o izolacji z polietylenu sieciowanego |  |  | BITNER | [6 empty] | true | true | 12 | PL | [11 empty] | n02C | no_discount_group | no_bonus_group | NOT_RELEVANT | NONE | NOT_RELEVANT | NONE | [33 empty] | 27.32.13.0 |  |  | 0 | 24 | 24 |  |  |  |  | 8544 49 99 | [8 empty] | EC003251 | KMT | KMT | 1 | 1 | [32 empty] | net_list | 80376 | PLN | 0.23 |  |  |  | 2025-07-24 |  |  | KMT | [13 empty] | https://bitner.com.pl/data/t4_text/649x234_080916200522_1100%20h%20power.png |  |  |  | https://bitner.com.pl/data/t4txt_photos/080933200522_BiT%201100%C2%AEH%20Power.pdf |  |  |  | https://bitner.com.pl/data/t4txt_photos/091413240523_0918_DWU_E_2303_BiT_1100_H_POWER_0,6_1kV_w.2.pdf |  |  |  | https://bitner.com.pl/data/t4txt_photos/011937131023_0357_1_UE_BITNER_BiT_1100_H_Power.pdf
B65128 | 5902956332646 |  |  | BiT 1100®H Power 1x70 RM mm² 0,6/1kV | Kable elektroenergetyczne przeznaczone są do zasilania odbiorników niskiego napięcia w energię elektryczną. Wykorzystywane są do układania na stałe wewnątrz pomieszczeń i na zewnątrz, bezpośrednio w ziemi, w kanałach kablowych, na konstrukcjach, w miejscach o małym narażeniu na uszkodzenia mechaniczne. Kable te mają zastosowanie w przemyśle, elektrowniach, rozdzielniach oraz w lokalnych sieciach zasilających. Zastosowany na izolację żył polietylen usieciowany pozwala na uzyskanie większej obciążalności żył. Kable szczególnie nadają się do stosowania w instalacjach zagrożonych pożarem, ponieważ ograniczają rozprzestrzenianie się ognia po instalacji kablowej i nie emituje gazów korozyjnych podczas pożaru. | [10 empty] | Zakłady Kablowe BITNER Sp. z o.o. | B65128 | Bezhalogenowe, elektroenergetyczne kable o izolacji z polietylenu sieciowanego |  |  | BITNER | [6 empty] | true | true | 12 | PL | [11 empty] | n02C | no_discount_group | no_bonus_group | NOT_RELEVANT | NONE | NOT_RELEVANT | NONE | [33 empty] | 27.32.13.0 |  |  | 0 | 24 | 24 |  |  |  |  | 8544 49 99 | [8 empty] | EC003251 | KMT | KMT | 1 | 1 | [32 empty] | net_list | 118881 | PLN | 0.23 |  |  |  | 2025-07-24 |  |  | KMT | [13 empty] | https://bitner.com.pl/data/t4_text/649x234_080916200522_1100%20h%20power.png |  |  |  | https://bitner.com.pl/data/t4txt_photos/080933200522_BiT%201100%C2%AEH%20Power.pdf |  |  |  | https://bitner.com.pl/data/t4txt_photos/091413240523_0918_DWU_E_2303_BiT_1100_H_POWER_0,6_1kV_w.2.pdf |  |  |  | https://bitner.com.pl/data/t4txt_photos/011937131023_0357_1_UE_BITNER_BiT_1100_H_Power.pdf
B65129 | 5902956332653 |  |  | BiT 1100®H Power 1x95 RM mm² 0,6/1kV | Kable elektroenergetyczne przeznaczone są do zasilania odbiorników niskiego napięcia w energię elektryczną. Wykorzystywane są do układania na stałe wewnątrz pomieszczeń i na zewnątrz, bezpośrednio w ziemi, w kanałach kablowych, na konstrukcjach, w miejscach o małym narażeniu na uszkodzenia mechaniczne. Kable te mają zastosowanie w przemyśle, elektrowniach, rozdzielniach oraz w lokalnych sieciach zasilających. Zastosowany na izolację żył polietylen usieciowany pozwala na uzyskanie większej obciążalności żył. Kable szczególnie nadają się do stosowania w instalacjach zagrożonych pożarem, ponieważ ograniczają rozprzestrzenianie się ognia po instalacji kablowej i nie emituje gazów korozyjnych podczas pożaru. | [10 empty] | Zakłady Kablowe BITNER Sp. z o.o. | B65129 | Bezhalogenowe, elektroenergetyczne kable o izolacji z polietylenu sieciowanego |  |  | BITNER | [6 empty] | true | true | 12 | PL | [11 empty] | n02C | no_discount_group | no_bonus_group | NOT_RELEVANT | NONE | NOT_RELEVANT | NONE | [33 empty] | 27.32.13.0 |  |  | 0 | 24 | 24 |  |  |  |  | 8544 49 99 | [8 empty] | EC003251 | KMT | KMT | 1 | 1 | [32 empty] | net_list | 165465 | PLN | 0.23 |  |  |  | 2025-07-24 |  |  | KMT | [13 empty] | https://bitner.com.pl/data/t4_text/649x234_080916200522_1100%20h%20power.png |  |  |  | https://bitner.com.pl/data/t4txt_photos/080933200522_BiT%201100%C2%AEH%20Power.pdf |  |  |  | https://bitner.com.pl/data/t4txt_photos/091413240523_0918_DWU_E_2303_BiT_1100_H_POWER_0,6_1kV_w.2.pdf |  |  |  | https://bitner.com.pl/data/t4txt_photos/011937131023_0357_1_UE_BITNER_BiT_1100_H_Power.pdf
B65130 | 5902956332660 |  |  | BiT 1100®H Power 1x120 RM mm² 0,6/1kV | Kable elektroenergetyczne przeznaczone są do zasilania odbiorników niskiego napięcia w energię elektryczną. Wykorzystywane są do układania na stałe wewnątrz pomieszczeń i na zewnątrz, bezpośrednio w ziemi, w kanałach kablowych, na konstrukcjach, w miejscach o małym narażeniu na uszkodzenia mechaniczne. Kable te mają zastosowanie w przemyśle, elektrowniach, rozdzielniach oraz w lokalnych sieciach zasilających. Zastosowany na izolację żył polietylen usieciowany pozwala na uzyskanie większej obciążalności żył. Kable szczególnie nadają się do stosowania w instalacjach zagrożonych pożarem, ponieważ ograniczają rozprzestrzenianie się ognia po instalacji kablowej i nie emituje gazów korozyjnych podczas pożaru. | [10 empty] | Zakłady Kablowe BITNER Sp. z o.o. | B65130 | Bezhalogenowe, elektroenergetyczne kable o izolacji z polietylenu sieciowanego |  |  | BITNER | [6 empty] | true | true | 12 | PL | [11 empty] | n02C | no_discount_group | no_bonus_group | NOT_RELEVANT | NONE | NOT_RELEVANT | NONE | [33 empty] | 27.32.13.0 |  |  | 0 | 24 | 24 |  |  |  |  | 8544 49 99 | [8 empty] | EC003251 | KMT | KMT | 1 | 1 | [32 empty] | net_list | 203986 | PLN | 0.23 |  |  |  | 2025-07-24 |  |  | KMT | [13 empty] | https://bitner.com.pl/data/t4_text/649x234_080916200522_1100%20h%20power.png |  |  |  | https://bitner.com.pl/data/t4txt_photos/080933200522_BiT%201100%C2%AEH%20Power.pdf |  |  |  | https://bitner.com.pl/data/t4txt_photos/091413240523_0918_DWU_E_2303_BiT_1100_H_POWER_0,6_1kV_w.2.pdf |  |  |  | https://bitner.com.pl/data/t4txt_photos/011937131023_0357_1_UE_BITNER_BiT_1100_H_Power.pdf
B65131 | 5902956332677 |  |  | BiT 1100®H Power 1x150 RM mm² 0,6/1kV | Kable elektroenergetyczne przeznaczone są do zasilania odbiorników niskiego napięcia w energię elektryczną. Wykorzystywane są do układania na stałe wewnątrz pomieszczeń i na zewnątrz, bezpośrednio w ziemi, w kanałach kablowych, na konstrukcjach, w miejscach o małym narażeniu na uszkodzenia mechaniczne. Kable te mają zastosowanie w przemyśle, elektrowniach, rozdzielniach oraz w lokalnych sieciach zasilających. Zastosowany na izolację żył polietylen usieciowany pozwala na uzyskanie większej obciążalności żył. Kable szczególnie nadają się do stosowania w instalacjach zagrożonych pożarem, ponieważ ograniczają rozprzestrzenianie się ognia po instalacji kablowej i nie emituje gazów korozyjnych podczas pożaru. | [10 empty] | Zakłady Kablowe BITNER Sp. z o.o. | B65131 | Bezhalogenowe, elektroenergetyczne kable o izolacji z polietylenu sieciowanego |  |  | BITNER | [6 empty] | true | true | 12 | PL | [11 empty] | n02C | no_discount_group | no_bonus_group | NOT_RELEVANT | NONE | NOT_RELEVANT | NONE | [33 empty] | 27.32.13.0 |  |  | 0 | 24 | 24 |  |  |  |  | 8544 49 99 | [8 empty] | EC003251 | KMT | KMT | 1 | 1 | [32 empty] | net_list | 261819 | PLN | 0.23 |  |  |  | 2025-07-24 |  |  | KMT | [13 empty] | https://bitner.com.pl/data/t4_text/649x234_080916200522_1100%20h%20power.png |  |  |  | https://bitner.com.pl/data/t4txt_photos/080933200522_BiT%201100%C2%AEH%20Power.pdf |  |  |  | https://bitner.com.pl/data/t4txt_photos/091413240523_0918_DWU_E_2303_BiT_1100_H_POWER_0,6_1kV_w.2.pdf |  |  |  | https://bitner.com.pl/data/t4txt_photos/011937131023_0357_1_UE_BITNER_BiT_1100_H_Power.pdf
B65132 | 5902956332714 |  |  | BiT 1100®H Power 1x185 RM mm² 0,6/1kV | Kable elektroenergetyczne przeznaczone są do zasilania odbiorników niskiego napięcia w energię elektryczną. Wykorzystywane są do układania na stałe wewnątrz pomieszczeń i na zewnątrz, bezpośrednio w ziemi, w kanałach kablowych, na konstrukcjach, w miejscach o małym narażeniu na uszkodzenia mechaniczne. Kable te mają zastosowanie w przemyśle, elektrowniach, rozdzielniach oraz w lokalnych sieciach zasilających. Zastosowany na izolację żył polietylen usieciowany pozwala na uzyskanie większej obciążalności żył. Kable szczególnie nadają się do stosowania w instalacjach zagrożonych pożarem, ponieważ ograniczają rozprzestrzenianie się ognia po instalacji kablowej i nie emituje gazów korozyjnych podczas pożaru. | [10 empty] | Zakłady Kablowe BITNER Sp. z o.o. | B65132 | Bezhalogenowe, elektroenergetyczne kable o izolacji z polietylenu sieciowanego |  |  | BITNER | [6 empty] | true | true | 12 | PL | [11 empty] | n02C | no_discount_group | no_bonus_group | NOT_RELEVANT | NONE | NOT_RELEVANT | NONE | [33 empty] | 27.32.13.0 |  |  | 0 | 24 | 24 |  |  |  |  | 8544 49 99 | [8 empty] | EC003251 | KMT | KMT | 1 | 1 | [32 empty] | net_list | 408658 | PLN | 0.23 |  |  |  | 2025-07-24 |  |  | KMT | [13 empty] | https://bitner.com.pl/data/t4_text/649x234_080916200522_1100%20h%20power.png |  |  |  | https://bitner.com.pl/data/t4txt_photos/080933200522_BiT%201100%C2%AEH%20Power.pdf |  |  |  | https://bitner.com.pl/data/t4txt_photos/091413240523_0918_DWU_E_2303_BiT_1100_H_POWER_0,6_1kV_w.2.pdf |  |  |  | https://bitner.com.pl/data/t4txt_photos/011937131023_0357_1_UE_BITNER_BiT_1100_H_Power.pdf
B65133 | 5902956332721 |  |  | BiT 1100®H Power 1x240 RM mm² 0,6/1kV | Kable elektroenergetyczne przeznaczone są do zasilania odbiorników niskiego napięcia w energię elektryczną. Wykorzystywane są do układania na stałe wewnątrz pomieszczeń i na zewnątrz, bezpośrednio w ziemi, w kanałach kablowych, na konstrukcjach, w miejscach o małym narażeniu na uszkodzenia mechaniczne. Kable te mają zastosowanie w przemyśle, elektrowniach, rozdzielniach oraz w lokalnych sieciach zasilających. Zastosowany na izolację żył polietylen usieciowany pozwala na uzyskanie większej obciążalności żył. Kable szczególnie nadają się do stosowania w instalacjach zagrożonych pożarem, ponieważ ograniczają rozprzestrzenianie się ognia po instalacji kablowej i nie emituje gazów korozyjnych podczas pożaru. | [10 empty] | Zakłady Kablowe BITNER Sp. z o.o. | B65133 | Bezhalogenowe, elektroenergetyczne kable o izolacji z polietylenu sieciowanego |  |  | BITNER | [6 empty] | true | true | 12 | PL | [11 empty] | n02C | no_discount_group | no_bonus_group | NOT_RELEVANT | NONE | NOT_RELEVANT | NONE | [33 empty] | 27.32.13.0 |  |  | 0 | 24 | 24 |  |  |  |  | 8544 49 99 | [8 empty] | EC003251 | KMT | KMT | 1 | 1 | [32 empty] | net_list | 411564 | PLN | 0.23 |  |  |  | 2025-07-24 |  |  | KMT | [13 empty] | https://bitner.com.pl/data/t4_text/649x234_080916200522_1100%20h%20power.png |  |  |  | https://bitner.com.pl/data/t4txt_photos/080933200522_BiT%201100%C2%AEH%20Power.pdf |  |  |  | https://bitner.com.pl/data/t4txt_photos/091413240523_0918_DWU_E_2303_BiT_1100_H_POWER_0,6_1kV_w.2.pdf |  |  |  | https://bitner.com.pl/data/t4txt_photos/011937131023_0357_1_UE_BITNER_BiT_1100_H_Power.pdf
B65138 | 5902956699886 |  |  | BiT 1100®H Power 3G1,5 RE mm² 0,6/1kV | Kable elektroenergetyczne przeznaczone są do zasilania odbiorników niskiego napięcia w energię elektryczną. Wykorzystywane są do układania na stałe wewnątrz pomieszczeń i na zewnątrz, bezpośrednio w ziemi, w kanałach kablowych, na konstrukcjach, w miejscach o małym narażeniu na uszkodzenia mechaniczne. Kable te mają zastosowanie w przemyśle, elektrowniach, rozdzielniach oraz w lokalnych sieciach zasilających. Zastosowany na izolację żył polietylen usieciowany pozwala na uzyskanie większej obciążalności żył. Kable szczególnie nadają się do stosowania w instalacjach zagrożonych pożarem, ponieważ ograniczają rozprzestrzenianie się ognia po instalacji kablowej i nie emituje gazów korozyjnych podczas pożaru. | [10 empty] | Zakłady Kablowe BITNER Sp. z o.o. | B65138 | Bezhalogenowe, elektroenergetyczne kable o izolacji z polietylenu sieciowanego |  |  | BITNER | [6 empty] | true | true | 12 | PL | [11 empty] | n02C | no_discount_group | no_bonus_group | NOT_RELEVANT | NONE | NOT_RELEVANT | NONE | [33 empty] | 27.32.13.0 |  |  | 0 | 24 | 24 |  |  |  |  | 8544 49 99 | [8 empty] | EC003251 | KMT | KMT | 1 | 1 | [32 empty] | net_list | 11958 | PLN | 0.23 |  |  |  | 2025-07-24 |  |  | KMT | [13 empty] | https://bitner.com.pl/data/t4_text/649x234_080916200522_1100%20h%20power.png |  |  |  | https://bitner.com.pl/data/t4txt_photos/080933200522_BiT%201100%C2%AEH%20Power.pdf |  |  |  | https://bitner.com.pl/data/t4txt_photos/091413240523_0918_DWU_E_2303_BiT_1100_H_POWER_0,6_1kV_w.2.pdf |  |  |  | https://bitner.com.pl/data/t4txt_photos/011937131023_0357_1_UE_BITNER_BiT_1100_H_Power.pdf
B65139 | 5902956332738 |  |  | BiT 1100®H Power 4G1,5 RE mm² 0,6/1kV | Kable elektroenergetyczne przeznaczone są do zasilania odbiorników niskiego napięcia w energię elektryczną. Wykorzystywane są do układania na stałe wewnątrz pomieszczeń i na zewnątrz, bezpośrednio w ziemi, w kanałach kablowych, na konstrukcjach, w miejscach o małym narażeniu na uszkodzenia mechaniczne. Kable te mają zastosowanie w przemyśle, elektrowniach, rozdzielniach oraz w lokalnych sieciach zasilających. Zastosowany na izolację żył polietylen usieciowany pozwala na uzyskanie większej obciążalności żył. Kable szczególnie nadają się do stosowania w instalacjach zagrożonych pożarem, ponieważ ograniczają rozprzestrzenianie się ognia po instalacji kablowej i nie emituje gazów korozyjnych podczas pożaru. | [10 empty] | Zakłady Kablowe BITNER Sp. z o.o. | B65139 | Bezhalogenowe, elektroenergetyczne kable o izolacji z polietylenu sieciowanego |  |  | BITNER | [6 empty] | true | true | 12 | PL | [11 empty] | n02C | no_discount_group | no_bonus_group | NOT_RELEVANT | NONE | NOT_RELEVANT | NONE | [33 empty] | 27.32.13.0 |  |  | 0 | 24 | 24 |  |  |  |  | 8544 49 99 | [8 empty] | EC003251 | KMT | KMT | 1 | 1 | [32 empty] | net_list | 15456 | PLN | 0.23 |  |  |  | 2025-07-24 |  |  | KMT | [13 empty] | https://bitner.com.pl/data/t4_text/649x234_080916200522_1100%20h%20power.png |  |  |  | https://bitner.com.pl/data/t4txt_photos/080933200522_BiT%201100%C2%AEH%20Power.pdf |  |  |  | https://bitner.com.pl/data/t4txt_photos/091413240523_0918_DWU_E_2303_BiT_1100_H_POWER_0,6_1kV_w.2.pdf |  |  |  | https://bitner.com.pl/data/t4txt_photos/011937131023_0357_1_UE_BITNER_BiT_1100_H_Power.pdf
B65140 | 5902956642417 |  |  | BiT 1100®H Power 5G1,5 RE mm² 0,6/1kV | Kable elektroenergetyczne przeznaczone są do zasilania odbiorników niskiego napięcia w energię elektryczną. Wykorzystywane są do układania na stałe wewnątrz pomieszczeń i na zewnątrz, bezpośrednio w ziemi, w kanałach kablowych, na konstrukcjach, w miejscach o małym narażeniu na uszkodzenia mechaniczne. Kable te mają zastosowanie w przemyśle, elektrowniach, rozdzielniach oraz w lokalnych sieciach zasilających. Zastosowany na izolację żył polietylen usieciowany pozwala na uzyskanie większej obciążalności żył. Kable szczególnie nadają się do stosowania w instalacjach zagrożonych pożarem, ponieważ ograniczają rozprzestrzenianie się ognia po instalacji kablowej i nie emituje gazów korozyjnych podczas pożaru. | [10 empty] | Zakłady Kablowe BITNER Sp. z o.o. | B65140 | Bezhalogenowe, elektroenergetyczne kable o izolacji z polietylenu sieciowanego |  |  | BITNER | [6 empty] | true | true | 12 | PL | [11 empty] | n02C | no_discount_group | no_bonus_group | NOT_RELEVANT | NONE | NOT_RELEVANT | NONE | [33 empty] | 27.32.13.0 |  |  | 0 | 24 | 24 |  |  |  |  | 8544 49 99 | [8 empty] | EC003251 | KMT | KMT | 1 | 1 | [32 empty] | net_list | 18082 | PLN | 0.23 |  |  |  | 2025-07-24 |  |  | KMT | [13 empty] | https://bitner.com.pl/data/t4_text/649x234_080916200522_1100%20h%20power.png |  |  |  | https://bitner.com.pl/data/t4txt_photos/080933200522_BiT%201100%C2%AEH%20Power.pdf |  |  |  | https://bitner.com.pl/data/t4txt_photos/091413240523_0918_DWU_E_2303_BiT_1100_H_POWER_0,6_1kV_w.2.pdf |  |  |  | https://bitner.com.pl/data/t4txt_photos/011937131023_0357_1_UE_BITNER_BiT_1100_H_Power.pdf
B65141 | 5902956699923 |  |  | BiT 1100®H Power 3G2,5 RE mm² 0,6/1kV | Kable elektroenergetyczne przeznaczone są do zasilania odbiorników niskiego napięcia w energię elektryczną. Wykorzystywane są do układania na stałe wewnątrz pomieszczeń i na zewnątrz, bezpośrednio w ziemi, w kanałach kablowych, na konstrukcjach, w miejscach o małym narażeniu na uszkodzenia mechaniczne. Kable te mają zastosowanie w przemyśle, elektrowniach, rozdzielniach oraz w lokalnych sieciach zasilających. Zastosowany na izolację żył polietylen usieciowany pozwala na uzyskanie większej obciążalności żył. Kable szczególnie nadają się do stosowania w instalacjach zagrożonych pożarem, ponieważ ograniczają rozprzestrzenianie się ognia po instalacji kablowej i nie emituje gazów korozyjnych podczas pożaru. | [10 empty] | Zakłady Kablowe BITNER Sp. z o.o. | B65141 | Bezhalogenowe, elektroenergetyczne kable o izolacji z polietylenu sieciowanego |  |  | BITNER | [6 empty] | true | true | 12 | PL | [11 empty] | n02C | no_discount_group | no_bonus_group | NOT_RELEVANT | NONE | NOT_RELEVANT | NONE | [33 empty] | 27.32.13.0 |  |  | 0 | 24 | 24 |  |  |  |  | 8544 49 99 | [8 empty] | EC003251 | KMT | KMT | 1 | 1 | [32 empty] | net_list | 17314 | PLN | 0.23 |  |  |  | 2025-07-24 |  |  | KMT | [13 empty] | https://bitner.com.pl/data/t4_text/649x234_080916200522_1100%20h%20power.png |  |  |  | https://bitner.com.pl/data/t4txt_photos/080933200522_BiT%201100%C2%AEH%20Power.pdf |  |  |  | https://bitner.com.pl/data/t4txt_photos/091413240523_0918_DWU_E_2303_BiT_1100_H_POWER_0,6_1kV_w.2.pdf |  |  |  | https://bitner.com.pl/data/t4txt_photos/011937131023_0357_1_UE_BITNER_BiT_1100_H_Power.pdf
B65142 | 5902956332745 |  |  | BiT 1100®H Power 4G2,5 RE mm² 0,6/1kV | Kable elektroenergetyczne przeznaczone są do zasilania odbiorników niskiego napięcia w energię elektryczną. Wykorzystywane są do układania na stałe wewnątrz pomieszczeń i na zewnątrz, bezpośrednio w ziemi, w kanałach kablowych, na konstrukcjach, w miejscach o małym narażeniu na uszkodzenia mechaniczne. Kable te mają zastosowanie w przemyśle, elektrowniach, rozdzielniach oraz w lokalnych sieciach zasilających. Zastosowany na izolację żył polietylen usieciowany pozwala na uzyskanie większej obciążalności żył. Kable szczególnie nadają się do stosowania w instalacjach zagrożonych pożarem, ponieważ ograniczają rozprzestrzenianie się ognia po instalacji kablowej i nie emituje gazów korozyjnych podczas pożaru. | [10 empty] | Zakłady Kablowe BITNER Sp. z o.o. | B65142 | Bezhalogenowe, elektroenergetyczne kable o izolacji z polietylenu sieciowanego |  |  | BITNER | [6 empty] | true | true | 12 | PL | [11 empty] | n02C | no_discount_group | no_bonus_group | NOT_RELEVANT | NONE | NOT_RELEVANT | NONE | [33 empty] | 27.32.13.0 |  |  | 0 | 24 | 24 |  |  |  |  | 8544 49 99 | [8 empty] | EC003251 | KMT | KMT | 1 | 1 | [32 empty] | net_list | 22953 | PLN | 0.23 |  |  |  | 2025-07-24 |  |  | KMT | [13 empty] | https://bitner.com.pl/data/t4_text/649x234_080916200522_1100%20h%20power.png |  |  |  | https://bitner.com.pl/data/t4txt_photos/080933200522_BiT%201100%C2%AEH%20Power.pdf |  |  |  | https://bitner.com.pl/data/t4txt_photos/091413240523_0918_DWU_E_2303_BiT_1100_H_POWER_0,6_1kV_w.2.pdf |  |  |  | https://bitner.com.pl/data/t4txt_photos/011937131023_0357_1_UE_BITNER_BiT_1100_H_Power.pdf
B65143 | 5902956332752 |  |  | BiT 1100®H Power 5G2,5 RE mm² 0,6/1kV | Kable elektroenergetyczne przeznaczone są do zasilania odbiorników niskiego napięcia w energię elektryczną. Wykorzystywane są do układania na stałe wewnątrz pomieszczeń i na zewnątrz, bezpośrednio w ziemi, w kanałach kablowych, na konstrukcjach, w miejscach o małym narażeniu na uszkodzenia mechaniczne. Kable te mają zastosowanie w przemyśle, elektrowniach, rozdzielniach oraz w lokalnych sieciach zasilających. Zastosowany na izolację żył polietylen usieciowany pozwala na uzyskanie większej obciążalności żył. Kable szczególnie nadają się do stosowania w instalacjach zagrożonych pożarem, ponieważ ograniczają rozprzestrzenianie się ognia po instalacji kablowej i nie emituje gazów korozyjnych podczas pożaru. | [10 empty] | Zakłady Kablowe BITNER Sp. z o.o. | B65143 | Bezhalogenowe, elektroenergetyczne kable o izolacji z polietylenu sieciowanego |  |  | BITNER | [6 empty] | true | true | 12 | PL | [11 empty] | n02C | no_discount_group | no_bonus_group | NOT_RELEVANT | NONE | NOT_RELEVANT | NONE | [33 empty] | 27.32.13.0 |  |  | 0 | 24 | 24 |  |  |  |  | 8544 49 99 | [8 empty] | EC003251 | KMT | KMT | 1 | 1 | [32 empty] | net_list | 24362 | PLN | 0.23 |  |  |  | 2025-07-24 |  |  | KMT | [13 empty] | https://bitner.com.pl/data/t4_text/649x234_080916200522_1100%20h%20power.png |  |  |  | https://bitner.com.pl/data/t4txt_photos/080933200522_BiT%201100%C2%AEH%20Power.pdf |  |  |  | https://bitner.com.pl/data/t4txt_photos/091413240523_0918_DWU_E_2303_BiT_1100_H_POWER_0,6_1kV_w.2.pdf |  |  |  | https://bitner.com.pl/data/t4txt_photos/011937131023_0357_1_UE_BITNER_BiT_1100_H_Power.pdf
B65144 | 5902956358943 |  |  | BiT 1100®H Power 3G4,0 RE mm² 0,6/1kV | Kable elektroenergetyczne przeznaczone są do zasilania odbiorników niskiego napięcia w energię elektryczną. Wykorzystywane są do układania na stałe wewnątrz pomieszczeń i na zewnątrz, bezpośrednio w ziemi, w kanałach kablowych, na konstrukcjach, w miejscach o małym narażeniu na uszkodzenia mechaniczne. Kable te mają zastosowanie w przemyśle, elektrowniach, rozdzielniach oraz w lokalnych sieciach zasilających. Zastosowany na izolację żył polietylen usieciowany pozwala na uzyskanie większej obciążalności żył. Kable szczególnie nadają się do stosowania w instalacjach zagrożonych pożarem, ponieważ ograniczają rozprzestrzenianie się ognia po instalacji kablowej i nie emituje gazów korozyjnych podczas pożaru. | [10 empty] | Zakłady Kablowe BITNER Sp. z o.o. | B65144 | Bezhalogenowe, elektroenergetyczne kable o izolacji z polietylenu sieciowanego |  |  | BITNER | [6 empty] | true | true | 12 | PL | [11 empty] | n02C | no_discount_group | no_bonus_group | NOT_RELEVANT | NONE | NOT_RELEVANT | NONE | [33 empty] | 27.32.13.0 |  |  | 0 | 24 | 24 |  |  |  |  | 8544 49 99 | [8 empty] | EC003251 | KMT | KMT | 1 | 1 | [32 empty] | net_list | 26788 | PLN | 0.23 |  |  |  | 2025-07-24 |  |  | KMT | [13 empty] | https://bitner.com.pl/data/t4_text/649x234_080916200522_1100%20h%20power.png |  |  |  | https://bitner.com.pl/data/t4txt_photos/080933200522_BiT%201100%C2%AEH%20Power.pdf |  |  |  | https://bitner.com.pl/data/t4txt_photos/091413240523_0918_DWU_E_2303_BiT_1100_H_POWER_0,6_1kV_w.2.pdf |  |  |  | https://bitner.com.pl/data/t4txt_photos/011937131023_0357_1_UE_BITNER_BiT_1100_H_Power.pdf
B65145 | 5902956332769 |  |  | BiT 1100®H Power 4G4,0 RE mm² 0,6/1kV | Kable elektroenergetyczne przeznaczone są do zasilania odbiorników niskiego napięcia w energię elektryczną. Wykorzystywane są do układania na stałe wewnątrz pomieszczeń i na zewnątrz, bezpośrednio w ziemi, w kanałach kablowych, na konstrukcjach, w miejscach o małym narażeniu na uszkodzenia mechaniczne. Kable te mają zastosowanie w przemyśle, elektrowniach, rozdzielniach oraz w lokalnych sieciach zasilających. Zastosowany na izolację żył polietylen usieciowany pozwala na uzyskanie większej obciążalności żył. Kable szczególnie nadają się do stosowania w instalacjach zagrożonych pożarem, ponieważ ograniczają rozprzestrzenianie się ognia po instalacji kablowej i nie emituje gazów korozyjnych podczas pożaru. | [10 empty] | Zakłady Kablowe BITNER Sp. z o.o. | B65145 | Bezhalogenowe, elektroenergetyczne kable o izolacji z polietylenu sieciowanego |  |  | BITNER | [6 empty] | true | true | 12 | PL | [11 empty] | n02C | no_discount_group | no_bonus_group | NOT_RELEVANT | NONE | NOT_RELEVANT | NONE | [33 empty] | 27.32.13.0 |  |  | 0 | 24 | 24 |  |  |  |  | 8544 49 99 | [8 empty] | EC003251 | KMT | KMT | 1 | 1 | [32 empty] | net_list | 33337 | PLN | 0.23 |  |  |  | 2025-07-24 |  |  | KMT | [13 empty] | https://bitner.com.pl/data/t4_text/649x234_080916200522_1100%20h%20power.png |  |  |  | https://bitner.com.pl/data/t4txt_photos/080933200522_BiT%201100%C2%AEH%20Power.pdf |  |  |  | https://bitner.com.pl/data/t4txt_photos/091413240523_0918_DWU_E_2303_BiT_1100_H_POWER_0,6_1kV_w.2.pdf |  |  |  | https://bitner.com.pl/data/t4txt_photos/011937131023_0357_1_UE_BITNER_BiT_1100_H_Power.pdf
B65146 | 5902956699893 |  |  | BiT 1100®H Power 5G4,0 RE mm² 0,6/1kV | Kable elektroenergetyczne przeznaczone są do zasilania odbiorników niskiego napięcia w energię elektryczną. Wykorzystywane są do układania na stałe wewnątrz pomieszczeń i na zewnątrz, bezpośrednio w ziemi, w kanałach kablowych, na konstrukcjach, w miejscach o małym narażeniu na uszkodzenia mechaniczne. Kable te mają zastosowanie w przemyśle, elektrowniach, rozdzielniach oraz w lokalnych sieciach zasilających. Zastosowany na izolację żył polietylen usieciowany pozwala na uzyskanie większej obciążalności żył. Kable szczególnie nadają się do stosowania w instalacjach zagrożonych pożarem, ponieważ ograniczają rozprzestrzenianie się ognia po instalacji kablowej i nie emituje gazów korozyjnych podczas pożaru. | [10 empty] | Zakłady Kablowe BITNER Sp. z o.o. | B65146 | Bezhalogenowe, elektroenergetyczne kable o izolacji z polietylenu sieciowanego |  |  | BITNER | [6 empty] | true | true | 12 | PL | [11 empty] | n02C | no_discount_group | no_bonus_group | NOT_RELEVANT | NONE | NOT_RELEVANT | NONE | [33 empty] | 27.32.13.0 |  |  | 0 | 24 | 24 |  |  |  |  | 8544 49 99 | [8 empty] | EC003251 | KMT | KMT | 1 | 1 | [32 empty] | net_list | 39767 | PLN | 0.23 |  |  |  | 2025-07-24 |  |  | KMT | [13 empty] | https://bitner.com.pl/data/t4_text/649x234_080916200522_1100%20h%20power.png |  |  |  | https://bitner.com.pl/data/t4txt_photos/080933200522_BiT%201100%C2%AEH%20Power.pdf |  |  |  | https://bitner.com.pl/data/t4txt_photos/091413240523_0918_DWU_E_2303_BiT_1100_H_POWER_0,6_1kV_w.2.pdf |  |  |  | https://bitner.com.pl/data/t4txt_photos/011937131023_0357_1_UE_BITNER_BiT_1100_H_Power.pdf
B65147 | 5902956358950 |  |  | BiT 1100®H Power 3G6,0 RE mm² 0,6/1kV | Kable elektroenergetyczne przeznaczone są do zasilania odbiorników niskiego napięcia w energię elektryczną. Wykorzystywane są do układania na stałe wewnątrz pomieszczeń i na zewnątrz, bezpośrednio w ziemi, w kanałach kablowych, na konstrukcjach, w miejscach o małym narażeniu na uszkodzenia mechaniczne. Kable te mają zastosowanie w przemyśle, elektrowniach, rozdzielniach oraz w lokalnych sieciach zasilających. Zastosowany na izolację żył polietylen usieciowany pozwala na uzyskanie większej obciążalności żył. Kable szczególnie nadają się do stosowania w instalacjach zagrożonych pożarem, ponieważ ograniczają rozprzestrzenianie się ognia po instalacji kablowej i nie emituje gazów korozyjnych podczas pożaru. | [10 empty] | Zakłady Kablowe BITNER Sp. z o.o. | B65147 | Bezhalogenowe, elektroenergetyczne kable o izolacji z polietylenu sieciowanego |  |  | BITNER | [6 empty] | true | true | 12 | PL | [11 empty] | n02C | no_discount_group | no_bonus_group | NOT_RELEVANT | NONE | NOT_RELEVANT | NONE | [33 empty] | 27.32.13.0 |  |  | 0 | 24 | 24 |  |  |  |  | 8544 49 99 | [8 empty] | EC003251 | KMT | KMT | 1 | 1 | [32 empty] | net_list | 38446 | PLN | 0.23 |  |  |  | 2025-07-24 |  |  | KMT | [13 empty] | https://bitner.com.pl/data/t4_text/649x234_080916200522_1100%20h%20power.png |  |  |  | https://bitner.com.pl/data/t4txt_photos/080933200522_BiT%201100%C2%AEH%20Power.pdf |  |  |  | https://bitner.com.pl/data/t4txt_photos/091413240523_0918_DWU_E_2303_BiT_1100_H_POWER_0,6_1kV_w.2.pdf |  |  |  | https://bitner.com.pl/data/t4txt_photos/011937131023_0357_1_UE_BITNER_BiT_1100_H_Power.pdf
B65148 | 5902956332776 |  |  | BiT 1100®H Power 4G6,0 RE mm² 0,6/1kV | Kable elektroenergetyczne przeznaczone są do zasilania odbiorników niskiego napięcia w energię elektryczną. Wykorzystywane są do układania na stałe wewnątrz pomieszczeń i na zewnątrz, bezpośrednio w ziemi, w kanałach kablowych, na konstrukcjach, w miejscach o małym narażeniu na uszkodzenia mechaniczne. Kable te mają zastosowanie w przemyśle, elektrowniach, rozdzielniach oraz w lokalnych sieciach zasilających. Zastosowany na izolację żył polietylen usieciowany pozwala na uzyskanie większej obciążalności żył. Kable szczególnie nadają się do stosowania w instalacjach zagrożonych pożarem, ponieważ ograniczają rozprzestrzenianie się ognia po instalacji kablowej i nie emituje gazów korozyjnych podczas pożaru. | [10 empty] | Zakłady Kablowe BITNER Sp. z o.o. | B65148 | Bezhalogenowe, elektroenergetyczne kable o izolacji z polietylenu sieciowanego |  |  | BITNER | [6 empty] | true | true | 12 | PL | [11 empty] | n02C | no_discount_group | no_bonus_group | NOT_RELEVANT | NONE | NOT_RELEVANT | NONE | [33 empty] | 27.32.13.0 |  |  | 0 | 24 | 24 |  |  |  |  | 8544 49 99 | [8 empty] | EC003251 | KMT | KMT | 1 | 1 | [32 empty] | net_list | 46969 | PLN | 0.23 |  |  |  | 2025-07-24 |  |  | KMT | [13 empty] | https://bitner.com.pl/data/t4_text/649x234_080916200522_1100%20h%20power.png |  |  |  | https://bitner.com.pl/data/t4txt_photos/080933200522_BiT%201100%C2%AEH%20Power.pdf |  |  |  | https://bitner.com.pl/data/t4txt_photos/091413240523_0918_DWU_E_2303_BiT_1100_H_POWER_0,6_1kV_w.2.pdf |  |  |  | https://bitner.com.pl/data/t4txt_photos/011937131023_0357_1_UE_BITNER_BiT_1100_H_Power.pdf
B65149 | 5902956332783 |  |  | BiT 1100®H Power 5G6,0 RE mm² 0,6/1kV | Kable elektroenergetyczne przeznaczone są do zasilania odbiorników niskiego napięcia w energię elektryczną. Wykorzystywane są do układania na stałe wewnątrz pomieszczeń i na zewnątrz, bezpośrednio w ziemi, w kanałach kablowych, na konstrukcjach, w miejscach o małym narażeniu na uszkodzenia mechaniczne. Kable te mają zastosowanie w przemyśle, elektrowniach, rozdzielniach oraz w lokalnych sieciach zasilających. Zastosowany na izolację żył polietylen usieciowany pozwala na uzyskanie większej obciążalności żył. Kable szczególnie nadają się do stosowania w instalacjach zagrożonych pożarem, ponieważ ograniczają rozprzestrzenianie się ognia po instalacji kablowej i nie emituje gazów korozyjnych podczas pożaru. | [10 empty] | Zakłady Kablowe BITNER Sp. z o.o. | B65149 | Bezhalogenowe, elektroenergetyczne kable o izolacji z polietylenu sieciowanego |  |  | BITNER | [6 empty] | true | true | 12 | PL | [11 empty] | n02C | no_discount_group | no_bonus_group | NOT_RELEVANT | NONE | NOT_RELEVANT | NONE | [33 empty] | 27.32.13.0 |  |  | 0 | 24 | 24 |  |  |  |  | 8544 49 99 | [8 empty] | EC003251 | KMT | KMT | 1 | 1 | [32 empty] | net_list | 57301 | PLN | 0.23 |  |  |  | 2025-07-24 |  |  | KMT | [13 empty] | https://bitner.com.pl/data/t4_text/649x234_080916200522_1100%20h%20power.png |  |  |  | https://bitner.com.pl/data/t4txt_photos/080933200522_BiT%201100%C2%AEH%20Power.pdf |  |  |  | https://bitner.com.pl/data/t4txt_photos/091413240523_0918_DWU_E_2303_BiT_1100_H_POWER_0,6_1kV_w.2.pdf |  |  |  | https://bitner.com.pl/data/t4txt_photos/011937131023_0357_1_UE_BITNER_BiT_1100_H_Power.pdf
B65150 | 5902956358936 |  |  | BiT 1100®H Power 3G10 RE mm² 0,6/1kV | Kable elektroenergetyczne przeznaczone są do zasilania odbiorników niskiego napięcia w energię elektryczną. Wykorzystywane są do układania na stałe wewnątrz pomieszczeń i na zewnątrz, bezpośrednio w ziemi, w kanałach kablowych, na konstrukcjach, w miejscach o małym narażeniu na uszkodzenia mechaniczne. Kable te mają zastosowanie w przemyśle, elektrowniach, rozdzielniach oraz w lokalnych sieciach zasilających. Zastosowany na izolację żył polietylen usieciowany pozwala na uzyskanie większej obciążalności żył. Kable szczególnie nadają się do stosowania w instalacjach zagrożonych pożarem, ponieważ ograniczają rozprzestrzenianie się ognia po instalacji kablowej i nie emituje gazów korozyjnych podczas pożaru. | [10 empty] | Zakłady Kablowe BITNER Sp. z o.o. | B65150 | Bezhalogenowe, elektroenergetyczne kable o izolacji z polietylenu sieciowanego |  |  | BITNER | [6 empty] | true | true | 12 | PL | [11 empty] | n02C | no_discount_group | no_bonus_group | NOT_RELEVANT | NONE | NOT_RELEVANT | NONE | [33 empty] | 27.32.13.0 |  |  | 0 | 24 | 24 |  |  |  |  | 8544 49 99 | [8 empty] | EC003251 | KMT | KMT | 1 | 1 | [32 empty] | net_list | 57171 | PLN | 0.23 |  |  |  | 2025-07-24 |  |  | KMT | [13 empty] | https://bitner.com.pl/data/t4_text/649x234_080916200522_1100%20h%20power.png |  |  |  | https://bitner.com.pl/data/t4txt_photos/080933200522_BiT%201100%C2%AEH%20Power.pdf |  |  |  | https://bitner.com.pl/data/t4txt_photos/091413240523_0918_DWU_E_2303_BiT_1100_H_POWER_0,6_1kV_w.2.pdf |  |  |  | https://bitner.com.pl/data/t4txt_photos/011937131023_0357_1_UE_BITNER_BiT_1100_H_Power.pdf
B65151 | 5902956332806 |  |  | BiT 1100®H Power 4G10 RE mm² 0,6/1kV | Kable elektroenergetyczne przeznaczone są do zasilania odbiorników niskiego napięcia w energię elektryczną. Wykorzystywane są do układania na stałe wewnątrz pomieszczeń i na zewnątrz, bezpośrednio w ziemi, w kanałach kablowych, na konstrukcjach, w miejscach o małym narażeniu na uszkodzenia mechaniczne. Kable te mają zastosowanie w przemyśle, elektrowniach, rozdzielniach oraz w lokalnych sieciach zasilających. Zastosowany na izolację żył polietylen usieciowany pozwala na uzyskanie większej obciążalności żył. Kable szczególnie nadają się do stosowania w instalacjach zagrożonych pożarem, ponieważ ograniczają rozprzestrzenianie się ognia po instalacji kablowej i nie emituje gazów korozyjnych podczas pożaru. | [10 empty] | Zakłady Kablowe BITNER Sp. z o.o. | B65151 | Bezhalogenowe, elektroenergetyczne kable o izolacji z polietylenu sieciowanego |  |  | BITNER | [6 empty] | true | true | 12 | PL | [11 empty] | n02C | no_discount_group | no_bonus_group | NOT_RELEVANT | NONE | NOT_RELEVANT | NONE | [33 empty] | 27.32.13.0 |  |  | 0 | 24 | 24 |  |  |  |  | 8544 49 99 | [8 empty] | EC003251 | KMT | KMT | 1 | 1 | [32 empty] | net_list | 74337 | PLN | 0.23 |  |  |  | 2025-07-24 |  |  | KMT | [13 empty] | https://bitner.com.pl/data/t4_text/649x234_080916200522_1100%20h%20power.png |  |  |  | https://bitner.com.pl/data/t4txt_photos/080933200522_BiT%201100%C2%AEH%20Power.pdf |  |  |  | https://bitner.com.pl/data/t4txt_photos/091413240523_0918_DWU_E_2303_BiT_1100_H_POWER_0,6_1kV_w.2.pdf |  |  |  | https://bitner.com.pl/data/t4txt_photos/011937131023_0357_1_UE_BITNER_BiT_1100_H_Power.pdf
B65152 | 5902956699930 |  |  | BiT 1100®H Power 5G10 RE mm² 0,6/1kV | Kable elektroenergetyczne przeznaczone są do zasilania odbiorników niskiego napięcia w energię elektryczną. Wykorzystywane są do układania na stałe wewnątrz pomieszczeń i na zewnątrz, bezpośrednio w ziemi, w kanałach kablowych, na konstrukcjach, w miejscach o małym narażeniu na uszkodzenia mechaniczne. Kable te mają zastosowanie w przemyśle, elektrowniach, rozdzielniach oraz w lokalnych sieciach zasilających. Zastosowany na izolację żył polietylen usieciowany pozwala na uzyskanie większej obciążalności żył. Kable szczególnie nadają się do stosowania w instalacjach zagrożonych pożarem, ponieważ ograniczają rozprzestrzenianie się ognia po instalacji kablowej i nie emituje gazów korozyjnych podczas pożaru. | [10 empty] | Zakłady Kablowe BITNER Sp. z o.o. | B65152 | Bezhalogenowe, elektroenergetyczne kable o izolacji z polietylenu sieciowanego |  |  | BITNER | [6 empty] | true | true | 12 | PL | [11 empty] | n02C | no_discount_group | no_bonus_group | NOT_RELEVANT | NONE | NOT_RELEVANT | NONE | [33 empty] | 27.32.13.0 |  |  | 0 | 24 | 24 |  |  |  |  | 8544 49 99 | [8 empty] | EC003251 | KMT | KMT | 1 | 1 | [32 empty] | net_list | 91356 | PLN | 0.23 |  |  |  | 2025-07-24 |  |  | KMT | [13 empty] | https://bitner.com.pl/data/t4_text/649x234_080916200522_1100%20h%20power.png |  |  |  | https://bitner.com.pl/data/t4txt_photos/080933200522_BiT%201100%C2%AEH%20Power.pdf |  |  |  | https://bitner.com.pl/data/t4txt_photos/091413240523_0918_DWU_E_2303_BiT_1100_H_POWER_0,6_1kV_w.2.pdf |  |  |  | https://bitner.com.pl/data/t4txt_photos/011937131023_0357_1_UE_BITNER_BiT_1100_H_Power.pdf
B65153 | 5902956332813 |  |  | BiT 1100®H Power 3G16 RE mm² 0,6/1kV | Kable elektroenergetyczne przeznaczone są do zasilania odbiorników niskiego napięcia w energię elektryczną. Wykorzystywane są do układania na stałe wewnątrz pomieszczeń i na zewnątrz, bezpośrednio w ziemi, w kanałach kablowych, na konstrukcjach, w miejscach o małym narażeniu na uszkodzenia mechaniczne. Kable te mają zastosowanie w przemyśle, elektrowniach, rozdzielniach oraz w lokalnych sieciach zasilających. Zastosowany na izolację żył polietylen usieciowany pozwala na uzyskanie większej obciążalności żył. Kable szczególnie nadają się do stosowania w instalacjach zagrożonych pożarem, ponieważ ograniczają rozprzestrzenianie się ognia po instalacji kablowej i nie emituje gazów korozyjnych podczas pożaru. | [10 empty] | Zakłady Kablowe BITNER Sp. z o.o. | B65153 | Bezhalogenowe, elektroenergetyczne kable o izolacji z polietylenu sieciowanego |  |  | BITNER | [6 empty] | true | true | 12 | PL | [11 empty] | n02C | no_discount_group | no_bonus_group | NOT_RELEVANT | NONE | NOT_RELEVANT | NONE | [33 empty] | 27.32.13.0 |  |  | 0 | 24 | 24 |  |  |  |  | 8544 49 99 | [8 empty] | EC003251 | KMT | KMT | 1 | 1 | [32 empty] | net_list | 91790 | PLN | 0.23 |  |  |  | 2025-07-24 |  |  | KMT | [13 empty] | https://bitner.com.pl/data/t4_text/649x234_080916200522_1100%20h%20power.png |  |  |  | https://bitner.com.pl/data/t4txt_photos/080933200522_BiT%201100%C2%AEH%20Power.pdf |  |  |  | https://bitner.com.pl/data/t4txt_photos/091413240523_0918_DWU_E_2303_BiT_1100_H_POWER_0,6_1kV_w.2.pdf |  |  |  | https://bitner.com.pl/data/t4txt_photos/011937131023_0357_1_UE_BITNER_BiT_1100_H_Power.pdf
B65154 | 5902956332820 |  |  | BiT 1100®H Power 4G16 RE mm² 0,6/1kV | Kable elektroenergetyczne przeznaczone są do zasilania odbiorników niskiego napięcia w energię elektryczną. Wykorzystywane są do układania na stałe wewnątrz pomieszczeń i na zewnątrz, bezpośrednio w ziemi, w kanałach kablowych, na konstrukcjach, w miejscach o małym narażeniu na uszkodzenia mechaniczne. Kable te mają zastosowanie w przemyśle, elektrowniach, rozdzielniach oraz w lokalnych sieciach zasilających. Zastosowany na izolację żył polietylen usieciowany pozwala na uzyskanie większej obciążalności żył. Kable szczególnie nadają się do stosowania w instalacjach zagrożonych pożarem, ponieważ ograniczają rozprzestrzenianie się ognia po instalacji kablowej i nie emituje gazów korozyjnych podczas pożaru. | [10 empty] | Zakłady Kablowe BITNER Sp. z o.o. | B65154 | Bezhalogenowe, elektroenergetyczne kable o izolacji z polietylenu sieciowanego |  |  | BITNER | [6 empty] | true | true | 12 | PL | [11 empty] | n02C | no_discount_group | no_bonus_group | NOT_RELEVANT | NONE | NOT_RELEVANT | NONE | [33 empty] | 27.32.13.0 |  |  | 0 | 24 | 24 |  |  |  |  | 8544 49 99 | [8 empty] | EC003251 | KMT | KMT | 1 | 1 | [32 empty] | net_list | 120050 | PLN | 0.23 |  |  |  | 2025-07-24 |  |  | KMT | [13 empty] | https://bitner.com.pl/data/t4_text/649x234_080916200522_1100%20h%20power.png |  |  |  | https://bitner.com.pl/data/t4txt_photos/080933200522_BiT%201100%C2%AEH%20Power.pdf |  |  |  | https://bitner.com.pl/data/t4txt_photos/091413240523_0918_DWU_E_2303_BiT_1100_H_POWER_0,6_1kV_w.2.pdf |  |  |  | https://bitner.com.pl/data/t4txt_photos/011937131023_0357_1_UE_BITNER_BiT_1100_H_Power.pdf
B65155 | 5902956332837 |  |  | BiT 1100®H Power 5G16 RE mm² 0,6/1kV | Kable elektroenergetyczne przeznaczone są do zasilania odbiorników niskiego napięcia w energię elektryczną. Wykorzystywane są do układania na stałe wewnątrz pomieszczeń i na zewnątrz, bezpośrednio w ziemi, w kanałach kablowych, na konstrukcjach, w miejscach o małym narażeniu na uszkodzenia mechaniczne. Kable te mają zastosowanie w przemyśle, elektrowniach, rozdzielniach oraz w lokalnych sieciach zasilających. Zastosowany na izolację żył polietylen usieciowany pozwala na uzyskanie większej obciążalności żył. Kable szczególnie nadają się do stosowania w instalacjach zagrożonych pożarem, ponieważ ograniczają rozprzestrzenianie się ognia po instalacji kablowej i nie emituje gazów korozyjnych podczas pożaru. | [10 empty] | Zakłady Kablowe BITNER Sp. z o.o. | B65155 | Bezhalogenowe, elektroenergetyczne kable o izolacji z polietylenu sieciowanego |  |  | BITNER | [6 empty] | true | true | 12 | PL | [11 empty] | n02C | no_discount_group | no_bonus_group | NOT_RELEVANT | NONE | NOT_RELEVANT | NONE | [33 empty] | 27.32.13.0 |  |  | 0 | 24 | 24 |  |  |  |  | 8544 49 99 | [8 empty] | EC003251 | KMT | KMT | 1 | 1 | [32 empty] | net_list | 148136 | PLN | 0.23 |  |  |  | 2025-07-24 |  |  | KMT | [13 empty] | https://bitner.com.pl/data/t4_text/649x234_080916200522_1100%20h%20power.png |  |  |  | https://bitner.com.pl/data/t4txt_photos/080933200522_BiT%201100%C2%AEH%20Power.pdf |  |  |  | https://bitner.com.pl/data/t4txt_photos/091413240523_0918_DWU_E_2303_BiT_1100_H_POWER_0,6_1kV_w.2.pdf |  |  |  | https://bitner.com.pl/data/t4txt_photos/011937131023_0357_1_UE_BITNER_BiT_1100_H_Power.pdf
B65156 | 5902956332844 |  |  | BiT 1100®H Power 3G25 RM mm² 0,6/1kV | Kable elektroenergetyczne przeznaczone są do zasilania odbiorników niskiego napięcia w energię elektryczną. Wykorzystywane są do układania na stałe wewnątrz pomieszczeń i na zewnątrz, bezpośrednio w ziemi, w kanałach kablowych, na konstrukcjach, w miejscach o małym narażeniu na uszkodzenia mechaniczne. Kable te mają zastosowanie w przemyśle, elektrowniach, rozdzielniach oraz w lokalnych sieciach zasilających. Zastosowany na izolację żył polietylen usieciowany pozwala na uzyskanie większej obciążalności żył. Kable szczególnie nadają się do stosowania w instalacjach zagrożonych pożarem, ponieważ ograniczają rozprzestrzenianie się ognia po instalacji kablowej i nie emituje gazów korozyjnych podczas pożaru. | [10 empty] | Zakłady Kablowe BITNER Sp. z o.o. | B65156 | Bezhalogenowe, elektroenergetyczne kable o izolacji z polietylenu sieciowanego |  |  | BITNER | [6 empty] | true | true | 12 | PL | [11 empty] | n02C | no_discount_group | no_bonus_group | NOT_RELEVANT | NONE | NOT_RELEVANT | NONE | [33 empty] | 27.32.13.0 |  |  | 0 | 24 | 24 |  |  |  |  | 8544 49 99 | [8 empty] | EC003251 | KMT | KMT | 1 | 1 | [32 empty] | net_list | 143536 | PLN | 0.23 |  |  |  | 2025-07-24 |  |  | KMT | [13 empty] | https://bitner.com.pl/data/t4_text/649x234_080916200522_1100%20h%20power.png |  |  |  | https://bitner.com.pl/data/t4txt_photos/080933200522_BiT%201100%C2%AEH%20Power.pdf |  |  |  | https://bitner.com.pl/data/t4txt_photos/091413240523_0918_DWU_E_2303_BiT_1100_H_POWER_0,6_1kV_w.2.pdf |  |  |  | https://bitner.com.pl/data/t4txt_photos/011937131023_0357_1_UE_BITNER_BiT_1100_H_Power.pdf
B65157 | 5902956332851 |  |  | BiT 1100®H Power 4G25 RM mm² 0,6/1kV | Kable elektroenergetyczne przeznaczone są do zasilania odbiorników niskiego napięcia w energię elektryczną. Wykorzystywane są do układania na stałe wewnątrz pomieszczeń i na zewnątrz, bezpośrednio w ziemi, w kanałach kablowych, na konstrukcjach, w miejscach o małym narażeniu na uszkodzenia mechaniczne. Kable te mają zastosowanie w przemyśle, elektrowniach, rozdzielniach oraz w lokalnych sieciach zasilających. Zastosowany na izolację żył polietylen usieciowany pozwala na uzyskanie większej obciążalności żył. Kable szczególnie nadają się do stosowania w instalacjach zagrożonych pożarem, ponieważ ograniczają rozprzestrzenianie się ognia po instalacji kablowej i nie emituje gazów korozyjnych podczas pożaru. | [10 empty] | Zakłady Kablowe BITNER Sp. z o.o. | B65157 | Bezhalogenowe, elektroenergetyczne kable o izolacji z polietylenu sieciowanego |  |  | BITNER | [6 empty] | true | true | 12 | PL | [11 empty] | n02C | no_discount_group | no_bonus_group | NOT_RELEVANT | NONE | NOT_RELEVANT | NONE | [33 empty] | 27.32.13.0 |  |  | 0 | 24 | 24 |  |  |  |  | 8544 49 99 | [8 empty] | EC003251 | KMT | KMT | 1 | 1 | [32 empty] | net_list | 184839 | PLN | 0.23 |  |  |  | 2025-07-24 |  |  | KMT | [13 empty] | https://bitner.com.pl/data/t4_text/649x234_080916200522_1100%20h%20power.png |  |  |  | https://bitner.com.pl/data/t4txt_photos/080933200522_BiT%201100%C2%AEH%20Power.pdf |  |  |  | https://bitner.com.pl/data/t4txt_photos/091413240523_0918_DWU_E_2303_BiT_1100_H_POWER_0,6_1kV_w.2.pdf |  |  |  | https://bitner.com.pl/data/t4txt_photos/011937131023_0357_1_UE_BITNER_BiT_1100_H_Power.pdf
B65158 | 5902956699947 |  |  | BiT 1100®H Power 5G25 RM mm² 0,6/1kV | Kable elektroenergetyczne przeznaczone są do zasilania odbiorników niskiego napięcia w energię elektryczną. Wykorzystywane są do układania na stałe wewnątrz pomieszczeń i na zewnątrz, bezpośrednio w ziemi, w kanałach kablowych, na konstrukcjach, w miejscach o małym narażeniu na uszkodzenia mechaniczne. Kable te mają zastosowanie w przemyśle, elektrowniach, rozdzielniach oraz w lokalnych sieciach zasilających. Zastosowany na izolację żył polietylen usieciowany pozwala na uzyskanie większej obciążalności żył. Kable szczególnie nadają się do stosowania w instalacjach zagrożonych pożarem, ponieważ ograniczają rozprzestrzenianie się ognia po instalacji kablowej i nie emituje gazów korozyjnych podczas pożaru. | [10 empty] | Zakłady Kablowe BITNER Sp. z o.o. | B65158 | Bezhalogenowe, elektroenergetyczne kable o izolacji z polietylenu sieciowanego |  |  | BITNER | [6 empty] | true | true | 12 | PL | [11 empty] | n02C | no_discount_group | no_bonus_group | NOT_RELEVANT | NONE | NOT_RELEVANT | NONE | [33 empty] | 27.32.13.0 |  |  | 0 | 24 | 24 |  |  |  |  | 8544 49 99 | [8 empty] | EC003251 | KMT | KMT | 1 | 1 | [32 empty] | net_list | 227726 | PLN | 0.23 |  |  |  | 2025-07-24 |  |  | KMT | [13 empty] | https://bitner.com.pl/data/t4_text/649x234_080916200522_1100%20h%20power.png |  |  |  | https://bitner.com.pl/data/t4txt_photos/080933200522_BiT%201100%C2%AEH%20Power.pdf |  |  |  | https://bitner.com.pl/data/t4txt_photos/091413240523_0918_DWU_E_2303_BiT_1100_H_POWER_0,6_1kV_w.2.pdf |  |  |  | https://bitner.com.pl/data/t4txt_photos/011937131023_0357_1_UE_BITNER_BiT_1100_H_Power.pdf
B65159 | 5902956332868 |  |  | BiT 1100®H Power 3G35 RM mm² 0,6/1kV | Kable elektroenergetyczne przeznaczone są do zasilania odbiorników niskiego napięcia w energię elektryczną. Wykorzystywane są do układania na stałe wewnątrz pomieszczeń i na zewnątrz, bezpośrednio w ziemi, w kanałach kablowych, na konstrukcjach, w miejscach o małym narażeniu na uszkodzenia mechaniczne. Kable te mają zastosowanie w przemyśle, elektrowniach, rozdzielniach oraz w lokalnych sieciach zasilających. Zastosowany na izolację żył polietylen usieciowany pozwala na uzyskanie większej obciążalności żył. Kable szczególnie nadają się do stosowania w instalacjach zagrożonych pożarem, ponieważ ograniczają rozprzestrzenianie się ognia po instalacji kablowej i nie emituje gazów korozyjnych podczas pożaru. | [10 empty] | Zakłady Kablowe BITNER Sp. z o.o. | B65159 | Bezhalogenowe, elektroenergetyczne kable o izolacji z polietylenu sieciowanego |  |  | BITNER | [6 empty] | true | true | 12 | PL | [11 empty] | n02C | no_discount_group | no_bonus_group | NOT_RELEVANT | NONE | NOT_RELEVANT | NONE | [33 empty] | 27.32.13.0 |  |  | 0 | 24 | 24 |  |  |  |  | 8544 49 99 | [8 empty] | EC003251 | KMT | KMT | 1 | 1 | [32 empty] | net_list | 183687 | PLN | 0.23 |  |  |  | 2025-07-24 |  |  | KMT | [13 empty] | https://bitner.com.pl/data/t4_text/649x234_080916200522_1100%20h%20power.png |  |  |  | https://bitner.com.pl/data/t4txt_photos/080933200522_BiT%201100%C2%AEH%20Power.pdf |  |  |  | https://bitner.com.pl/data/t4txt_photos/091413240523_0918_DWU_E_2303_BiT_1100_H_POWER_0,6_1kV_w.2.pdf |  |  |  | https://bitner.com.pl/data/t4txt_photos/011937131023_0357_1_UE_BITNER_BiT_1100_H_Power.pdf
B65160 | 5902956332875 |  |  | BiT 1100®H Power 4G35 RM mm² 0,6/1kV | Kable elektroenergetyczne przeznaczone są do zasilania odbiorników niskiego napięcia w energię elektryczną. Wykorzystywane są do układania na stałe wewnątrz pomieszczeń i na zewnątrz, bezpośrednio w ziemi, w kanałach kablowych, na konstrukcjach, w miejscach o małym narażeniu na uszkodzenia mechaniczne. Kable te mają zastosowanie w przemyśle, elektrowniach, rozdzielniach oraz w lokalnych sieciach zasilających. Zastosowany na izolację żył polietylen usieciowany pozwala na uzyskanie większej obciążalności żył. Kable szczególnie nadają się do stosowania w instalacjach zagrożonych pożarem, ponieważ ograniczają rozprzestrzenianie się ognia po instalacji kablowej i nie emituje gazów korozyjnych podczas pożaru. | [10 empty] | Zakłady Kablowe BITNER Sp. z o.o. | B65160 | Bezhalogenowe, elektroenergetyczne kable o izolacji z polietylenu sieciowanego |  |  | BITNER | [6 empty] | true | true | 12 | PL | [11 empty] | n02C | no_discount_group | no_bonus_group | NOT_RELEVANT | NONE | NOT_RELEVANT | NONE | [33 empty] | 27.32.13.0 |  |  | 0 | 24 | 24 |  |  |  |  | 8544 49 99 | [8 empty] | EC003251 | KMT | KMT | 1 | 1 | [32 empty] | net_list | 241831 | PLN | 0.23 |  |  |  | 2025-07-24 |  |  | KMT | [13 empty] | https://bitner.com.pl/data/t4_text/649x234_080916200522_1100%20h%20power.png |  |  |  | https://bitner.com.pl/data/t4txt_photos/080933200522_BiT%201100%C2%AEH%20Power.pdf |  |  |  | https://bitner.com.pl/data/t4txt_photos/091413240523_0918_DWU_E_2303_BiT_1100_H_POWER_0,6_1kV_w.2.pdf |  |  |  | https://bitner.com.pl/data/t4txt_photos/011937131023_0357_1_UE_BITNER_BiT_1100_H_Power.pdf
B65161 | 5902956332882 |  |  | BiT 1100®H Power 5G35 RM mm² 0,6/1kV | Kable elektroenergetyczne przeznaczone są do zasilania odbiorników niskiego napięcia w energię elektryczną. Wykorzystywane są do układania na stałe wewnątrz pomieszczeń i na zewnątrz, bezpośrednio w ziemi, w kanałach kablowych, na konstrukcjach, w miejscach o małym narażeniu na uszkodzenia mechaniczne. Kable te mają zastosowanie w przemyśle, elektrowniach, rozdzielniach oraz w lokalnych sieciach zasilających. Zastosowany na izolację żył polietylen usieciowany pozwala na uzyskanie większej obciążalności żył. Kable szczególnie nadają się do stosowania w instalacjach zagrożonych pożarem, ponieważ ograniczają rozprzestrzenianie się ognia po instalacji kablowej i nie emituje gazów korozyjnych podczas pożaru. | [10 empty] | Zakłady Kablowe BITNER Sp. z o.o. | B65161 | Bezhalogenowe, elektroenergetyczne kable o izolacji z polietylenu sieciowanego |  |  | BITNER | [6 empty] | true | true | 12 | PL | [11 empty] | n02C | no_discount_group | no_bonus_group | NOT_RELEVANT | NONE | NOT_RELEVANT | NONE | [33 empty] | 27.32.13.0 |  |  | 0 | 24 | 24 |  |  |  |  | 8544 49 99 | [8 empty] | EC003251 | KMT | KMT | 1 | 1 | [32 empty] | net_list | 311404 | PLN | 0.23 |  |  |  | 2025-07-24 |  |  | KMT | [13 empty] | https://bitner.com.pl/data/t4_text/649x234_080916200522_1100%20h%20power.png |  |  |  | https://bitner.com.pl/data/t4txt_photos/080933200522_BiT%201100%C2%AEH%20Power.pdf |  |  |  | https://bitner.com.pl/data/t4txt_photos/091413240523_0918_DWU_E_2303_BiT_1100_H_POWER_0,6_1kV_w.2.pdf |  |  |  | https://bitner.com.pl/data/t4txt_photos/011937131023_0357_1_UE_BITNER_BiT_1100_H_Power.pdf
B65162 | 5902956332899 |  |  | BiT 1100®H Power 3G50 RM mm² 0,6/1kV | Kable elektroenergetyczne przeznaczone są do zasilania odbiorników niskiego napięcia w energię elektryczną. Wykorzystywane są do układania na stałe wewnątrz pomieszczeń i na zewnątrz, bezpośrednio w ziemi, w kanałach kablowych, na konstrukcjach, w miejscach o małym narażeniu na uszkodzenia mechaniczne. Kable te mają zastosowanie w przemyśle, elektrowniach, rozdzielniach oraz w lokalnych sieciach zasilających. Zastosowany na izolację żył polietylen usieciowany pozwala na uzyskanie większej obciążalności żył. Kable szczególnie nadają się do stosowania w instalacjach zagrożonych pożarem, ponieważ ograniczają rozprzestrzenianie się ognia po instalacji kablowej i nie emituje gazów korozyjnych podczas pożaru. | [10 empty] | Zakłady Kablowe BITNER Sp. z o.o. | B65162 | Bezhalogenowe, elektroenergetyczne kable o izolacji z polietylenu sieciowanego |  |  | BITNER | [6 empty] | true | true | 12 | PL | [11 empty] | n02C | no_discount_group | no_bonus_group | NOT_RELEVANT | NONE | NOT_RELEVANT | NONE | [33 empty] | 27.32.13.0 |  |  | 0 | 24 | 24 |  |  |  |  | 8544 49 99 | [8 empty] | EC003251 | KMT | KMT | 1 | 1 | [32 empty] | net_list | 265217 | PLN | 0.23 |  |  |  | 2025-07-24 |  |  | KMT | [13 empty] | https://bitner.com.pl/data/t4_text/649x234_080916200522_1100%20h%20power.png |  |  |  | https://bitner.com.pl/data/t4txt_photos/080933200522_BiT%201100%C2%AEH%20Power.pdf |  |  |  | https://bitner.com.pl/data/t4txt_photos/091413240523_0918_DWU_E_2303_BiT_1100_H_POWER_0,6_1kV_w.2.pdf |  |  |  | https://bitner.com.pl/data/t4txt_photos/011937131023_0357_1_UE_BITNER_BiT_1100_H_Power.pdf
B65163 | 5902956332905 |  |  | BiT 1100®H Power 4G50 RM mm² 0,6/1kV | Kable elektroenergetyczne przeznaczone są do zasilania odbiorników niskiego napięcia w energię elektryczną. Wykorzystywane są do układania na stałe wewnątrz pomieszczeń i na zewnątrz, bezpośrednio w ziemi, w kanałach kablowych, na konstrukcjach, w miejscach o małym narażeniu na uszkodzenia mechaniczne. Kable te mają zastosowanie w przemyśle, elektrowniach, rozdzielniach oraz w lokalnych sieciach zasilających. Zastosowany na izolację żył polietylen usieciowany pozwala na uzyskanie większej obciążalności żył. Kable szczególnie nadają się do stosowania w instalacjach zagrożonych pożarem, ponieważ ograniczają rozprzestrzenianie się ognia po instalacji kablowej i nie emituje gazów korozyjnych podczas pożaru. | [10 empty] | Zakłady Kablowe BITNER Sp. z o.o. | B65163 | Bezhalogenowe, elektroenergetyczne kable o izolacji z polietylenu sieciowanego |  |  | BITNER | [6 empty] | true | true | 12 | PL | [11 empty] | n02C | no_discount_group | no_bonus_group | NOT_RELEVANT | NONE | NOT_RELEVANT | NONE | [33 empty] | 27.32.13.0 |  |  | 0 | 24 | 24 |  |  |  |  | 8544 49 99 | [8 empty] | EC003251 | KMT | KMT | 1 | 1 | [32 empty] | net_list | 349292 | PLN | 0.23 |  |  |  | 2025-07-24 |  |  | KMT | [13 empty] | https://bitner.com.pl/data/t4_text/649x234_080916200522_1100%20h%20power.png |  |  |  | https://bitner.com.pl/data/t4txt_photos/080933200522_BiT%201100%C2%AEH%20Power.pdf |  |  |  | https://bitner.com.pl/data/t4txt_photos/091413240523_0918_DWU_E_2303_BiT_1100_H_POWER_0,6_1kV_w.2.pdf |  |  |  | https://bitner.com.pl/data/t4txt_photos/011937131023_0357_1_UE_BITNER_BiT_1100_H_Power.pdf
B65164 | 5902956332912 |  |  | BiT 1100®H Power 5G50 RM mm² 0,6/1kV | Kable elektroenergetyczne przeznaczone są do zasilania odbiorników niskiego napięcia w energię elektryczną. Wykorzystywane są do układania na stałe wewnątrz pomieszczeń i na zewnątrz, bezpośrednio w ziemi, w kanałach kablowych, na konstrukcjach, w miejscach o małym narażeniu na uszkodzenia mechaniczne. Kable te mają zastosowanie w przemyśle, elektrowniach, rozdzielniach oraz w lokalnych sieciach zasilających. Zastosowany na izolację żył polietylen usieciowany pozwala na uzyskanie większej obciążalności żył. Kable szczególnie nadają się do stosowania w instalacjach zagrożonych pożarem, ponieważ ograniczają rozprzestrzenianie się ognia po instalacji kablowej i nie emituje gazów korozyjnych podczas pożaru. | [10 empty] | Zakłady Kablowe BITNER Sp. z o.o. | B65164 | Bezhalogenowe, elektroenergetyczne kable o izolacji z polietylenu sieciowanego |  |  | BITNER | [6 empty] | true | true | 12 | PL | [11 empty] | n02C | no_discount_group | no_bonus_group | NOT_RELEVANT | NONE | NOT_RELEVANT | NONE | [33 empty] | 27.32.13.0 |  |  | 0 | 24 | 24 |  |  |  |  | 8544 49 99 | [8 empty] | EC003251 | KMT | KMT | 1 | 1 | [32 empty] | net_list | 433030 | PLN | 0.23 |  |  |  | 2025-07-24 |  |  | KMT | [13 empty] | https://bitner.com.pl/data/t4_text/649x234_080916200522_1100%20h%20power.png |  |  |  | https://bitner.com.pl/data/t4txt_photos/080933200522_BiT%201100%C2%AEH%20Power.pdf |  |  |  | https://bitner.com.pl/data/t4txt_photos/091413240523_0918_DWU_E_2303_BiT_1100_H_POWER_0,6_1kV_w.2.pdf |  |  |  | https://bitner.com.pl/data/t4txt_photos/011937131023_0357_1_UE_BITNER_BiT_1100_H_Power.pdf
B65165 | 5902956332929 |  |  | BiT 1100®H Power 3G70 RM mm² 0,6/1kV | Kable elektroenergetyczne przeznaczone są do zasilania odbiorników niskiego napięcia w energię elektryczną. Wykorzystywane są do układania na stałe wewnątrz pomieszczeń i na zewnątrz, bezpośrednio w ziemi, w kanałach kablowych, na konstrukcjach, w miejscach o małym narażeniu na uszkodzenia mechaniczne. Kable te mają zastosowanie w przemyśle, elektrowniach, rozdzielniach oraz w lokalnych sieciach zasilających. Zastosowany na izolację żył polietylen usieciowany pozwala na uzyskanie większej obciążalności żył. Kable szczególnie nadają się do stosowania w instalacjach zagrożonych pożarem, ponieważ ograniczają rozprzestrzenianie się ognia po instalacji kablowej i nie emituje gazów korozyjnych podczas pożaru. | [10 empty] | Zakłady Kablowe BITNER Sp. z o.o. | B65165 | Bezhalogenowe, elektroenergetyczne kable o izolacji z polietylenu sieciowanego |  |  | BITNER | [6 empty] | true | true | 12 | PL | [11 empty] | n02C | no_discount_group | no_bonus_group | NOT_RELEVANT | NONE | NOT_RELEVANT | NONE | [33 empty] | 27.32.13.0 |  |  | 0 | 24 | 24 |  |  |  |  | 8544 49 99 | [8 empty] | EC003251 | KMT | KMT | 1 | 1 | [32 empty] | net_list | 355900 | PLN | 0.23 |  |  |  | 2025-07-24 |  |  | KMT | [13 empty] | https://bitner.com.pl/data/t4_text/649x234_080916200522_1100%20h%20power.png |  |  |  | https://bitner.com.pl/data/t4txt_photos/080933200522_BiT%201100%C2%AEH%20Power.pdf |  |  |  | https://bitner.com.pl/data/t4txt_photos/091413240523_0918_DWU_E_2303_BiT_1100_H_POWER_0,6_1kV_w.2.pdf |  |  |  | https://bitner.com.pl/data/t4txt_photos/011937131023_0357_1_UE_BITNER_BiT_1100_H_Power.pdf
B65166 | 5902956332936 |  |  | BiT 1100®H Power 4G70 RM mm² 0,6/1kV | Kable elektroenergetyczne przeznaczone są do zasilania odbiorników niskiego napięcia w energię elektryczną. Wykorzystywane są do układania na stałe wewnątrz pomieszczeń i na zewnątrz, bezpośrednio w ziemi, w kanałach kablowych, na konstrukcjach, w miejscach o małym narażeniu na uszkodzenia mechaniczne. Kable te mają zastosowanie w przemyśle, elektrowniach, rozdzielniach oraz w lokalnych sieciach zasilających. Zastosowany na izolację żył polietylen usieciowany pozwala na uzyskanie większej obciążalności żył. Kable szczególnie nadają się do stosowania w instalacjach zagrożonych pożarem, ponieważ ograniczają rozprzestrzenianie się ognia po instalacji kablowej i nie emituje gazów korozyjnych podczas pożaru. | [10 empty] | Zakłady Kablowe BITNER Sp. z o.o. | B65166 | Bezhalogenowe, elektroenergetyczne kable o izolacji z polietylenu sieciowanego |  |  | BITNER | [6 empty] | true | true | 12 | PL | [11 empty] | n02C | no_discount_group | no_bonus_group | NOT_RELEVANT | NONE | NOT_RELEVANT | NONE | [33 empty] | 27.32.13.0 |  |  | 0 | 24 | 24 |  |  |  |  | 8544 49 99 | [8 empty] | EC003251 | KMT | KMT | 1 | 1 | [32 empty] | net_list | 463740 | PLN | 0.23 |  |  |  | 2025-07-24 |  |  | KMT | [13 empty] | https://bitner.com.pl/data/t4_text/649x234_080916200522_1100%20h%20power.png |  |  |  | https://bitner.com.pl/data/t4txt_photos/080933200522_BiT%201100%C2%AEH%20Power.pdf |  |  |  | https://bitner.com.pl/data/t4txt_photos/091413240523_0918_DWU_E_2303_BiT_1100_H_POWER_0,6_1kV_w.2.pdf |  |  |  | https://bitner.com.pl/data/t4txt_photos/011937131023_0357_1_UE_BITNER_BiT_1100_H_Power.pdf
B65167 | 5902956333377 |  |  | BiT 1100®H Power 5G70 RM mm² 0,6/1kV | Kable elektroenergetyczne przeznaczone są do zasilania odbiorników niskiego napięcia w energię elektryczną. Wykorzystywane są do układania na stałe wewnątrz pomieszczeń i na zewnątrz, bezpośrednio w ziemi, w kanałach kablowych, na konstrukcjach, w miejscach o małym narażeniu na uszkodzenia mechaniczne. Kable te mają zastosowanie w przemyśle, elektrowniach, rozdzielniach oraz w lokalnych sieciach zasilających. Zastosowany na izolację żył polietylen usieciowany pozwala na uzyskanie większej obciążalności żył. Kable szczególnie nadają się do stosowania w instalacjach zagrożonych pożarem, ponieważ ograniczają rozprzestrzenianie się ognia po instalacji kablowej i nie emituje gazów korozyjnych podczas pożaru. | [10 empty] | Zakłady Kablowe BITNER Sp. z o.o. | B65167 | Bezhalogenowe, elektroenergetyczne kable o izolacji z polietylenu sieciowanego |  |  | BITNER | [6 empty] | true | true | 12 | PL | [11 empty] | n02C | no_discount_group | no_bonus_group | NOT_RELEVANT | NONE | NOT_RELEVANT | NONE | [33 empty] | 27.32.13.0 |  |  | 0 | 24 | 24 |  |  |  |  | 8544 49 99 | [8 empty] | EC003251 | KMT | KMT | 1 | 1 | [32 empty] | net_list | 597476 | PLN | 0.23 |  |  |  | 2025-07-24 |  |  | KMT | [13 empty] | https://bitner.com.pl/data/t4_text/649x234_080916200522_1100%20h%20power.png |  |  |  | https://bitner.com.pl/data/t4txt_photos/080933200522_BiT%201100%C2%AEH%20Power.pdf |  |  |  | https://bitner.com.pl/data/t4txt_photos/091413240523_0918_DWU_E_2303_BiT_1100_H_POWER_0,6_1kV_w.2.pdf |  |  |  | https://bitner.com.pl/data/t4txt_photos/011937131023_0357_1_UE_BITNER_BiT_1100_H_Power.pdf
B65168 | 5902956333384 |  |  | BiT 1100®H Power 3G95 RM mm² 0,6/1kV | Kable elektroenergetyczne przeznaczone są do zasilania odbiorników niskiego napięcia w energię elektryczną. Wykorzystywane są do układania na stałe wewnątrz pomieszczeń i na zewnątrz, bezpośrednio w ziemi, w kanałach kablowych, na konstrukcjach, w miejscach o małym narażeniu na uszkodzenia mechaniczne. Kable te mają zastosowanie w przemyśle, elektrowniach, rozdzielniach oraz w lokalnych sieciach zasilających. Zastosowany na izolację żył polietylen usieciowany pozwala na uzyskanie większej obciążalności żył. Kable szczególnie nadają się do stosowania w instalacjach zagrożonych pożarem, ponieważ ograniczają rozprzestrzenianie się ognia po instalacji kablowej i nie emituje gazów korozyjnych podczas pożaru. | [10 empty] | Zakłady Kablowe BITNER Sp. z o.o. | B65168 | Bezhalogenowe, elektroenergetyczne kable o izolacji z polietylenu sieciowanego |  |  | BITNER | [6 empty] | true | true | 12 | PL | [11 empty] | n02C | no_discount_group | no_bonus_group | NOT_RELEVANT | NONE | NOT_RELEVANT | NONE | [33 empty] | 27.32.13.0 |  |  | 0 | 24 | 24 |  |  |  |  | 8544 49 99 | [8 empty] | EC003251 | KMT | KMT | 1 | 1 | [32 empty] | net_list | 491730 | PLN | 0.23 |  |  |  | 2025-07-24 |  |  | KMT | [13 empty] | https://bitner.com.pl/data/t4_text/649x234_080916200522_1100%20h%20power.png |  |  |  | https://bitner.com.pl/data/t4txt_photos/080933200522_BiT%201100%C2%AEH%20Power.pdf |  |  |  | https://bitner.com.pl/data/t4txt_photos/091413240523_0918_DWU_E_2303_BiT_1100_H_POWER_0,6_1kV_w.2.pdf |  |  |  | https://bitner.com.pl/data/t4txt_photos/011937131023_0357_1_UE_BITNER_BiT_1100_H_Power.pdf
B65169 | 5902956701749 |  |  | BiT 1100®H Power 4G95 RM mm² 0,6/1kV | Kable elektroenergetyczne przeznaczone są do zasilania odbiorników niskiego napięcia w energię elektryczną. Wykorzystywane są do układania na stałe wewnątrz pomieszczeń i na zewnątrz, bezpośrednio w ziemi, w kanałach kablowych, na konstrukcjach, w miejscach o małym narażeniu na uszkodzenia mechaniczne. Kable te mają zastosowanie w przemyśle, elektrowniach, rozdzielniach oraz w lokalnych sieciach zasilających. Zastosowany na izolację żył polietylen usieciowany pozwala na uzyskanie większej obciążalności żył. Kable szczególnie nadają się do stosowania w instalacjach zagrożonych pożarem, ponieważ ograniczają rozprzestrzenianie się ognia po instalacji kablowej i nie emituje gazów korozyjnych podczas pożaru. | [10 empty] | Zakłady Kablowe BITNER Sp. z o.o. | B65169 | Bezhalogenowe, elektroenergetyczne kable o izolacji z polietylenu sieciowanego |  |  | BITNER | [6 empty] | true | true | 12 | PL | [11 empty] | n02C | no_discount_group | no_bonus_group | NOT_RELEVANT | NONE | NOT_RELEVANT | NONE | [33 empty] | 27.32.13.0 |  |  | 0 | 24 | 24 |  |  |  |  | 8544 49 99 | [8 empty] | EC003251 | KMT | KMT | 1 | 1 | [32 empty] | net_list | 667412 | PLN | 0.23 |  |  |  | 2025-07-24 |  |  | KMT | [13 empty] | https://bitner.com.pl/data/t4_text/649x234_080916200522_1100%20h%20power.png |  |  |  | https://bitner.com.pl/data/t4txt_photos/080933200522_BiT%201100%C2%AEH%20Power.pdf |  |  |  | https://bitner.com.pl/data/t4txt_photos/091413240523_0918_DWU_E_2303_BiT_1100_H_POWER_0,6_1kV_w.2.pdf |  |  |  | https://bitner.com.pl/data/t4txt_photos/011937131023_0357_1_UE_BITNER_BiT_1100_H_Power.pdf
B65170 | 5902956332059 |  |  | BiT 1100®H Power 5G95 RM mm² 0,6/1kV | Kable elektroenergetyczne przeznaczone są do zasilania odbiorników niskiego napięcia w energię elektryczną. Wykorzystywane są do układania na stałe wewnątrz pomieszczeń i na zewnątrz, bezpośrednio w ziemi, w kanałach kablowych, na konstrukcjach, w miejscach o małym narażeniu na uszkodzenia mechaniczne. Kable te mają zastosowanie w przemyśle, elektrowniach, rozdzielniach oraz w lokalnych sieciach zasilających. Zastosowany na izolację żył polietylen usieciowany pozwala na uzyskanie większej obciążalności żył. Kable szczególnie nadają się do stosowania w instalacjach zagrożonych pożarem, ponieważ ograniczają rozprzestrzenianie się ognia po instalacji kablowej i nie emituje gazów korozyjnych podczas pożaru. | [10 empty] | Zakłady Kablowe BITNER Sp. z o.o. | B65170 | Bezhalogenowe, elektroenergetyczne kable o izolacji z polietylenu sieciowanego |  |  | BITNER | [6 empty] | true | true | 12 | PL | [11 empty] | n02C | no_discount_group | no_bonus_group | NOT_RELEVANT | NONE | NOT_RELEVANT | NONE | [33 empty] | 27.32.13.0 |  |  | 0 | 24 | 24 |  |  |  |  | 8544 49 99 | [8 empty] | EC003251 | KMT | KMT | 1 | 1 | [32 empty] | net_list | 828758 | PLN | 0.23 |  |  |  | 2025-07-24 |  |  | KMT | [13 empty] | https://bitner.com.pl/data/t4_text/649x234_080916200522_1100%20h%20power.png |  |  |  | https://bitner.com.pl/data/t4txt_photos/080933200522_BiT%201100%C2%AEH%20Power.pdf |  |  |  | https://bitner.com.pl/data/t4txt_photos/091413240523_0918_DWU_E_2303_BiT_1100_H_POWER_0,6_1kV_w.2.pdf |  |  |  | https://bitner.com.pl/data/t4txt_photos/011937131023_0357_1_UE_BITNER_BiT_1100_H_Power.pdf
B65171 | 5902956332943 |  |  | BiT 1100®H Power 3G120 RM mm² 0,6/1kV | Kable elektroenergetyczne przeznaczone są do zasilania odbiorników niskiego napięcia w energię elektryczną. Wykorzystywane są do układania na stałe wewnątrz pomieszczeń i na zewnątrz, bezpośrednio w ziemi, w kanałach kablowych, na konstrukcjach, w miejscach o małym narażeniu na uszkodzenia mechaniczne. Kable te mają zastosowanie w przemyśle, elektrowniach, rozdzielniach oraz w lokalnych sieciach zasilających. Zastosowany na izolację żył polietylen usieciowany pozwala na uzyskanie większej obciążalności żył. Kable szczególnie nadają się do stosowania w instalacjach zagrożonych pożarem, ponieważ ograniczają rozprzestrzenianie się ognia po instalacji kablowej i nie emituje gazów korozyjnych podczas pożaru. | [10 empty] | Zakłady Kablowe BITNER Sp. z o.o. | B65171 | Bezhalogenowe, elektroenergetyczne kable o izolacji z polietylenu sieciowanego |  |  | BITNER | [6 empty] | true | true | 12 | PL | [11 empty] | n02C | no_discount_group | no_bonus_group | NOT_RELEVANT | NONE | NOT_RELEVANT | NONE | [33 empty] | 27.32.13.0 |  |  | 0 | 24 | 24 |  |  |  |  | 8544 49 99 | [8 empty] | EC003251 | KMT | KMT | 1 | 1 | [32 empty] | net_list | 637620 | PLN | 0.23 |  |  |  | 2025-07-24 |  |  | KMT | [13 empty] | https://bitner.com.pl/data/t4_text/649x234_080916200522_1100%20h%20power.png |  |  |  | https://bitner.com.pl/data/t4txt_photos/080933200522_BiT%201100%C2%AEH%20Power.pdf |  |  |  | https://bitner.com.pl/data/t4txt_photos/091413240523_0918_DWU_E_2303_BiT_1100_H_POWER_0,6_1kV_w.2.pdf |  |  |  | https://bitner.com.pl/data/t4txt_photos/011937131023_0357_1_UE_BITNER_BiT_1100_H_Power.pdf
B65172 | 5902956332950 |  |  | BiT 1100®H Power 4G120 RM mm² 0,6/1kV | Kable elektroenergetyczne przeznaczone są do zasilania odbiorników niskiego napięcia w energię elektryczną. Wykorzystywane są do układania na stałe wewnątrz pomieszczeń i na zewnątrz, bezpośrednio w ziemi, w kanałach kablowych, na konstrukcjach, w miejscach o małym narażeniu na uszkodzenia mechaniczne. Kable te mają zastosowanie w przemyśle, elektrowniach, rozdzielniach oraz w lokalnych sieciach zasilających. Zastosowany na izolację żył polietylen usieciowany pozwala na uzyskanie większej obciążalności żył. Kable szczególnie nadają się do stosowania w instalacjach zagrożonych pożarem, ponieważ ograniczają rozprzestrzenianie się ognia po instalacji kablowej i nie emituje gazów korozyjnych podczas pożaru. | [10 empty] | Zakłady Kablowe BITNER Sp. z o.o. | B65172 | Bezhalogenowe, elektroenergetyczne kable o izolacji z polietylenu sieciowanego |  |  | BITNER | [6 empty] | true | true | 12 | PL | [11 empty] | n02C | no_discount_group | no_bonus_group | NOT_RELEVANT | NONE | NOT_RELEVANT | NONE | [33 empty] | 27.32.13.0 |  |  | 0 | 24 | 24 |  |  |  |  | 8544 49 99 | [8 empty] | EC003251 | KMT | KMT | 1 | 1 | [32 empty] | net_list | 836935 | PLN | 0.23 |  |  |  | 2025-07-24 |  |  | KMT | [13 empty] | https://bitner.com.pl/data/t4_text/649x234_080916200522_1100%20h%20power.png |  |  |  | https://bitner.com.pl/data/t4txt_photos/080933200522_BiT%201100%C2%AEH%20Power.pdf |  |  |  | https://bitner.com.pl/data/t4txt_photos/091413240523_0918_DWU_E_2303_BiT_1100_H_POWER_0,6_1kV_w.2.pdf |  |  |  | https://bitner.com.pl/data/t4txt_photos/011937131023_0357_1_UE_BITNER_BiT_1100_H_Power.pdf
B65173 | 5902956332967 |  |  | BiT 1100®H Power 5G120 RM mm² 0,6/1kV | Kable elektroenergetyczne przeznaczone są do zasilania odbiorników niskiego napięcia w energię elektryczną. Wykorzystywane są do układania na stałe wewnątrz pomieszczeń i na zewnątrz, bezpośrednio w ziemi, w kanałach kablowych, na konstrukcjach, w miejscach o małym narażeniu na uszkodzenia mechaniczne. Kable te mają zastosowanie w przemyśle, elektrowniach, rozdzielniach oraz w lokalnych sieciach zasilających. Zastosowany na izolację żył polietylen usieciowany pozwala na uzyskanie większej obciążalności żył. Kable szczególnie nadają się do stosowania w instalacjach zagrożonych pożarem, ponieważ ograniczają rozprzestrzenianie się ognia po instalacji kablowej i nie emituje gazów korozyjnych podczas pożaru. | [10 empty] | Zakłady Kablowe BITNER Sp. z o.o. | B65173 | Bezhalogenowe, elektroenergetyczne kable o izolacji z polietylenu sieciowanego |  |  | BITNER | [6 empty] | true | true | 12 | PL | [11 empty] | n02C | no_discount_group | no_bonus_group | NOT_RELEVANT | NONE | NOT_RELEVANT | NONE | [33 empty] | 27.32.13.0 |  |  | 0 | 24 | 24 |  |  |  |  | 8544 49 99 | [8 empty] | EC003251 | KMT | KMT | 1 | 1 | [32 empty] | net_list | 1028925 | PLN | 0.23 |  |  |  | 2025-07-24 |  |  | KMT | [13 empty] | https://bitner.com.pl/data/t4_text/649x234_080916200522_1100%20h%20power.png |  |  |  | https://bitner.com.pl/data/t4txt_photos/080933200522_BiT%201100%C2%AEH%20Power.pdf |  |  |  | https://bitner.com.pl/data/t4txt_photos/091413240523_0918_DWU_E_2303_BiT_1100_H_POWER_0,6_1kV_w.2.pdf |  |  |  | https://bitner.com.pl/data/t4txt_photos/011937131023_0357_1_UE_BITNER_BiT_1100_H_Power.pdf
B65174 | 5902956332974 |  |  | BiT 1100®H Power 3G150 RM mm² 0,6/1kV | Kable elektroenergetyczne przeznaczone są do zasilania odbiorników niskiego napięcia w energię elektryczną. Wykorzystywane są do układania na stałe wewnątrz pomieszczeń i na zewnątrz, bezpośrednio w ziemi, w kanałach kablowych, na konstrukcjach, w miejscach o małym narażeniu na uszkodzenia mechaniczne. Kable te mają zastosowanie w przemyśle, elektrowniach, rozdzielniach oraz w lokalnych sieciach zasilających. Zastosowany na izolację żył polietylen usieciowany pozwala na uzyskanie większej obciążalności żył. Kable szczególnie nadają się do stosowania w instalacjach zagrożonych pożarem, ponieważ ograniczają rozprzestrzenianie się ognia po instalacji kablowej i nie emituje gazów korozyjnych podczas pożaru. | [10 empty] | Zakłady Kablowe BITNER Sp. z o.o. | B65174 | Bezhalogenowe, elektroenergetyczne kable o izolacji z polietylenu sieciowanego |  |  | BITNER | [6 empty] | true | true | 12 | PL | [11 empty] | n02C | no_discount_group | no_bonus_group | NOT_RELEVANT | NONE | NOT_RELEVANT | NONE | [33 empty] | 27.32.13.0 |  |  | 0 | 24 | 24 |  |  |  |  | 8544 49 99 | [8 empty] | EC003251 | KMT | KMT | 1 | 1 | [32 empty] | net_list | 770073 | PLN | 0.23 |  |  |  | 2025-07-24 |  |  | KMT | [13 empty] | https://bitner.com.pl/data/t4_text/649x234_080916200522_1100%20h%20power.png |  |  |  | https://bitner.com.pl/data/t4txt_photos/080933200522_BiT%201100%C2%AEH%20Power.pdf |  |  |  | https://bitner.com.pl/data/t4txt_photos/091413240523_0918_DWU_E_2303_BiT_1100_H_POWER_0,6_1kV_w.2.pdf |  |  |  | https://bitner.com.pl/data/t4txt_photos/011937131023_0357_1_UE_BITNER_BiT_1100_H_Power.pdf
B65175 | 5902956701732 |  |  | BiT 1100®H Power 4G150 RM mm² 0,6/1kV | Kable elektroenergetyczne przeznaczone są do zasilania odbiorników niskiego napięcia w energię elektryczną. Wykorzystywane są do układania na stałe wewnątrz pomieszczeń i na zewnątrz, bezpośrednio w ziemi, w kanałach kablowych, na konstrukcjach, w miejscach o małym narażeniu na uszkodzenia mechaniczne. Kable te mają zastosowanie w przemyśle, elektrowniach, rozdzielniach oraz w lokalnych sieciach zasilających. Zastosowany na izolację żył polietylen usieciowany pozwala na uzyskanie większej obciążalności żył. Kable szczególnie nadają się do stosowania w instalacjach zagrożonych pożarem, ponieważ ograniczają rozprzestrzenianie się ognia po instalacji kablowej i nie emituje gazów korozyjnych podczas pożaru. | [10 empty] | Zakłady Kablowe BITNER Sp. z o.o. | B65175 | Bezhalogenowe, elektroenergetyczne kable o izolacji z polietylenu sieciowanego |  |  | BITNER | [6 empty] | true | true | 12 | PL | [11 empty] | n02C | no_discount_group | no_bonus_group | NOT_RELEVANT | NONE | NOT_RELEVANT | NONE | [33 empty] | 27.32.13.0 |  |  | 0 | 24 | 24 |  |  |  |  | 8544 49 99 | [8 empty] | EC003251 | KMT | KMT | 1 | 1 | [32 empty] | net_list | 1058814 | PLN | 0.23 |  |  |  | 2025-07-24 |  |  | KMT | [13 empty] | https://bitner.com.pl/data/t4_text/649x234_080916200522_1100%20h%20power.png |  |  |  | https://bitner.com.pl/data/t4txt_photos/080933200522_BiT%201100%C2%AEH%20Power.pdf |  |  |  | https://bitner.com.pl/data/t4txt_photos/091413240523_0918_DWU_E_2303_BiT_1100_H_POWER_0,6_1kV_w.2.pdf |  |  |  | https://bitner.com.pl/data/t4txt_photos/011937131023_0357_1_UE_BITNER_BiT_1100_H_Power.pdf
B65176 | 5902956332981 |  |  | BiT 1100®H Power 5G150 RM mm² 0,6/1kV | Kable elektroenergetyczne przeznaczone są do zasilania odbiorników niskiego napięcia w energię elektryczną. Wykorzystywane są do układania na stałe wewnątrz pomieszczeń i na zewnątrz, bezpośrednio w ziemi, w kanałach kablowych, na konstrukcjach, w miejscach o małym narażeniu na uszkodzenia mechaniczne. Kable te mają zastosowanie w przemyśle, elektrowniach, rozdzielniach oraz w lokalnych sieciach zasilających. Zastosowany na izolację żył polietylen usieciowany pozwala na uzyskanie większej obciążalności żył. Kable szczególnie nadają się do stosowania w instalacjach zagrożonych pożarem, ponieważ ograniczają rozprzestrzenianie się ognia po instalacji kablowej i nie emituje gazów korozyjnych podczas pożaru. | [10 empty] | Zakłady Kablowe BITNER Sp. z o.o. | B65176 | Bezhalogenowe, elektroenergetyczne kable o izolacji z polietylenu sieciowanego |  |  | BITNER | [6 empty] | true | true | 12 | PL | [11 empty] | n02C | no_discount_group | no_bonus_group | NOT_RELEVANT | NONE | NOT_RELEVANT | NONE | [33 empty] | 27.32.13.0 |  |  | 0 | 24 | 24 |  |  |  |  | 8544 49 99 | [8 empty] | EC003251 | KMT | KMT | 1 | 1 | [32 empty] | net_list | 1300100 | PLN | 0.23 |  |  |  | 2025-07-24 |  |  | KMT | [13 empty] | https://bitner.com.pl/data/t4_text/649x234_080916200522_1100%20h%20power.png |  |  |  | https://bitner.com.pl/data/t4txt_photos/080933200522_BiT%201100%C2%AEH%20Power.pdf |  |  |  | https://bitner.com.pl/data/t4txt_photos/091413240523_0918_DWU_E_2303_BiT_1100_H_POWER_0,6_1kV_w.2.pdf |  |  |  | https://bitner.com.pl/data/t4txt_photos/011937131023_0357_1_UE_BITNER_BiT_1100_H_Power.pdf
B65177 | 5902956332998 |  |  | BiT 1100®H Power 3G185 RM mm² 0,6/1kV | Kable elektroenergetyczne przeznaczone są do zasilania odbiorników niskiego napięcia w energię elektryczną. Wykorzystywane są do układania na stałe wewnątrz pomieszczeń i na zewnątrz, bezpośrednio w ziemi, w kanałach kablowych, na konstrukcjach, w miejscach o małym narażeniu na uszkodzenia mechaniczne. Kable te mają zastosowanie w przemyśle, elektrowniach, rozdzielniach oraz w lokalnych sieciach zasilających. Zastosowany na izolację żył polietylen usieciowany pozwala na uzyskanie większej obciążalności żył. Kable szczególnie nadają się do stosowania w instalacjach zagrożonych pożarem, ponieważ ograniczają rozprzestrzenianie się ognia po instalacji kablowej i nie emituje gazów korozyjnych podczas pożaru. | [10 empty] | Zakłady Kablowe BITNER Sp. z o.o. | B65177 | Bezhalogenowe, elektroenergetyczne kable o izolacji z polietylenu sieciowanego |  |  | BITNER | [6 empty] | true | true | 12 | PL | [11 empty] | n02C | no_discount_group | no_bonus_group | NOT_RELEVANT | NONE | NOT_RELEVANT | NONE | [33 empty] | 27.32.13.0 |  |  | 0 | 24 | 24 |  |  |  |  | 8544 49 99 | [8 empty] | EC003251 | KMT | KMT | 1 | 1 | [32 empty] | net_list | 940763 | PLN | 0.23 |  |  |  | 2025-07-24 |  |  | KMT | [13 empty] | https://bitner.com.pl/data/t4_text/649x234_080916200522_1100%20h%20power.png |  |  |  | https://bitner.com.pl/data/t4txt_photos/080933200522_BiT%201100%C2%AEH%20Power.pdf |  |  |  | https://bitner.com.pl/data/t4txt_photos/091413240523_0918_DWU_E_2303_BiT_1100_H_POWER_0,6_1kV_w.2.pdf |  |  |  | https://bitner.com.pl/data/t4txt_photos/011937131023_0357_1_UE_BITNER_BiT_1100_H_Power.pdf
B65178 | 5902956333001 |  |  | BiT 1100®H Power 4G185 RM mm² 0,6/1kV | Kable elektroenergetyczne przeznaczone są do zasilania odbiorników niskiego napięcia w energię elektryczną. Wykorzystywane są do układania na stałe wewnątrz pomieszczeń i na zewnątrz, bezpośrednio w ziemi, w kanałach kablowych, na konstrukcjach, w miejscach o małym narażeniu na uszkodzenia mechaniczne. Kable te mają zastosowanie w przemyśle, elektrowniach, rozdzielniach oraz w lokalnych sieciach zasilających. Zastosowany na izolację żył polietylen usieciowany pozwala na uzyskanie większej obciążalności żył. Kable szczególnie nadają się do stosowania w instalacjach zagrożonych pożarem, ponieważ ograniczają rozprzestrzenianie się ognia po instalacji kablowej i nie emituje gazów korozyjnych podczas pożaru. | [10 empty] | Zakłady Kablowe BITNER Sp. z o.o. | B65178 | Bezhalogenowe, elektroenergetyczne kable o izolacji z polietylenu sieciowanego |  |  | BITNER | [6 empty] | true | true | 12 | PL | [11 empty] | n02C | no_discount_group | no_bonus_group | NOT_RELEVANT | NONE | NOT_RELEVANT | NONE | [33 empty] | 27.32.13.0 |  |  | 0 | 24 | 24 |  |  |  |  | 8544 49 99 | [8 empty] | EC003251 | KMT | KMT | 1 | 1 | [32 empty] | net_list | 1573721 | PLN | 0.23 |  |  |  | 2025-07-24 |  |  | KMT | [13 empty] | https://bitner.com.pl/data/t4_text/649x234_080916200522_1100%20h%20power.png |  |  |  | https://bitner.com.pl/data/t4txt_photos/080933200522_BiT%201100%C2%AEH%20Power.pdf |  |  |  | https://bitner.com.pl/data/t4txt_photos/091413240523_0918_DWU_E_2303_BiT_1100_H_POWER_0,6_1kV_w.2.pdf |  |  |  | https://bitner.com.pl/data/t4txt_photos/011937131023_0357_1_UE_BITNER_BiT_1100_H_Power.pdf
B65179 | 5902956333018 |  |  | BiT 1100®H Power 5G185 RM mm² 0,6/1kV | Kable elektroenergetyczne przeznaczone są do zasilania odbiorników niskiego napięcia w energię elektryczną. Wykorzystywane są do układania na stałe wewnątrz pomieszczeń i na zewnątrz, bezpośrednio w ziemi, w kanałach kablowych, na konstrukcjach, w miejscach o małym narażeniu na uszkodzenia mechaniczne. Kable te mają zastosowanie w przemyśle, elektrowniach, rozdzielniach oraz w lokalnych sieciach zasilających. Zastosowany na izolację żył polietylen usieciowany pozwala na uzyskanie większej obciążalności żył. Kable szczególnie nadają się do stosowania w instalacjach zagrożonych pożarem, ponieważ ograniczają rozprzestrzenianie się ognia po instalacji kablowej i nie emituje gazów korozyjnych podczas pożaru. | [10 empty] | Zakłady Kablowe BITNER Sp. z o.o. | B65179 | Bezhalogenowe, elektroenergetyczne kable o izolacji z polietylenu sieciowanego |  |  | BITNER | [6 empty] | true | true | 12 | PL | [11 empty] | n02C | no_discount_group | no_bonus_group | NOT_RELEVANT | NONE | NOT_RELEVANT | NONE | [33 empty] | 27.32.13.0 |  |  | 0 | 24 | 24 |  |  |  |  | 8544 49 99 | [8 empty] | EC003251 | KMT | KMT | 1 | 1 | [32 empty] | net_list | 1573721 | PLN | 0.23 |  |  |  | 2025-07-24 |  |  | KMT | [13 empty] | https://bitner.com.pl/data/t4_text/649x234_080916200522_1100%20h%20power.png |  |  |  | https://bitner.com.pl/data/t4txt_photos/080933200522_BiT%201100%C2%AEH%20Power.pdf |  |  |  | https://bitner.com.pl/data/t4txt_photos/091413240523_0918_DWU_E_2303_BiT_1100_H_POWER_0,6_1kV_w.2.pdf |  |  |  | https://bitner.com.pl/data/t4txt_photos/011937131023_0357_1_UE_BITNER_BiT_1100_H_Power.pdf
B65180 | 5902956333025 |  |  | BiT 1100®H Power 3G240 RM mm² 0,6/1kV | Kable elektroenergetyczne przeznaczone są do zasilania odbiorników niskiego napięcia w energię elektryczną. Wykorzystywane są do układania na stałe wewnątrz pomieszczeń i na zewnątrz, bezpośrednio w ziemi, w kanałach kablowych, na konstrukcjach, w miejscach o małym narażeniu na uszkodzenia mechaniczne. Kable te mają zastosowanie w przemyśle, elektrowniach, rozdzielniach oraz w lokalnych sieciach zasilających. Zastosowany na izolację żył polietylen usieciowany pozwala na uzyskanie większej obciążalności żył. Kable szczególnie nadają się do stosowania w instalacjach zagrożonych pożarem, ponieważ ograniczają rozprzestrzenianie się ognia po instalacji kablowej i nie emituje gazów korozyjnych podczas pożaru. | [10 empty] | Zakłady Kablowe BITNER Sp. z o.o. | B65180 | Bezhalogenowe, elektroenergetyczne kable o izolacji z polietylenu sieciowanego |  |  | BITNER | [6 empty] | true | true | 12 | PL | [11 empty] | n02C | no_discount_group | no_bonus_group | NOT_RELEVANT | NONE | NOT_RELEVANT | NONE | [33 empty] | 27.32.13.0 |  |  | 0 | 24 | 24 |  |  |  |  | 8544 49 99 | [8 empty] | EC003251 | KMT | KMT | 1 | 1 | [32 empty] | net_list | 1207713 | PLN | 0.23 |  |  |  | 2025-07-24 |  |  | KMT | [13 empty] | https://bitner.com.pl/data/t4_text/649x234_080916200522_1100%20h%20power.png |  |  |  | https://bitner.com.pl/data/t4txt_photos/080933200522_BiT%201100%C2%AEH%20Power.pdf |  |  |  | https://bitner.com.pl/data/t4txt_photos/091413240523_0918_DWU_E_2303_BiT_1100_H_POWER_0,6_1kV_w.2.pdf |  |  |  | https://bitner.com.pl/data/t4txt_photos/011937131023_0357_1_UE_BITNER_BiT_1100_H_Power.pdf
B65181 | 5902956333032 |  |  | BiT 1100®H Power 4G240 RM mm² 0,6/1kV | Kable elektroenergetyczne przeznaczone są do zasilania odbiorników niskiego napięcia w energię elektryczną. Wykorzystywane są do układania na stałe wewnątrz pomieszczeń i na zewnątrz, bezpośrednio w ziemi, w kanałach kablowych, na konstrukcjach, w miejscach o małym narażeniu na uszkodzenia mechaniczne. Kable te mają zastosowanie w przemyśle, elektrowniach, rozdzielniach oraz w lokalnych sieciach zasilających. Zastosowany na izolację żył polietylen usieciowany pozwala na uzyskanie większej obciążalności żył. Kable szczególnie nadają się do stosowania w instalacjach zagrożonych pożarem, ponieważ ograniczają rozprzestrzenianie się ognia po instalacji kablowej i nie emituje gazów korozyjnych podczas pożaru. | [10 empty] | Zakłady Kablowe BITNER Sp. z o.o. | B65181 | Bezhalogenowe, elektroenergetyczne kable o izolacji z polietylenu sieciowanego |  |  | BITNER | [6 empty] | true | true | 12 | PL | [11 empty] | n02C | no_discount_group | no_bonus_group | NOT_RELEVANT | NONE | NOT_RELEVANT | NONE | [33 empty] | 27.32.13.0 |  |  | 0 | 24 | 24 |  |  |  |  | 8544 49 99 | [8 empty] | EC003251 | KMT | KMT | 1 | 1 | [32 empty] | net_list | 1666349 | PLN | 0.23 |  |  |  | 2025-07-24 |  |  | KMT | [13 empty] | https://bitner.com.pl/data/t4_text/649x234_080916200522_1100%20h%20power.png |  |  |  | https://bitner.com.pl/data/t4txt_photos/080933200522_BiT%201100%C2%AEH%20Power.pdf |  |  |  | https://bitner.com.pl/data/t4txt_photos/091413240523_0918_DWU_E_2303_BiT_1100_H_POWER_0,6_1kV_w.2.pdf |  |  |  | https://bitner.com.pl/data/t4txt_photos/011937131023_0357_1_UE_BITNER_BiT_1100_H_Power.pdf
B65182 | 5902956333049 |  |  | BiT 1100®H Power 5G240 RM mm² 0,6/1kV | Kable elektroenergetyczne przeznaczone są do zasilania odbiorników niskiego napięcia w energię elektryczną. Wykorzystywane są do układania na stałe wewnątrz pomieszczeń i na zewnątrz, bezpośrednio w ziemi, w kanałach kablowych, na konstrukcjach, w miejscach o małym narażeniu na uszkodzenia mechaniczne. Kable te mają zastosowanie w przemyśle, elektrowniach, rozdzielniach oraz w lokalnych sieciach zasilających. Zastosowany na izolację żył polietylen usieciowany pozwala na uzyskanie większej obciążalności żył. Kable szczególnie nadają się do stosowania w instalacjach zagrożonych pożarem, ponieważ ograniczają rozprzestrzenianie się ognia po instalacji kablowej i nie emituje gazów korozyjnych podczas pożaru. | [10 empty] | Zakłady Kablowe BITNER Sp. z o.o. | B65182 | Bezhalogenowe, elektroenergetyczne kable o izolacji z polietylenu sieciowanego |  |  | BITNER | [6 empty] | true | true | 12 | PL | [11 empty] | n02C | no_discount_group | no_bonus_group | NOT_RELEVANT | NONE | NOT_RELEVANT | NONE | [33 empty] | 27.32.13.0 |  |  | 0 | 24 | 24 |  |  |  |  | 8544 49 99 | [8 empty] | EC003251 | KMT | KMT | 1 | 1 | [32 empty] | net_list | 1986726 | PLN | 0.23 |  |  |  | 2025-07-24 |  |  | KMT | [13 empty] | https://bitner.com.pl/data/t4_text/649x234_080916200522_1100%20h%20power.png |  |  |  | https://bitner.com.pl/data/t4txt_photos/080933200522_BiT%201100%C2%AEH%20Power.pdf |  |  |  | https://bitner.com.pl/data/t4txt_photos/091413240523_0918_DWU_E_2303_BiT_1100_H_POWER_0,6_1kV_w.2.pdf |  |  |  | https://bitner.com.pl/data/t4txt_photos/011937131023_0357_1_UE_BITNER_BiT_1100_H_Power.pdf
B65187 | 5902956333056 |  |  | BiT 1100®H Power 2x1,5 RE mm² 0,6/1kV | Kable elektroenergetyczne przeznaczone są do zasilania odbiorników niskiego napięcia w energię elektryczną. Wykorzystywane są do układania na stałe wewnątrz pomieszczeń i na zewnątrz, bezpośrednio w ziemi, w kanałach kablowych, na konstrukcjach, w miejscach o małym narażeniu na uszkodzenia mechaniczne. Kable te mają zastosowanie w przemyśle, elektrowniach, rozdzielniach oraz w lokalnych sieciach zasilających. Zastosowany na izolację żył polietylen usieciowany pozwala na uzyskanie większej obciążalności żył. Kable szczególnie nadają się do stosowania w instalacjach zagrożonych pożarem, ponieważ ograniczają rozprzestrzenianie się ognia po instalacji kablowej i nie emituje gazów korozyjnych podczas pożaru. | [10 empty] | Zakłady Kablowe BITNER Sp. z o.o. | B65187 | Bezhalogenowe, elektroenergetyczne kable o izolacji z polietylenu sieciowanego |  |  | BITNER | [6 empty] | true | true | 12 | PL | [11 empty] | n02C | no_discount_group | no_bonus_group | NOT_RELEVANT | NONE | NOT_RELEVANT | NONE | [33 empty] | 27.32.13.0 |  |  | 0 | 24 | 24 |  |  |  |  | 8544 49 99 | [8 empty] | EC003251 | KMT | KMT | 1 | 1 | [32 empty] | net_list | 9075 | PLN | 0.23 |  |  |  | 2025-07-24 |  |  | KMT | [13 empty] | https://bitner.com.pl/data/t4_text/649x234_080916200522_1100%20h%20power.png |  |  |  | https://bitner.com.pl/data/t4txt_photos/080933200522_BiT%201100%C2%AEH%20Power.pdf |  |  |  | https://bitner.com.pl/data/t4txt_photos/091413240523_0918_DWU_E_2303_BiT_1100_H_POWER_0,6_1kV_w.2.pdf |  |  |  | https://bitner.com.pl/data/t4txt_photos/011937131023_0357_1_UE_BITNER_BiT_1100_H_Power.pdf
B65188 | 5902956333063 |  |  | BiT 1100®H Power 3x1,5 RE mm² 0,6/1kV | Kable elektroenergetyczne przeznaczone są do zasilania odbiorników niskiego napięcia w energię elektryczną. Wykorzystywane są do układania na stałe wewnątrz pomieszczeń i na zewnątrz, bezpośrednio w ziemi, w kanałach kablowych, na konstrukcjach, w miejscach o małym narażeniu na uszkodzenia mechaniczne. Kable te mają zastosowanie w przemyśle, elektrowniach, rozdzielniach oraz w lokalnych sieciach zasilających. Zastosowany na izolację żył polietylen usieciowany pozwala na uzyskanie większej obciążalności żył. Kable szczególnie nadają się do stosowania w instalacjach zagrożonych pożarem, ponieważ ograniczają rozprzestrzenianie się ognia po instalacji kablowej i nie emituje gazów korozyjnych podczas pożaru. | [10 empty] | Zakłady Kablowe BITNER Sp. z o.o. | B65188 | Bezhalogenowe, elektroenergetyczne kable o izolacji z polietylenu sieciowanego |  |  | BITNER | [6 empty] | true | true | 12 | PL | [11 empty] | n02C | no_discount_group | no_bonus_group | NOT_RELEVANT | NONE | NOT_RELEVANT | NONE | [33 empty] | 27.32.13.0 |  |  | 0 | 24 | 24 |  |  |  |  | 8544 49 99 | [8 empty] | EC003251 | KMT | KMT | 1 | 1 | [32 empty] | net_list | 11958 | PLN | 0.23 |  |  |  | 2025-07-24 |  |  | KMT | [13 empty] | https://bitner.com.pl/data/t4_text/649x234_080916200522_1100%20h%20power.png |  |  |  | https://bitner.com.pl/data/t4txt_photos/080933200522_BiT%201100%C2%AEH%20Power.pdf |  |  |  | https://bitner.com.pl/data/t4txt_photos/091413240523_0918_DWU_E_2303_BiT_1100_H_POWER_0,6_1kV_w.2.pdf |  |  |  | https://bitner.com.pl/data/t4txt_photos/011937131023_0357_1_UE_BITNER_BiT_1100_H_Power.pdf
B65189 | 5902956333070 |  |  | BiT 1100®H Power 4x1,5 RE mm² 0,6/1kV | Kable elektroenergetyczne przeznaczone są do zasilania odbiorników niskiego napięcia w energię elektryczną. Wykorzystywane są do układania na stałe wewnątrz pomieszczeń i na zewnątrz, bezpośrednio w ziemi, w kanałach kablowych, na konstrukcjach, w miejscach o małym narażeniu na uszkodzenia mechaniczne. Kable te mają zastosowanie w przemyśle, elektrowniach, rozdzielniach oraz w lokalnych sieciach zasilających. Zastosowany na izolację żył polietylen usieciowany pozwala na uzyskanie większej obciążalności żył. Kable szczególnie nadają się do stosowania w instalacjach zagrożonych pożarem, ponieważ ograniczają rozprzestrzenianie się ognia po instalacji kablowej i nie emituje gazów korozyjnych podczas pożaru. | [10 empty] | Zakłady Kablowe BITNER Sp. z o.o. | B65189 | Bezhalogenowe, elektroenergetyczne kable o izolacji z polietylenu sieciowanego |  |  | BITNER | [6 empty] | true | true | 12 | PL | [11 empty] | n02C | no_discount_group | no_bonus_group | NOT_RELEVANT | NONE | NOT_RELEVANT | NONE | [33 empty] | 27.32.13.0 |  |  | 0 | 24 | 24 |  |  |  |  | 8544 49 99 | [8 empty] | EC003251 | KMT | KMT | 1 | 1 | [32 empty] | net_list | 15456 | PLN | 0.23 |  |  |  | 2025-07-24 |  |  | KMT | [13 empty] | https://bitner.com.pl/data/t4_text/649x234_080916200522_1100%20h%20power.png |  |  |  | https://bitner.com.pl/data/t4txt_photos/080933200522_BiT%201100%C2%AEH%20Power.pdf |  |  |  | https://bitner.com.pl/data/t4txt_photos/091413240523_0918_DWU_E_2303_BiT_1100_H_POWER_0,6_1kV_w.2.pdf |  |  |  | https://bitner.com.pl/data/t4txt_photos/011937131023_0357_1_UE_BITNER_BiT_1100_H_Power.pdf
B65190 | 5902956333087 |  |  | BiT 1100®H Power 5x1,5 RE mm² 0,6/1kV | Kable elektroenergetyczne przeznaczone są do zasilania odbiorników niskiego napięcia w energię elektryczną. Wykorzystywane są do układania na stałe wewnątrz pomieszczeń i na zewnątrz, bezpośrednio w ziemi, w kanałach kablowych, na konstrukcjach, w miejscach o małym narażeniu na uszkodzenia mechaniczne. Kable te mają zastosowanie w przemyśle, elektrowniach, rozdzielniach oraz w lokalnych sieciach zasilających. Zastosowany na izolację żył polietylen usieciowany pozwala na uzyskanie większej obciążalności żył. Kable szczególnie nadają się do stosowania w instalacjach zagrożonych pożarem, ponieważ ograniczają rozprzestrzenianie się ognia po instalacji kablowej i nie emituje gazów korozyjnych podczas pożaru. | [10 empty] | Zakłady Kablowe BITNER Sp. z o.o. | B65190 | Bezhalogenowe, elektroenergetyczne kable o izolacji z polietylenu sieciowanego |  |  | BITNER | [6 empty] | true | true | 12 | PL | [11 empty] | n02C | no_discount_group | no_bonus_group | NOT_RELEVANT | NONE | NOT_RELEVANT | NONE | [33 empty] | 27.32.13.0 |  |  | 0 | 24 | 24 |  |  |  |  | 8544 49 99 | [8 empty] | EC003251 | KMT | KMT | 1 | 1 | [32 empty] | net_list | 18082 | PLN | 0.23 |  |  |  | 2025-07-24 |  |  | KMT | [13 empty] | https://bitner.com.pl/data/t4_text/649x234_080916200522_1100%20h%20power.png |  |  |  | https://bitner.com.pl/data/t4txt_photos/080933200522_BiT%201100%C2%AEH%20Power.pdf |  |  |  | https://bitner.com.pl/data/t4txt_photos/091413240523_0918_DWU_E_2303_BiT_1100_H_POWER_0,6_1kV_w.2.pdf |  |  |  | https://bitner.com.pl/data/t4txt_photos/011937131023_0357_1_UE_BITNER_BiT_1100_H_Power.pdf
B65191 | 5902956333094 |  |  | BiT 1100®H Power 2x2,5 RE mm² 0,6/1kV | Kable elektroenergetyczne przeznaczone są do zasilania odbiorników niskiego napięcia w energię elektryczną. Wykorzystywane są do układania na stałe wewnątrz pomieszczeń i na zewnątrz, bezpośrednio w ziemi, w kanałach kablowych, na konstrukcjach, w miejscach o małym narażeniu na uszkodzenia mechaniczne. Kable te mają zastosowanie w przemyśle, elektrowniach, rozdzielniach oraz w lokalnych sieciach zasilających. Zastosowany na izolację żył polietylen usieciowany pozwala na uzyskanie większej obciążalności żył. Kable szczególnie nadają się do stosowania w instalacjach zagrożonych pożarem, ponieważ ograniczają rozprzestrzenianie się ognia po instalacji kablowej i nie emituje gazów korozyjnych podczas pożaru. | [10 empty] | Zakłady Kablowe BITNER Sp. z o.o. | B65191 | Bezhalogenowe, elektroenergetyczne kable o izolacji z polietylenu sieciowanego |  |  | BITNER | [6 empty] | true | true | 12 | PL | [11 empty] | n02C | no_discount_group | no_bonus_group | NOT_RELEVANT | NONE | NOT_RELEVANT | NONE | [33 empty] | 27.32.13.0 |  |  | 0 | 24 | 24 |  |  |  |  | 8544 49 99 | [8 empty] | EC003251 | KMT | KMT | 1 | 1 | [32 empty] | net_list | 11086 | PLN | 0.23 |  |  |  | 2025-07-24 |  |  | KMT | [13 empty] | https://bitner.com.pl/data/t4_text/649x234_080916200522_1100%20h%20power.png |  |  |  | https://bitner.com.pl/data/t4txt_photos/080933200522_BiT%201100%C2%AEH%20Power.pdf |  |  |  | https://bitner.com.pl/data/t4txt_photos/091413240523_0918_DWU_E_2303_BiT_1100_H_POWER_0,6_1kV_w.2.pdf |  |  |  | https://bitner.com.pl/data/t4txt_photos/011937131023_0357_1_UE_BITNER_BiT_1100_H_Power.pdf
B65192 | 5902956333100 |  |  | BiT 1100®H Power 3x2,5 RE mm² 0,6/1kV | Kable elektroenergetyczne przeznaczone są do zasilania odbiorników niskiego napięcia w energię elektryczną. Wykorzystywane są do układania na stałe wewnątrz pomieszczeń i na zewnątrz, bezpośrednio w ziemi, w kanałach kablowych, na konstrukcjach, w miejscach o małym narażeniu na uszkodzenia mechaniczne. Kable te mają zastosowanie w przemyśle, elektrowniach, rozdzielniach oraz w lokalnych sieciach zasilających. Zastosowany na izolację żył polietylen usieciowany pozwala na uzyskanie większej obciążalności żył. Kable szczególnie nadają się do stosowania w instalacjach zagrożonych pożarem, ponieważ ograniczają rozprzestrzenianie się ognia po instalacji kablowej i nie emituje gazów korozyjnych podczas pożaru. | [10 empty] | Zakłady Kablowe BITNER Sp. z o.o. | B65192 | Bezhalogenowe, elektroenergetyczne kable o izolacji z polietylenu sieciowanego |  |  | BITNER | [6 empty] | true | true | 12 | PL | [11 empty] | n02C | no_discount_group | no_bonus_group | NOT_RELEVANT | NONE | NOT_RELEVANT | NONE | [33 empty] | 27.32.13.0 |  |  | 0 | 24 | 24 |  |  |  |  | 8544 49 99 | [8 empty] | EC003251 | KMT | KMT | 1 | 1 | [32 empty] | net_list | 17314 | PLN | 0.23 |  |  |  | 2025-07-24 |  |  | KMT | [13 empty] | https://bitner.com.pl/data/t4_text/649x234_080916200522_1100%20h%20power.png |  |  |  | https://bitner.com.pl/data/t4txt_photos/080933200522_BiT%201100%C2%AEH%20Power.pdf |  |  |  | https://bitner.com.pl/data/t4txt_photos/091413240523_0918_DWU_E_2303_BiT_1100_H_POWER_0,6_1kV_w.2.pdf |  |  |  | https://bitner.com.pl/data/t4txt_photos/011937131023_0357_1_UE_BITNER_BiT_1100_H_Power.pdf
B65193 | 5902956333117 |  |  | BiT 1100®H Power 4x2,5 RE mm² 0,6/1kV | Kable elektroenergetyczne przeznaczone są do zasilania odbiorników niskiego napięcia w energię elektryczną. Wykorzystywane są do układania na stałe wewnątrz pomieszczeń i na zewnątrz, bezpośrednio w ziemi, w kanałach kablowych, na konstrukcjach, w miejscach o małym narażeniu na uszkodzenia mechaniczne. Kable te mają zastosowanie w przemyśle, elektrowniach, rozdzielniach oraz w lokalnych sieciach zasilających. Zastosowany na izolację żył polietylen usieciowany pozwala na uzyskanie większej obciążalności żył. Kable szczególnie nadają się do stosowania w instalacjach zagrożonych pożarem, ponieważ ograniczają rozprzestrzenianie się ognia po instalacji kablowej i nie emituje gazów korozyjnych podczas pożaru. | [10 empty] | Zakłady Kablowe BITNER Sp. z o.o. | B65193 | Bezhalogenowe, elektroenergetyczne kable o izolacji z polietylenu sieciowanego |  |  | BITNER | [6 empty] | true | true | 12 | PL | [11 empty] | n02C | no_discount_group | no_bonus_group | NOT_RELEVANT | NONE | NOT_RELEVANT | NONE | [33 empty] | 27.32.13.0 |  |  | 0 | 24 | 24 |  |  |  |  | 8544 49 99 | [8 empty] | EC003251 | KMT | KMT | 1 | 1 | [32 empty] | net_list | 22953 | PLN | 0.23 |  |  |  | 2025-07-24 |  |  | KMT | [13 empty] | https://bitner.com.pl/data/t4_text/649x234_080916200522_1100%20h%20power.png |  |  |  | https://bitner.com.pl/data/t4txt_photos/080933200522_BiT%201100%C2%AEH%20Power.pdf |  |  |  | https://bitner.com.pl/data/t4txt_photos/091413240523_0918_DWU_E_2303_BiT_1100_H_POWER_0,6_1kV_w.2.pdf |  |  |  | https://bitner.com.pl/data/t4txt_photos/011937131023_0357_1_UE_BITNER_BiT_1100_H_Power.pdf
B65194 | 5902956333124 |  |  | BiT 1100®H Power 5x2,5 RE mm² 0,6/1kV | Kable elektroenergetyczne przeznaczone są do zasilania odbiorników niskiego napięcia w energię elektryczną. Wykorzystywane są do układania na stałe wewnątrz pomieszczeń i na zewnątrz, bezpośrednio w ziemi, w kanałach kablowych, na konstrukcjach, w miejscach o małym narażeniu na uszkodzenia mechaniczne. Kable te mają zastosowanie w przemyśle, elektrowniach, rozdzielniach oraz w lokalnych sieciach zasilających. Zastosowany na izolację żył polietylen usieciowany pozwala na uzyskanie większej obciążalności żył. Kable szczególnie nadają się do stosowania w instalacjach zagrożonych pożarem, ponieważ ograniczają rozprzestrzenianie się ognia po instalacji kablowej i nie emituje gazów korozyjnych podczas pożaru. | [10 empty] | Zakłady Kablowe BITNER Sp. z o.o. | B65194 | Bezhalogenowe, elektroenergetyczne kable o izolacji z polietylenu sieciowanego |  |  | BITNER | [6 empty] | true | true | 12 | PL | [11 empty] | n02C | no_discount_group | no_bonus_group | NOT_RELEVANT | NONE | NOT_RELEVANT | NONE | [33 empty] | 27.32.13.0 |  |  | 0 | 24 | 24 |  |  |  |  | 8544 49 99 | [8 empty] | EC003251 | KMT | KMT | 1 | 1 | [32 empty] | net_list | 24362 | PLN | 0.23 |  |  |  | 2025-07-24 |  |  | KMT | [13 empty] | https://bitner.com.pl/data/t4_text/649x234_080916200522_1100%20h%20power.png |  |  |  | https://bitner.com.pl/data/t4txt_photos/080933200522_BiT%201100%C2%AEH%20Power.pdf |  |  |  | https://bitner.com.pl/data/t4txt_photos/091413240523_0918_DWU_E_2303_BiT_1100_H_POWER_0,6_1kV_w.2.pdf |  |  |  | https://bitner.com.pl/data/t4txt_photos/011937131023_0357_1_UE_BITNER_BiT_1100_H_Power.pdf
B65195 | 5902956333131 |  |  | BiT 1100®H Power 2x4,0 RE mm² 0,6/1kV | Kable elektroenergetyczne przeznaczone są do zasilania odbiorników niskiego napięcia w energię elektryczną. Wykorzystywane są do układania na stałe wewnątrz pomieszczeń i na zewnątrz, bezpośrednio w ziemi, w kanałach kablowych, na konstrukcjach, w miejscach o małym narażeniu na uszkodzenia mechaniczne. Kable te mają zastosowanie w przemyśle, elektrowniach, rozdzielniach oraz w lokalnych sieciach zasilających. Zastosowany na izolację żył polietylen usieciowany pozwala na uzyskanie większej obciążalności żył. Kable szczególnie nadają się do stosowania w instalacjach zagrożonych pożarem, ponieważ ograniczają rozprzestrzenianie się ognia po instalacji kablowej i nie emituje gazów korozyjnych podczas pożaru. | [10 empty] | Zakłady Kablowe BITNER Sp. z o.o. | B65195 | Bezhalogenowe, elektroenergetyczne kable o izolacji z polietylenu sieciowanego |  |  | BITNER | [6 empty] | true | true | 12 | PL | [11 empty] | n02C | no_discount_group | no_bonus_group | NOT_RELEVANT | NONE | NOT_RELEVANT | NONE | [33 empty] | 27.32.13.0 |  |  | 0 | 24 | 24 |  |  |  |  | 8544 49 99 | [8 empty] | EC003251 | KMT | KMT | 1 | 1 | [32 empty] | net_list | 16453 | PLN | 0.23 |  |  |  | 2025-07-24 |  |  | KMT | [13 empty] | https://bitner.com.pl/data/t4_text/649x234_080916200522_1100%20h%20power.png |  |  |  | https://bitner.com.pl/data/t4txt_photos/080933200522_BiT%201100%C2%AEH%20Power.pdf |  |  |  | https://bitner.com.pl/data/t4txt_photos/091413240523_0918_DWU_E_2303_BiT_1100_H_POWER_0,6_1kV_w.2.pdf |  |  |  | https://bitner.com.pl/data/t4txt_photos/011937131023_0357_1_UE_BITNER_BiT_1100_H_Power.pdf
B65196 | 5902956333148 |  |  | BiT 1100®H Power 3x4,0 RE mm² 0,6/1kV | Kable elektroenergetyczne przeznaczone są do zasilania odbiorników niskiego napięcia w energię elektryczną. Wykorzystywane są do układania na stałe wewnątrz pomieszczeń i na zewnątrz, bezpośrednio w ziemi, w kanałach kablowych, na konstrukcjach, w miejscach o małym narażeniu na uszkodzenia mechaniczne. Kable te mają zastosowanie w przemyśle, elektrowniach, rozdzielniach oraz w lokalnych sieciach zasilających. Zastosowany na izolację żył polietylen usieciowany pozwala na uzyskanie większej obciążalności żył. Kable szczególnie nadają się do stosowania w instalacjach zagrożonych pożarem, ponieważ ograniczają rozprzestrzenianie się ognia po instalacji kablowej i nie emituje gazów korozyjnych podczas pożaru. | [10 empty] | Zakłady Kablowe BITNER Sp. z o.o. | B65196 | Bezhalogenowe, elektroenergetyczne kable o izolacji z polietylenu sieciowanego |  |  | BITNER | [6 empty] | true | true | 12 | PL | [11 empty] | n02C | no_discount_group | no_bonus_group | NOT_RELEVANT | NONE | NOT_RELEVANT | NONE | [33 empty] | 27.32.13.0 |  |  | 0 | 24 | 24 |  |  |  |  | 8544 49 99 | [8 empty] | EC003251 | KMT | KMT | 1 | 1 | [32 empty] | net_list | 26788 | PLN | 0.23 |  |  |  | 2025-07-24 |  |  | KMT | [13 empty] | https://bitner.com.pl/data/t4_text/649x234_080916200522_1100%20h%20power.png |  |  |  | https://bitner.com.pl/data/t4txt_photos/080933200522_BiT%201100%C2%AEH%20Power.pdf |  |  |  | https://bitner.com.pl/data/t4txt_photos/091413240523_0918_DWU_E_2303_BiT_1100_H_POWER_0,6_1kV_w.2.pdf |  |  |  | https://bitner.com.pl/data/t4txt_photos/011937131023_0357_1_UE_BITNER_BiT_1100_H_Power.pdf
B65197 | 5902956333155 |  |  | BiT 1100®H Power 4x4,0 RE mm² 0,6/1kV | Kable elektroenergetyczne przeznaczone są do zasilania odbiorników niskiego napięcia w energię elektryczną. Wykorzystywane są do układania na stałe wewnątrz pomieszczeń i na zewnątrz, bezpośrednio w ziemi, w kanałach kablowych, na konstrukcjach, w miejscach o małym narażeniu na uszkodzenia mechaniczne. Kable te mają zastosowanie w przemyśle, elektrowniach, rozdzielniach oraz w lokalnych sieciach zasilających. Zastosowany na izolację żył polietylen usieciowany pozwala na uzyskanie większej obciążalności żył. Kable szczególnie nadają się do stosowania w instalacjach zagrożonych pożarem, ponieważ ograniczają rozprzestrzenianie się ognia po instalacji kablowej i nie emituje gazów korozyjnych podczas pożaru. | [10 empty] | Zakłady Kablowe BITNER Sp. z o.o. | B65197 | Bezhalogenowe, elektroenergetyczne kable o izolacji z polietylenu sieciowanego |  |  | BITNER | [6 empty] | true | true | 12 | PL | [11 empty] | n02C | no_discount_group | no_bonus_group | NOT_RELEVANT | NONE | NOT_RELEVANT | NONE | [33 empty] | 27.32.13.0 |  |  | 0 | 24 | 24 |  |  |  |  | 8544 49 99 | [8 empty] | EC003251 | KMT | KMT | 1 | 1 | [32 empty] | net_list | 33337 | PLN | 0.23 |  |  |  | 2025-07-24 |  |  | KMT | [13 empty] | https://bitner.com.pl/data/t4_text/649x234_080916200522_1100%20h%20power.png |  |  |  | https://bitner.com.pl/data/t4txt_photos/080933200522_BiT%201100%C2%AEH%20Power.pdf |  |  |  | https://bitner.com.pl/data/t4txt_photos/091413240523_0918_DWU_E_2303_BiT_1100_H_POWER_0,6_1kV_w.2.pdf |  |  |  | https://bitner.com.pl/data/t4txt_photos/011937131023_0357_1_UE_BITNER_BiT_1100_H_Power.pdf
B65198 | 5902956333162 |  |  | BiT 1100®H Power 5x4,0 RE mm² 0,6/1kV | Kable elektroenergetyczne przeznaczone są do zasilania odbiorników niskiego napięcia w energię elektryczną. Wykorzystywane są do układania na stałe wewnątrz pomieszczeń i na zewnątrz, bezpośrednio w ziemi, w kanałach kablowych, na konstrukcjach, w miejscach o małym narażeniu na uszkodzenia mechaniczne. Kable te mają zastosowanie w przemyśle, elektrowniach, rozdzielniach oraz w lokalnych sieciach zasilających. Zastosowany na izolację żył polietylen usieciowany pozwala na uzyskanie większej obciążalności żył. Kable szczególnie nadają się do stosowania w instalacjach zagrożonych pożarem, ponieważ ograniczają rozprzestrzenianie się ognia po instalacji kablowej i nie emituje gazów korozyjnych podczas pożaru. | [10 empty] | Zakłady Kablowe BITNER Sp. z o.o. | B65198 | Bezhalogenowe, elektroenergetyczne kable o izolacji z polietylenu sieciowanego |  |  | BITNER | [6 empty] | true | true | 12 | PL | [11 empty] | n02C | no_discount_group | no_bonus_group | NOT_RELEVANT | NONE | NOT_RELEVANT | NONE | [33 empty] | 27.32.13.0 |  |  | 0 | 24 | 24 |  |  |  |  | 8544 49 99 | [8 empty] | EC003251 | KMT | KMT | 1 | 1 | [32 empty] | net_list | 39767 | PLN | 0.23 |  |  |  | 2025-07-24 |  |  | KMT | [13 empty] | https://bitner.com.pl/data/t4_text/649x234_080916200522_1100%20h%20power.png |  |  |  | https://bitner.com.pl/data/t4txt_photos/080933200522_BiT%201100%C2%AEH%20Power.pdf |  |  |  | https://bitner.com.pl/data/t4txt_photos/091413240523_0918_DWU_E_2303_BiT_1100_H_POWER_0,6_1kV_w.2.pdf |  |  |  | https://bitner.com.pl/data/t4txt_photos/011937131023_0357_1_UE_BITNER_BiT_1100_H_Power.pdf
B65199 | 5902956333179 |  |  | BiT 1100®H Power 2x6,0 RE mm² 0,6/1kV | Kable elektroenergetyczne przeznaczone są do zasilania odbiorników niskiego napięcia w energię elektryczną. Wykorzystywane są do układania na stałe wewnątrz pomieszczeń i na zewnątrz, bezpośrednio w ziemi, w kanałach kablowych, na konstrukcjach, w miejscach o małym narażeniu na uszkodzenia mechaniczne. Kable te mają zastosowanie w przemyśle, elektrowniach, rozdzielniach oraz w lokalnych sieciach zasilających. Zastosowany na izolację żył polietylen usieciowany pozwala na uzyskanie większej obciążalności żył. Kable szczególnie nadają się do stosowania w instalacjach zagrożonych pożarem, ponieważ ograniczają rozprzestrzenianie się ognia po instalacji kablowej i nie emituje gazów korozyjnych podczas pożaru. | [10 empty] | Zakłady Kablowe BITNER Sp. z o.o. | B65199 | Bezhalogenowe, elektroenergetyczne kable o izolacji z polietylenu sieciowanego |  |  | BITNER | [6 empty] | true | true | 12 | PL | [11 empty] | n02C | no_discount_group | no_bonus_group | NOT_RELEVANT | NONE | NOT_RELEVANT | NONE | [33 empty] | 27.32.13.0 |  |  | 0 | 24 | 24 |  |  |  |  | 8544 49 99 | [8 empty] | EC003251 | KMT | KMT | 1 | 1 | [32 empty] | net_list | 23105 | PLN | 0.23 |  |  |  | 2025-07-24 |  |  | KMT | [13 empty] | https://bitner.com.pl/data/t4_text/649x234_080916200522_1100%20h%20power.png |  |  |  | https://bitner.com.pl/data/t4txt_photos/080933200522_BiT%201100%C2%AEH%20Power.pdf |  |  |  | https://bitner.com.pl/data/t4txt_photos/091413240523_0918_DWU_E_2303_BiT_1100_H_POWER_0,6_1kV_w.2.pdf |  |  |  | https://bitner.com.pl/data/t4txt_photos/011937131023_0357_1_UE_BITNER_BiT_1100_H_Power.pdf
B65200 | 5902956333186 |  |  | BiT 1100®H Power 3x6,0 RE mm² 0,6/1kV | Kable elektroenergetyczne przeznaczone są do zasilania odbiorników niskiego napięcia w energię elektryczną. Wykorzystywane są do układania na stałe wewnątrz pomieszczeń i na zewnątrz, bezpośrednio w ziemi, w kanałach kablowych, na konstrukcjach, w miejscach o małym narażeniu na uszkodzenia mechaniczne. Kable te mają zastosowanie w przemyśle, elektrowniach, rozdzielniach oraz w lokalnych sieciach zasilających. Zastosowany na izolację żył polietylen usieciowany pozwala na uzyskanie większej obciążalności żył. Kable szczególnie nadają się do stosowania w instalacjach zagrożonych pożarem, ponieważ ograniczają rozprzestrzenianie się ognia po instalacji kablowej i nie emituje gazów korozyjnych podczas pożaru. | [10 empty] | Zakłady Kablowe BITNER Sp. z o.o. | B65200 | Bezhalogenowe, elektroenergetyczne kable o izolacji z polietylenu sieciowanego |  |  | BITNER | [6 empty] | true | true | 12 | PL | [11 empty] | n02C | no_discount_group | no_bonus_group | NOT_RELEVANT | NONE | NOT_RELEVANT | NONE | [33 empty] | 27.32.13.0 |  |  | 0 | 24 | 24 |  |  |  |  | 8544 49 99 | [8 empty] | EC003251 | KMT | KMT | 1 | 1 | [32 empty] | net_list | 38446 | PLN | 0.23 |  |  |  | 2025-07-24 |  |  | KMT | [13 empty] | https://bitner.com.pl/data/t4_text/649x234_080916200522_1100%20h%20power.png |  |  |  | https://bitner.com.pl/data/t4txt_photos/080933200522_BiT%201100%C2%AEH%20Power.pdf |  |  |  | https://bitner.com.pl/data/t4txt_photos/091413240523_0918_DWU_E_2303_BiT_1100_H_POWER_0,6_1kV_w.2.pdf |  |  |  | https://bitner.com.pl/data/t4txt_photos/011937131023_0357_1_UE_BITNER_BiT_1100_H_Power.pdf
B65201 | 5902956333193 |  |  | BiT 1100®H Power 4x6,0 RE mm² 0,6/1kV | Kable elektroenergetyczne przeznaczone są do zasilania odbiorników niskiego napięcia w energię elektryczną. Wykorzystywane są do układania na stałe wewnątrz pomieszczeń i na zewnątrz, bezpośrednio w ziemi, w kanałach kablowych, na konstrukcjach, w miejscach o małym narażeniu na uszkodzenia mechaniczne. Kable te mają zastosowanie w przemyśle, elektrowniach, rozdzielniach oraz w lokalnych sieciach zasilających. Zastosowany na izolację żył polietylen usieciowany pozwala na uzyskanie większej obciążalności żył. Kable szczególnie nadają się do stosowania w instalacjach zagrożonych pożarem, ponieważ ograniczają rozprzestrzenianie się ognia po instalacji kablowej i nie emituje gazów korozyjnych podczas pożaru. | [10 empty] | Zakłady Kablowe BITNER Sp. z o.o. | B65201 | Bezhalogenowe, elektroenergetyczne kable o izolacji z polietylenu sieciowanego |  |  | BITNER | [6 empty] | true | true | 12 | PL | [11 empty] | n02C | no_discount_group | no_bonus_group | NOT_RELEVANT | NONE | NOT_RELEVANT | NONE | [33 empty] | 27.32.13.0 |  |  | 0 | 24 | 24 |  |  |  |  | 8544 49 99 | [8 empty] | EC003251 | KMT | KMT | 1 | 1 | [32 empty] | net_list | 46969 | PLN | 0.23 |  |  |  | 2025-07-24 |  |  | KMT | [13 empty] | https://bitner.com.pl/data/t4_text/649x234_080916200522_1100%20h%20power.png |  |  |  | https://bitner.com.pl/data/t4txt_photos/080933200522_BiT%201100%C2%AEH%20Power.pdf |  |  |  | https://bitner.com.pl/data/t4txt_photos/091413240523_0918_DWU_E_2303_BiT_1100_H_POWER_0,6_1kV_w.2.pdf |  |  |  | https://bitner.com.pl/data/t4txt_photos/011937131023_0357_1_UE_BITNER_BiT_1100_H_Power.pdf
B65202 | 5902956333209 |  |  | BiT 1100®H Power 5x6,0 RE mm² 0,6/1kV | Kable elektroenergetyczne przeznaczone są do zasilania odbiorników niskiego napięcia w energię elektryczną. Wykorzystywane są do układania na stałe wewnątrz pomieszczeń i na zewnątrz, bezpośrednio w ziemi, w kanałach kablowych, na konstrukcjach, w miejscach o małym narażeniu na uszkodzenia mechaniczne. Kable te mają zastosowanie w przemyśle, elektrowniach, rozdzielniach oraz w lokalnych sieciach zasilających. Zastosowany na izolację żył polietylen usieciowany pozwala na uzyskanie większej obciążalności żył. Kable szczególnie nadają się do stosowania w instalacjach zagrożonych pożarem, ponieważ ograniczają rozprzestrzenianie się ognia po instalacji kablowej i nie emituje gazów korozyjnych podczas pożaru. | [10 empty] | Zakłady Kablowe BITNER Sp. z o.o. | B65202 | Bezhalogenowe, elektroenergetyczne kable o izolacji z polietylenu sieciowanego |  |  | BITNER | [6 empty] | true | true | 12 | PL | [11 empty] | n02C | no_discount_group | no_bonus_group | NOT_RELEVANT | NONE | NOT_RELEVANT | NONE | [33 empty] | 27.32.13.0 |  |  | 0 | 24 | 24 |  |  |  |  | 8544 49 99 | [8 empty] | EC003251 | KMT | KMT | 1 | 1 | [32 empty] | net_list | 57301 | PLN | 0.23 |  |  |  | 2025-07-24 |  |  | KMT | [13 empty] | https://bitner.com.pl/data/t4_text/649x234_080916200522_1100%20h%20power.png |  |  |  | https://bitner.com.pl/data/t4txt_photos/080933200522_BiT%201100%C2%AEH%20Power.pdf |  |  |  | https://bitner.com.pl/data/t4txt_photos/091413240523_0918_DWU_E_2303_BiT_1100_H_POWER_0,6_1kV_w.2.pdf |  |  |  | https://bitner.com.pl/data/t4txt_photos/011937131023_0357_1_UE_BITNER_BiT_1100_H_Power.pdf
B65203 | 5902956333216 |  |  | BiT 1100®H Power 2x10 RE mm² 0,6/1kV | Kable elektroenergetyczne przeznaczone są do zasilania odbiorników niskiego napięcia w energię elektryczną. Wykorzystywane są do układania na stałe wewnątrz pomieszczeń i na zewnątrz, bezpośrednio w ziemi, w kanałach kablowych, na konstrukcjach, w miejscach o małym narażeniu na uszkodzenia mechaniczne. Kable te mają zastosowanie w przemyśle, elektrowniach, rozdzielniach oraz w lokalnych sieciach zasilających. Zastosowany na izolację żył polietylen usieciowany pozwala na uzyskanie większej obciążalności żył. Kable szczególnie nadają się do stosowania w instalacjach zagrożonych pożarem, ponieważ ograniczają rozprzestrzenianie się ognia po instalacji kablowej i nie emituje gazów korozyjnych podczas pożaru. | [10 empty] | Zakłady Kablowe BITNER Sp. z o.o. | B65203 | Bezhalogenowe, elektroenergetyczne kable o izolacji z polietylenu sieciowanego |  |  | BITNER | [6 empty] | true | true | 12 | PL | [11 empty] | n02C | no_discount_group | no_bonus_group | NOT_RELEVANT | NONE | NOT_RELEVANT | NONE | [33 empty] | 27.32.13.0 |  |  | 0 | 24 | 24 |  |  |  |  | 8544 49 99 | [8 empty] | EC003251 | KMT | KMT | 1 | 1 | [32 empty] | net_list | 36478 | PLN | 0.23 |  |  |  | 2025-07-24 |  |  | KMT | [13 empty] | https://bitner.com.pl/data/t4_text/649x234_080916200522_1100%20h%20power.png |  |  |  | https://bitner.com.pl/data/t4txt_photos/080933200522_BiT%201100%C2%AEH%20Power.pdf |  |  |  | https://bitner.com.pl/data/t4txt_photos/091413240523_0918_DWU_E_2303_BiT_1100_H_POWER_0,6_1kV_w.2.pdf |  |  |  | https://bitner.com.pl/data/t4txt_photos/011937131023_0357_1_UE_BITNER_BiT_1100_H_Power.pdf
B65204 | 5902956333223 |  |  | BiT 1100®H Power 3x10 RE mm² 0,6/1kV | Kable elektroenergetyczne przeznaczone są do zasilania odbiorników niskiego napięcia w energię elektryczną. Wykorzystywane są do układania na stałe wewnątrz pomieszczeń i na zewnątrz, bezpośrednio w ziemi, w kanałach kablowych, na konstrukcjach, w miejscach o małym narażeniu na uszkodzenia mechaniczne. Kable te mają zastosowanie w przemyśle, elektrowniach, rozdzielniach oraz w lokalnych sieciach zasilających. Zastosowany na izolację żył polietylen usieciowany pozwala na uzyskanie większej obciążalności żył. Kable szczególnie nadają się do stosowania w instalacjach zagrożonych pożarem, ponieważ ograniczają rozprzestrzenianie się ognia po instalacji kablowej i nie emituje gazów korozyjnych podczas pożaru. | [10 empty] | Zakłady Kablowe BITNER Sp. z o.o. | B65204 | Bezhalogenowe, elektroenergetyczne kable o izolacji z polietylenu sieciowanego |  |  | BITNER | [6 empty] | true | true | 12 | PL | [11 empty] | n02C | no_discount_group | no_bonus_group | NOT_RELEVANT | NONE | NOT_RELEVANT | NONE | [33 empty] | 27.32.13.0 |  |  | 0 | 24 | 24 |  |  |  |  | 8544 49 99 | [8 empty] | EC003251 | KMT | KMT | 1 | 1 | [32 empty] | net_list | 57171 | PLN | 0.23 |  |  |  | 2025-07-24 |  |  | KMT | [13 empty] | https://bitner.com.pl/data/t4_text/649x234_080916200522_1100%20h%20power.png |  |  |  | https://bitner.com.pl/data/t4txt_photos/080933200522_BiT%201100%C2%AEH%20Power.pdf |  |  |  | https://bitner.com.pl/data/t4txt_photos/091413240523_0918_DWU_E_2303_BiT_1100_H_POWER_0,6_1kV_w.2.pdf |  |  |  | https://bitner.com.pl/data/t4txt_photos/011937131023_0357_1_UE_BITNER_BiT_1100_H_Power.pdf
B65205 | 5902956333230 |  |  | BiT 1100®H Power 4x10 RE mm² 0,6/1kV | Kable elektroenergetyczne przeznaczone są do zasilania odbiorników niskiego napięcia w energię elektryczną. Wykorzystywane są do układania na stałe wewnątrz pomieszczeń i na zewnątrz, bezpośrednio w ziemi, w kanałach kablowych, na konstrukcjach, w miejscach o małym narażeniu na uszkodzenia mechaniczne. Kable te mają zastosowanie w przemyśle, elektrowniach, rozdzielniach oraz w lokalnych sieciach zasilających. Zastosowany na izolację żył polietylen usieciowany pozwala na uzyskanie większej obciążalności żył. Kable szczególnie nadają się do stosowania w instalacjach zagrożonych pożarem, ponieważ ograniczają rozprzestrzenianie się ognia po instalacji kablowej i nie emituje gazów korozyjnych podczas pożaru. | [10 empty] | Zakłady Kablowe BITNER Sp. z o.o. | B65205 | Bezhalogenowe, elektroenergetyczne kable o izolacji z polietylenu sieciowanego |  |  | BITNER | [6 empty] | true | true | 12 | PL | [11 empty] | n02C | no_discount_group | no_bonus_group | NOT_RELEVANT | NONE | NOT_RELEVANT | NONE | [33 empty] | 27.32.13.0 |  |  | 0 | 24 | 24 |  |  |  |  | 8544 49 99 | [8 empty] | EC003251 | KMT | KMT | 1 | 1 | [32 empty] | net_list | 74337 | PLN | 0.23 |  |  |  | 2025-07-24 |  |  | KMT | [13 empty] | https://bitner.com.pl/data/t4_text/649x234_080916200522_1100%20h%20power.png |  |  |  | https://bitner.com.pl/data/t4txt_photos/080933200522_BiT%201100%C2%AEH%20Power.pdf |  |  |  | https://bitner.com.pl/data/t4txt_photos/091413240523_0918_DWU_E_2303_BiT_1100_H_POWER_0,6_1kV_w.2.pdf |  |  |  | https://bitner.com.pl/data/t4txt_photos/011937131023_0357_1_UE_BITNER_BiT_1100_H_Power.pdf
B65206 | 5902956333247 |  |  | BiT 1100®H Power 5x10 RE mm² 0,6/1kV | Kable elektroenergetyczne przeznaczone są do zasilania odbiorników niskiego napięcia w energię elektryczną. Wykorzystywane są do układania na stałe wewnątrz pomieszczeń i na zewnątrz, bezpośrednio w ziemi, w kanałach kablowych, na konstrukcjach, w miejscach o małym narażeniu na uszkodzenia mechaniczne. Kable te mają zastosowanie w przemyśle, elektrowniach, rozdzielniach oraz w lokalnych sieciach zasilających. Zastosowany na izolację żył polietylen usieciowany pozwala na uzyskanie większej obciążalności żył. Kable szczególnie nadają się do stosowania w instalacjach zagrożonych pożarem, ponieważ ograniczają rozprzestrzenianie się ognia po instalacji kablowej i nie emituje gazów korozyjnych podczas pożaru. | [10 empty] | Zakłady Kablowe BITNER Sp. z o.o. | B65206 | Bezhalogenowe, elektroenergetyczne kable o izolacji z polietylenu sieciowanego |  |  | BITNER | [6 empty] | true | true | 12 | PL | [11 empty] | n02C | no_discount_group | no_bonus_group | NOT_RELEVANT | NONE | NOT_RELEVANT | NONE | [33 empty] | 27.32.13.0 |  |  | 0 | 24 | 24 |  |  |  |  | 8544 49 99 | [8 empty] | EC003251 | KMT | KMT | 1 | 1 | [32 empty] | net_list | 91356 | PLN | 0.23 |  |  |  | 2025-07-24 |  |  | KMT | [13 empty] | https://bitner.com.pl/data/t4_text/649x234_080916200522_1100%20h%20power.png |  |  |  | https://bitner.com.pl/data/t4txt_photos/080933200522_BiT%201100%C2%AEH%20Power.pdf |  |  |  | https://bitner.com.pl/data/t4txt_photos/091413240523_0918_DWU_E_2303_BiT_1100_H_POWER_0,6_1kV_w.2.pdf |  |  |  | https://bitner.com.pl/data/t4txt_photos/011937131023_0357_1_UE_BITNER_BiT_1100_H_Power.pdf
B65207 | 5902956333254 |  |  | BiT 1100®H Power 2x16 RE mm² 0,6/1kV | Kable elektroenergetyczne przeznaczone są do zasilania odbiorników niskiego napięcia w energię elektryczną. Wykorzystywane są do układania na stałe wewnątrz pomieszczeń i na zewnątrz, bezpośrednio w ziemi, w kanałach kablowych, na konstrukcjach, w miejscach o małym narażeniu na uszkodzenia mechaniczne. Kable te mają zastosowanie w przemyśle, elektrowniach, rozdzielniach oraz w lokalnych sieciach zasilających. Zastosowany na izolację żył polietylen usieciowany pozwala na uzyskanie większej obciążalności żył. Kable szczególnie nadają się do stosowania w instalacjach zagrożonych pożarem, ponieważ ograniczają rozprzestrzenianie się ognia po instalacji kablowej i nie emituje gazów korozyjnych podczas pożaru. | [10 empty] | Zakłady Kablowe BITNER Sp. z o.o. | B65207 | Bezhalogenowe, elektroenergetyczne kable o izolacji z polietylenu sieciowanego |  |  | BITNER | [6 empty] | true | true | 12 | PL | [11 empty] | n02C | no_discount_group | no_bonus_group | NOT_RELEVANT | NONE | NOT_RELEVANT | NONE | [33 empty] | 27.32.13.0 |  |  | 0 | 24 | 24 |  |  |  |  | 8544 49 99 | [8 empty] | EC003251 | KMT | KMT | 1 | 1 | [32 empty] | net_list | 62033 | PLN | 0.23 |  |  |  | 2025-07-24 |  |  | KMT | [13 empty] | https://bitner.com.pl/data/t4_text/649x234_080916200522_1100%20h%20power.png |  |  |  | https://bitner.com.pl/data/t4txt_photos/080933200522_BiT%201100%C2%AEH%20Power.pdf |  |  |  | https://bitner.com.pl/data/t4txt_photos/091413240523_0918_DWU_E_2303_BiT_1100_H_POWER_0,6_1kV_w.2.pdf |  |  |  | https://bitner.com.pl/data/t4txt_photos/011937131023_0357_1_UE_BITNER_BiT_1100_H_Power.pdf
B65208 | 5902956333261 |  |  | BiT 1100®H Power 3x16 RE mm² 0,6/1kV | Kable elektroenergetyczne przeznaczone są do zasilania odbiorników niskiego napięcia w energię elektryczną. Wykorzystywane są do układania na stałe wewnątrz pomieszczeń i na zewnątrz, bezpośrednio w ziemi, w kanałach kablowych, na konstrukcjach, w miejscach o małym narażeniu na uszkodzenia mechaniczne. Kable te mają zastosowanie w przemyśle, elektrowniach, rozdzielniach oraz w lokalnych sieciach zasilających. Zastosowany na izolację żył polietylen usieciowany pozwala na uzyskanie większej obciążalności żył. Kable szczególnie nadają się do stosowania w instalacjach zagrożonych pożarem, ponieważ ograniczają rozprzestrzenianie się ognia po instalacji kablowej i nie emituje gazów korozyjnych podczas pożaru. | [10 empty] | Zakłady Kablowe BITNER Sp. z o.o. | B65208 | Bezhalogenowe, elektroenergetyczne kable o izolacji z polietylenu sieciowanego |  |  | BITNER | [6 empty] | true | true | 12 | PL | [11 empty] | n02C | no_discount_group | no_bonus_group | NOT_RELEVANT | NONE | NOT_RELEVANT | NONE | [33 empty] | 27.32.13.0 |  |  | 0 | 24 | 24 |  |  |  |  | 8544 49 99 | [8 empty] | EC003251 | KMT | KMT | 1 | 1 | [32 empty] | net_list | 91790 | PLN | 0.23 |  |  |  | 2025-07-24 |  |  | KMT | [13 empty] | https://bitner.com.pl/data/t4_text/649x234_080916200522_1100%20h%20power.png |  |  |  | https://bitner.com.pl/data/t4txt_photos/080933200522_BiT%201100%C2%AEH%20Power.pdf |  |  |  | https://bitner.com.pl/data/t4txt_photos/091413240523_0918_DWU_E_2303_BiT_1100_H_POWER_0,6_1kV_w.2.pdf |  |  |  | https://bitner.com.pl/data/t4txt_photos/011937131023_0357_1_UE_BITNER_BiT_1100_H_Power.pdf
B65209 | 5902956333285 |  |  | BiT 1100®H Power 4x16 RE mm² 0,6/1kV | Kable elektroenergetyczne przeznaczone są do zasilania odbiorników niskiego napięcia w energię elektryczną. Wykorzystywane są do układania na stałe wewnątrz pomieszczeń i na zewnątrz, bezpośrednio w ziemi, w kanałach kablowych, na konstrukcjach, w miejscach o małym narażeniu na uszkodzenia mechaniczne. Kable te mają zastosowanie w przemyśle, elektrowniach, rozdzielniach oraz w lokalnych sieciach zasilających. Zastosowany na izolację żył polietylen usieciowany pozwala na uzyskanie większej obciążalności żył. Kable szczególnie nadają się do stosowania w instalacjach zagrożonych pożarem, ponieważ ograniczają rozprzestrzenianie się ognia po instalacji kablowej i nie emituje gazów korozyjnych podczas pożaru. | [10 empty] | Zakłady Kablowe BITNER Sp. z o.o. | B65209 | Bezhalogenowe, elektroenergetyczne kable o izolacji z polietylenu sieciowanego |  |  | BITNER | [6 empty] | true | true | 12 | PL | [11 empty] | n02C | no_discount_group | no_bonus_group | NOT_RELEVANT | NONE | NOT_RELEVANT | NONE | [33 empty] | 27.32.13.0 |  |  | 0 | 24 | 24 |  |  |  |  | 8544 49 99 | [8 empty] | EC003251 | KMT | KMT | 1 | 1 | [32 empty] | net_list | 120050 | PLN | 0.23 |  |  |  | 2025-07-24 |  |  | KMT | [13 empty] | https://bitner.com.pl/data/t4_text/649x234_080916200522_1100%20h%20power.png |  |  |  | https://bitner.com.pl/data/t4txt_photos/080933200522_BiT%201100%C2%AEH%20Power.pdf |  |  |  | https://bitner.com.pl/data/t4txt_photos/091413240523_0918_DWU_E_2303_BiT_1100_H_POWER_0,6_1kV_w.2.pdf |  |  |  | https://bitner.com.pl/data/t4txt_photos/011937131023_0357_1_UE_BITNER_BiT_1100_H_Power.pdf
B65210 | 5902956333292 |  |  | BiT 1100®H Power 5x16 RE mm² 0,6/1kV | Kable elektroenergetyczne przeznaczone są do zasilania odbiorników niskiego napięcia w energię elektryczną. Wykorzystywane są do układania na stałe wewnątrz pomieszczeń i na zewnątrz, bezpośrednio w ziemi, w kanałach kablowych, na konstrukcjach, w miejscach o małym narażeniu na uszkodzenia mechaniczne. Kable te mają zastosowanie w przemyśle, elektrowniach, rozdzielniach oraz w lokalnych sieciach zasilających. Zastosowany na izolację żył polietylen usieciowany pozwala na uzyskanie większej obciążalności żył. Kable szczególnie nadają się do stosowania w instalacjach zagrożonych pożarem, ponieważ ograniczają rozprzestrzenianie się ognia po instalacji kablowej i nie emituje gazów korozyjnych podczas pożaru. | [10 empty] | Zakłady Kablowe BITNER Sp. z o.o. | B65210 | Bezhalogenowe, elektroenergetyczne kable o izolacji z polietylenu sieciowanego |  |  | BITNER | [6 empty] | true | true | 12 | PL | [11 empty] | n02C | no_discount_group | no_bonus_group | NOT_RELEVANT | NONE | NOT_RELEVANT | NONE | [33 empty] | 27.32.13.0 |  |  | 0 | 24 | 24 |  |  |  |  | 8544 49 99 | [8 empty] | EC003251 | KMT | KMT | 1 | 1 | [32 empty] | net_list | 148136 | PLN | 0.23 |  |  |  | 2025-07-24 |  |  | KMT | [13 empty] | https://bitner.com.pl/data/t4_text/649x234_080916200522_1100%20h%20power.png |  |  |  | https://bitner.com.pl/data/t4txt_photos/080933200522_BiT%201100%C2%AEH%20Power.pdf |  |  |  | https://bitner.com.pl/data/t4txt_photos/091413240523_0918_DWU_E_2303_BiT_1100_H_POWER_0,6_1kV_w.2.pdf |  |  |  | https://bitner.com.pl/data/t4txt_photos/011937131023_0357_1_UE_BITNER_BiT_1100_H_Power.pdf
B65211 | 5902956333308 |  |  | BiT 1100®H Power 2x25 RM mm² 0,6/1kV | Kable elektroenergetyczne przeznaczone są do zasilania odbiorników niskiego napięcia w energię elektryczną. Wykorzystywane są do układania na stałe wewnątrz pomieszczeń i na zewnątrz, bezpośrednio w ziemi, w kanałach kablowych, na konstrukcjach, w miejscach o małym narażeniu na uszkodzenia mechaniczne. Kable te mają zastosowanie w przemyśle, elektrowniach, rozdzielniach oraz w lokalnych sieciach zasilających. Zastosowany na izolację żył polietylen usieciowany pozwala na uzyskanie większej obciążalności żył. Kable szczególnie nadają się do stosowania w instalacjach zagrożonych pożarem, ponieważ ograniczają rozprzestrzenianie się ognia po instalacji kablowej i nie emituje gazów korozyjnych podczas pożaru. | [10 empty] | Zakłady Kablowe BITNER Sp. z o.o. | B65211 | Bezhalogenowe, elektroenergetyczne kable o izolacji z polietylenu sieciowanego |  |  | BITNER | [6 empty] | true | true | 12 | PL | [11 empty] | n02C | no_discount_group | no_bonus_group | NOT_RELEVANT | NONE | NOT_RELEVANT | NONE | [33 empty] | 27.32.13.0 |  |  | 0 | 24 | 24 |  |  |  |  | 8544 49 99 | [8 empty] | EC003251 | KMT | KMT | 1 | 1 | [32 empty] | net_list | 94622 | PLN | 0.23 |  |  |  | 2025-07-24 |  |  | KMT | [13 empty] | https://bitner.com.pl/data/t4_text/649x234_080916200522_1100%20h%20power.png |  |  |  | https://bitner.com.pl/data/t4txt_photos/080933200522_BiT%201100%C2%AEH%20Power.pdf |  |  |  | https://bitner.com.pl/data/t4txt_photos/091413240523_0918_DWU_E_2303_BiT_1100_H_POWER_0,6_1kV_w.2.pdf |  |  |  | https://bitner.com.pl/data/t4txt_photos/011937131023_0357_1_UE_BITNER_BiT_1100_H_Power.pdf
B65212 | 5902956333315 |  |  | BiT 1100®H Power 3x25 RM mm² 0,6/1kV | Kable elektroenergetyczne przeznaczone są do zasilania odbiorników niskiego napięcia w energię elektryczną. Wykorzystywane są do układania na stałe wewnątrz pomieszczeń i na zewnątrz, bezpośrednio w ziemi, w kanałach kablowych, na konstrukcjach, w miejscach o małym narażeniu na uszkodzenia mechaniczne. Kable te mają zastosowanie w przemyśle, elektrowniach, rozdzielniach oraz w lokalnych sieciach zasilających. Zastosowany na izolację żył polietylen usieciowany pozwala na uzyskanie większej obciążalności żył. Kable szczególnie nadają się do stosowania w instalacjach zagrożonych pożarem, ponieważ ograniczają rozprzestrzenianie się ognia po instalacji kablowej i nie emituje gazów korozyjnych podczas pożaru. | [10 empty] | Zakłady Kablowe BITNER Sp. z o.o. | B65212 | Bezhalogenowe, elektroenergetyczne kable o izolacji z polietylenu sieciowanego |  |  | BITNER | [6 empty] | true | true | 12 | PL | [11 empty] | n02C | no_discount_group | no_bonus_group | NOT_RELEVANT | NONE | NOT_RELEVANT | NONE | [33 empty] | 27.32.13.0 |  |  | 0 | 24 | 24 |  |  |  |  | 8544 49 99 | [8 empty] | EC003251 | KMT | KMT | 1 | 1 | [32 empty] | net_list | 143536 | PLN | 0.23 |  |  |  | 2025-07-24 |  |  | KMT | [13 empty] | https://bitner.com.pl/data/t4_text/649x234_080916200522_1100%20h%20power.png |  |  |  | https://bitner.com.pl/data/t4txt_photos/080933200522_BiT%201100%C2%AEH%20Power.pdf |  |  |  | https://bitner.com.pl/data/t4txt_photos/091413240523_0918_DWU_E_2303_BiT_1100_H_POWER_0,6_1kV_w.2.pdf |  |  |  | https://bitner.com.pl/data/t4txt_photos/011937131023_0357_1_UE_BITNER_BiT_1100_H_Power.pdf
B65213 | 5902956333322 |  |  | BiT 1100®H Power 4x25 RM mm² 0,6/1kV | Kable elektroenergetyczne przeznaczone są do zasilania odbiorników niskiego napięcia w energię elektryczną. Wykorzystywane są do układania na stałe wewnątrz pomieszczeń i na zewnątrz, bezpośrednio w ziemi, w kanałach kablowych, na konstrukcjach, w miejscach o małym narażeniu na uszkodzenia mechaniczne. Kable te mają zastosowanie w przemyśle, elektrowniach, rozdzielniach oraz w lokalnych sieciach zasilających. Zastosowany na izolację żył polietylen usieciowany pozwala na uzyskanie większej obciążalności żył. Kable szczególnie nadają się do stosowania w instalacjach zagrożonych pożarem, ponieważ ograniczają rozprzestrzenianie się ognia po instalacji kablowej i nie emituje gazów korozyjnych podczas pożaru. | [10 empty] | Zakłady Kablowe BITNER Sp. z o.o. | B65213 | Bezhalogenowe, elektroenergetyczne kable o izolacji z polietylenu sieciowanego |  |  | BITNER | [6 empty] | true | true | 12 | PL | [11 empty] | n02C | no_discount_group | no_bonus_group | NOT_RELEVANT | NONE | NOT_RELEVANT | NONE | [33 empty] | 27.32.13.0 |  |  | 0 | 24 | 24 |  |  |  |  | 8544 49 99 | [8 empty] | EC003251 | KMT | KMT | 1 | 1 | [32 empty] | net_list | 184839 | PLN | 0.23 |  |  |  | 2025-07-24 |  |  | KMT | [13 empty] | https://bitner.com.pl/data/t4_text/649x234_080916200522_1100%20h%20power.png |  |  |  | https://bitner.com.pl/data/t4txt_photos/080933200522_BiT%201100%C2%AEH%20Power.pdf |  |  |  | https://bitner.com.pl/data/t4txt_photos/091413240523_0918_DWU_E_2303_BiT_1100_H_POWER_0,6_1kV_w.2.pdf |  |  |  | https://bitner.com.pl/data/t4txt_photos/011937131023_0357_1_UE_BITNER_BiT_1100_H_Power.pdf
B65214 | 5902956333339 |  |  | BiT 1100®H Power 5x25 RM mm² 0,6/1kV | Kable elektroenergetyczne przeznaczone są do zasilania odbiorników niskiego napięcia w energię elektryczną. Wykorzystywane są do układania na stałe wewnątrz pomieszczeń i na zewnątrz, bezpośrednio w ziemi, w kanałach kablowych, na konstrukcjach, w miejscach o małym narażeniu na uszkodzenia mechaniczne. Kable te mają zastosowanie w przemyśle, elektrowniach, rozdzielniach oraz w lokalnych sieciach zasilających. Zastosowany na izolację żył polietylen usieciowany pozwala na uzyskanie większej obciążalności żył. Kable szczególnie nadają się do stosowania w instalacjach zagrożonych pożarem, ponieważ ograniczają rozprzestrzenianie się ognia po instalacji kablowej i nie emituje gazów korozyjnych podczas pożaru. | [10 empty] | Zakłady Kablowe BITNER Sp. z o.o. | B65214 | Bezhalogenowe, elektroenergetyczne kable o izolacji z polietylenu sieciowanego |  |  | BITNER | [6 empty] | true | true | 12 | PL | [11 empty] | n02C | no_discount_group | no_bonus_group | NOT_RELEVANT | NONE | NOT_RELEVANT | NONE | [33 empty] | 27.32.13.0 |  |  | 0 | 24 | 24 |  |  |  |  | 8544 49 99 | [8 empty] | EC003251 | KMT | KMT | 1 | 1 | [32 empty] | net_list | 227726 | PLN | 0.23 |  |  |  | 2025-07-24 |  |  | KMT | [13 empty] | https://bitner.com.pl/data/t4_text/649x234_080916200522_1100%20h%20power.png |  |  |  | https://bitner.com.pl/data/t4txt_photos/080933200522_BiT%201100%C2%AEH%20Power.pdf |  |  |  | https://bitner.com.pl/data/t4txt_photos/091413240523_0918_DWU_E_2303_BiT_1100_H_POWER_0,6_1kV_w.2.pdf |  |  |  | https://bitner.com.pl/data/t4txt_photos/011937131023_0357_1_UE_BITNER_BiT_1100_H_Power.pdf
B65215 | 5902956333346 |  |  | BiT 1100®H Power 2x35 RM mm² 0,6/1kV | Kable elektroenergetyczne przeznaczone są do zasilania odbiorników niskiego napięcia w energię elektryczną. Wykorzystywane są do układania na stałe wewnątrz pomieszczeń i na zewnątrz, bezpośrednio w ziemi, w kanałach kablowych, na konstrukcjach, w miejscach o małym narażeniu na uszkodzenia mechaniczne. Kable te mają zastosowanie w przemyśle, elektrowniach, rozdzielniach oraz w lokalnych sieciach zasilających. Zastosowany na izolację żył polietylen usieciowany pozwala na uzyskanie większej obciążalności żył. Kable szczególnie nadają się do stosowania w instalacjach zagrożonych pożarem, ponieważ ograniczają rozprzestrzenianie się ognia po instalacji kablowej i nie emituje gazów korozyjnych podczas pożaru. | [10 empty] | Zakłady Kablowe BITNER Sp. z o.o. | B65215 | Bezhalogenowe, elektroenergetyczne kable o izolacji z polietylenu sieciowanego |  |  | BITNER | [6 empty] | true | true | 12 | PL | [11 empty] | n02C | no_discount_group | no_bonus_group | NOT_RELEVANT | NONE | NOT_RELEVANT | NONE | [33 empty] | 27.32.13.0 |  |  | 0 | 24 | 24 |  |  |  |  | 8544 49 99 | [8 empty] | EC003251 | KMT | KMT | 1 | 1 | [32 empty] | net_list | 127590 | PLN | 0.23 |  |  |  | 2025-07-24 |  |  | KMT | [13 empty] | https://bitner.com.pl/data/t4_text/649x234_080916200522_1100%20h%20power.png |  |  |  | https://bitner.com.pl/data/t4txt_photos/080933200522_BiT%201100%C2%AEH%20Power.pdf |  |  |  | https://bitner.com.pl/data/t4txt_photos/091413240523_0918_DWU_E_2303_BiT_1100_H_POWER_0,6_1kV_w.2.pdf |  |  |  | https://bitner.com.pl/data/t4txt_photos/011937131023_0357_1_UE_BITNER_BiT_1100_H_Power.pdf
B65216 | 5902956333353 |  |  | BiT 1100®H Power 3x35 RM mm² 0,6/1kV | Kable elektroenergetyczne przeznaczone są do zasilania odbiorników niskiego napięcia w energię elektryczną. Wykorzystywane są do układania na stałe wewnątrz pomieszczeń i na zewnątrz, bezpośrednio w ziemi, w kanałach kablowych, na konstrukcjach, w miejscach o małym narażeniu na uszkodzenia mechaniczne. Kable te mają zastosowanie w przemyśle, elektrowniach, rozdzielniach oraz w lokalnych sieciach zasilających. Zastosowany na izolację żył polietylen usieciowany pozwala na uzyskanie większej obciążalności żył. Kable szczególnie nadają się do stosowania w instalacjach zagrożonych pożarem, ponieważ ograniczają rozprzestrzenianie się ognia po instalacji kablowej i nie emituje gazów korozyjnych podczas pożaru. | [10 empty] | Zakłady Kablowe BITNER Sp. z o.o. | B65216 | Bezhalogenowe, elektroenergetyczne kable o izolacji z polietylenu sieciowanego |  |  | BITNER | [6 empty] | true | true | 12 | PL | [11 empty] | n02C | no_discount_group | no_bonus_group | NOT_RELEVANT | NONE | NOT_RELEVANT | NONE | [33 empty] | 27.32.13.0 |  |  | 0 | 24 | 24 |  |  |  |  | 8544 49 99 | [8 empty] | EC003251 | KMT | KMT | 1 | 1 | [32 empty] | net_list | 183687 | PLN | 0.23 |  |  |  | 2025-07-24 |  |  | KMT | [13 empty] | https://bitner.com.pl/data/t4_text/649x234_080916200522_1100%20h%20power.png |  |  |  | https://bitner.com.pl/data/t4txt_photos/080933200522_BiT%201100%C2%AEH%20Power.pdf |  |  |  | https://bitner.com.pl/data/t4txt_photos/091413240523_0918_DWU_E_2303_BiT_1100_H_POWER_0,6_1kV_w.2.pdf |  |  |  | https://bitner.com.pl/data/t4txt_photos/011937131023_0357_1_UE_BITNER_BiT_1100_H_Power.pdf
B65217 | 5902956333360 |  |  | BiT 1100®H Power 4x35 RM mm² 0,6/1kV | Kable elektroenergetyczne przeznaczone są do zasilania odbiorników niskiego napięcia w energię elektryczną. Wykorzystywane są do układania na stałe wewnątrz pomieszczeń i na zewnątrz, bezpośrednio w ziemi, w kanałach kablowych, na konstrukcjach, w miejscach o małym narażeniu na uszkodzenia mechaniczne. Kable te mają zastosowanie w przemyśle, elektrowniach, rozdzielniach oraz w lokalnych sieciach zasilających. Zastosowany na izolację żył polietylen usieciowany pozwala na uzyskanie większej obciążalności żył. Kable szczególnie nadają się do stosowania w instalacjach zagrożonych pożarem, ponieważ ograniczają rozprzestrzenianie się ognia po instalacji kablowej i nie emituje gazów korozyjnych podczas pożaru. | [10 empty] | Zakłady Kablowe BITNER Sp. z o.o. | B65217 | Bezhalogenowe, elektroenergetyczne kable o izolacji z polietylenu sieciowanego |  |  | BITNER | [6 empty] | true | true | 12 | PL | [11 empty] | n02C | no_discount_group | no_bonus_group | NOT_RELEVANT | NONE | NOT_RELEVANT | NONE | [33 empty] | 27.32.13.0 |  |  | 0 | 24 | 24 |  |  |  |  | 8544 49 99 | [8 empty] | EC003251 | KMT | KMT | 1 | 1 | [32 empty] | net_list | 241831 | PLN | 0.23 |  |  |  | 2025-07-24 |  |  | KMT | [13 empty] | https://bitner.com.pl/data/t4_text/649x234_080916200522_1100%20h%20power.png |  |  |  | https://bitner.com.pl/data/t4txt_photos/080933200522_BiT%201100%C2%AEH%20Power.pdf |  |  |  | https://bitner.com.pl/data/t4txt_photos/091413240523_0918_DWU_E_2303_BiT_1100_H_POWER_0,6_1kV_w.2.pdf |  |  |  | https://bitner.com.pl/data/t4txt_photos/011937131023_0357_1_UE_BITNER_BiT_1100_H_Power.pdf
B65218 | 5902956331618 |  |  | BiT 1100®H Power 5x35 RM mm² 0,6/1kV | Kable elektroenergetyczne przeznaczone są do zasilania odbiorników niskiego napięcia w energię elektryczną. Wykorzystywane są do układania na stałe wewnątrz pomieszczeń i na zewnątrz, bezpośrednio w ziemi, w kanałach kablowych, na konstrukcjach, w miejscach o małym narażeniu na uszkodzenia mechaniczne. Kable te mają zastosowanie w przemyśle, elektrowniach, rozdzielniach oraz w lokalnych sieciach zasilających. Zastosowany na izolację żył polietylen usieciowany pozwala na uzyskanie większej obciążalności żył. Kable szczególnie nadają się do stosowania w instalacjach zagrożonych pożarem, ponieważ ograniczają rozprzestrzenianie się ognia po instalacji kablowej i nie emituje gazów korozyjnych podczas pożaru. | [10 empty] | Zakłady Kablowe BITNER Sp. z o.o. | B65218 | Bezhalogenowe, elektroenergetyczne kable o izolacji z polietylenu sieciowanego |  |  | BITNER | [6 empty] | true | true | 12 | PL | [11 empty] | n02C | no_discount_group | no_bonus_group | NOT_RELEVANT | NONE | NOT_RELEVANT | NONE | [33 empty] | 27.32.13.0 |  |  | 0 | 24 | 24 |  |  |  |  | 8544 49 99 | [8 empty] | EC003251 | KMT | KMT | 1 | 1 | [32 empty] | net_list | 311404 | PLN | 0.23 |  |  |  | 2025-07-24 |  |  | KMT | [13 empty] | https://bitner.com.pl/data/t4_text/649x234_080916200522_1100%20h%20power.png |  |  |  | https://bitner.com.pl/data/t4txt_photos/080933200522_BiT%201100%C2%AEH%20Power.pdf |  |  |  | https://bitner.com.pl/data/t4txt_photos/091413240523_0918_DWU_E_2303_BiT_1100_H_POWER_0,6_1kV_w.2.pdf |  |  |  | https://bitner.com.pl/data/t4txt_photos/011937131023_0357_1_UE_BITNER_BiT_1100_H_Power.pdf
B65219 | 5902956331625 |  |  | BiT 1100®H Power 2x50 RM mm² 0,6/1kV | Kable elektroenergetyczne przeznaczone są do zasilania odbiorników niskiego napięcia w energię elektryczną. Wykorzystywane są do układania na stałe wewnątrz pomieszczeń i na zewnątrz, bezpośrednio w ziemi, w kanałach kablowych, na konstrukcjach, w miejscach o małym narażeniu na uszkodzenia mechaniczne. Kable te mają zastosowanie w przemyśle, elektrowniach, rozdzielniach oraz w lokalnych sieciach zasilających. Zastosowany na izolację żył polietylen usieciowany pozwala na uzyskanie większej obciążalności żył. Kable szczególnie nadają się do stosowania w instalacjach zagrożonych pożarem, ponieważ ograniczają rozprzestrzenianie się ognia po instalacji kablowej i nie emituje gazów korozyjnych podczas pożaru. | [10 empty] | Zakłady Kablowe BITNER Sp. z o.o. | B65219 | Bezhalogenowe, elektroenergetyczne kable o izolacji z polietylenu sieciowanego |  |  | BITNER | [6 empty] | true | true | 12 | PL | [11 empty] | n02C | no_discount_group | no_bonus_group | NOT_RELEVANT | NONE | NOT_RELEVANT | NONE | [33 empty] | 27.32.13.0 |  |  | 0 | 24 | 24 |  |  |  |  | 8544 49 99 | [8 empty] | EC003251 | KMT | KMT | 1 | 1 | [32 empty] | net_list | 175718 | PLN | 0.23 |  |  |  | 2025-07-24 |  |  | KMT | [13 empty] | https://bitner.com.pl/data/t4_text/649x234_080916200522_1100%20h%20power.png |  |  |  | https://bitner.com.pl/data/t4txt_photos/080933200522_BiT%201100%C2%AEH%20Power.pdf |  |  |  | https://bitner.com.pl/data/t4txt_photos/091413240523_0918_DWU_E_2303_BiT_1100_H_POWER_0,6_1kV_w.2.pdf |  |  |  | https://bitner.com.pl/data/t4txt_photos/011937131023_0357_1_UE_BITNER_BiT_1100_H_Power.pdf
B65220 | 5902956331632 |  |  | BiT 1100®H Power 3x50 RM mm² 0,6/1kV | Kable elektroenergetyczne przeznaczone są do zasilania odbiorników niskiego napięcia w energię elektryczną. Wykorzystywane są do układania na stałe wewnątrz pomieszczeń i na zewnątrz, bezpośrednio w ziemi, w kanałach kablowych, na konstrukcjach, w miejscach o małym narażeniu na uszkodzenia mechaniczne. Kable te mają zastosowanie w przemyśle, elektrowniach, rozdzielniach oraz w lokalnych sieciach zasilających. Zastosowany na izolację żył polietylen usieciowany pozwala na uzyskanie większej obciążalności żył. Kable szczególnie nadają się do stosowania w instalacjach zagrożonych pożarem, ponieważ ograniczają rozprzestrzenianie się ognia po instalacji kablowej i nie emituje gazów korozyjnych podczas pożaru. | [10 empty] | Zakłady Kablowe BITNER Sp. z o.o. | B65220 | Bezhalogenowe, elektroenergetyczne kable o izolacji z polietylenu sieciowanego |  |  | BITNER | [6 empty] | true | true | 12 | PL | [11 empty] | n02C | no_discount_group | no_bonus_group | NOT_RELEVANT | NONE | NOT_RELEVANT | NONE | [33 empty] | 27.32.13.0 |  |  | 0 | 24 | 24 |  |  |  |  | 8544 49 99 | [8 empty] | EC003251 | KMT | KMT | 1 | 1 | [32 empty] | net_list | 265217 | PLN | 0.23 |  |  |  | 2025-07-24 |  |  | KMT | [13 empty] | https://bitner.com.pl/data/t4_text/649x234_080916200522_1100%20h%20power.png |  |  |  | https://bitner.com.pl/data/t4txt_photos/080933200522_BiT%201100%C2%AEH%20Power.pdf |  |  |  | https://bitner.com.pl/data/t4txt_photos/091413240523_0918_DWU_E_2303_BiT_1100_H_POWER_0,6_1kV_w.2.pdf |  |  |  | https://bitner.com.pl/data/t4txt_photos/011937131023_0357_1_UE_BITNER_BiT_1100_H_Power.pdf
B65221 | 5902956331649 |  |  | BiT 1100®H Power 4x50 RM mm² 0,6/1kV | Kable elektroenergetyczne przeznaczone są do zasilania odbiorników niskiego napięcia w energię elektryczną. Wykorzystywane są do układania na stałe wewnątrz pomieszczeń i na zewnątrz, bezpośrednio w ziemi, w kanałach kablowych, na konstrukcjach, w miejscach o małym narażeniu na uszkodzenia mechaniczne. Kable te mają zastosowanie w przemyśle, elektrowniach, rozdzielniach oraz w lokalnych sieciach zasilających. Zastosowany na izolację żył polietylen usieciowany pozwala na uzyskanie większej obciążalności żył. Kable szczególnie nadają się do stosowania w instalacjach zagrożonych pożarem, ponieważ ograniczają rozprzestrzenianie się ognia po instalacji kablowej i nie emituje gazów korozyjnych podczas pożaru. | [10 empty] | Zakłady Kablowe BITNER Sp. z o.o. | B65221 | Bezhalogenowe, elektroenergetyczne kable o izolacji z polietylenu sieciowanego |  |  | BITNER | [6 empty] | true | true | 12 | PL | [11 empty] | n02C | no_discount_group | no_bonus_group | NOT_RELEVANT | NONE | NOT_RELEVANT | NONE | [33 empty] | 27.32.13.0 |  |  | 0 | 24 | 24 |  |  |  |  | 8544 49 99 | [8 empty] | EC003251 | KMT | KMT | 1 | 1 | [32 empty] | net_list | 349292 | PLN | 0.23 |  |  |  | 2025-07-24 |  |  | KMT | [13 empty] | https://bitner.com.pl/data/t4_text/649x234_080916200522_1100%20h%20power.png |  |  |  | https://bitner.com.pl/data/t4txt_photos/080933200522_BiT%201100%C2%AEH%20Power.pdf |  |  |  | https://bitner.com.pl/data/t4txt_photos/091413240523_0918_DWU_E_2303_BiT_1100_H_POWER_0,6_1kV_w.2.pdf |  |  |  | https://bitner.com.pl/data/t4txt_photos/011937131023_0357_1_UE_BITNER_BiT_1100_H_Power.pdf
B65222 | 5902956331656 |  |  | BiT 1100®H Power 5x50 RM mm² 0,6/1kV | Kable elektroenergetyczne przeznaczone są do zasilania odbiorników niskiego napięcia w energię elektryczną. Wykorzystywane są do układania na stałe wewnątrz pomieszczeń i na zewnątrz, bezpośrednio w ziemi, w kanałach kablowych, na konstrukcjach, w miejscach o małym narażeniu na uszkodzenia mechaniczne. Kable te mają zastosowanie w przemyśle, elektrowniach, rozdzielniach oraz w lokalnych sieciach zasilających. Zastosowany na izolację żył polietylen usieciowany pozwala na uzyskanie większej obciążalności żył. Kable szczególnie nadają się do stosowania w instalacjach zagrożonych pożarem, ponieważ ograniczają rozprzestrzenianie się ognia po instalacji kablowej i nie emituje gazów korozyjnych podczas pożaru. | [10 empty] | Zakłady Kablowe BITNER Sp. z o.o. | B65222 | Bezhalogenowe, elektroenergetyczne kable o izolacji z polietylenu sieciowanego |  |  | BITNER | [6 empty] | true | true | 12 | PL | [11 empty] | n02C | no_discount_group | no_bonus_group | NOT_RELEVANT | NONE | NOT_RELEVANT | NONE | [33 empty] | 27.32.13.0 |  |  | 0 | 24 | 24 |  |  |  |  | 8544 49 99 | [8 empty] | EC003251 | KMT | KMT | 1 | 1 | [32 empty] | net_list | 433030 | PLN | 0.23 |  |  |  | 2025-07-24 |  |  | KMT | [13 empty] | https://bitner.com.pl/data/t4_text/649x234_080916200522_1100%20h%20power.png |  |  |  | https://bitner.com.pl/data/t4txt_photos/080933200522_BiT%201100%C2%AEH%20Power.pdf |  |  |  | https://bitner.com.pl/data/t4txt_photos/091413240523_0918_DWU_E_2303_BiT_1100_H_POWER_0,6_1kV_w.2.pdf |  |  |  | https://bitner.com.pl/data/t4txt_photos/011937131023_0357_1_UE_BITNER_BiT_1100_H_Power.pdf
B65223 | 5902956331663 |  |  | BiT 1100®H Power 2x70 RM mm² 0,6/1kV | Kable elektroenergetyczne przeznaczone są do zasilania odbiorników niskiego napięcia w energię elektryczną. Wykorzystywane są do układania na stałe wewnątrz pomieszczeń i na zewnątrz, bezpośrednio w ziemi, w kanałach kablowych, na konstrukcjach, w miejscach o małym narażeniu na uszkodzenia mechaniczne. Kable te mają zastosowanie w przemyśle, elektrowniach, rozdzielniach oraz w lokalnych sieciach zasilających. Zastosowany na izolację żył polietylen usieciowany pozwala na uzyskanie większej obciążalności żył. Kable szczególnie nadają się do stosowania w instalacjach zagrożonych pożarem, ponieważ ograniczają rozprzestrzenianie się ognia po instalacji kablowej i nie emituje gazów korozyjnych podczas pożaru. | [10 empty] | Zakłady Kablowe BITNER Sp. z o.o. | B65223 | Bezhalogenowe, elektroenergetyczne kable o izolacji z polietylenu sieciowanego |  |  | BITNER | [6 empty] | true | true | 12 | PL | [11 empty] | n02C | no_discount_group | no_bonus_group | NOT_RELEVANT | NONE | NOT_RELEVANT | NONE | [33 empty] | 27.32.13.0 |  |  | 0 | 24 | 24 |  |  |  |  | 8544 49 99 | [8 empty] | EC003251 | KMT | KMT | 1 | 1 | [32 empty] | net_list | 241367 | PLN | 0.23 |  |  |  | 2025-07-24 |  |  | KMT | [13 empty] | https://bitner.com.pl/data/t4_text/649x234_080916200522_1100%20h%20power.png |  |  |  | https://bitner.com.pl/data/t4txt_photos/080933200522_BiT%201100%C2%AEH%20Power.pdf |  |  |  | https://bitner.com.pl/data/t4txt_photos/091413240523_0918_DWU_E_2303_BiT_1100_H_POWER_0,6_1kV_w.2.pdf |  |  |  | https://bitner.com.pl/data/t4txt_photos/011937131023_0357_1_UE_BITNER_BiT_1100_H_Power.pdf
B65224 | 5902956331670 |  |  | BiT 1100®H Power 3x70 RM mm² 0,6/1kV | Kable elektroenergetyczne przeznaczone są do zasilania odbiorników niskiego napięcia w energię elektryczną. Wykorzystywane są do układania na stałe wewnątrz pomieszczeń i na zewnątrz, bezpośrednio w ziemi, w kanałach kablowych, na konstrukcjach, w miejscach o małym narażeniu na uszkodzenia mechaniczne. Kable te mają zastosowanie w przemyśle, elektrowniach, rozdzielniach oraz w lokalnych sieciach zasilających. Zastosowany na izolację żył polietylen usieciowany pozwala na uzyskanie większej obciążalności żył. Kable szczególnie nadają się do stosowania w instalacjach zagrożonych pożarem, ponieważ ograniczają rozprzestrzenianie się ognia po instalacji kablowej i nie emituje gazów korozyjnych podczas pożaru. | [10 empty] | Zakłady Kablowe BITNER Sp. z o.o. | B65224 | Bezhalogenowe, elektroenergetyczne kable o izolacji z polietylenu sieciowanego |  |  | BITNER | [6 empty] | true | true | 12 | PL | [11 empty] | n02C | no_discount_group | no_bonus_group | NOT_RELEVANT | NONE | NOT_RELEVANT | NONE | [33 empty] | 27.32.13.0 |  |  | 0 | 24 | 24 |  |  |  |  | 8544 49 99 | [8 empty] | EC003251 | KMT | KMT | 1 | 1 | [32 empty] | net_list | 355900 | PLN | 0.23 |  |  |  | 2025-07-24 |  |  | KMT | [13 empty] | https://bitner.com.pl/data/t4_text/649x234_080916200522_1100%20h%20power.png |  |  |  | https://bitner.com.pl/data/t4txt_photos/080933200522_BiT%201100%C2%AEH%20Power.pdf |  |  |  | https://bitner.com.pl/data/t4txt_photos/091413240523_0918_DWU_E_2303_BiT_1100_H_POWER_0,6_1kV_w.2.pdf |  |  |  | https://bitner.com.pl/data/t4txt_photos/011937131023_0357_1_UE_BITNER_BiT_1100_H_Power.pdf
B65225 | 5902956331687 |  |  | BiT 1100®H Power 4x70 RM mm² 0,6/1kV | Kable elektroenergetyczne przeznaczone są do zasilania odbiorników niskiego napięcia w energię elektryczną. Wykorzystywane są do układania na stałe wewnątrz pomieszczeń i na zewnątrz, bezpośrednio w ziemi, w kanałach kablowych, na konstrukcjach, w miejscach o małym narażeniu na uszkodzenia mechaniczne. Kable te mają zastosowanie w przemyśle, elektrowniach, rozdzielniach oraz w lokalnych sieciach zasilających. Zastosowany na izolację żył polietylen usieciowany pozwala na uzyskanie większej obciążalności żył. Kable szczególnie nadają się do stosowania w instalacjach zagrożonych pożarem, ponieważ ograniczają rozprzestrzenianie się ognia po instalacji kablowej i nie emituje gazów korozyjnych podczas pożaru. | [10 empty] | Zakłady Kablowe BITNER Sp. z o.o. | B65225 | Bezhalogenowe, elektroenergetyczne kable o izolacji z polietylenu sieciowanego |  |  | BITNER | [6 empty] | true | true | 12 | PL | [11 empty] | n02C | no_discount_group | no_bonus_group | NOT_RELEVANT | NONE | NOT_RELEVANT | NONE | [33 empty] | 27.32.13.0 |  |  | 0 | 24 | 24 |  |  |  |  | 8544 49 99 | [8 empty] | EC003251 | KMT | KMT | 1 | 1 | [32 empty] | net_list | 463740 | PLN | 0.23 |  |  |  | 2025-07-24 |  |  | KMT | [13 empty] | https://bitner.com.pl/data/t4_text/649x234_080916200522_1100%20h%20power.png |  |  |  | https://bitner.com.pl/data/t4txt_photos/080933200522_BiT%201100%C2%AEH%20Power.pdf |  |  |  | https://bitner.com.pl/data/t4txt_photos/091413240523_0918_DWU_E_2303_BiT_1100_H_POWER_0,6_1kV_w.2.pdf |  |  |  | https://bitner.com.pl/data/t4txt_photos/011937131023_0357_1_UE_BITNER_BiT_1100_H_Power.pdf
B65226 | 5902956331694 |  |  | BiT 1100®H Power 5x70 RM mm² 0,6/1kV | Kable elektroenergetyczne przeznaczone są do zasilania odbiorników niskiego napięcia w energię elektryczną. Wykorzystywane są do układania na stałe wewnątrz pomieszczeń i na zewnątrz, bezpośrednio w ziemi, w kanałach kablowych, na konstrukcjach, w miejscach o małym narażeniu na uszkodzenia mechaniczne. Kable te mają zastosowanie w przemyśle, elektrowniach, rozdzielniach oraz w lokalnych sieciach zasilających. Zastosowany na izolację żył polietylen usieciowany pozwala na uzyskanie większej obciążalności żył. Kable szczególnie nadają się do stosowania w instalacjach zagrożonych pożarem, ponieważ ograniczają rozprzestrzenianie się ognia po instalacji kablowej i nie emituje gazów korozyjnych podczas pożaru. | [10 empty] | Zakłady Kablowe BITNER Sp. z o.o. | B65226 | Bezhalogenowe, elektroenergetyczne kable o izolacji z polietylenu sieciowanego |  |  | BITNER | [6 empty] | true | true | 12 | PL | [11 empty] | n02C | no_discount_group | no_bonus_group | NOT_RELEVANT | NONE | NOT_RELEVANT | NONE | [33 empty] | 27.32.13.0 |  |  | 0 | 24 | 24 |  |  |  |  | 8544 49 99 | [8 empty] | EC003251 | KMT | KMT | 1 | 1 | [32 empty] | net_list | 597476 | PLN | 0.23 |  |  |  | 2025-07-24 |  |  | KMT | [13 empty] | https://bitner.com.pl/data/t4_text/649x234_080916200522_1100%20h%20power.png |  |  |  | https://bitner.com.pl/data/t4txt_photos/080933200522_BiT%201100%C2%AEH%20Power.pdf |  |  |  | https://bitner.com.pl/data/t4txt_photos/091413240523_0918_DWU_E_2303_BiT_1100_H_POWER_0,6_1kV_w.2.pdf |  |  |  | https://bitner.com.pl/data/t4txt_photos/011937131023_0357_1_UE_BITNER_BiT_1100_H_Power.pdf
B65227 | 5902956331700 |  |  | BiT 1100®H Power 2x95 RM mm² 0,6/1kV | Kable elektroenergetyczne przeznaczone są do zasilania odbiorników niskiego napięcia w energię elektryczną. Wykorzystywane są do układania na stałe wewnątrz pomieszczeń i na zewnątrz, bezpośrednio w ziemi, w kanałach kablowych, na konstrukcjach, w miejscach o małym narażeniu na uszkodzenia mechaniczne. Kable te mają zastosowanie w przemyśle, elektrowniach, rozdzielniach oraz w lokalnych sieciach zasilających. Zastosowany na izolację żył polietylen usieciowany pozwala na uzyskanie większej obciążalności żył. Kable szczególnie nadają się do stosowania w instalacjach zagrożonych pożarem, ponieważ ograniczają rozprzestrzenianie się ognia po instalacji kablowej i nie emituje gazów korozyjnych podczas pożaru. | [10 empty] | Zakłady Kablowe BITNER Sp. z o.o. | B65227 | Bezhalogenowe, elektroenergetyczne kable o izolacji z polietylenu sieciowanego |  |  | BITNER | [6 empty] | true | true | 12 | PL | [11 empty] | n02C | no_discount_group | no_bonus_group | NOT_RELEVANT | NONE | NOT_RELEVANT | NONE | [33 empty] | 27.32.13.0 |  |  | 0 | 24 | 24 |  |  |  |  | 8544 49 99 | [8 empty] | EC003251 | KMT | KMT | 1 | 1 | [32 empty] | net_list | 333351 | PLN | 0.23 |  |  |  | 2025-07-24 |  |  | KMT | [13 empty] | https://bitner.com.pl/data/t4_text/649x234_080916200522_1100%20h%20power.png |  |  |  | https://bitner.com.pl/data/t4txt_photos/080933200522_BiT%201100%C2%AEH%20Power.pdf |  |  |  | https://bitner.com.pl/data/t4txt_photos/091413240523_0918_DWU_E_2303_BiT_1100_H_POWER_0,6_1kV_w.2.pdf |  |  |  | https://bitner.com.pl/data/t4txt_photos/011937131023_0357_1_UE_BITNER_BiT_1100_H_Power.pdf
B65228 | 5902956331717 |  |  | BiT 1100®H Power 3x95 RM mm² 0,6/1kV | Kable elektroenergetyczne przeznaczone są do zasilania odbiorników niskiego napięcia w energię elektryczną. Wykorzystywane są do układania na stałe wewnątrz pomieszczeń i na zewnątrz, bezpośrednio w ziemi, w kanałach kablowych, na konstrukcjach, w miejscach o małym narażeniu na uszkodzenia mechaniczne. Kable te mają zastosowanie w przemyśle, elektrowniach, rozdzielniach oraz w lokalnych sieciach zasilających. Zastosowany na izolację żył polietylen usieciowany pozwala na uzyskanie większej obciążalności żył. Kable szczególnie nadają się do stosowania w instalacjach zagrożonych pożarem, ponieważ ograniczają rozprzestrzenianie się ognia po instalacji kablowej i nie emituje gazów korozyjnych podczas pożaru. | [10 empty] | Zakłady Kablowe BITNER Sp. z o.o. | B65228 | Bezhalogenowe, elektroenergetyczne kable o izolacji z polietylenu sieciowanego |  |  | BITNER | [6 empty] | true | true | 12 | PL | [11 empty] | n02C | no_discount_group | no_bonus_group | NOT_RELEVANT | NONE | NOT_RELEVANT | NONE | [33 empty] | 27.32.13.0 |  |  | 0 | 24 | 24 |  |  |  |  | 8544 49 99 | [8 empty] | EC003251 | KMT | KMT | 1 | 1 | [32 empty] | net_list | 491730 | PLN | 0.23 |  |  |  | 2025-07-24 |  |  | KMT | [13 empty] | https://bitner.com.pl/data/t4_text/649x234_080916200522_1100%20h%20power.png |  |  |  | https://bitner.com.pl/data/t4txt_photos/080933200522_BiT%201100%C2%AEH%20Power.pdf |  |  |  | https://bitner.com.pl/data/t4txt_photos/091413240523_0918_DWU_E_2303_BiT_1100_H_POWER_0,6_1kV_w.2.pdf |  |  |  | https://bitner.com.pl/data/t4txt_photos/011937131023_0357_1_UE_BITNER_BiT_1100_H_Power.pdf
B65229 | 5902956331724 |  |  | BiT 1100®H Power 4x95 RM mm² 0,6/1kV | Kable elektroenergetyczne przeznaczone są do zasilania odbiorników niskiego napięcia w energię elektryczną. Wykorzystywane są do układania na stałe wewnątrz pomieszczeń i na zewnątrz, bezpośrednio w ziemi, w kanałach kablowych, na konstrukcjach, w miejscach o małym narażeniu na uszkodzenia mechaniczne. Kable te mają zastosowanie w przemyśle, elektrowniach, rozdzielniach oraz w lokalnych sieciach zasilających. Zastosowany na izolację żył polietylen usieciowany pozwala na uzyskanie większej obciążalności żył. Kable szczególnie nadają się do stosowania w instalacjach zagrożonych pożarem, ponieważ ograniczają rozprzestrzenianie się ognia po instalacji kablowej i nie emituje gazów korozyjnych podczas pożaru. | [10 empty] | Zakłady Kablowe BITNER Sp. z o.o. | B65229 | Bezhalogenowe, elektroenergetyczne kable o izolacji z polietylenu sieciowanego |  |  | BITNER | [6 empty] | true | true | 12 | PL | [11 empty] | n02C | no_discount_group | no_bonus_group | NOT_RELEVANT | NONE | NOT_RELEVANT | NONE | [33 empty] | 27.32.13.0 |  |  | 0 | 24 | 24 |  |  |  |  | 8544 49 99 | [8 empty] | EC003251 | KMT | KMT | 1 | 1 | [32 empty] | net_list | 667412 | PLN | 0.23 |  |  |  | 2025-07-24 |  |  | KMT | [13 empty] | https://bitner.com.pl/data/t4_text/649x234_080916200522_1100%20h%20power.png |  |  |  | https://bitner.com.pl/data/t4txt_photos/080933200522_BiT%201100%C2%AEH%20Power.pdf |  |  |  | https://bitner.com.pl/data/t4txt_photos/091413240523_0918_DWU_E_2303_BiT_1100_H_POWER_0,6_1kV_w.2.pdf |  |  |  | https://bitner.com.pl/data/t4txt_photos/011937131023_0357_1_UE_BITNER_BiT_1100_H_Power.pdf
B65230 | 5902956331731 |  |  | BiT 1100®H Power 5x95 RM mm² 0,6/1kV | Kable elektroenergetyczne przeznaczone są do zasilania odbiorników niskiego napięcia w energię elektryczną. Wykorzystywane są do układania na stałe wewnątrz pomieszczeń i na zewnątrz, bezpośrednio w ziemi, w kanałach kablowych, na konstrukcjach, w miejscach o małym narażeniu na uszkodzenia mechaniczne. Kable te mają zastosowanie w przemyśle, elektrowniach, rozdzielniach oraz w lokalnych sieciach zasilających. Zastosowany na izolację żył polietylen usieciowany pozwala na uzyskanie większej obciążalności żył. Kable szczególnie nadają się do stosowania w instalacjach zagrożonych pożarem, ponieważ ograniczają rozprzestrzenianie się ognia po instalacji kablowej i nie emituje gazów korozyjnych podczas pożaru. | [10 empty] | Zakłady Kablowe BITNER Sp. z o.o. | B65230 | Bezhalogenowe, elektroenergetyczne kable o izolacji z polietylenu sieciowanego |  |  | BITNER | [6 empty] | true | true | 12 | PL | [11 empty] | n02C | no_discount_group | no_bonus_group | NOT_RELEVANT | NONE | NOT_RELEVANT | NONE | [33 empty] | 27.32.13.0 |  |  | 0 | 24 | 24 |  |  |  |  | 8544 49 99 | [8 empty] | EC003251 | KMT | KMT | 1 | 1 | [32 empty] | net_list | 828758 | PLN | 0.23 |  |  |  | 2025-07-24 |  |  | KMT | [13 empty] | https://bitner.com.pl/data/t4_text/649x234_080916200522_1100%20h%20power.png |  |  |  | https://bitner.com.pl/data/t4txt_photos/080933200522_BiT%201100%C2%AEH%20Power.pdf |  |  |  | https://bitner.com.pl/data/t4txt_photos/091413240523_0918_DWU_E_2303_BiT_1100_H_POWER_0,6_1kV_w.2.pdf |  |  |  | https://bitner.com.pl/data/t4txt_photos/011937131023_0357_1_UE_BITNER_BiT_1100_H_Power.pdf
B65231 | 5902956331748 |  |  | BiT 1100®H Power 2x120 RM mm² 0,6/1kV | Kable elektroenergetyczne przeznaczone są do zasilania odbiorników niskiego napięcia w energię elektryczną. Wykorzystywane są do układania na stałe wewnątrz pomieszczeń i na zewnątrz, bezpośrednio w ziemi, w kanałach kablowych, na konstrukcjach, w miejscach o małym narażeniu na uszkodzenia mechaniczne. Kable te mają zastosowanie w przemyśle, elektrowniach, rozdzielniach oraz w lokalnych sieciach zasilających. Zastosowany na izolację żył polietylen usieciowany pozwala na uzyskanie większej obciążalności żył. Kable szczególnie nadają się do stosowania w instalacjach zagrożonych pożarem, ponieważ ograniczają rozprzestrzenianie się ognia po instalacji kablowej i nie emituje gazów korozyjnych podczas pożaru. | [10 empty] | Zakłady Kablowe BITNER Sp. z o.o. | B65231 | Bezhalogenowe, elektroenergetyczne kable o izolacji z polietylenu sieciowanego |  |  | BITNER | [6 empty] | true | true | 12 | PL | [11 empty] | n02C | no_discount_group | no_bonus_group | NOT_RELEVANT | NONE | NOT_RELEVANT | NONE | [33 empty] | 27.32.13.0 |  |  | 0 | 24 | 24 |  |  |  |  | 8544 49 99 | [8 empty] | EC003251 | KMT | KMT | 1 | 1 | [32 empty] | net_list | 417308 | PLN | 0.23 |  |  |  | 2025-07-24 |  |  | KMT | [13 empty] | https://bitner.com.pl/data/t4_text/649x234_080916200522_1100%20h%20power.png |  |  |  | https://bitner.com.pl/data/t4txt_photos/080933200522_BiT%201100%C2%AEH%20Power.pdf |  |  |  | https://bitner.com.pl/data/t4txt_photos/091413240523_0918_DWU_E_2303_BiT_1100_H_POWER_0,6_1kV_w.2.pdf |  |  |  | https://bitner.com.pl/data/t4txt_photos/011937131023_0357_1_UE_BITNER_BiT_1100_H_Power.pdf
B65232 | 5902956331755 |  |  | BiT 1100®H Power 3x120 RM mm² 0,6/1kV | Kable elektroenergetyczne przeznaczone są do zasilania odbiorników niskiego napięcia w energię elektryczną. Wykorzystywane są do układania na stałe wewnątrz pomieszczeń i na zewnątrz, bezpośrednio w ziemi, w kanałach kablowych, na konstrukcjach, w miejscach o małym narażeniu na uszkodzenia mechaniczne. Kable te mają zastosowanie w przemyśle, elektrowniach, rozdzielniach oraz w lokalnych sieciach zasilających. Zastosowany na izolację żył polietylen usieciowany pozwala na uzyskanie większej obciążalności żył. Kable szczególnie nadają się do stosowania w instalacjach zagrożonych pożarem, ponieważ ograniczają rozprzestrzenianie się ognia po instalacji kablowej i nie emituje gazów korozyjnych podczas pożaru. | [10 empty] | Zakłady Kablowe BITNER Sp. z o.o. | B65232 | Bezhalogenowe, elektroenergetyczne kable o izolacji z polietylenu sieciowanego |  |  | BITNER | [6 empty] | true | true | 12 | PL | [11 empty] | n02C | no_discount_group | no_bonus_group | NOT_RELEVANT | NONE | NOT_RELEVANT | NONE | [33 empty] | 27.32.13.0 |  |  | 0 | 24 | 24 |  |  |  |  | 8544 49 99 | [8 empty] | EC003251 | KMT | KMT | 1 | 1 | [32 empty] | net_list | 637620 | PLN | 0.23 |  |  |  | 2025-07-24 |  |  | KMT | [13 empty] | https://bitner.com.pl/data/t4_text/649x234_080916200522_1100%20h%20power.png |  |  |  | https://bitner.com.pl/data/t4txt_photos/080933200522_BiT%201100%C2%AEH%20Power.pdf |  |  |  | https://bitner.com.pl/data/t4txt_photos/091413240523_0918_DWU_E_2303_BiT_1100_H_POWER_0,6_1kV_w.2.pdf |  |  |  | https://bitner.com.pl/data/t4txt_photos/011937131023_0357_1_UE_BITNER_BiT_1100_H_Power.pdf
B65233 | 5902956331786 |  |  | BiT 1100®H Power 4x120 RM mm² 0,6/1kV | Kable elektroenergetyczne przeznaczone są do zasilania odbiorników niskiego napięcia w energię elektryczną. Wykorzystywane są do układania na stałe wewnątrz pomieszczeń i na zewnątrz, bezpośrednio w ziemi, w kanałach kablowych, na konstrukcjach, w miejscach o małym narażeniu na uszkodzenia mechaniczne. Kable te mają zastosowanie w przemyśle, elektrowniach, rozdzielniach oraz w lokalnych sieciach zasilających. Zastosowany na izolację żył polietylen usieciowany pozwala na uzyskanie większej obciążalności żył. Kable szczególnie nadają się do stosowania w instalacjach zagrożonych pożarem, ponieważ ograniczają rozprzestrzenianie się ognia po instalacji kablowej i nie emituje gazów korozyjnych podczas pożaru. | [10 empty] | Zakłady Kablowe BITNER Sp. z o.o. | B65233 | Bezhalogenowe, elektroenergetyczne kable o izolacji z polietylenu sieciowanego |  |  | BITNER | [6 empty] | true | true | 12 | PL | [11 empty] | n02C | no_discount_group | no_bonus_group | NOT_RELEVANT | NONE | NOT_RELEVANT | NONE | [33 empty] | 27.32.13.0 |  |  | 0 | 24 | 24 |  |  |  |  | 8544 49 99 | [8 empty] | EC003251 | KMT | KMT | 1 | 1 | [32 empty] | net_list | 836935 | PLN | 0.23 |  |  |  | 2025-07-24 |  |  | KMT | [13 empty] | https://bitner.com.pl/data/t4_text/649x234_080916200522_1100%20h%20power.png |  |  |  | https://bitner.com.pl/data/t4txt_photos/080933200522_BiT%201100%C2%AEH%20Power.pdf |  |  |  | https://bitner.com.pl/data/t4txt_photos/091413240523_0918_DWU_E_2303_BiT_1100_H_POWER_0,6_1kV_w.2.pdf |  |  |  | https://bitner.com.pl/data/t4txt_photos/011937131023_0357_1_UE_BITNER_BiT_1100_H_Power.pdf
B65234 | 5902956331793 |  |  | BiT 1100®H Power 5x120 RM mm² 0,6/1kV | Kable elektroenergetyczne przeznaczone są do zasilania odbiorników niskiego napięcia w energię elektryczną. Wykorzystywane są do układania na stałe wewnątrz pomieszczeń i na zewnątrz, bezpośrednio w ziemi, w kanałach kablowych, na konstrukcjach, w miejscach o małym narażeniu na uszkodzenia mechaniczne. Kable te mają zastosowanie w przemyśle, elektrowniach, rozdzielniach oraz w lokalnych sieciach zasilających. Zastosowany na izolację żył polietylen usieciowany pozwala na uzyskanie większej obciążalności żył. Kable szczególnie nadają się do stosowania w instalacjach zagrożonych pożarem, ponieważ ograniczają rozprzestrzenianie się ognia po instalacji kablowej i nie emituje gazów korozyjnych podczas pożaru. | [10 empty] | Zakłady Kablowe BITNER Sp. z o.o. | B65234 | Bezhalogenowe, elektroenergetyczne kable o izolacji z polietylenu sieciowanego |  |  | BITNER | [6 empty] | true | true | 12 | PL | [11 empty] | n02C | no_discount_group | no_bonus_group | NOT_RELEVANT | NONE | NOT_RELEVANT | NONE | [33 empty] | 27.32.13.0 |  |  | 0 | 24 | 24 |  |  |  |  | 8544 49 99 | [8 empty] | EC003251 | KMT | KMT | 1 | 1 | [32 empty] | net_list | 1028925 | PLN | 0.23 |  |  |  | 2025-07-24 |  |  | KMT | [13 empty] | https://bitner.com.pl/data/t4_text/649x234_080916200522_1100%20h%20power.png |  |  |  | https://bitner.com.pl/data/t4txt_photos/080933200522_BiT%201100%C2%AEH%20Power.pdf |  |  |  | https://bitner.com.pl/data/t4txt_photos/091413240523_0918_DWU_E_2303_BiT_1100_H_POWER_0,6_1kV_w.2.pdf |  |  |  | https://bitner.com.pl/data/t4txt_photos/011937131023_0357_1_UE_BITNER_BiT_1100_H_Power.pdf
B65235 | 5902956331854 |  |  | BiT 1100®H Power 2x150 RM mm² 0,6/1kV | Kable elektroenergetyczne przeznaczone są do zasilania odbiorników niskiego napięcia w energię elektryczną. Wykorzystywane są do układania na stałe wewnątrz pomieszczeń i na zewnątrz, bezpośrednio w ziemi, w kanałach kablowych, na konstrukcjach, w miejscach o małym narażeniu na uszkodzenia mechaniczne. Kable te mają zastosowanie w przemyśle, elektrowniach, rozdzielniach oraz w lokalnych sieciach zasilających. Zastosowany na izolację żył polietylen usieciowany pozwala na uzyskanie większej obciążalności żył. Kable szczególnie nadają się do stosowania w instalacjach zagrożonych pożarem, ponieważ ograniczają rozprzestrzenianie się ognia po instalacji kablowej i nie emituje gazów korozyjnych podczas pożaru. | [10 empty] | Zakłady Kablowe BITNER Sp. z o.o. | B65235 | Bezhalogenowe, elektroenergetyczne kable o izolacji z polietylenu sieciowanego |  |  | BITNER | [6 empty] | true | true | 12 | PL | [11 empty] | n02C | no_discount_group | no_bonus_group | NOT_RELEVANT | NONE | NOT_RELEVANT | NONE | [33 empty] | 27.32.13.0 |  |  | 0 | 24 | 24 |  |  |  |  | 8544 49 99 | [8 empty] | EC003251 | KMT | KMT | 1 | 1 | [32 empty] | net_list | 528697 | PLN | 0.23 |  |  |  | 2025-07-24 |  |  | KMT | [13 empty] | https://bitner.com.pl/data/t4_text/649x234_080916200522_1100%20h%20power.png |  |  |  | https://bitner.com.pl/data/t4txt_photos/080933200522_BiT%201100%C2%AEH%20Power.pdf |  |  |  | https://bitner.com.pl/data/t4txt_photos/091413240523_0918_DWU_E_2303_BiT_1100_H_POWER_0,6_1kV_w.2.pdf |  |  |  | https://bitner.com.pl/data/t4txt_photos/011937131023_0357_1_UE_BITNER_BiT_1100_H_Power.pdf
B65236 | 5902956331861 |  |  | BiT 1100®H Power 3x150 RM mm² 0,6/1kV | Kable elektroenergetyczne przeznaczone są do zasilania odbiorników niskiego napięcia w energię elektryczną. Wykorzystywane są do układania na stałe wewnątrz pomieszczeń i na zewnątrz, bezpośrednio w ziemi, w kanałach kablowych, na konstrukcjach, w miejscach o małym narażeniu na uszkodzenia mechaniczne. Kable te mają zastosowanie w przemyśle, elektrowniach, rozdzielniach oraz w lokalnych sieciach zasilających. Zastosowany na izolację żył polietylen usieciowany pozwala na uzyskanie większej obciążalności żył. Kable szczególnie nadają się do stosowania w instalacjach zagrożonych pożarem, ponieważ ograniczają rozprzestrzenianie się ognia po instalacji kablowej i nie emituje gazów korozyjnych podczas pożaru. | [10 empty] | Zakłady Kablowe BITNER Sp. z o.o. | B65236 | Bezhalogenowe, elektroenergetyczne kable o izolacji z polietylenu sieciowanego |  |  | BITNER | [6 empty] | true | true | 12 | PL | [11 empty] | n02C | no_discount_group | no_bonus_group | NOT_RELEVANT | NONE | NOT_RELEVANT | NONE | [33 empty] | 27.32.13.0 |  |  | 0 | 24 | 24 |  |  |  |  | 8544 49 99 | [8 empty] | EC003251 | KMT | KMT | 1 | 1 | [32 empty] | net_list | 770073 | PLN | 0.23 |  |  |  | 2025-07-24 |  |  | KMT | [13 empty] | https://bitner.com.pl/data/t4_text/649x234_080916200522_1100%20h%20power.png |  |  |  | https://bitner.com.pl/data/t4txt_photos/080933200522_BiT%201100%C2%AEH%20Power.pdf |  |  |  | https://bitner.com.pl/data/t4txt_photos/091413240523_0918_DWU_E_2303_BiT_1100_H_POWER_0,6_1kV_w.2.pdf |  |  |  | https://bitner.com.pl/data/t4txt_photos/011937131023_0357_1_UE_BITNER_BiT_1100_H_Power.pdf
B65237 | 5902956331878 |  |  | BiT 1100®H Power 4x150 RM mm² 0,6/1kV | Kable elektroenergetyczne przeznaczone są do zasilania odbiorników niskiego napięcia w energię elektryczną. Wykorzystywane są do układania na stałe wewnątrz pomieszczeń i na zewnątrz, bezpośrednio w ziemi, w kanałach kablowych, na konstrukcjach, w miejscach o małym narażeniu na uszkodzenia mechaniczne. Kable te mają zastosowanie w przemyśle, elektrowniach, rozdzielniach oraz w lokalnych sieciach zasilających. Zastosowany na izolację żył polietylen usieciowany pozwala na uzyskanie większej obciążalności żył. Kable szczególnie nadają się do stosowania w instalacjach zagrożonych pożarem, ponieważ ograniczają rozprzestrzenianie się ognia po instalacji kablowej i nie emituje gazów korozyjnych podczas pożaru. | [10 empty] | Zakłady Kablowe BITNER Sp. z o.o. | B65237 | Bezhalogenowe, elektroenergetyczne kable o izolacji z polietylenu sieciowanego |  |  | BITNER | [6 empty] | true | true | 12 | PL | [11 empty] | n02C | no_discount_group | no_bonus_group | NOT_RELEVANT | NONE | NOT_RELEVANT | NONE | [33 empty] | 27.32.13.0 |  |  | 0 | 24 | 24 |  |  |  |  | 8544 49 99 | [8 empty] | EC003251 | KMT | KMT | 1 | 1 | [32 empty] | net_list | 1058814 | PLN | 0.23 |  |  |  | 2025-07-24 |  |  | KMT | [13 empty] | https://bitner.com.pl/data/t4_text/649x234_080916200522_1100%20h%20power.png |  |  |  | https://bitner.com.pl/data/t4txt_photos/080933200522_BiT%201100%C2%AEH%20Power.pdf |  |  |  | https://bitner.com.pl/data/t4txt_photos/091413240523_0918_DWU_E_2303_BiT_1100_H_POWER_0,6_1kV_w.2.pdf |  |  |  | https://bitner.com.pl/data/t4txt_photos/011937131023_0357_1_UE_BITNER_BiT_1100_H_Power.pdf
B65238 | 5902956331885 |  |  | BiT 1100®H Power 5x150 RM mm² 0,6/1kV | Kable elektroenergetyczne przeznaczone są do zasilania odbiorników niskiego napięcia w energię elektryczną. Wykorzystywane są do układania na stałe wewnątrz pomieszczeń i na zewnątrz, bezpośrednio w ziemi, w kanałach kablowych, na konstrukcjach, w miejscach o małym narażeniu na uszkodzenia mechaniczne. Kable te mają zastosowanie w przemyśle, elektrowniach, rozdzielniach oraz w lokalnych sieciach zasilających. Zastosowany na izolację żył polietylen usieciowany pozwala na uzyskanie większej obciążalności żył. Kable szczególnie nadają się do stosowania w instalacjach zagrożonych pożarem, ponieważ ograniczają rozprzestrzenianie się ognia po instalacji kablowej i nie emituje gazów korozyjnych podczas pożaru. | [10 empty] | Zakłady Kablowe BITNER Sp. z o.o. | B65238 | Bezhalogenowe, elektroenergetyczne kable o izolacji z polietylenu sieciowanego |  |  | BITNER | [6 empty] | true | true | 12 | PL | [11 empty] | n02C | no_discount_group | no_bonus_group | NOT_RELEVANT | NONE | NOT_RELEVANT | NONE | [33 empty] | 27.32.13.0 |  |  | 0 | 24 | 24 |  |  |  |  | 8544 49 99 | [8 empty] | EC003251 | KMT | KMT | 1 | 1 | [32 empty] | net_list | 1300100 | PLN | 0.23 |  |  |  | 2025-07-24 |  |  | KMT | [13 empty] | https://bitner.com.pl/data/t4_text/649x234_080916200522_1100%20h%20power.png |  |  |  | https://bitner.com.pl/data/t4txt_photos/080933200522_BiT%201100%C2%AEH%20Power.pdf |  |  |  | https://bitner.com.pl/data/t4txt_photos/091413240523_0918_DWU_E_2303_BiT_1100_H_POWER_0,6_1kV_w.2.pdf |  |  |  | https://bitner.com.pl/data/t4txt_photos/011937131023_0357_1_UE_BITNER_BiT_1100_H_Power.pdf
B65239 | 5902956331892 |  |  | BiT 1100®H Power 2x185 RM mm² 0,6/1kV | Kable elektroenergetyczne przeznaczone są do zasilania odbiorników niskiego napięcia w energię elektryczną. Wykorzystywane są do układania na stałe wewnątrz pomieszczeń i na zewnątrz, bezpośrednio w ziemi, w kanałach kablowych, na konstrukcjach, w miejscach o małym narażeniu na uszkodzenia mechaniczne. Kable te mają zastosowanie w przemyśle, elektrowniach, rozdzielniach oraz w lokalnych sieciach zasilających. Zastosowany na izolację żył polietylen usieciowany pozwala na uzyskanie większej obciążalności żył. Kable szczególnie nadają się do stosowania w instalacjach zagrożonych pożarem, ponieważ ograniczają rozprzestrzenianie się ognia po instalacji kablowej i nie emituje gazów korozyjnych podczas pożaru. | [10 empty] | Zakłady Kablowe BITNER Sp. z o.o. | B65239 | Bezhalogenowe, elektroenergetyczne kable o izolacji z polietylenu sieciowanego |  |  | BITNER | [6 empty] | true | true | 12 | PL | [11 empty] | n02C | no_discount_group | no_bonus_group | NOT_RELEVANT | NONE | NOT_RELEVANT | NONE | [33 empty] | 27.32.13.0 |  |  | 0 | 24 | 24 |  |  |  |  | 8544 49 99 | [8 empty] | EC003251 | KMT | KMT | 1 | 1 | [32 empty] | net_list | 644805 | PLN | 0.23 |  |  |  | 2025-07-24 |  |  | KMT | [13 empty] | https://bitner.com.pl/data/t4_text/649x234_080916200522_1100%20h%20power.png |  |  |  | https://bitner.com.pl/data/t4txt_photos/080933200522_BiT%201100%C2%AEH%20Power.pdf |  |  |  | https://bitner.com.pl/data/t4txt_photos/091413240523_0918_DWU_E_2303_BiT_1100_H_POWER_0,6_1kV_w.2.pdf |  |  |  | https://bitner.com.pl/data/t4txt_photos/011937131023_0357_1_UE_BITNER_BiT_1100_H_Power.pdf
B65240 | 5902956331908 |  |  | BiT 1100®H Power 3x185 RM mm² 0,6/1kV | Kable elektroenergetyczne przeznaczone są do zasilania odbiorników niskiego napięcia w energię elektryczną. Wykorzystywane są do układania na stałe wewnątrz pomieszczeń i na zewnątrz, bezpośrednio w ziemi, w kanałach kablowych, na konstrukcjach, w miejscach o małym narażeniu na uszkodzenia mechaniczne. Kable te mają zastosowanie w przemyśle, elektrowniach, rozdzielniach oraz w lokalnych sieciach zasilających. Zastosowany na izolację żył polietylen usieciowany pozwala na uzyskanie większej obciążalności żył. Kable szczególnie nadają się do stosowania w instalacjach zagrożonych pożarem, ponieważ ograniczają rozprzestrzenianie się ognia po instalacji kablowej i nie emituje gazów korozyjnych podczas pożaru. | [10 empty] | Zakłady Kablowe BITNER Sp. z o.o. | B65240 | Bezhalogenowe, elektroenergetyczne kable o izolacji z polietylenu sieciowanego |  |  | BITNER | [6 empty] | true | true | 12 | PL | [11 empty] | n02C | no_discount_group | no_bonus_group | NOT_RELEVANT | NONE | NOT_RELEVANT | NONE | [33 empty] | 27.32.13.0 |  |  | 0 | 24 | 24 |  |  |  |  | 8544 49 99 | [8 empty] | EC003251 | KMT | KMT | 1 | 1 | [32 empty] | net_list | 940763 | PLN | 0.23 |  |  |  | 2025-07-24 |  |  | KMT | [13 empty] | https://bitner.com.pl/data/t4_text/649x234_080916200522_1100%20h%20power.png |  |  |  | https://bitner.com.pl/data/t4txt_photos/080933200522_BiT%201100%C2%AEH%20Power.pdf |  |  |  | https://bitner.com.pl/data/t4txt_photos/091413240523_0918_DWU_E_2303_BiT_1100_H_POWER_0,6_1kV_w.2.pdf |  |  |  | https://bitner.com.pl/data/t4txt_photos/011937131023_0357_1_UE_BITNER_BiT_1100_H_Power.pdf
B65241 | 5902956331915 |  |  | BiT 1100®H Power 4x185 RM mm² 0,6/1kV | Kable elektroenergetyczne przeznaczone są do zasilania odbiorników niskiego napięcia w energię elektryczną. Wykorzystywane są do układania na stałe wewnątrz pomieszczeń i na zewnątrz, bezpośrednio w ziemi, w kanałach kablowych, na konstrukcjach, w miejscach o małym narażeniu na uszkodzenia mechaniczne. Kable te mają zastosowanie w przemyśle, elektrowniach, rozdzielniach oraz w lokalnych sieciach zasilających. Zastosowany na izolację żył polietylen usieciowany pozwala na uzyskanie większej obciążalności żył. Kable szczególnie nadają się do stosowania w instalacjach zagrożonych pożarem, ponieważ ograniczają rozprzestrzenianie się ognia po instalacji kablowej i nie emituje gazów korozyjnych podczas pożaru. | [10 empty] | Zakłady Kablowe BITNER Sp. z o.o. | B65241 | Bezhalogenowe, elektroenergetyczne kable o izolacji z polietylenu sieciowanego |  |  | BITNER | [6 empty] | true | true | 12 | PL | [11 empty] | n02C | no_discount_group | no_bonus_group | NOT_RELEVANT | NONE | NOT_RELEVANT | NONE | [33 empty] | 27.32.13.0 |  |  | 0 | 24 | 24 |  |  |  |  | 8544 49 99 | [8 empty] | EC003251 | KMT | KMT | 1 | 1 | [32 empty] | net_list | 1573721 | PLN | 0.23 |  |  |  | 2025-07-24 |  |  | KMT | [13 empty] | https://bitner.com.pl/data/t4_text/649x234_080916200522_1100%20h%20power.png |  |  |  | https://bitner.com.pl/data/t4txt_photos/080933200522_BiT%201100%C2%AEH%20Power.pdf |  |  |  | https://bitner.com.pl/data/t4txt_photos/091413240523_0918_DWU_E_2303_BiT_1100_H_POWER_0,6_1kV_w.2.pdf |  |  |  | https://bitner.com.pl/data/t4txt_photos/011937131023_0357_1_UE_BITNER_BiT_1100_H_Power.pdf
B65242 | 5902956331922 |  |  | BiT 1100®H Power 5x185 RM mm² 0,6/1kV | Kable elektroenergetyczne przeznaczone są do zasilania odbiorników niskiego napięcia w energię elektryczną. Wykorzystywane są do układania na stałe wewnątrz pomieszczeń i na zewnątrz, bezpośrednio w ziemi, w kanałach kablowych, na konstrukcjach, w miejscach o małym narażeniu na uszkodzenia mechaniczne. Kable te mają zastosowanie w przemyśle, elektrowniach, rozdzielniach oraz w lokalnych sieciach zasilających. Zastosowany na izolację żył polietylen usieciowany pozwala na uzyskanie większej obciążalności żył. Kable szczególnie nadają się do stosowania w instalacjach zagrożonych pożarem, ponieważ ograniczają rozprzestrzenianie się ognia po instalacji kablowej i nie emituje gazów korozyjnych podczas pożaru. | [10 empty] | Zakłady Kablowe BITNER Sp. z o.o. | B65242 | Bezhalogenowe, elektroenergetyczne kable o izolacji z polietylenu sieciowanego |  |  | BITNER | [6 empty] | true | true | 12 | PL | [11 empty] | n02C | no_discount_group | no_bonus_group | NOT_RELEVANT | NONE | NOT_RELEVANT | NONE | [33 empty] | 27.32.13.0 |  |  | 0 | 24 | 24 |  |  |  |  | 8544 49 99 | [8 empty] | EC003251 | KMT | KMT | 1 | 1 | [32 empty] | net_list | 1573721 | PLN | 0.23 |  |  |  | 2025-07-24 |  |  | KMT | [13 empty] | https://bitner.com.pl/data/t4_text/649x234_080916200522_1100%20h%20power.png |  |  |  | https://bitner.com.pl/data/t4txt_photos/080933200522_BiT%201100%C2%AEH%20Power.pdf |  |  |  | https://bitner.com.pl/data/t4txt_photos/091413240523_0918_DWU_E_2303_BiT_1100_H_POWER_0,6_1kV_w.2.pdf |  |  |  | https://bitner.com.pl/data/t4txt_photos/011937131023_0357_1_UE_BITNER_BiT_1100_H_Power.pdf
B65243 | 5902956331939 |  |  | BiT 1100®H Power 2x240 RM mm² 0,6/1kV | Kable elektroenergetyczne przeznaczone są do zasilania odbiorników niskiego napięcia w energię elektryczną. Wykorzystywane są do układania na stałe wewnątrz pomieszczeń i na zewnątrz, bezpośrednio w ziemi, w kanałach kablowych, na konstrukcjach, w miejscach o małym narażeniu na uszkodzenia mechaniczne. Kable te mają zastosowanie w przemyśle, elektrowniach, rozdzielniach oraz w lokalnych sieciach zasilających. Zastosowany na izolację żył polietylen usieciowany pozwala na uzyskanie większej obciążalności żył. Kable szczególnie nadają się do stosowania w instalacjach zagrożonych pożarem, ponieważ ograniczają rozprzestrzenianie się ognia po instalacji kablowej i nie emituje gazów korozyjnych podczas pożaru. | [10 empty] | Zakłady Kablowe BITNER Sp. z o.o. | B65243 | Bezhalogenowe, elektroenergetyczne kable o izolacji z polietylenu sieciowanego |  |  | BITNER | [6 empty] | true | true | 12 | PL | [11 empty] | n02C | no_discount_group | no_bonus_group | NOT_RELEVANT | NONE | NOT_RELEVANT | NONE | [33 empty] | 27.32.13.0 |  |  | 0 | 24 | 24 |  |  |  |  | 8544 49 99 | [8 empty] | EC003251 | KMT | KMT | 1 | 1 | [32 empty] | net_list | 828166 | PLN | 0.23 |  |  |  | 2025-07-24 |  |  | KMT | [13 empty] | https://bitner.com.pl/data/t4_text/649x234_080916200522_1100%20h%20power.png |  |  |  | https://bitner.com.pl/data/t4txt_photos/080933200522_BiT%201100%C2%AEH%20Power.pdf |  |  |  | https://bitner.com.pl/data/t4txt_photos/091413240523_0918_DWU_E_2303_BiT_1100_H_POWER_0,6_1kV_w.2.pdf |  |  |  | https://bitner.com.pl/data/t4txt_photos/011937131023_0357_1_UE_BITNER_BiT_1100_H_Power.pdf
B65244 | 5902956331946 |  |  | BiT 1100®H Power 3x240 RM mm² 0,6/1kV | Kable elektroenergetyczne przeznaczone są do zasilania odbiorników niskiego napięcia w energię elektryczną. Wykorzystywane są do układania na stałe wewnątrz pomieszczeń i na zewnątrz, bezpośrednio w ziemi, w kanałach kablowych, na konstrukcjach, w miejscach o małym narażeniu na uszkodzenia mechaniczne. Kable te mają zastosowanie w przemyśle, elektrowniach, rozdzielniach oraz w lokalnych sieciach zasilających. Zastosowany na izolację żył polietylen usieciowany pozwala na uzyskanie większej obciążalności żył. Kable szczególnie nadają się do stosowania w instalacjach zagrożonych pożarem, ponieważ ograniczają rozprzestrzenianie się ognia po instalacji kablowej i nie emituje gazów korozyjnych podczas pożaru. | [10 empty] | Zakłady Kablowe BITNER Sp. z o.o. | B65244 | Bezhalogenowe, elektroenergetyczne kable o izolacji z polietylenu sieciowanego |  |  | BITNER | [6 empty] | true | true | 12 | PL | [11 empty] | n02C | no_discount_group | no_bonus_group | NOT_RELEVANT | NONE | NOT_RELEVANT | NONE | [33 empty] | 27.32.13.0 |  |  | 0 | 24 | 24 |  |  |  |  | 8544 49 99 | [8 empty] | EC003251 | KMT | KMT | 1 | 1 | [32 empty] | net_list | 1207713 | PLN | 0.23 |  |  |  | 2025-07-24 |  |  | KMT | [13 empty] | https://bitner.com.pl/data/t4_text/649x234_080916200522_1100%20h%20power.png |  |  |  | https://bitner.com.pl/data/t4txt_photos/080933200522_BiT%201100%C2%AEH%20Power.pdf |  |  |  | https://bitner.com.pl/data/t4txt_photos/091413240523_0918_DWU_E_2303_BiT_1100_H_POWER_0,6_1kV_w.2.pdf |  |  |  | https://bitner.com.pl/data/t4txt_photos/011937131023_0357_1_UE_BITNER_BiT_1100_H_Power.pdf
B65245 | 5902956331953 |  |  | BiT 1100®H Power 4x240 RM mm² 0,6/1kV | Kable elektroenergetyczne przeznaczone są do zasilania odbiorników niskiego napięcia w energię elektryczną. Wykorzystywane są do układania na stałe wewnątrz pomieszczeń i na zewnątrz, bezpośrednio w ziemi, w kanałach kablowych, na konstrukcjach, w miejscach o małym narażeniu na uszkodzenia mechaniczne. Kable te mają zastosowanie w przemyśle, elektrowniach, rozdzielniach oraz w lokalnych sieciach zasilających. Zastosowany na izolację żył polietylen usieciowany pozwala na uzyskanie większej obciążalności żył. Kable szczególnie nadają się do stosowania w instalacjach zagrożonych pożarem, ponieważ ograniczają rozprzestrzenianie się ognia po instalacji kablowej i nie emituje gazów korozyjnych podczas pożaru. | [10 empty] | Zakłady Kablowe BITNER Sp. z o.o. | B65245 | Bezhalogenowe, elektroenergetyczne kable o izolacji z polietylenu sieciowanego |  |  | BITNER | [6 empty] | true | true | 12 | PL | [11 empty] | n02C | no_discount_group | no_bonus_group | NOT_RELEVANT | NONE | NOT_RELEVANT | NONE | [33 empty] | 27.32.13.0 |  |  | 0 | 24 | 24 |  |  |  |  | 8544 49 99 | [8 empty] | EC003251 | KMT | KMT | 1 | 1 | [32 empty] | net_list | 1666349 | PLN | 0.23 |  |  |  | 2025-07-24 |  |  | KMT | [13 empty] | https://bitner.com.pl/data/t4_text/649x234_080916200522_1100%20h%20power.png |  |  |  | https://bitner.com.pl/data/t4txt_photos/080933200522_BiT%201100%C2%AEH%20Power.pdf |  |  |  | https://bitner.com.pl/data/t4txt_photos/091413240523_0918_DWU_E_2303_BiT_1100_H_POWER_0,6_1kV_w.2.pdf |  |  |  | https://bitner.com.pl/data/t4txt_photos/011937131023_0357_1_UE_BITNER_BiT_1100_H_Power.pdf
B65246 | 5902956331960 |  |  | BiT 1100®H Power 5x240 RM mm² 0,6/1kV | Kable elektroenergetyczne przeznaczone są do zasilania odbiorników niskiego napięcia w energię elektryczną. Wykorzystywane są do układania na stałe wewnątrz pomieszczeń i na zewnątrz, bezpośrednio w ziemi, w kanałach kablowych, na konstrukcjach, w miejscach o małym narażeniu na uszkodzenia mechaniczne. Kable te mają zastosowanie w przemyśle, elektrowniach, rozdzielniach oraz w lokalnych sieciach zasilających. Zastosowany na izolację żył polietylen usieciowany pozwala na uzyskanie większej obciążalności żył. Kable szczególnie nadają się do stosowania w instalacjach zagrożonych pożarem, ponieważ ograniczają rozprzestrzenianie się ognia po instalacji kablowej i nie emituje gazów korozyjnych podczas pożaru. | [10 empty] | Zakłady Kablowe BITNER Sp. z o.o. | B65246 | Bezhalogenowe, elektroenergetyczne kable o izolacji z polietylenu sieciowanego |  |  | BITNER | [6 empty] | true | true | 12 | PL | [11 empty] | n02C | no_discount_group | no_bonus_group | NOT_RELEVANT | NONE | NOT_RELEVANT | NONE | [33 empty] | 27.32.13.0 |  |  | 0 | 24 | 24 |  |  |  |  | 8544 49 99 | [8 empty] | EC003251 | KMT | KMT | 1 | 1 | [32 empty] | net_list | 1986726 | PLN | 0.23 |  |  |  | 2025-07-24 |  |  | KMT | [13 empty] | https://bitner.com.pl/data/t4_text/649x234_080916200522_1100%20h%20power.png |  |  |  | https://bitner.com.pl/data/t4txt_photos/080933200522_BiT%201100%C2%AEH%20Power.pdf |  |  |  | https://bitner.com.pl/data/t4txt_photos/091413240523_0918_DWU_E_2303_BiT_1100_H_POWER_0,6_1kV_w.2.pdf |  |  |  | https://bitner.com.pl/data/t4txt_photos/011937131023_0357_1_UE_BITNER_BiT_1100_H_Power.pdf
B65252 | 5902956642387 |  |  | BiT 1100®H Power 10G1,5 RE mm² 0,6/1kV | Kable elektroenergetyczne przeznaczone są do zasilania odbiorników niskiego napięcia w energię elektryczną. Wykorzystywane są do układania na stałe wewnątrz pomieszczeń i na zewnątrz, bezpośrednio w ziemi, w kanałach kablowych, na konstrukcjach, w miejscach o małym narażeniu na uszkodzenia mechaniczne. Kable te mają zastosowanie w przemyśle, elektrowniach, rozdzielniach oraz w lokalnych sieciach zasilających. Zastosowany na izolację żył polietylen usieciowany pozwala na uzyskanie większej obciążalności żył. Kable szczególnie nadają się do stosowania w instalacjach zagrożonych pożarem, ponieważ ograniczają rozprzestrzenianie się ognia po instalacji kablowej i nie emituje gazów korozyjnych podczas pożaru. | [10 empty] | Zakłady Kablowe BITNER Sp. z o.o. | B65252 | Bezhalogenowe, elektroenergetyczne kable o izolacji z polietylenu sieciowanego |  |  | BITNER | [6 empty] | true | true | 12 | PL | [11 empty] | n02C | no_discount_group | no_bonus_group | NOT_RELEVANT | NONE | NOT_RELEVANT | NONE | [33 empty] | 27.32.13.0 |  |  | 0 | 24 | 24 |  |  |  |  | 8544 49 99 | [8 empty] | EC003251 | KMT | KMT | 1 | 1 | [32 empty] | net_list | 33505 | PLN | 0.23 |  |  |  | 2025-07-24 |  |  | KMT | [13 empty] | https://bitner.com.pl/data/t4_text/649x234_080916200522_1100%20h%20power.png |  |  |  | https://bitner.com.pl/data/t4txt_photos/080933200522_BiT%201100%C2%AEH%20Power.pdf |  |  |  | https://bitner.com.pl/data/t4txt_photos/091413240523_0918_DWU_E_2303_BiT_1100_H_POWER_0,6_1kV_w.2.pdf |  |  |  | https://bitner.com.pl/data/t4txt_photos/011937131023_0357_1_UE_BITNER_BiT_1100_H_Power.pdf
B65253 | 5902956331984 |  |  | BiT 1100®H Power 14G1,5 RE mm² 0,6/1kV | Kable elektroenergetyczne przeznaczone są do zasilania odbiorników niskiego napięcia w energię elektryczną. Wykorzystywane są do układania na stałe wewnątrz pomieszczeń i na zewnątrz, bezpośrednio w ziemi, w kanałach kablowych, na konstrukcjach, w miejscach o małym narażeniu na uszkodzenia mechaniczne. Kable te mają zastosowanie w przemyśle, elektrowniach, rozdzielniach oraz w lokalnych sieciach zasilających. Zastosowany na izolację żył polietylen usieciowany pozwala na uzyskanie większej obciążalności żył. Kable szczególnie nadają się do stosowania w instalacjach zagrożonych pożarem, ponieważ ograniczają rozprzestrzenianie się ognia po instalacji kablowej i nie emituje gazów korozyjnych podczas pożaru. | [10 empty] | Zakłady Kablowe BITNER Sp. z o.o. | B65253 | Bezhalogenowe, elektroenergetyczne kable o izolacji z polietylenu sieciowanego |  |  | BITNER | [6 empty] | true | true | 12 | PL | [11 empty] | n02C | no_discount_group | no_bonus_group | NOT_RELEVANT | NONE | NOT_RELEVANT | NONE | [33 empty] | 27.32.13.0 |  |  | 0 | 24 | 24 |  |  |  |  | 8544 49 99 | [8 empty] | EC003251 | KMT | KMT | 1 | 1 | [32 empty] | net_list | 42301 | PLN | 0.23 |  |  |  | 2025-07-24 |  |  | KMT | [13 empty] | https://bitner.com.pl/data/t4_text/649x234_080916200522_1100%20h%20power.png |  |  |  | https://bitner.com.pl/data/t4txt_photos/080933200522_BiT%201100%C2%AEH%20Power.pdf |  |  |  | https://bitner.com.pl/data/t4txt_photos/091413240523_0918_DWU_E_2303_BiT_1100_H_POWER_0,6_1kV_w.2.pdf |  |  |  | https://bitner.com.pl/data/t4txt_photos/011937131023_0357_1_UE_BITNER_BiT_1100_H_Power.pdf
B65254 | 5902956642400 |  |  | BiT 1100®H Power 19G1,5 RE mm² 0,6/1kV | Kable elektroenergetyczne przeznaczone są do zasilania odbiorników niskiego napięcia w energię elektryczną. Wykorzystywane są do układania na stałe wewnątrz pomieszczeń i na zewnątrz, bezpośrednio w ziemi, w kanałach kablowych, na konstrukcjach, w miejscach o małym narażeniu na uszkodzenia mechaniczne. Kable te mają zastosowanie w przemyśle, elektrowniach, rozdzielniach oraz w lokalnych sieciach zasilających. Zastosowany na izolację żył polietylen usieciowany pozwala na uzyskanie większej obciążalności żył. Kable szczególnie nadają się do stosowania w instalacjach zagrożonych pożarem, ponieważ ograniczają rozprzestrzenianie się ognia po instalacji kablowej i nie emituje gazów korozyjnych podczas pożaru. | [10 empty] | Zakłady Kablowe BITNER Sp. z o.o. | B65254 | Bezhalogenowe, elektroenergetyczne kable o izolacji z polietylenu sieciowanego |  |  | BITNER | [6 empty] | true | true | 12 | PL | [11 empty] | n02C | no_discount_group | no_bonus_group | NOT_RELEVANT | NONE | NOT_RELEVANT | NONE | [33 empty] | 27.32.13.0 |  |  | 0 | 24 | 24 |  |  |  |  | 8544 49 99 | [8 empty] | EC003251 | KMT | KMT | 1 | 1 | [32 empty] | net_list | 57824 | PLN | 0.23 |  |  |  | 2025-07-24 |  |  | KMT | [13 empty] | https://bitner.com.pl/data/t4_text/649x234_080916200522_1100%20h%20power.png |  |  |  | https://bitner.com.pl/data/t4txt_photos/080933200522_BiT%201100%C2%AEH%20Power.pdf |  |  |  | https://bitner.com.pl/data/t4txt_photos/091413240523_0918_DWU_E_2303_BiT_1100_H_POWER_0,6_1kV_w.2.pdf |  |  |  | https://bitner.com.pl/data/t4txt_photos/011937131023_0357_1_UE_BITNER_BiT_1100_H_Power.pdf
B65255 | 5902956331991 |  |  | BiT 1100®H Power 24G1,5 RE mm² 0,6/1kV | Kable elektroenergetyczne przeznaczone są do zasilania odbiorników niskiego napięcia w energię elektryczną. Wykorzystywane są do układania na stałe wewnątrz pomieszczeń i na zewnątrz, bezpośrednio w ziemi, w kanałach kablowych, na konstrukcjach, w miejscach o małym narażeniu na uszkodzenia mechaniczne. Kable te mają zastosowanie w przemyśle, elektrowniach, rozdzielniach oraz w lokalnych sieciach zasilających. Zastosowany na izolację żył polietylen usieciowany pozwala na uzyskanie większej obciążalności żył. Kable szczególnie nadają się do stosowania w instalacjach zagrożonych pożarem, ponieważ ograniczają rozprzestrzenianie się ognia po instalacji kablowej i nie emituje gazów korozyjnych podczas pożaru. | [10 empty] | Zakłady Kablowe BITNER Sp. z o.o. | B65255 | Bezhalogenowe, elektroenergetyczne kable o izolacji z polietylenu sieciowanego |  |  | BITNER | [6 empty] | true | true | 12 | PL | [11 empty] | n02C | no_discount_group | no_bonus_group | NOT_RELEVANT | NONE | NOT_RELEVANT | NONE | [33 empty] | 27.32.13.0 |  |  | 0 | 24 | 24 |  |  |  |  | 8544 49 99 | [8 empty] | EC003251 | KMT | KMT | 1 | 1 | [32 empty] | net_list | 71857 | PLN | 0.23 |  |  |  | 2025-07-24 |  |  | KMT | [13 empty] | https://bitner.com.pl/data/t4_text/649x234_080916200522_1100%20h%20power.png |  |  |  | https://bitner.com.pl/data/t4txt_photos/080933200522_BiT%201100%C2%AEH%20Power.pdf |  |  |  | https://bitner.com.pl/data/t4txt_photos/091413240523_0918_DWU_E_2303_BiT_1100_H_POWER_0,6_1kV_w.2.pdf |  |  |  | https://bitner.com.pl/data/t4txt_photos/011937131023_0357_1_UE_BITNER_BiT_1100_H_Power.pdf
B65256 | 5902956332011 |  |  | BiT 1100®H Power 30G1,5 RE mm² 0,6/1kV | Kable elektroenergetyczne przeznaczone są do zasilania odbiorników niskiego napięcia w energię elektryczną. Wykorzystywane są do układania na stałe wewnątrz pomieszczeń i na zewnątrz, bezpośrednio w ziemi, w kanałach kablowych, na konstrukcjach, w miejscach o małym narażeniu na uszkodzenia mechaniczne. Kable te mają zastosowanie w przemyśle, elektrowniach, rozdzielniach oraz w lokalnych sieciach zasilających. Zastosowany na izolację żył polietylen usieciowany pozwala na uzyskanie większej obciążalności żył. Kable szczególnie nadają się do stosowania w instalacjach zagrożonych pożarem, ponieważ ograniczają rozprzestrzenianie się ognia po instalacji kablowej i nie emituje gazów korozyjnych podczas pożaru. | [10 empty] | Zakłady Kablowe BITNER Sp. z o.o. | B65256 | Bezhalogenowe, elektroenergetyczne kable o izolacji z polietylenu sieciowanego |  |  | BITNER | [6 empty] | true | true | 12 | PL | [11 empty] | n02C | no_discount_group | no_bonus_group | NOT_RELEVANT | NONE | NOT_RELEVANT | NONE | [33 empty] | 27.32.13.0 |  |  | 0 | 24 | 24 |  |  |  |  | 8544 49 99 | [8 empty] | EC003251 | KMT | KMT | 1 | 1 | [32 empty] | net_list | 87449 | PLN | 0.23 |  |  |  | 2025-07-24 |  |  | KMT | [13 empty] | https://bitner.com.pl/data/t4_text/649x234_080916200522_1100%20h%20power.png |  |  |  | https://bitner.com.pl/data/t4txt_photos/080933200522_BiT%201100%C2%AEH%20Power.pdf |  |  |  | https://bitner.com.pl/data/t4txt_photos/091413240523_0918_DWU_E_2303_BiT_1100_H_POWER_0,6_1kV_w.2.pdf |  |  |  | https://bitner.com.pl/data/t4txt_photos/011937131023_0357_1_UE_BITNER_BiT_1100_H_Power.pdf
B65257 | 5902956332028 |  |  | BiT 1100®H Power 37G1,5 RE mm² 0,6/1kV | Kable elektroenergetyczne przeznaczone są do zasilania odbiorników niskiego napięcia w energię elektryczną. Wykorzystywane są do układania na stałe wewnątrz pomieszczeń i na zewnątrz, bezpośrednio w ziemi, w kanałach kablowych, na konstrukcjach, w miejscach o małym narażeniu na uszkodzenia mechaniczne. Kable te mają zastosowanie w przemyśle, elektrowniach, rozdzielniach oraz w lokalnych sieciach zasilających. Zastosowany na izolację żył polietylen usieciowany pozwala na uzyskanie większej obciążalności żył. Kable szczególnie nadają się do stosowania w instalacjach zagrożonych pożarem, ponieważ ograniczają rozprzestrzenianie się ognia po instalacji kablowej i nie emituje gazów korozyjnych podczas pożaru. | [10 empty] | Zakłady Kablowe BITNER Sp. z o.o. | B65257 | Bezhalogenowe, elektroenergetyczne kable o izolacji z polietylenu sieciowanego |  |  | BITNER | [6 empty] | true | true | 12 | PL | [11 empty] | n02C | no_discount_group | no_bonus_group | NOT_RELEVANT | NONE | NOT_RELEVANT | NONE | [33 empty] | 27.32.13.0 |  |  | 0 | 24 | 24 |  |  |  |  | 8544 49 99 | [8 empty] | EC003251 | KMT | KMT | 1 | 1 | [32 empty] | net_list | 106031 | PLN | 0.23 |  |  |  | 2025-07-24 |  |  | KMT | [13 empty] | https://bitner.com.pl/data/t4_text/649x234_080916200522_1100%20h%20power.png |  |  |  | https://bitner.com.pl/data/t4txt_photos/080933200522_BiT%201100%C2%AEH%20Power.pdf |  |  |  | https://bitner.com.pl/data/t4txt_photos/091413240523_0918_DWU_E_2303_BiT_1100_H_POWER_0,6_1kV_w.2.pdf |  |  |  | https://bitner.com.pl/data/t4txt_photos/011937131023_0357_1_UE_BITNER_BiT_1100_H_Power.pdf
B65251 | 5902956642370 |  |  | BiT 1100®H Power 7G1,5 RE mm² 0,6/1kV | Kable elektroenergetyczne przeznaczone są do zasilania odbiorników niskiego napięcia w energię elektryczną. Wykorzystywane są do układania na stałe wewnątrz pomieszczeń i na zewnątrz, bezpośrednio w ziemi, w kanałach kablowych, na konstrukcjach, w miejscach o małym narażeniu na uszkodzenia mechaniczne. Kable te mają zastosowanie w przemyśle, elektrowniach, rozdzielniach oraz w lokalnych sieciach zasilających. Zastosowany na izolację żył polietylen usieciowany pozwala na uzyskanie większej obciążalności żył. Kable szczególnie nadają się do stosowania w instalacjach zagrożonych pożarem, ponieważ ograniczają rozprzestrzenianie się ognia po instalacji kablowej i nie emituje gazów korozyjnych podczas pożaru. | [10 empty] | Zakłady Kablowe BITNER Sp. z o.o. | B65251 | Bezhalogenowe, elektroenergetyczne kable o izolacji z polietylenu sieciowanego |  |  | BITNER | [6 empty] | true | true | 12 | PL | [11 empty] | n02C | no_discount_group | no_bonus_group | NOT_RELEVANT | NONE | NOT_RELEVANT | NONE | [33 empty] | 27.32.13.0 |  |  | 0 | 24 | 24 |  |  |  |  | 8544 49 99 | [8 empty] | EC003251 | KMT | KMT | 1 | 1 | [32 empty] | net_list | 23749 | PLN | 0.23 |  |  |  | 2025-07-24 |  |  | KMT | [13 empty] | https://bitner.com.pl/data/t4_text/649x234_080916200522_1100%20h%20power.png |  |  |  | https://bitner.com.pl/data/t4txt_photos/080933200522_BiT%201100%C2%AEH%20Power.pdf |  |  |  | https://bitner.com.pl/data/t4txt_photos/091413240523_0918_DWU_E_2303_BiT_1100_H_POWER_0,6_1kV_w.2.pdf |  |  |  | https://bitner.com.pl/data/t4txt_photos/011937131023_0357_1_UE_BITNER_BiT_1100_H_Power.pdf
B65262 | 5902956332035 |  |  | BiT 1100®H Power 7G2,5 RE mm² 0,6/1kV | Kable elektroenergetyczne przeznaczone są do zasilania odbiorników niskiego napięcia w energię elektryczną. Wykorzystywane są do układania na stałe wewnątrz pomieszczeń i na zewnątrz, bezpośrednio w ziemi, w kanałach kablowych, na konstrukcjach, w miejscach o małym narażeniu na uszkodzenia mechaniczne. Kable te mają zastosowanie w przemyśle, elektrowniach, rozdzielniach oraz w lokalnych sieciach zasilających. Zastosowany na izolację żył polietylen usieciowany pozwala na uzyskanie większej obciążalności żył. Kable szczególnie nadają się do stosowania w instalacjach zagrożonych pożarem, ponieważ ograniczają rozprzestrzenianie się ognia po instalacji kablowej i nie emituje gazów korozyjnych podczas pożaru. | [10 empty] | Zakłady Kablowe BITNER Sp. z o.o. | B65262 | Bezhalogenowe, elektroenergetyczne kable o izolacji z polietylenu sieciowanego |  |  | BITNER | [6 empty] | true | true | 12 | PL | [11 empty] | n02C | no_discount_group | no_bonus_group | NOT_RELEVANT | NONE | NOT_RELEVANT | NONE | [33 empty] | 27.32.13.0 |  |  | 0 | 24 | 24 |  |  |  |  | 8544 49 99 | [8 empty] | EC003251 | KMT | KMT | 1 | 1 | [32 empty] | net_list | 35474 | PLN | 0.23 |  |  |  | 2025-07-24 |  |  | KMT | [13 empty] | https://bitner.com.pl/data/t4_text/649x234_080916200522_1100%20h%20power.png |  |  |  | https://bitner.com.pl/data/t4txt_photos/080933200522_BiT%201100%C2%AEH%20Power.pdf |  |  |  | https://bitner.com.pl/data/t4txt_photos/091413240523_0918_DWU_E_2303_BiT_1100_H_POWER_0,6_1kV_w.2.pdf |  |  |  | https://bitner.com.pl/data/t4txt_photos/011937131023_0357_1_UE_BITNER_BiT_1100_H_Power.pdf
B65263 | 5902956642394 |  |  | BiT 1100®H Power 10G2,5 RE mm² 0,6/1kV | Kable elektroenergetyczne przeznaczone są do zasilania odbiorników niskiego napięcia w energię elektryczną. Wykorzystywane są do układania na stałe wewnątrz pomieszczeń i na zewnątrz, bezpośrednio w ziemi, w kanałach kablowych, na konstrukcjach, w miejscach o małym narażeniu na uszkodzenia mechaniczne. Kable te mają zastosowanie w przemyśle, elektrowniach, rozdzielniach oraz w lokalnych sieciach zasilających. Zastosowany na izolację żył polietylen usieciowany pozwala na uzyskanie większej obciążalności żył. Kable szczególnie nadają się do stosowania w instalacjach zagrożonych pożarem, ponieważ ograniczają rozprzestrzenianie się ognia po instalacji kablowej i nie emituje gazów korozyjnych podczas pożaru. | [10 empty] | Zakłady Kablowe BITNER Sp. z o.o. | B65263 | Bezhalogenowe, elektroenergetyczne kable o izolacji z polietylenu sieciowanego |  |  | BITNER | [6 empty] | true | true | 12 | PL | [11 empty] | n02C | no_discount_group | no_bonus_group | NOT_RELEVANT | NONE | NOT_RELEVANT | NONE | [33 empty] | 27.32.13.0 |  |  | 0 | 24 | 24 |  |  |  |  | 8544 49 99 | [8 empty] | EC003251 | KMT | KMT | 1 | 1 | [32 empty] | net_list | 50489 | PLN | 0.23 |  |  |  | 2025-07-24 |  |  | KMT | [13 empty] | https://bitner.com.pl/data/t4_text/649x234_080916200522_1100%20h%20power.png |  |  |  | https://bitner.com.pl/data/t4txt_photos/080933200522_BiT%201100%C2%AEH%20Power.pdf |  |  |  | https://bitner.com.pl/data/t4txt_photos/091413240523_0918_DWU_E_2303_BiT_1100_H_POWER_0,6_1kV_w.2.pdf |  |  |  | https://bitner.com.pl/data/t4txt_photos/011937131023_0357_1_UE_BITNER_BiT_1100_H_Power.pdf
B65264 | 5902956334503 |  |  | BiT 1100®H Power 14G2,5 RE mm² 0,6/1kV | Kable elektroenergetyczne przeznaczone są do zasilania odbiorników niskiego napięcia w energię elektryczną. Wykorzystywane są do układania na stałe wewnątrz pomieszczeń i na zewnątrz, bezpośrednio w ziemi, w kanałach kablowych, na konstrukcjach, w miejscach o małym narażeniu na uszkodzenia mechaniczne. Kable te mają zastosowanie w przemyśle, elektrowniach, rozdzielniach oraz w lokalnych sieciach zasilających. Zastosowany na izolację żył polietylen usieciowany pozwala na uzyskanie większej obciążalności żył. Kable szczególnie nadają się do stosowania w instalacjach zagrożonych pożarem, ponieważ ograniczają rozprzestrzenianie się ognia po instalacji kablowej i nie emituje gazów korozyjnych podczas pożaru. | [10 empty] | Zakłady Kablowe BITNER Sp. z o.o. | B65264 | Bezhalogenowe, elektroenergetyczne kable o izolacji z polietylenu sieciowanego |  |  | BITNER | [6 empty] | true | true | 12 | PL | [11 empty] | n02C | no_discount_group | no_bonus_group | NOT_RELEVANT | NONE | NOT_RELEVANT | NONE | [33 empty] | 27.32.13.0 |  |  | 0 | 24 | 24 |  |  |  |  | 8544 49 99 | [8 empty] | EC003251 | KMT | KMT | 1 | 1 | [32 empty] | net_list | 66625 | PLN | 0.23 |  |  |  | 2025-07-24 |  |  | KMT | [13 empty] | https://bitner.com.pl/data/t4_text/649x234_080916200522_1100%20h%20power.png |  |  |  | https://bitner.com.pl/data/t4txt_photos/080933200522_BiT%201100%C2%AEH%20Power.pdf |  |  |  | https://bitner.com.pl/data/t4txt_photos/091413240523_0918_DWU_E_2303_BiT_1100_H_POWER_0,6_1kV_w.2.pdf |  |  |  | https://bitner.com.pl/data/t4txt_photos/011937131023_0357_1_UE_BITNER_BiT_1100_H_Power.pdf
B65265 | 5902956700780 |  |  | BiT 1100®H Power 19G2,5 RE mm² 0,6/1kV | Kable elektroenergetyczne przeznaczone są do zasilania odbiorników niskiego napięcia w energię elektryczną. Wykorzystywane są do układania na stałe wewnątrz pomieszczeń i na zewnątrz, bezpośrednio w ziemi, w kanałach kablowych, na konstrukcjach, w miejscach o małym narażeniu na uszkodzenia mechaniczne. Kable te mają zastosowanie w przemyśle, elektrowniach, rozdzielniach oraz w lokalnych sieciach zasilających. Zastosowany na izolację żył polietylen usieciowany pozwala na uzyskanie większej obciążalności żył. Kable szczególnie nadają się do stosowania w instalacjach zagrożonych pożarem, ponieważ ograniczają rozprzestrzenianie się ognia po instalacji kablowej i nie emituje gazów korozyjnych podczas pożaru. | [10 empty] | Zakłady Kablowe BITNER Sp. z o.o. | B65265 | Bezhalogenowe, elektroenergetyczne kable o izolacji z polietylenu sieciowanego |  |  | BITNER | [6 empty] | true | true | 12 | PL | [11 empty] | n02C | no_discount_group | no_bonus_group | NOT_RELEVANT | NONE | NOT_RELEVANT | NONE | [33 empty] | 27.32.13.0 |  |  | 0 | 24 | 24 |  |  |  |  | 8544 49 99 | [8 empty] | EC003251 | KMT | KMT | 1 | 1 | [32 empty] | net_list | 87570 | PLN | 0.23 |  |  |  | 2025-07-24 |  |  | KMT | [13 empty] | https://bitner.com.pl/data/t4_text/649x234_080916200522_1100%20h%20power.png |  |  |  | https://bitner.com.pl/data/t4txt_photos/080933200522_BiT%201100%C2%AEH%20Power.pdf |  |  |  | https://bitner.com.pl/data/t4txt_photos/091413240523_0918_DWU_E_2303_BiT_1100_H_POWER_0,6_1kV_w.2.pdf |  |  |  | https://bitner.com.pl/data/t4txt_photos/011937131023_0357_1_UE_BITNER_BiT_1100_H_Power.pdf
B65266 | 5902956334510 |  |  | BiT 1100®H Power 24G2,5 RE mm² 0,6/1kV | Kable elektroenergetyczne przeznaczone są do zasilania odbiorników niskiego napięcia w energię elektryczną. Wykorzystywane są do układania na stałe wewnątrz pomieszczeń i na zewnątrz, bezpośrednio w ziemi, w kanałach kablowych, na konstrukcjach, w miejscach o małym narażeniu na uszkodzenia mechaniczne. Kable te mają zastosowanie w przemyśle, elektrowniach, rozdzielniach oraz w lokalnych sieciach zasilających. Zastosowany na izolację żył polietylen usieciowany pozwala na uzyskanie większej obciążalności żył. Kable szczególnie nadają się do stosowania w instalacjach zagrożonych pożarem, ponieważ ograniczają rozprzestrzenianie się ognia po instalacji kablowej i nie emituje gazów korozyjnych podczas pożaru. | [10 empty] | Zakłady Kablowe BITNER Sp. z o.o. | B65266 | Bezhalogenowe, elektroenergetyczne kable o izolacji z polietylenu sieciowanego |  |  | BITNER | [6 empty] | true | true | 12 | PL | [11 empty] | n02C | no_discount_group | no_bonus_group | NOT_RELEVANT | NONE | NOT_RELEVANT | NONE | [33 empty] | 27.32.13.0 |  |  | 0 | 24 | 24 |  |  |  |  | 8544 49 99 | [8 empty] | EC003251 | KMT | KMT | 1 | 1 | [32 empty] | net_list | 109782 | PLN | 0.23 |  |  |  | 2025-07-24 |  |  | KMT | [13 empty] | https://bitner.com.pl/data/t4_text/649x234_080916200522_1100%20h%20power.png |  |  |  | https://bitner.com.pl/data/t4txt_photos/080933200522_BiT%201100%C2%AEH%20Power.pdf |  |  |  | https://bitner.com.pl/data/t4txt_photos/091413240523_0918_DWU_E_2303_BiT_1100_H_POWER_0,6_1kV_w.2.pdf |  |  |  | https://bitner.com.pl/data/t4txt_photos/011937131023_0357_1_UE_BITNER_BiT_1100_H_Power.pdf
B65267 | 5902956334527 |  |  | BiT 1100®H Power 30G2,5 RE mm² 0,6/1kV | Kable elektroenergetyczne przeznaczone są do zasilania odbiorników niskiego napięcia w energię elektryczną. Wykorzystywane są do układania na stałe wewnątrz pomieszczeń i na zewnątrz, bezpośrednio w ziemi, w kanałach kablowych, na konstrukcjach, w miejscach o małym narażeniu na uszkodzenia mechaniczne. Kable te mają zastosowanie w przemyśle, elektrowniach, rozdzielniach oraz w lokalnych sieciach zasilających. Zastosowany na izolację żył polietylen usieciowany pozwala na uzyskanie większej obciążalności żył. Kable szczególnie nadają się do stosowania w instalacjach zagrożonych pożarem, ponieważ ograniczają rozprzestrzenianie się ognia po instalacji kablowej i nie emituje gazów korozyjnych podczas pożaru. | [10 empty] | Zakłady Kablowe BITNER Sp. z o.o. | B65267 | Bezhalogenowe, elektroenergetyczne kable o izolacji z polietylenu sieciowanego |  |  | BITNER | [6 empty] | true | true | 12 | PL | [11 empty] | n02C | no_discount_group | no_bonus_group | NOT_RELEVANT | NONE | NOT_RELEVANT | NONE | [33 empty] | 27.32.13.0 |  |  | 0 | 24 | 24 |  |  |  |  | 8544 49 99 | [8 empty] | EC003251 | KMT | KMT | 1 | 1 | [32 empty] | net_list | 134677 | PLN | 0.23 |  |  |  | 2025-07-24 |  |  | KMT | [13 empty] | https://bitner.com.pl/data/t4_text/649x234_080916200522_1100%20h%20power.png |  |  |  | https://bitner.com.pl/data/t4txt_photos/080933200522_BiT%201100%C2%AEH%20Power.pdf |  |  |  | https://bitner.com.pl/data/t4txt_photos/091413240523_0918_DWU_E_2303_BiT_1100_H_POWER_0,6_1kV_w.2.pdf |  |  |  | https://bitner.com.pl/data/t4txt_photos/011937131023_0357_1_UE_BITNER_BiT_1100_H_Power.pdf
B65268 | 5902956699527 |  |  | BiT 1100®H Power 37G2,5 RE mm² 0,6/1kV | Kable elektroenergetyczne przeznaczone są do zasilania odbiorników niskiego napięcia w energię elektryczną. Wykorzystywane są do układania na stałe wewnątrz pomieszczeń i na zewnątrz, bezpośrednio w ziemi, w kanałach kablowych, na konstrukcjach, w miejscach o małym narażeniu na uszkodzenia mechaniczne. Kable te mają zastosowanie w przemyśle, elektrowniach, rozdzielniach oraz w lokalnych sieciach zasilających. Zastosowany na izolację żył polietylen usieciowany pozwala na uzyskanie większej obciążalności żył. Kable szczególnie nadają się do stosowania w instalacjach zagrożonych pożarem, ponieważ ograniczają rozprzestrzenianie się ognia po instalacji kablowej i nie emituje gazów korozyjnych podczas pożaru. | [10 empty] | Zakłady Kablowe BITNER Sp. z o.o. | B65268 | Bezhalogenowe, elektroenergetyczne kable o izolacji z polietylenu sieciowanego |  |  | BITNER | [6 empty] | true | true | 12 | PL | [11 empty] | n02C | no_discount_group | no_bonus_group | NOT_RELEVANT | NONE | NOT_RELEVANT | NONE | [33 empty] | 27.32.13.0 |  |  | 0 | 24 | 24 |  |  |  |  | 8544 49 99 | [8 empty] | EC003251 | KMT | KMT | 1 | 1 | [32 empty] | net_list | 164059 | PLN | 0.23 |  |  |  | 2025-07-24 |  |  | KMT | [13 empty] | https://bitner.com.pl/data/t4_text/649x234_080916200522_1100%20h%20power.png |  |  |  | https://bitner.com.pl/data/t4txt_photos/080933200522_BiT%201100%C2%AEH%20Power.pdf |  |  |  | https://bitner.com.pl/data/t4txt_photos/091413240523_0918_DWU_E_2303_BiT_1100_H_POWER_0,6_1kV_w.2.pdf |  |  |  | https://bitner.com.pl/data/t4txt_photos/011937131023_0357_1_UE_BITNER_BiT_1100_H_Power.pdf
EN5400 | 5902956361998 |  |  | BiT 1100®Power OR 1G1,5 RE mm² 0,6/1kV | Kable elektroenergetyczne przeznaczone są do zasilania odbiorników niskiego napięcia w energię elektryczną. Przeznaczone przede wszystkim do instalacji w obiektach przemysłowych o podwyższonych wymaganiach przeciwpożarowych oraz w miejscach narażonych na działanie oleju. Wykorzystywane są do układania na stałe wewnątrz pomieszczeń i na zewnątrz, bezpośrednio w ziemi, w kanałach kablowych, na konstrukcjach, w miejscach o małym narażeniu na uszkodzenia mechaniczne. Kable te mają zastosowanie w przemyśle, elektrowniach, rozdzielniach oraz w lokalnych sieciach zasilających. Zastosowany na izolację żył polietylen usieciowany pozwala na uzyskanie większej obciążalności żył. | [10 empty] | Zakłady Kablowe BITNER Sp. z o.o. | EN5400 | Uniepalnione i olejoodporne, elektroenergetyczne kable o izolacji z polietylenu sieciowanego, 0,6/1 kV |  |  | BITNER | [6 empty] | true | true | 12 | PL | [11 empty] | n21H | no_discount_group | no_bonus_group | NOT_RELEVANT | NONE | NOT_RELEVANT | NONE | [33 empty] | 27.32.13.0 |  |  | 0 | 24 | 24 |  |  |  |  | 8544 49 99 | [8 empty] | EC003251 | KMT | KMT | 1 | 1 | [32 empty] | net_list | 4149 | PLN | 0.23 |  |  |  | 2025-07-24 |  |  | KMT | [13 empty] | https://bitner.com.pl/data/t4_text/649x234_032855180522_1100%20power%20or.jpg |  |  |  | https://bitner.com.pl/data/t4txt_photos/032917180522_BiT%201100%C2%AEPower%20OR_dodatkowe_przekroje_PL.pdf |  |  |  | https://bitner.com.pl/data/t4txt_photos/090934240523_0995_DWU_E_2304_BiT_1100_Power_OR_0,6_1kV_w.3.pdf |  |  |  | https://bitner.com.pl/data/t4txt_photos/125408280722_0367_3_UE_BITNER_BiT_1100_Power_OR.pdf
EN5401 | 5902956362001 |  |  | BiT 1100®Power OR 1G2,5 RE mm² 0,6/1kV | Kable elektroenergetyczne przeznaczone są do zasilania odbiorników niskiego napięcia w energię elektryczną. Przeznaczone przede wszystkim do instalacji w obiektach przemysłowych o podwyższonych wymaganiach przeciwpożarowych oraz w miejscach narażonych na działanie oleju. Wykorzystywane są do układania na stałe wewnątrz pomieszczeń i na zewnątrz, bezpośrednio w ziemi, w kanałach kablowych, na konstrukcjach, w miejscach o małym narażeniu na uszkodzenia mechaniczne. Kable te mają zastosowanie w przemyśle, elektrowniach, rozdzielniach oraz w lokalnych sieciach zasilających. Zastosowany na izolację żył polietylen usieciowany pozwala na uzyskanie większej obciążalności żył. | [10 empty] | Zakłady Kablowe BITNER Sp. z o.o. | EN5401 | Uniepalnione i olejoodporne, elektroenergetyczne kable o izolacji z polietylenu sieciowanego, 0,6/1 kV |  |  | BITNER | [6 empty] | true | true | 12 | PL | [11 empty] | n21H | no_discount_group | no_bonus_group | NOT_RELEVANT | NONE | NOT_RELEVANT | NONE | [33 empty] | 27.32.13.0 |  |  | 0 | 24 | 24 |  |  |  |  | 8544 49 99 | [8 empty] | EC003251 | KMT | KMT | 1 | 1 | [32 empty] | net_list | 5828 | PLN | 0.23 |  |  |  | 2025-07-24 |  |  | KMT | [13 empty] | https://bitner.com.pl/data/t4_text/649x234_032855180522_1100%20power%20or.jpg |  |  |  | https://bitner.com.pl/data/t4txt_photos/032917180522_BiT%201100%C2%AEPower%20OR_dodatkowe_przekroje_PL.pdf |  |  |  | https://bitner.com.pl/data/t4txt_photos/090934240523_0995_DWU_E_2304_BiT_1100_Power_OR_0,6_1kV_w.3.pdf |  |  |  | https://bitner.com.pl/data/t4txt_photos/125408280722_0367_3_UE_BITNER_BiT_1100_Power_OR.pdf
EN5402 | 5902956362018 |  |  | BiT 1100®Power OR 1G4,0 RE mm² 0,6/1kV | Kable elektroenergetyczne przeznaczone są do zasilania odbiorników niskiego napięcia w energię elektryczną. Przeznaczone przede wszystkim do instalacji w obiektach przemysłowych o podwyższonych wymaganiach przeciwpożarowych oraz w miejscach narażonych na działanie oleju. Wykorzystywane są do układania na stałe wewnątrz pomieszczeń i na zewnątrz, bezpośrednio w ziemi, w kanałach kablowych, na konstrukcjach, w miejscach o małym narażeniu na uszkodzenia mechaniczne. Kable te mają zastosowanie w przemyśle, elektrowniach, rozdzielniach oraz w lokalnych sieciach zasilających. Zastosowany na izolację żył polietylen usieciowany pozwala na uzyskanie większej obciążalności żył. | [10 empty] | Zakłady Kablowe BITNER Sp. z o.o. | EN5402 | Uniepalnione i olejoodporne, elektroenergetyczne kable o izolacji z polietylenu sieciowanego, 0,6/1 kV |  |  | BITNER | [6 empty] | true | true | 12 | PL | [11 empty] | n21H | no_discount_group | no_bonus_group | NOT_RELEVANT | NONE | NOT_RELEVANT | NONE | [33 empty] | 27.32.13.0 |  |  | 0 | 24 | 24 |  |  |  |  | 8544 49 99 | [8 empty] | EC003251 | KMT | KMT | 1 | 1 | [32 empty] | net_list | 8319 | PLN | 0.23 |  |  |  | 2025-07-24 |  |  | KMT | [13 empty] | https://bitner.com.pl/data/t4_text/649x234_032855180522_1100%20power%20or.jpg |  |  |  | https://bitner.com.pl/data/t4txt_photos/032917180522_BiT%201100%C2%AEPower%20OR_dodatkowe_przekroje_PL.pdf |  |  |  | https://bitner.com.pl/data/t4txt_photos/090934240523_0995_DWU_E_2304_BiT_1100_Power_OR_0,6_1kV_w.3.pdf |  |  |  | https://bitner.com.pl/data/t4txt_photos/125408280722_0367_3_UE_BITNER_BiT_1100_Power_OR.pdf
EN5403 | 5902956362025 |  |  | BiT 1100®Power OR 1G6,0 RE mm² 0,6/1kV | Kable elektroenergetyczne przeznaczone są do zasilania odbiorników niskiego napięcia w energię elektryczną. Przeznaczone przede wszystkim do instalacji w obiektach przemysłowych o podwyższonych wymaganiach przeciwpożarowych oraz w miejscach narażonych na działanie oleju. Wykorzystywane są do układania na stałe wewnątrz pomieszczeń i na zewnątrz, bezpośrednio w ziemi, w kanałach kablowych, na konstrukcjach, w miejscach o małym narażeniu na uszkodzenia mechaniczne. Kable te mają zastosowanie w przemyśle, elektrowniach, rozdzielniach oraz w lokalnych sieciach zasilających. Zastosowany na izolację żył polietylen usieciowany pozwala na uzyskanie większej obciążalności żył. | [10 empty] | Zakłady Kablowe BITNER Sp. z o.o. | EN5403 | Uniepalnione i olejoodporne, elektroenergetyczne kable o izolacji z polietylenu sieciowanego, 0,6/1 kV |  |  | BITNER | [6 empty] | true | true | 12 | PL | [11 empty] | n21H | no_discount_group | no_bonus_group | NOT_RELEVANT | NONE | NOT_RELEVANT | NONE | [33 empty] | 27.32.13.0 |  |  | 0 | 24 | 24 |  |  |  |  | 8544 49 99 | [8 empty] | EC003251 | KMT | KMT | 1 | 1 | [32 empty] | net_list | 11591 | PLN | 0.23 |  |  |  | 2025-07-24 |  |  | KMT | [13 empty] | https://bitner.com.pl/data/t4_text/649x234_032855180522_1100%20power%20or.jpg |  |  |  | https://bitner.com.pl/data/t4txt_photos/032917180522_BiT%201100%C2%AEPower%20OR_dodatkowe_przekroje_PL.pdf |  |  |  | https://bitner.com.pl/data/t4txt_photos/090934240523_0995_DWU_E_2304_BiT_1100_Power_OR_0,6_1kV_w.3.pdf |  |  |  | https://bitner.com.pl/data/t4txt_photos/125408280722_0367_3_UE_BITNER_BiT_1100_Power_OR.pdf
EN5404 | 5902956362032 |  |  | BiT 1100®Power OR 1G10 RE mm² 0,6/1kV | Kable elektroenergetyczne przeznaczone są do zasilania odbiorników niskiego napięcia w energię elektryczną. Przeznaczone przede wszystkim do instalacji w obiektach przemysłowych o podwyższonych wymaganiach przeciwpożarowych oraz w miejscach narażonych na działanie oleju. Wykorzystywane są do układania na stałe wewnątrz pomieszczeń i na zewnątrz, bezpośrednio w ziemi, w kanałach kablowych, na konstrukcjach, w miejscach o małym narażeniu na uszkodzenia mechaniczne. Kable te mają zastosowanie w przemyśle, elektrowniach, rozdzielniach oraz w lokalnych sieciach zasilających. Zastosowany na izolację żył polietylen usieciowany pozwala na uzyskanie większej obciążalności żył. | [10 empty] | Zakłady Kablowe BITNER Sp. z o.o. | EN5404 | Uniepalnione i olejoodporne, elektroenergetyczne kable o izolacji z polietylenu sieciowanego, 0,6/1 kV |  |  | BITNER | [6 empty] | true | true | 12 | PL | [11 empty] | n21H | no_discount_group | no_bonus_group | NOT_RELEVANT | NONE | NOT_RELEVANT | NONE | [33 empty] | 27.32.13.0 |  |  | 0 | 24 | 24 |  |  |  |  | 8544 49 99 | [8 empty] | EC003251 | KMT | KMT | 1 | 1 | [32 empty] | net_list | 18165 | PLN | 0.23 |  |  |  | 2025-07-24 |  |  | KMT | [13 empty] | https://bitner.com.pl/data/t4_text/649x234_032855180522_1100%20power%20or.jpg |  |  |  | https://bitner.com.pl/data/t4txt_photos/032917180522_BiT%201100%C2%AEPower%20OR_dodatkowe_przekroje_PL.pdf |  |  |  | https://bitner.com.pl/data/t4txt_photos/090934240523_0995_DWU_E_2304_BiT_1100_Power_OR_0,6_1kV_w.3.pdf |  |  |  | https://bitner.com.pl/data/t4txt_photos/125408280722_0367_3_UE_BITNER_BiT_1100_Power_OR.pdf
EN5405 | 5902956362049 |  |  | BiT 1100®Power OR 1G16 RE mm² 0,6/1kV | Kable elektroenergetyczne przeznaczone są do zasilania odbiorników niskiego napięcia w energię elektryczną. Przeznaczone przede wszystkim do instalacji w obiektach przemysłowych o podwyższonych wymaganiach przeciwpożarowych oraz w miejscach narażonych na działanie oleju. Wykorzystywane są do układania na stałe wewnątrz pomieszczeń i na zewnątrz, bezpośrednio w ziemi, w kanałach kablowych, na konstrukcjach, w miejscach o małym narażeniu na uszkodzenia mechaniczne. Kable te mają zastosowanie w przemyśle, elektrowniach, rozdzielniach oraz w lokalnych sieciach zasilających. Zastosowany na izolację żył polietylen usieciowany pozwala na uzyskanie większej obciążalności żył. | [10 empty] | Zakłady Kablowe BITNER Sp. z o.o. | EN5405 | Uniepalnione i olejoodporne, elektroenergetyczne kable o izolacji z polietylenu sieciowanego, 0,6/1 kV |  |  | BITNER | [6 empty] | true | true | 12 | PL | [11 empty] | n21H | no_discount_group | no_bonus_group | NOT_RELEVANT | NONE | NOT_RELEVANT | NONE | [33 empty] | 27.32.13.0 |  |  | 0 | 24 | 24 |  |  |  |  | 8544 49 99 | [8 empty] | EC003251 | KMT | KMT | 1 | 1 | [32 empty] | net_list | 29100 | PLN | 0.23 |  |  |  | 2025-07-24 |  |  | KMT | [13 empty] | https://bitner.com.pl/data/t4_text/649x234_032855180522_1100%20power%20or.jpg |  |  |  | https://bitner.com.pl/data/t4txt_photos/032917180522_BiT%201100%C2%AEPower%20OR_dodatkowe_przekroje_PL.pdf |  |  |  | https://bitner.com.pl/data/t4txt_photos/090934240523_0995_DWU_E_2304_BiT_1100_Power_OR_0,6_1kV_w.3.pdf |  |  |  | https://bitner.com.pl/data/t4txt_photos/125408280722_0367_3_UE_BITNER_BiT_1100_Power_OR.pdf
EN5406 | 5902956362056 |  |  | BiT 1100®Power OR 1G25 RM mm² 0,6/1kV | Kable elektroenergetyczne przeznaczone są do zasilania odbiorników niskiego napięcia w energię elektryczną. Przeznaczone przede wszystkim do instalacji w obiektach przemysłowych o podwyższonych wymaganiach przeciwpożarowych oraz w miejscach narażonych na działanie oleju. Wykorzystywane są do układania na stałe wewnątrz pomieszczeń i na zewnątrz, bezpośrednio w ziemi, w kanałach kablowych, na konstrukcjach, w miejscach o małym narażeniu na uszkodzenia mechaniczne. Kable te mają zastosowanie w przemyśle, elektrowniach, rozdzielniach oraz w lokalnych sieciach zasilających. Zastosowany na izolację żył polietylen usieciowany pozwala na uzyskanie większej obciążalności żył. | [10 empty] | Zakłady Kablowe BITNER Sp. z o.o. | EN5406 | Uniepalnione i olejoodporne, elektroenergetyczne kable o izolacji z polietylenu sieciowanego, 0,6/1 kV |  |  | BITNER | [6 empty] | true | true | 12 | PL | [11 empty] | n21H | no_discount_group | no_bonus_group | NOT_RELEVANT | NONE | NOT_RELEVANT | NONE | [33 empty] | 27.32.13.0 |  |  | 0 | 24 | 24 |  |  |  |  | 8544 49 99 | [8 empty] | EC003251 | KMT | KMT | 1 | 1 | [32 empty] | net_list | 44229 | PLN | 0.23 |  |  |  | 2025-07-24 |  |  | KMT | [13 empty] | https://bitner.com.pl/data/t4_text/649x234_032855180522_1100%20power%20or.jpg |  |  |  | https://bitner.com.pl/data/t4txt_photos/032917180522_BiT%201100%C2%AEPower%20OR_dodatkowe_przekroje_PL.pdf |  |  |  | https://bitner.com.pl/data/t4txt_photos/090934240523_0995_DWU_E_2304_BiT_1100_Power_OR_0,6_1kV_w.3.pdf |  |  |  | https://bitner.com.pl/data/t4txt_photos/125408280722_0367_3_UE_BITNER_BiT_1100_Power_OR.pdf
EN5407 | 5902956362063 |  |  | BiT 1100®Power OR 1G35 RM mm² 0,6/1kV | Kable elektroenergetyczne przeznaczone są do zasilania odbiorników niskiego napięcia w energię elektryczną. Przeznaczone przede wszystkim do instalacji w obiektach przemysłowych o podwyższonych wymaganiach przeciwpożarowych oraz w miejscach narażonych na działanie oleju. Wykorzystywane są do układania na stałe wewnątrz pomieszczeń i na zewnątrz, bezpośrednio w ziemi, w kanałach kablowych, na konstrukcjach, w miejscach o małym narażeniu na uszkodzenia mechaniczne. Kable te mają zastosowanie w przemyśle, elektrowniach, rozdzielniach oraz w lokalnych sieciach zasilających. Zastosowany na izolację żył polietylen usieciowany pozwala na uzyskanie większej obciążalności żył. | [10 empty] | Zakłady Kablowe BITNER Sp. z o.o. | EN5407 | Uniepalnione i olejoodporne, elektroenergetyczne kable o izolacji z polietylenu sieciowanego, 0,6/1 kV |  |  | BITNER | [6 empty] | true | true | 12 | PL | [11 empty] | n21H | no_discount_group | no_bonus_group | NOT_RELEVANT | NONE | NOT_RELEVANT | NONE | [33 empty] | 27.32.13.0 |  |  | 0 | 24 | 24 |  |  |  |  | 8544 49 99 | [8 empty] | EC003251 | KMT | KMT | 1 | 1 | [32 empty] | net_list | 60167 | PLN | 0.23 |  |  |  | 2025-07-24 |  |  | KMT | [13 empty] | https://bitner.com.pl/data/t4_text/649x234_032855180522_1100%20power%20or.jpg |  |  |  | https://bitner.com.pl/data/t4txt_photos/032917180522_BiT%201100%C2%AEPower%20OR_dodatkowe_przekroje_PL.pdf |  |  |  | https://bitner.com.pl/data/t4txt_photos/090934240523_0995_DWU_E_2304_BiT_1100_Power_OR_0,6_1kV_w.3.pdf |  |  |  | https://bitner.com.pl/data/t4txt_photos/125408280722_0367_3_UE_BITNER_BiT_1100_Power_OR.pdf
EN5408 | 5902956362070 |  |  | BiT 1100®Power OR 1G50 RM mm² 0,6/1kV | Kable elektroenergetyczne przeznaczone są do zasilania odbiorników niskiego napięcia w energię elektryczną. Przeznaczone przede wszystkim do instalacji w obiektach przemysłowych o podwyższonych wymaganiach przeciwpożarowych oraz w miejscach narażonych na działanie oleju. Wykorzystywane są do układania na stałe wewnątrz pomieszczeń i na zewnątrz, bezpośrednio w ziemi, w kanałach kablowych, na konstrukcjach, w miejscach o małym narażeniu na uszkodzenia mechaniczne. Kable te mają zastosowanie w przemyśle, elektrowniach, rozdzielniach oraz w lokalnych sieciach zasilających. Zastosowany na izolację żył polietylen usieciowany pozwala na uzyskanie większej obciążalności żył. | [10 empty] | Zakłady Kablowe BITNER Sp. z o.o. | EN5408 | Uniepalnione i olejoodporne, elektroenergetyczne kable o izolacji z polietylenu sieciowanego, 0,6/1 kV |  |  | BITNER | [6 empty] | true | true | 12 | PL | [11 empty] | n21H | no_discount_group | no_bonus_group | NOT_RELEVANT | NONE | NOT_RELEVANT | NONE | [33 empty] | 27.32.13.0 |  |  | 0 | 24 | 24 |  |  |  |  | 8544 49 99 | [8 empty] | EC003251 | KMT | KMT | 1 | 1 | [32 empty] | net_list | 83004 | PLN | 0.23 |  |  |  | 2025-07-24 |  |  | KMT | [13 empty] | https://bitner.com.pl/data/t4_text/649x234_032855180522_1100%20power%20or.jpg |  |  |  | https://bitner.com.pl/data/t4txt_photos/032917180522_BiT%201100%C2%AEPower%20OR_dodatkowe_przekroje_PL.pdf |  |  |  | https://bitner.com.pl/data/t4txt_photos/090934240523_0995_DWU_E_2304_BiT_1100_Power_OR_0,6_1kV_w.3.pdf |  |  |  | https://bitner.com.pl/data/t4txt_photos/125408280722_0367_3_UE_BITNER_BiT_1100_Power_OR.pdf
EN5409 | 5902956362087 |  |  | BiT 1100®Power OR 1G70 RM mm² 0,6/1kV | Kable elektroenergetyczne przeznaczone są do zasilania odbiorników niskiego napięcia w energię elektryczną. Przeznaczone przede wszystkim do instalacji w obiektach przemysłowych o podwyższonych wymaganiach przeciwpożarowych oraz w miejscach narażonych na działanie oleju. Wykorzystywane są do układania na stałe wewnątrz pomieszczeń i na zewnątrz, bezpośrednio w ziemi, w kanałach kablowych, na konstrukcjach, w miejscach o małym narażeniu na uszkodzenia mechaniczne. Kable te mają zastosowanie w przemyśle, elektrowniach, rozdzielniach oraz w lokalnych sieciach zasilających. Zastosowany na izolację żył polietylen usieciowany pozwala na uzyskanie większej obciążalności żył. | [10 empty] | Zakłady Kablowe BITNER Sp. z o.o. | EN5409 | Uniepalnione i olejoodporne, elektroenergetyczne kable o izolacji z polietylenu sieciowanego, 0,6/1 kV |  |  | BITNER | [6 empty] | true | true | 12 | PL | [11 empty] | n21H | no_discount_group | no_bonus_group | NOT_RELEVANT | NONE | NOT_RELEVANT | NONE | [33 empty] | 27.32.13.0 |  |  | 0 | 24 | 24 |  |  |  |  | 8544 49 99 | [8 empty] | EC003251 | KMT | KMT | 1 | 1 | [32 empty] | net_list | 114013 | PLN | 0.23 |  |  |  | 2025-07-24 |  |  | KMT | [13 empty] | https://bitner.com.pl/data/t4_text/649x234_032855180522_1100%20power%20or.jpg |  |  |  | https://bitner.com.pl/data/t4txt_photos/032917180522_BiT%201100%C2%AEPower%20OR_dodatkowe_przekroje_PL.pdf |  |  |  | https://bitner.com.pl/data/t4txt_photos/090934240523_0995_DWU_E_2304_BiT_1100_Power_OR_0,6_1kV_w.3.pdf |  |  |  | https://bitner.com.pl/data/t4txt_photos/125408280722_0367_3_UE_BITNER_BiT_1100_Power_OR.pdf
EN5410 | 5902956362094 |  |  | BiT 1100®Power OR 1G95 RM mm² 0,6/1kV | Kable elektroenergetyczne przeznaczone są do zasilania odbiorników niskiego napięcia w energię elektryczną. Przeznaczone przede wszystkim do instalacji w obiektach przemysłowych o podwyższonych wymaganiach przeciwpożarowych oraz w miejscach narażonych na działanie oleju. Wykorzystywane są do układania na stałe wewnątrz pomieszczeń i na zewnątrz, bezpośrednio w ziemi, w kanałach kablowych, na konstrukcjach, w miejscach o małym narażeniu na uszkodzenia mechaniczne. Kable te mają zastosowanie w przemyśle, elektrowniach, rozdzielniach oraz w lokalnych sieciach zasilających. Zastosowany na izolację żył polietylen usieciowany pozwala na uzyskanie większej obciążalności żył. | [10 empty] | Zakłady Kablowe BITNER Sp. z o.o. | EN5410 | Uniepalnione i olejoodporne, elektroenergetyczne kable o izolacji z polietylenu sieciowanego, 0,6/1 kV |  |  | BITNER | [6 empty] | true | true | 12 | PL | [11 empty] | n21H | no_discount_group | no_bonus_group | NOT_RELEVANT | NONE | NOT_RELEVANT | NONE | [33 empty] | 27.32.13.0 |  |  | 0 | 24 | 24 |  |  |  |  | 8544 49 99 | [8 empty] | EC003251 | KMT | KMT | 1 | 1 | [32 empty] | net_list | 158243 | PLN | 0.23 |  |  |  | 2025-07-24 |  |  | KMT | [13 empty] | https://bitner.com.pl/data/t4_text/649x234_032855180522_1100%20power%20or.jpg |  |  |  | https://bitner.com.pl/data/t4txt_photos/032917180522_BiT%201100%C2%AEPower%20OR_dodatkowe_przekroje_PL.pdf |  |  |  | https://bitner.com.pl/data/t4txt_photos/090934240523_0995_DWU_E_2304_BiT_1100_Power_OR_0,6_1kV_w.3.pdf |  |  |  | https://bitner.com.pl/data/t4txt_photos/125408280722_0367_3_UE_BITNER_BiT_1100_Power_OR.pdf
EN5411 | 5902956362100 |  |  | BiT 1100®Power OR 1G120 RM mm² 0,6/1kV | Kable elektroenergetyczne przeznaczone są do zasilania odbiorników niskiego napięcia w energię elektryczną. Przeznaczone przede wszystkim do instalacji w obiektach przemysłowych o podwyższonych wymaganiach przeciwpożarowych oraz w miejscach narażonych na działanie oleju. Wykorzystywane są do układania na stałe wewnątrz pomieszczeń i na zewnątrz, bezpośrednio w ziemi, w kanałach kablowych, na konstrukcjach, w miejscach o małym narażeniu na uszkodzenia mechaniczne. Kable te mają zastosowanie w przemyśle, elektrowniach, rozdzielniach oraz w lokalnych sieciach zasilających. Zastosowany na izolację żył polietylen usieciowany pozwala na uzyskanie większej obciążalności żył. | [10 empty] | Zakłady Kablowe BITNER Sp. z o.o. | EN5411 | Uniepalnione i olejoodporne, elektroenergetyczne kable o izolacji z polietylenu sieciowanego, 0,6/1 kV |  |  | BITNER | [6 empty] | true | true | 12 | PL | [11 empty] | n21H | no_discount_group | no_bonus_group | NOT_RELEVANT | NONE | NOT_RELEVANT | NONE | [33 empty] | 27.32.13.0 |  |  | 0 | 24 | 24 |  |  |  |  | 8544 49 99 | [8 empty] | EC003251 | KMT | KMT | 1 | 1 | [32 empty] | net_list | 195126 | PLN | 0.23 |  |  |  | 2025-07-24 |  |  | KMT | [13 empty] | https://bitner.com.pl/data/t4_text/649x234_032855180522_1100%20power%20or.jpg |  |  |  | https://bitner.com.pl/data/t4txt_photos/032917180522_BiT%201100%C2%AEPower%20OR_dodatkowe_przekroje_PL.pdf |  |  |  | https://bitner.com.pl/data/t4txt_photos/090934240523_0995_DWU_E_2304_BiT_1100_Power_OR_0,6_1kV_w.3.pdf |  |  |  | https://bitner.com.pl/data/t4txt_photos/125408280722_0367_3_UE_BITNER_BiT_1100_Power_OR.pdf
EN5412 | 5902956640130 |  |  | BiT 1100®Power OR 1G150 RM mm² 0,6/1kV | Kable elektroenergetyczne przeznaczone są do zasilania odbiorników niskiego napięcia w energię elektryczną. Przeznaczone przede wszystkim do instalacji w obiektach przemysłowych o podwyższonych wymaganiach przeciwpożarowych oraz w miejscach narażonych na działanie oleju. Wykorzystywane są do układania na stałe wewnątrz pomieszczeń i na zewnątrz, bezpośrednio w ziemi, w kanałach kablowych, na konstrukcjach, w miejscach o małym narażeniu na uszkodzenia mechaniczne. Kable te mają zastosowanie w przemyśle, elektrowniach, rozdzielniach oraz w lokalnych sieciach zasilających. Zastosowany na izolację żył polietylen usieciowany pozwala na uzyskanie większej obciążalności żył. | [10 empty] | Zakłady Kablowe BITNER Sp. z o.o. | EN5412 | Uniepalnione i olejoodporne, elektroenergetyczne kable o izolacji z polietylenu sieciowanego, 0,6/1 kV |  |  | BITNER | [6 empty] | true | true | 12 | PL | [11 empty] | n21H | no_discount_group | no_bonus_group | NOT_RELEVANT | NONE | NOT_RELEVANT | NONE | [33 empty] | 27.32.13.0 |  |  | 0 | 24 | 24 |  |  |  |  | 8544 49 99 | [8 empty] | EC003251 | KMT | KMT | 1 | 1 | [32 empty] | net_list | 256739 | PLN | 0.23 |  |  |  | 2025-07-24 |  |  | KMT | [13 empty] | https://bitner.com.pl/data/t4_text/649x234_032855180522_1100%20power%20or.jpg |  |  |  | https://bitner.com.pl/data/t4txt_photos/032917180522_BiT%201100%C2%AEPower%20OR_dodatkowe_przekroje_PL.pdf |  |  |  | https://bitner.com.pl/data/t4txt_photos/090934240523_0995_DWU_E_2304_BiT_1100_Power_OR_0,6_1kV_w.3.pdf |  |  |  | https://bitner.com.pl/data/t4txt_photos/125408280722_0367_3_UE_BITNER_BiT_1100_Power_OR.pdf
EN5413 | 5902956362117 |  |  | BiT 1100®Power OR 1G185 RM mm² 0,6/1kV | Kable elektroenergetyczne przeznaczone są do zasilania odbiorników niskiego napięcia w energię elektryczną. Przeznaczone przede wszystkim do instalacji w obiektach przemysłowych o podwyższonych wymaganiach przeciwpożarowych oraz w miejscach narażonych na działanie oleju. Wykorzystywane są do układania na stałe wewnątrz pomieszczeń i na zewnątrz, bezpośrednio w ziemi, w kanałach kablowych, na konstrukcjach, w miejscach o małym narażeniu na uszkodzenia mechaniczne. Kable te mają zastosowanie w przemyśle, elektrowniach, rozdzielniach oraz w lokalnych sieciach zasilających. Zastosowany na izolację żył polietylen usieciowany pozwala na uzyskanie większej obciążalności żył. | [10 empty] | Zakłady Kablowe BITNER Sp. z o.o. | EN5413 | Uniepalnione i olejoodporne, elektroenergetyczne kable o izolacji z polietylenu sieciowanego, 0,6/1 kV |  |  | BITNER | [6 empty] | true | true | 12 | PL | [11 empty] | n21H | no_discount_group | no_bonus_group | NOT_RELEVANT | NONE | NOT_RELEVANT | NONE | [33 empty] | 27.32.13.0 |  |  | 0 | 24 | 24 |  |  |  |  | 8544 49 99 | [8 empty] | EC003251 | KMT | KMT | 1 | 1 | [32 empty] | net_list | 305981 | PLN | 0.23 |  |  |  | 2025-07-24 |  |  | KMT | [13 empty] | https://bitner.com.pl/data/t4_text/649x234_032855180522_1100%20power%20or.jpg |  |  |  | https://bitner.com.pl/data/t4txt_photos/032917180522_BiT%201100%C2%AEPower%20OR_dodatkowe_przekroje_PL.pdf |  |  |  | https://bitner.com.pl/data/t4txt_photos/090934240523_0995_DWU_E_2304_BiT_1100_Power_OR_0,6_1kV_w.3.pdf |  |  |  | https://bitner.com.pl/data/t4txt_photos/125408280722_0367_3_UE_BITNER_BiT_1100_Power_OR.pdf
EN5414 | 5902956362124 |  |  | BiT 1100®Power OR 1G240 RM mm² 0,6/1kV | Kable elektroenergetyczne przeznaczone są do zasilania odbiorników niskiego napięcia w energię elektryczną. Przeznaczone przede wszystkim do instalacji w obiektach przemysłowych o podwyższonych wymaganiach przeciwpożarowych oraz w miejscach narażonych na działanie oleju. Wykorzystywane są do układania na stałe wewnątrz pomieszczeń i na zewnątrz, bezpośrednio w ziemi, w kanałach kablowych, na konstrukcjach, w miejscach o małym narażeniu na uszkodzenia mechaniczne. Kable te mają zastosowanie w przemyśle, elektrowniach, rozdzielniach oraz w lokalnych sieciach zasilających. Zastosowany na izolację żył polietylen usieciowany pozwala na uzyskanie większej obciążalności żył. | [10 empty] | Zakłady Kablowe BITNER Sp. z o.o. | EN5414 | Uniepalnione i olejoodporne, elektroenergetyczne kable o izolacji z polietylenu sieciowanego, 0,6/1 kV |  |  | BITNER | [6 empty] | true | true | 12 | PL | [11 empty] | n21H | no_discount_group | no_bonus_group | NOT_RELEVANT | NONE | NOT_RELEVANT | NONE | [33 empty] | 27.32.13.0 |  |  | 0 | 24 | 24 |  |  |  |  | 8544 49 99 | [8 empty] | EC003251 | KMT | KMT | 1 | 1 | [32 empty] | net_list | 392219 | PLN | 0.23 |  |  |  | 2025-07-24 |  |  | KMT | [13 empty] | https://bitner.com.pl/data/t4_text/649x234_032855180522_1100%20power%20or.jpg |  |  |  | https://bitner.com.pl/data/t4txt_photos/032917180522_BiT%201100%C2%AEPower%20OR_dodatkowe_przekroje_PL.pdf |  |  |  | https://bitner.com.pl/data/t4txt_photos/090934240523_0995_DWU_E_2304_BiT_1100_Power_OR_0,6_1kV_w.3.pdf |  |  |  | https://bitner.com.pl/data/t4txt_photos/125408280722_0367_3_UE_BITNER_BiT_1100_Power_OR.pdf
EN5415 | 5902956362131 |  |  | BiT 1100®Power OR 1G300 RM mm² 0,6/1kV | Kable elektroenergetyczne przeznaczone są do zasilania odbiorników niskiego napięcia w energię elektryczną. Przeznaczone przede wszystkim do instalacji w obiektach przemysłowych o podwyższonych wymaganiach przeciwpożarowych oraz w miejscach narażonych na działanie oleju. Wykorzystywane są do układania na stałe wewnątrz pomieszczeń i na zewnątrz, bezpośrednio w ziemi, w kanałach kablowych, na konstrukcjach, w miejscach o małym narażeniu na uszkodzenia mechaniczne. Kable te mają zastosowanie w przemyśle, elektrowniach, rozdzielniach oraz w lokalnych sieciach zasilających. Zastosowany na izolację żył polietylen usieciowany pozwala na uzyskanie większej obciążalności żył. | [10 empty] | Zakłady Kablowe BITNER Sp. z o.o. | EN5415 | Uniepalnione i olejoodporne, elektroenergetyczne kable o izolacji z polietylenu sieciowanego, 0,6/1 kV |  |  | BITNER | [6 empty] | true | true | 12 | PL | [11 empty] | n21H | no_discount_group | no_bonus_group | NOT_RELEVANT | NONE | NOT_RELEVANT | NONE | [33 empty] | 27.32.13.0 |  |  | 0 | 24 | 24 |  |  |  |  | 8544 49 99 | [8 empty] | EC003251 | KMT | KMT | 1 | 1 | [32 empty] | net_list | 490894 | PLN | 0.23 |  |  |  | 2025-07-24 |  |  | KMT | [13 empty] | https://bitner.com.pl/data/t4_text/649x234_032855180522_1100%20power%20or.jpg |  |  |  | https://bitner.com.pl/data/t4txt_photos/032917180522_BiT%201100%C2%AEPower%20OR_dodatkowe_przekroje_PL.pdf |  |  |  | https://bitner.com.pl/data/t4txt_photos/090934240523_0995_DWU_E_2304_BiT_1100_Power_OR_0,6_1kV_w.3.pdf |  |  |  | https://bitner.com.pl/data/t4txt_photos/125408280722_0367_3_UE_BITNER_BiT_1100_Power_OR.pdf
EN5416 | 5902956700001 |  |  | BiT 1100®Power OR 1G400 RM mm² 0,6/1kV | Kable elektroenergetyczne przeznaczone są do zasilania odbiorników niskiego napięcia w energię elektryczną. Przeznaczone przede wszystkim do instalacji w obiektach przemysłowych o podwyższonych wymaganiach przeciwpożarowych oraz w miejscach narażonych na działanie oleju. Wykorzystywane są do układania na stałe wewnątrz pomieszczeń i na zewnątrz, bezpośrednio w ziemi, w kanałach kablowych, na konstrukcjach, w miejscach o małym narażeniu na uszkodzenia mechaniczne. Kable te mają zastosowanie w przemyśle, elektrowniach, rozdzielniach oraz w lokalnych sieciach zasilających. Zastosowany na izolację żył polietylen usieciowany pozwala na uzyskanie większej obciążalności żył. | [10 empty] | Zakłady Kablowe BITNER Sp. z o.o. | EN5416 | Uniepalnione i olejoodporne, elektroenergetyczne kable o izolacji z polietylenu sieciowanego, 0,6/1 kV |  |  | BITNER | [6 empty] | true | true | 12 | PL | [11 empty] | n21H | no_discount_group | no_bonus_group | NOT_RELEVANT | NONE | NOT_RELEVANT | NONE | [33 empty] | 27.32.13.0 |  |  | 0 | 24 | 24 |  |  |  |  | 8544 49 99 | [8 empty] | EC003251 | KMT | KMT | 1 | 1 | [32 empty] | net_list | 641112 | PLN | 0.23 |  |  |  | 2025-07-24 |  |  | KMT | [13 empty] | https://bitner.com.pl/data/t4_text/649x234_032855180522_1100%20power%20or.jpg |  |  |  | https://bitner.com.pl/data/t4txt_photos/032917180522_BiT%201100%C2%AEPower%20OR_dodatkowe_przekroje_PL.pdf |  |  |  | https://bitner.com.pl/data/t4txt_photos/090934240523_0995_DWU_E_2304_BiT_1100_Power_OR_0,6_1kV_w.3.pdf |  |  |  | https://bitner.com.pl/data/t4txt_photos/125408280722_0367_3_UE_BITNER_BiT_1100_Power_OR.pdf
EN5420 | 5902956362148 |  |  | BiT 1100®Power OR 1x1,5 RE mm² 0,6/1kV | Kable elektroenergetyczne przeznaczone są do zasilania odbiorników niskiego napięcia w energię elektryczną. Przeznaczone przede wszystkim do instalacji w obiektach przemysłowych o podwyższonych wymaganiach przeciwpożarowych oraz w miejscach narażonych na działanie oleju. Wykorzystywane są do układania na stałe wewnątrz pomieszczeń i na zewnątrz, bezpośrednio w ziemi, w kanałach kablowych, na konstrukcjach, w miejscach o małym narażeniu na uszkodzenia mechaniczne. Kable te mają zastosowanie w przemyśle, elektrowniach, rozdzielniach oraz w lokalnych sieciach zasilających. Zastosowany na izolację żył polietylen usieciowany pozwala na uzyskanie większej obciążalności żył. | [10 empty] | Zakłady Kablowe BITNER Sp. z o.o. | EN5420 | Uniepalnione i olejoodporne, elektroenergetyczne kable o izolacji z polietylenu sieciowanego, 0,6/1 kV |  |  | BITNER | [6 empty] | true | true | 12 | PL | [11 empty] | n21H | no_discount_group | no_bonus_group | NOT_RELEVANT | NONE | NOT_RELEVANT | NONE | [33 empty] | 27.32.13.0 |  |  | 0 | 24 | 24 |  |  |  |  | 8544 49 99 | [8 empty] | EC003251 | KMT | KMT | 1 | 1 | [32 empty] | net_list | 4149 | PLN | 0.23 |  |  |  | 2025-07-24 |  |  | KMT | [13 empty] | https://bitner.com.pl/data/t4_text/649x234_032855180522_1100%20power%20or.jpg |  |  |  | https://bitner.com.pl/data/t4txt_photos/032917180522_BiT%201100%C2%AEPower%20OR_dodatkowe_przekroje_PL.pdf |  |  |  | https://bitner.com.pl/data/t4txt_photos/090934240523_0995_DWU_E_2304_BiT_1100_Power_OR_0,6_1kV_w.3.pdf |  |  |  | https://bitner.com.pl/data/t4txt_photos/125408280722_0367_3_UE_BITNER_BiT_1100_Power_OR.pdf
EN5421 | 5902956362155 |  |  | BiT 1100®Power OR 1x2,5 RE mm² 0,6/1kV | Kable elektroenergetyczne przeznaczone są do zasilania odbiorników niskiego napięcia w energię elektryczną. Przeznaczone przede wszystkim do instalacji w obiektach przemysłowych o podwyższonych wymaganiach przeciwpożarowych oraz w miejscach narażonych na działanie oleju. Wykorzystywane są do układania na stałe wewnątrz pomieszczeń i na zewnątrz, bezpośrednio w ziemi, w kanałach kablowych, na konstrukcjach, w miejscach o małym narażeniu na uszkodzenia mechaniczne. Kable te mają zastosowanie w przemyśle, elektrowniach, rozdzielniach oraz w lokalnych sieciach zasilających. Zastosowany na izolację żył polietylen usieciowany pozwala na uzyskanie większej obciążalności żył. | [10 empty] | Zakłady Kablowe BITNER Sp. z o.o. | EN5421 | Uniepalnione i olejoodporne, elektroenergetyczne kable o izolacji z polietylenu sieciowanego, 0,6/1 kV |  |  | BITNER | [6 empty] | true | true | 12 | PL | [11 empty] | n21H | no_discount_group | no_bonus_group | NOT_RELEVANT | NONE | NOT_RELEVANT | NONE | [33 empty] | 27.32.13.0 |  |  | 0 | 24 | 24 |  |  |  |  | 8544 49 99 | [8 empty] | EC003251 | KMT | KMT | 1 | 1 | [32 empty] | net_list | 5828 | PLN | 0.23 |  |  |  | 2025-07-24 |  |  | KMT | [13 empty] | https://bitner.com.pl/data/t4_text/649x234_032855180522_1100%20power%20or.jpg |  |  |  | https://bitner.com.pl/data/t4txt_photos/032917180522_BiT%201100%C2%AEPower%20OR_dodatkowe_przekroje_PL.pdf |  |  |  | https://bitner.com.pl/data/t4txt_photos/090934240523_0995_DWU_E_2304_BiT_1100_Power_OR_0,6_1kV_w.3.pdf |  |  |  | https://bitner.com.pl/data/t4txt_photos/125408280722_0367_3_UE_BITNER_BiT_1100_Power_OR.pdf
EN5422 | 5902956362162 |  |  | BiT 1100®Power OR 1x4,0 RE mm² 0,6/1kV | Kable elektroenergetyczne przeznaczone są do zasilania odbiorników niskiego napięcia w energię elektryczną. Przeznaczone przede wszystkim do instalacji w obiektach przemysłowych o podwyższonych wymaganiach przeciwpożarowych oraz w miejscach narażonych na działanie oleju. Wykorzystywane są do układania na stałe wewnątrz pomieszczeń i na zewnątrz, bezpośrednio w ziemi, w kanałach kablowych, na konstrukcjach, w miejscach o małym narażeniu na uszkodzenia mechaniczne. Kable te mają zastosowanie w przemyśle, elektrowniach, rozdzielniach oraz w lokalnych sieciach zasilających. Zastosowany na izolację żył polietylen usieciowany pozwala na uzyskanie większej obciążalności żył. | [10 empty] | Zakłady Kablowe BITNER Sp. z o.o. | EN5422 | Uniepalnione i olejoodporne, elektroenergetyczne kable o izolacji z polietylenu sieciowanego, 0,6/1 kV |  |  | BITNER | [6 empty] | true | true | 12 | PL | [11 empty] | n21H | no_discount_group | no_bonus_group | NOT_RELEVANT | NONE | NOT_RELEVANT | NONE | [33 empty] | 27.32.13.0 |  |  | 0 | 24 | 24 |  |  |  |  | 8544 49 99 | [8 empty] | EC003251 | KMT | KMT | 1 | 1 | [32 empty] | net_list | 8319 | PLN | 0.23 |  |  |  | 2025-07-24 |  |  | KMT | [13 empty] | https://bitner.com.pl/data/t4_text/649x234_032855180522_1100%20power%20or.jpg |  |  |  | https://bitner.com.pl/data/t4txt_photos/032917180522_BiT%201100%C2%AEPower%20OR_dodatkowe_przekroje_PL.pdf |  |  |  | https://bitner.com.pl/data/t4txt_photos/090934240523_0995_DWU_E_2304_BiT_1100_Power_OR_0,6_1kV_w.3.pdf |  |  |  | https://bitner.com.pl/data/t4txt_photos/125408280722_0367_3_UE_BITNER_BiT_1100_Power_OR.pdf
EN5423 | 5902956362179 |  |  | BiT 1100®Power OR 1x6,0 RE mm² 0,6/1kV | Kable elektroenergetyczne przeznaczone są do zasilania odbiorników niskiego napięcia w energię elektryczną. Przeznaczone przede wszystkim do instalacji w obiektach przemysłowych o podwyższonych wymaganiach przeciwpożarowych oraz w miejscach narażonych na działanie oleju. Wykorzystywane są do układania na stałe wewnątrz pomieszczeń i na zewnątrz, bezpośrednio w ziemi, w kanałach kablowych, na konstrukcjach, w miejscach o małym narażeniu na uszkodzenia mechaniczne. Kable te mają zastosowanie w przemyśle, elektrowniach, rozdzielniach oraz w lokalnych sieciach zasilających. Zastosowany na izolację żył polietylen usieciowany pozwala na uzyskanie większej obciążalności żył. | [10 empty] | Zakłady Kablowe BITNER Sp. z o.o. | EN5423 | Uniepalnione i olejoodporne, elektroenergetyczne kable o izolacji z polietylenu sieciowanego, 0,6/1 kV |  |  | BITNER | [6 empty] | true | true | 12 | PL | [11 empty] | n21H | no_discount_group | no_bonus_group | NOT_RELEVANT | NONE | NOT_RELEVANT | NONE | [33 empty] | 27.32.13.0 |  |  | 0 | 24 | 24 |  |  |  |  | 8544 49 99 | [8 empty] | EC003251 | KMT | KMT | 1 | 1 | [32 empty] | net_list | 11591 | PLN | 0.23 |  |  |  | 2025-07-24 |  |  | KMT | [13 empty] | https://bitner.com.pl/data/t4_text/649x234_032855180522_1100%20power%20or.jpg |  |  |  | https://bitner.com.pl/data/t4txt_photos/032917180522_BiT%201100%C2%AEPower%20OR_dodatkowe_przekroje_PL.pdf |  |  |  | https://bitner.com.pl/data/t4txt_photos/090934240523_0995_DWU_E_2304_BiT_1100_Power_OR_0,6_1kV_w.3.pdf |  |  |  | https://bitner.com.pl/data/t4txt_photos/125408280722_0367_3_UE_BITNER_BiT_1100_Power_OR.pdf
EN5424 | 5902956362186 |  |  | BiT 1100®Power OR 1x10 RE mm² 0,6/1kV | Kable elektroenergetyczne przeznaczone są do zasilania odbiorników niskiego napięcia w energię elektryczną. Przeznaczone przede wszystkim do instalacji w obiektach przemysłowych o podwyższonych wymaganiach przeciwpożarowych oraz w miejscach narażonych na działanie oleju. Wykorzystywane są do układania na stałe wewnątrz pomieszczeń i na zewnątrz, bezpośrednio w ziemi, w kanałach kablowych, na konstrukcjach, w miejscach o małym narażeniu na uszkodzenia mechaniczne. Kable te mają zastosowanie w przemyśle, elektrowniach, rozdzielniach oraz w lokalnych sieciach zasilających. Zastosowany na izolację żył polietylen usieciowany pozwala na uzyskanie większej obciążalności żył. | [10 empty] | Zakłady Kablowe BITNER Sp. z o.o. | EN5424 | Uniepalnione i olejoodporne, elektroenergetyczne kable o izolacji z polietylenu sieciowanego, 0,6/1 kV |  |  | BITNER | [6 empty] | true | true | 12 | PL | [11 empty] | n21H | no_discount_group | no_bonus_group | NOT_RELEVANT | NONE | NOT_RELEVANT | NONE | [33 empty] | 27.32.13.0 |  |  | 0 | 24 | 24 |  |  |  |  | 8544 49 99 | [8 empty] | EC003251 | KMT | KMT | 1 | 1 | [32 empty] | net_list | 18165 | PLN | 0.23 |  |  |  | 2025-07-24 |  |  | KMT | [13 empty] | https://bitner.com.pl/data/t4_text/649x234_032855180522_1100%20power%20or.jpg |  |  |  | https://bitner.com.pl/data/t4txt_photos/032917180522_BiT%201100%C2%AEPower%20OR_dodatkowe_przekroje_PL.pdf |  |  |  | https://bitner.com.pl/data/t4txt_photos/090934240523_0995_DWU_E_2304_BiT_1100_Power_OR_0,6_1kV_w.3.pdf |  |  |  | https://bitner.com.pl/data/t4txt_photos/125408280722_0367_3_UE_BITNER_BiT_1100_Power_OR.pdf
EN5425 | 5902956362193 |  |  | BiT 1100®Power OR 1x16 RE mm² 0,6/1kV | Kable elektroenergetyczne przeznaczone są do zasilania odbiorników niskiego napięcia w energię elektryczną. Przeznaczone przede wszystkim do instalacji w obiektach przemysłowych o podwyższonych wymaganiach przeciwpożarowych oraz w miejscach narażonych na działanie oleju. Wykorzystywane są do układania na stałe wewnątrz pomieszczeń i na zewnątrz, bezpośrednio w ziemi, w kanałach kablowych, na konstrukcjach, w miejscach o małym narażeniu na uszkodzenia mechaniczne. Kable te mają zastosowanie w przemyśle, elektrowniach, rozdzielniach oraz w lokalnych sieciach zasilających. Zastosowany na izolację żył polietylen usieciowany pozwala na uzyskanie większej obciążalności żył. | [10 empty] | Zakłady Kablowe BITNER Sp. z o.o. | EN5425 | Uniepalnione i olejoodporne, elektroenergetyczne kable o izolacji z polietylenu sieciowanego, 0,6/1 kV |  |  | BITNER | [6 empty] | true | true | 12 | PL | [11 empty] | n21H | no_discount_group | no_bonus_group | NOT_RELEVANT | NONE | NOT_RELEVANT | NONE | [33 empty] | 27.32.13.0 |  |  | 0 | 24 | 24 |  |  |  |  | 8544 49 99 | [8 empty] | EC003251 | KMT | KMT | 1 | 1 | [32 empty] | net_list | 29100 | PLN | 0.23 |  |  |  | 2025-07-24 |  |  | KMT | [13 empty] | https://bitner.com.pl/data/t4_text/649x234_032855180522_1100%20power%20or.jpg |  |  |  | https://bitner.com.pl/data/t4txt_photos/032917180522_BiT%201100%C2%AEPower%20OR_dodatkowe_przekroje_PL.pdf |  |  |  | https://bitner.com.pl/data/t4txt_photos/090934240523_0995_DWU_E_2304_BiT_1100_Power_OR_0,6_1kV_w.3.pdf |  |  |  | https://bitner.com.pl/data/t4txt_photos/125408280722_0367_3_UE_BITNER_BiT_1100_Power_OR.pdf
EN5426 | 5902956362209 |  |  | BiT 1100®Power OR 1x25 RM mm² 0,6/1kV | Kable elektroenergetyczne przeznaczone są do zasilania odbiorników niskiego napięcia w energię elektryczną. Przeznaczone przede wszystkim do instalacji w obiektach przemysłowych o podwyższonych wymaganiach przeciwpożarowych oraz w miejscach narażonych na działanie oleju. Wykorzystywane są do układania na stałe wewnątrz pomieszczeń i na zewnątrz, bezpośrednio w ziemi, w kanałach kablowych, na konstrukcjach, w miejscach o małym narażeniu na uszkodzenia mechaniczne. Kable te mają zastosowanie w przemyśle, elektrowniach, rozdzielniach oraz w lokalnych sieciach zasilających. Zastosowany na izolację żył polietylen usieciowany pozwala na uzyskanie większej obciążalności żył. | [10 empty] | Zakłady Kablowe BITNER Sp. z o.o. | EN5426 | Uniepalnione i olejoodporne, elektroenergetyczne kable o izolacji z polietylenu sieciowanego, 0,6/1 kV |  |  | BITNER | [6 empty] | true | true | 12 | PL | [11 empty] | n21H | no_discount_group | no_bonus_group | NOT_RELEVANT | NONE | NOT_RELEVANT | NONE | [33 empty] | 27.32.13.0 |  |  | 0 | 24 | 24 |  |  |  |  | 8544 49 99 | [8 empty] | EC003251 | KMT | KMT | 1 | 1 | [32 empty] | net_list | 44229 | PLN | 0.23 |  |  |  | 2025-07-24 |  |  | KMT | [13 empty] | https://bitner.com.pl/data/t4_text/649x234_032855180522_1100%20power%20or.jpg |  |  |  | https://bitner.com.pl/data/t4txt_photos/032917180522_BiT%201100%C2%AEPower%20OR_dodatkowe_przekroje_PL.pdf |  |  |  | https://bitner.com.pl/data/t4txt_photos/090934240523_0995_DWU_E_2304_BiT_1100_Power_OR_0,6_1kV_w.3.pdf |  |  |  | https://bitner.com.pl/data/t4txt_photos/125408280722_0367_3_UE_BITNER_BiT_1100_Power_OR.pdf
EN5427 | 5902956362216 |  |  | BiT 1100®Power OR 1x35 RM mm² 0,6/1kV | Kable elektroenergetyczne przeznaczone są do zasilania odbiorników niskiego napięcia w energię elektryczną. Przeznaczone przede wszystkim do instalacji w obiektach przemysłowych o podwyższonych wymaganiach przeciwpożarowych oraz w miejscach narażonych na działanie oleju. Wykorzystywane są do układania na stałe wewnątrz pomieszczeń i na zewnątrz, bezpośrednio w ziemi, w kanałach kablowych, na konstrukcjach, w miejscach o małym narażeniu na uszkodzenia mechaniczne. Kable te mają zastosowanie w przemyśle, elektrowniach, rozdzielniach oraz w lokalnych sieciach zasilających. Zastosowany na izolację żył polietylen usieciowany pozwala na uzyskanie większej obciążalności żył. | [10 empty] | Zakłady Kablowe BITNER Sp. z o.o. | EN5427 | Uniepalnione i olejoodporne, elektroenergetyczne kable o izolacji z polietylenu sieciowanego, 0,6/1 kV |  |  | BITNER | [6 empty] | true | true | 12 | PL | [11 empty] | n21H | no_discount_group | no_bonus_group | NOT_RELEVANT | NONE | NOT_RELEVANT | NONE | [33 empty] | 27.32.13.0 |  |  | 0 | 24 | 24 |  |  |  |  | 8544 49 99 | [8 empty] | EC003251 | KMT | KMT | 1 | 1 | [32 empty] | net_list | 60167 | PLN | 0.23 |  |  |  | 2025-07-24 |  |  | KMT | [13 empty] | https://bitner.com.pl/data/t4_text/649x234_032855180522_1100%20power%20or.jpg |  |  |  | https://bitner.com.pl/data/t4txt_photos/032917180522_BiT%201100%C2%AEPower%20OR_dodatkowe_przekroje_PL.pdf |  |  |  | https://bitner.com.pl/data/t4txt_photos/090934240523_0995_DWU_E_2304_BiT_1100_Power_OR_0,6_1kV_w.3.pdf |  |  |  | https://bitner.com.pl/data/t4txt_photos/125408280722_0367_3_UE_BITNER_BiT_1100_Power_OR.pdf
EN5428 | 5902956362223 |  |  | BiT 1100®Power OR 1x50 RM mm² 0,6/1kV | Kable elektroenergetyczne przeznaczone są do zasilania odbiorników niskiego napięcia w energię elektryczną. Przeznaczone przede wszystkim do instalacji w obiektach przemysłowych o podwyższonych wymaganiach przeciwpożarowych oraz w miejscach narażonych na działanie oleju. Wykorzystywane są do układania na stałe wewnątrz pomieszczeń i na zewnątrz, bezpośrednio w ziemi, w kanałach kablowych, na konstrukcjach, w miejscach o małym narażeniu na uszkodzenia mechaniczne. Kable te mają zastosowanie w przemyśle, elektrowniach, rozdzielniach oraz w lokalnych sieciach zasilających. Zastosowany na izolację żył polietylen usieciowany pozwala na uzyskanie większej obciążalności żył. | [10 empty] | Zakłady Kablowe BITNER Sp. z o.o. | EN5428 | Uniepalnione i olejoodporne, elektroenergetyczne kable o izolacji z polietylenu sieciowanego, 0,6/1 kV |  |  | BITNER | [6 empty] | true | true | 12 | PL | [11 empty] | n21H | no_discount_group | no_bonus_group | NOT_RELEVANT | NONE | NOT_RELEVANT | NONE | [33 empty] | 27.32.13.0 |  |  | 0 | 24 | 24 |  |  |  |  | 8544 49 99 | [8 empty] | EC003251 | KMT | KMT | 1 | 1 | [32 empty] | net_list | 83004 | PLN | 0.23 |  |  |  | 2025-07-24 |  |  | KMT | [13 empty] | https://bitner.com.pl/data/t4_text/649x234_032855180522_1100%20power%20or.jpg |  |  |  | https://bitner.com.pl/data/t4txt_photos/032917180522_BiT%201100%C2%AEPower%20OR_dodatkowe_przekroje_PL.pdf |  |  |  | https://bitner.com.pl/data/t4txt_photos/090934240523_0995_DWU_E_2304_BiT_1100_Power_OR_0,6_1kV_w.3.pdf |  |  |  | https://bitner.com.pl/data/t4txt_photos/125408280722_0367_3_UE_BITNER_BiT_1100_Power_OR.pdf
EN5429 | 5902956362230 |  |  | BiT 1100®Power OR 1x70 RM mm² 0,6/1kV | Kable elektroenergetyczne przeznaczone są do zasilania odbiorników niskiego napięcia w energię elektryczną. Przeznaczone przede wszystkim do instalacji w obiektach przemysłowych o podwyższonych wymaganiach przeciwpożarowych oraz w miejscach narażonych na działanie oleju. Wykorzystywane są do układania na stałe wewnątrz pomieszczeń i na zewnątrz, bezpośrednio w ziemi, w kanałach kablowych, na konstrukcjach, w miejscach o małym narażeniu na uszkodzenia mechaniczne. Kable te mają zastosowanie w przemyśle, elektrowniach, rozdzielniach oraz w lokalnych sieciach zasilających. Zastosowany na izolację żył polietylen usieciowany pozwala na uzyskanie większej obciążalności żył. | [10 empty] | Zakłady Kablowe BITNER Sp. z o.o. | EN5429 | Uniepalnione i olejoodporne, elektroenergetyczne kable o izolacji z polietylenu sieciowanego, 0,6/1 kV |  |  | BITNER | [6 empty] | true | true | 12 | PL | [11 empty] | n21H | no_discount_group | no_bonus_group | NOT_RELEVANT | NONE | NOT_RELEVANT | NONE | [33 empty] | 27.32.13.0 |  |  | 0 | 24 | 24 |  |  |  |  | 8544 49 99 | [8 empty] | EC003251 | KMT | KMT | 1 | 1 | [32 empty] | net_list | 114013 | PLN | 0.23 |  |  |  | 2025-07-24 |  |  | KMT | [13 empty] | https://bitner.com.pl/data/t4_text/649x234_032855180522_1100%20power%20or.jpg |  |  |  | https://bitner.com.pl/data/t4txt_photos/032917180522_BiT%201100%C2%AEPower%20OR_dodatkowe_przekroje_PL.pdf |  |  |  | https://bitner.com.pl/data/t4txt_photos/090934240523_0995_DWU_E_2304_BiT_1100_Power_OR_0,6_1kV_w.3.pdf |  |  |  | https://bitner.com.pl/data/t4txt_photos/125408280722_0367_3_UE_BITNER_BiT_1100_Power_OR.pdf
EN5430 | 5902956362247 |  |  | BiT 1100®Power OR 1x95 RM mm² 0,6/1kV | Kable elektroenergetyczne przeznaczone są do zasilania odbiorników niskiego napięcia w energię elektryczną. Przeznaczone przede wszystkim do instalacji w obiektach przemysłowych o podwyższonych wymaganiach przeciwpożarowych oraz w miejscach narażonych na działanie oleju. Wykorzystywane są do układania na stałe wewnątrz pomieszczeń i na zewnątrz, bezpośrednio w ziemi, w kanałach kablowych, na konstrukcjach, w miejscach o małym narażeniu na uszkodzenia mechaniczne. Kable te mają zastosowanie w przemyśle, elektrowniach, rozdzielniach oraz w lokalnych sieciach zasilających. Zastosowany na izolację żył polietylen usieciowany pozwala na uzyskanie większej obciążalności żył. | [10 empty] | Zakłady Kablowe BITNER Sp. z o.o. | EN5430 | Uniepalnione i olejoodporne, elektroenergetyczne kable o izolacji z polietylenu sieciowanego, 0,6/1 kV |  |  | BITNER | [6 empty] | true | true | 12 | PL | [11 empty] | n21H | no_discount_group | no_bonus_group | NOT_RELEVANT | NONE | NOT_RELEVANT | NONE | [33 empty] | 27.32.13.0 |  |  | 0 | 24 | 24 |  |  |  |  | 8544 49 99 | [8 empty] | EC003251 | KMT | KMT | 1 | 1 | [32 empty] | net_list | 158243 | PLN | 0.23 |  |  |  | 2025-07-24 |  |  | KMT | [13 empty] | https://bitner.com.pl/data/t4_text/649x234_032855180522_1100%20power%20or.jpg |  |  |  | https://bitner.com.pl/data/t4txt_photos/032917180522_BiT%201100%C2%AEPower%20OR_dodatkowe_przekroje_PL.pdf |  |  |  | https://bitner.com.pl/data/t4txt_photos/090934240523_0995_DWU_E_2304_BiT_1100_Power_OR_0,6_1kV_w.3.pdf |  |  |  | https://bitner.com.pl/data/t4txt_photos/125408280722_0367_3_UE_BITNER_BiT_1100_Power_OR.pdf
EN5431 | 5902956362254 |  |  | BiT 1100®Power OR 1x120 RM mm² 0,6/1kV | Kable elektroenergetyczne przeznaczone są do zasilania odbiorników niskiego napięcia w energię elektryczną. Przeznaczone przede wszystkim do instalacji w obiektach przemysłowych o podwyższonych wymaganiach przeciwpożarowych oraz w miejscach narażonych na działanie oleju. Wykorzystywane są do układania na stałe wewnątrz pomieszczeń i na zewnątrz, bezpośrednio w ziemi, w kanałach kablowych, na konstrukcjach, w miejscach o małym narażeniu na uszkodzenia mechaniczne. Kable te mają zastosowanie w przemyśle, elektrowniach, rozdzielniach oraz w lokalnych sieciach zasilających. Zastosowany na izolację żył polietylen usieciowany pozwala na uzyskanie większej obciążalności żył. | [10 empty] | Zakłady Kablowe BITNER Sp. z o.o. | EN5431 | Uniepalnione i olejoodporne, elektroenergetyczne kable o izolacji z polietylenu sieciowanego, 0,6/1 kV |  |  | BITNER | [6 empty] | true | true | 12 | PL | [11 empty] | n21H | no_discount_group | no_bonus_group | NOT_RELEVANT | NONE | NOT_RELEVANT | NONE | [33 empty] | 27.32.13.0 |  |  | 0 | 24 | 24 |  |  |  |  | 8544 49 99 | [8 empty] | EC003251 | KMT | KMT | 1 | 1 | [32 empty] | net_list | 195126 | PLN | 0.23 |  |  |  | 2025-07-24 |  |  | KMT | [13 empty] | https://bitner.com.pl/data/t4_text/649x234_032855180522_1100%20power%20or.jpg |  |  |  | https://bitner.com.pl/data/t4txt_photos/032917180522_BiT%201100%C2%AEPower%20OR_dodatkowe_przekroje_PL.pdf |  |  |  | https://bitner.com.pl/data/t4txt_photos/090934240523_0995_DWU_E_2304_BiT_1100_Power_OR_0,6_1kV_w.3.pdf |  |  |  | https://bitner.com.pl/data/t4txt_photos/125408280722_0367_3_UE_BITNER_BiT_1100_Power_OR.pdf
EN5432 | 5902956640147 |  |  | BiT 1100®Power OR 1x150 RM mm² 0,6/1kV | Kable elektroenergetyczne przeznaczone są do zasilania odbiorników niskiego napięcia w energię elektryczną. Przeznaczone przede wszystkim do instalacji w obiektach przemysłowych o podwyższonych wymaganiach przeciwpożarowych oraz w miejscach narażonych na działanie oleju. Wykorzystywane są do układania na stałe wewnątrz pomieszczeń i na zewnątrz, bezpośrednio w ziemi, w kanałach kablowych, na konstrukcjach, w miejscach o małym narażeniu na uszkodzenia mechaniczne. Kable te mają zastosowanie w przemyśle, elektrowniach, rozdzielniach oraz w lokalnych sieciach zasilających. Zastosowany na izolację żył polietylen usieciowany pozwala na uzyskanie większej obciążalności żył. | [10 empty] | Zakłady Kablowe BITNER Sp. z o.o. | EN5432 | Uniepalnione i olejoodporne, elektroenergetyczne kable o izolacji z polietylenu sieciowanego, 0,6/1 kV |  |  | BITNER | [6 empty] | true | true | 12 | PL | [11 empty] | n21H | no_discount_group | no_bonus_group | NOT_RELEVANT | NONE | NOT_RELEVANT | NONE | [33 empty] | 27.32.13.0 |  |  | 0 | 24 | 24 |  |  |  |  | 8544 49 99 | [8 empty] | EC003251 | KMT | KMT | 1 | 1 | [32 empty] | net_list | 256739 | PLN | 0.23 |  |  |  | 2025-07-24 |  |  | KMT | [13 empty] | https://bitner.com.pl/data/t4_text/649x234_032855180522_1100%20power%20or.jpg |  |  |  | https://bitner.com.pl/data/t4txt_photos/032917180522_BiT%201100%C2%AEPower%20OR_dodatkowe_przekroje_PL.pdf |  |  |  | https://bitner.com.pl/data/t4txt_photos/090934240523_0995_DWU_E_2304_BiT_1100_Power_OR_0,6_1kV_w.3.pdf |  |  |  | https://bitner.com.pl/data/t4txt_photos/125408280722_0367_3_UE_BITNER_BiT_1100_Power_OR.pdf
EN5433 | 5902956362261 |  |  | BiT 1100®Power OR 1x185 RM mm² 0,6/1kV | Kable elektroenergetyczne przeznaczone są do zasilania odbiorników niskiego napięcia w energię elektryczną. Przeznaczone przede wszystkim do instalacji w obiektach przemysłowych o podwyższonych wymaganiach przeciwpożarowych oraz w miejscach narażonych na działanie oleju. Wykorzystywane są do układania na stałe wewnątrz pomieszczeń i na zewnątrz, bezpośrednio w ziemi, w kanałach kablowych, na konstrukcjach, w miejscach o małym narażeniu na uszkodzenia mechaniczne. Kable te mają zastosowanie w przemyśle, elektrowniach, rozdzielniach oraz w lokalnych sieciach zasilających. Zastosowany na izolację żył polietylen usieciowany pozwala na uzyskanie większej obciążalności żył. | [10 empty] | Zakłady Kablowe BITNER Sp. z o.o. | EN5433 | Uniepalnione i olejoodporne, elektroenergetyczne kable o izolacji z polietylenu sieciowanego, 0,6/1 kV |  |  | BITNER | [6 empty] | true | true | 12 | PL | [11 empty] | n21H | no_discount_group | no_bonus_group | NOT_RELEVANT | NONE | NOT_RELEVANT | NONE | [33 empty] | 27.32.13.0 |  |  | 0 | 24 | 24 |  |  |  |  | 8544 49 99 | [8 empty] | EC003251 | KMT | KMT | 1 | 1 | [32 empty] | net_list | 305981 | PLN | 0.23 |  |  |  | 2025-07-24 |  |  | KMT | [13 empty] | https://bitner.com.pl/data/t4_text/649x234_032855180522_1100%20power%20or.jpg |  |  |  | https://bitner.com.pl/data/t4txt_photos/032917180522_BiT%201100%C2%AEPower%20OR_dodatkowe_przekroje_PL.pdf |  |  |  | https://bitner.com.pl/data/t4txt_photos/090934240523_0995_DWU_E_2304_BiT_1100_Power_OR_0,6_1kV_w.3.pdf |  |  |  | https://bitner.com.pl/data/t4txt_photos/125408280722_0367_3_UE_BITNER_BiT_1100_Power_OR.pdf
EN5434 | 5902956700872 |  |  | BiT 1100®Power OR 1x240 RM mm² 0,6/1kV | Kable elektroenergetyczne przeznaczone są do zasilania odbiorników niskiego napięcia w energię elektryczną. Przeznaczone przede wszystkim do instalacji w obiektach przemysłowych o podwyższonych wymaganiach przeciwpożarowych oraz w miejscach narażonych na działanie oleju. Wykorzystywane są do układania na stałe wewnątrz pomieszczeń i na zewnątrz, bezpośrednio w ziemi, w kanałach kablowych, na konstrukcjach, w miejscach o małym narażeniu na uszkodzenia mechaniczne. Kable te mają zastosowanie w przemyśle, elektrowniach, rozdzielniach oraz w lokalnych sieciach zasilających. Zastosowany na izolację żył polietylen usieciowany pozwala na uzyskanie większej obciążalności żył. | [10 empty] | Zakłady Kablowe BITNER Sp. z o.o. | EN5434 | Uniepalnione i olejoodporne, elektroenergetyczne kable o izolacji z polietylenu sieciowanego, 0,6/1 kV |  |  | BITNER | [6 empty] | true | true | 12 | PL | [11 empty] | n21H | no_discount_group | no_bonus_group | NOT_RELEVANT | NONE | NOT_RELEVANT | NONE | [33 empty] | 27.32.13.0 |  |  | 0 | 24 | 24 |  |  |  |  | 8544 49 99 | [8 empty] | EC003251 | KMT | KMT | 1 | 1 | [32 empty] | net_list | 392219 | PLN | 0.23 |  |  |  | 2025-07-24 |  |  | KMT | [13 empty] | https://bitner.com.pl/data/t4_text/649x234_032855180522_1100%20power%20or.jpg |  |  |  | https://bitner.com.pl/data/t4txt_photos/032917180522_BiT%201100%C2%AEPower%20OR_dodatkowe_przekroje_PL.pdf |  |  |  | https://bitner.com.pl/data/t4txt_photos/090934240523_0995_DWU_E_2304_BiT_1100_Power_OR_0,6_1kV_w.3.pdf |  |  |  | https://bitner.com.pl/data/t4txt_photos/125408280722_0367_3_UE_BITNER_BiT_1100_Power_OR.pdf
EN5435 | 5902956700483 |  |  | BiT 1100®Power OR 1x300 RM mm² 0,6/1kV | Kable elektroenergetyczne przeznaczone są do zasilania odbiorników niskiego napięcia w energię elektryczną. Przeznaczone przede wszystkim do instalacji w obiektach przemysłowych o podwyższonych wymaganiach przeciwpożarowych oraz w miejscach narażonych na działanie oleju. Wykorzystywane są do układania na stałe wewnątrz pomieszczeń i na zewnątrz, bezpośrednio w ziemi, w kanałach kablowych, na konstrukcjach, w miejscach o małym narażeniu na uszkodzenia mechaniczne. Kable te mają zastosowanie w przemyśle, elektrowniach, rozdzielniach oraz w lokalnych sieciach zasilających. Zastosowany na izolację żył polietylen usieciowany pozwala na uzyskanie większej obciążalności żył. | [10 empty] | Zakłady Kablowe BITNER Sp. z o.o. | EN5435 | Uniepalnione i olejoodporne, elektroenergetyczne kable o izolacji z polietylenu sieciowanego, 0,6/1 kV |  |  | BITNER | [6 empty] | true | true | 12 | PL | [11 empty] | n21H | no_discount_group | no_bonus_group | NOT_RELEVANT | NONE | NOT_RELEVANT | NONE | [33 empty] | 27.32.13.0 |  |  | 0 | 24 | 24 |  |  |  |  | 8544 49 99 | [8 empty] | EC003251 | KMT | KMT | 1 | 1 | [32 empty] | net_list | 490894 | PLN | 0.23 |  |  |  | 2025-07-24 |  |  | KMT | [13 empty] | https://bitner.com.pl/data/t4_text/649x234_032855180522_1100%20power%20or.jpg |  |  |  | https://bitner.com.pl/data/t4txt_photos/032917180522_BiT%201100%C2%AEPower%20OR_dodatkowe_przekroje_PL.pdf |  |  |  | https://bitner.com.pl/data/t4txt_photos/090934240523_0995_DWU_E_2304_BiT_1100_Power_OR_0,6_1kV_w.3.pdf |  |  |  | https://bitner.com.pl/data/t4txt_photos/125408280722_0367_3_UE_BITNER_BiT_1100_Power_OR.pdf
EN5436 | 5902956640031 |  |  | BiT 1100®Power OR 1x400 RM mm² 0,6/1kV | Kable elektroenergetyczne przeznaczone są do zasilania odbiorników niskiego napięcia w energię elektryczną. Przeznaczone przede wszystkim do instalacji w obiektach przemysłowych o podwyższonych wymaganiach przeciwpożarowych oraz w miejscach narażonych na działanie oleju. Wykorzystywane są do układania na stałe wewnątrz pomieszczeń i na zewnątrz, bezpośrednio w ziemi, w kanałach kablowych, na konstrukcjach, w miejscach o małym narażeniu na uszkodzenia mechaniczne. Kable te mają zastosowanie w przemyśle, elektrowniach, rozdzielniach oraz w lokalnych sieciach zasilających. Zastosowany na izolację żył polietylen usieciowany pozwala na uzyskanie większej obciążalności żył. | [10 empty] | Zakłady Kablowe BITNER Sp. z o.o. | EN5436 | Uniepalnione i olejoodporne, elektroenergetyczne kable o izolacji z polietylenu sieciowanego, 0,6/1 kV |  |  | BITNER | [6 empty] | true | true | 12 | PL | [11 empty] | n21H | no_discount_group | no_bonus_group | NOT_RELEVANT | NONE | NOT_RELEVANT | NONE | [33 empty] | 27.32.13.0 |  |  | 0 | 24 | 24 |  |  |  |  | 8544 49 99 | [8 empty] | EC003251 | KMT | KMT | 1 | 1 | [32 empty] | net_list | 641112 | PLN | 0.23 |  |  |  | 2025-07-24 |  |  | KMT | [13 empty] | https://bitner.com.pl/data/t4_text/649x234_032855180522_1100%20power%20or.jpg |  |  |  | https://bitner.com.pl/data/t4txt_photos/032917180522_BiT%201100%C2%AEPower%20OR_dodatkowe_przekroje_PL.pdf |  |  |  | https://bitner.com.pl/data/t4txt_photos/090934240523_0995_DWU_E_2304_BiT_1100_Power_OR_0,6_1kV_w.3.pdf |  |  |  | https://bitner.com.pl/data/t4txt_photos/125408280722_0367_3_UE_BITNER_BiT_1100_Power_OR.pdf
EN5440 | 5902956700940 |  |  | BiT 1100®Power OR 3G1,5 RE mm² 0,6/1kV | Kable elektroenergetyczne przeznaczone są do zasilania odbiorników niskiego napięcia w energię elektryczną. Przeznaczone przede wszystkim do instalacji w obiektach przemysłowych o podwyższonych wymaganiach przeciwpożarowych oraz w miejscach narażonych na działanie oleju. Wykorzystywane są do układania na stałe wewnątrz pomieszczeń i na zewnątrz, bezpośrednio w ziemi, w kanałach kablowych, na konstrukcjach, w miejscach o małym narażeniu na uszkodzenia mechaniczne. Kable te mają zastosowanie w przemyśle, elektrowniach, rozdzielniach oraz w lokalnych sieciach zasilających. Zastosowany na izolację żył polietylen usieciowany pozwala na uzyskanie większej obciążalności żył. | [10 empty] | Zakłady Kablowe BITNER Sp. z o.o. | EN5440 | Uniepalnione i olejoodporne, elektroenergetyczne kable o izolacji z polietylenu sieciowanego, 0,6/1 kV |  |  | BITNER | [6 empty] | true | true | 12 | PL | [11 empty] | n21H | no_discount_group | no_bonus_group | NOT_RELEVANT | NONE | NOT_RELEVANT | NONE | [33 empty] | 27.32.13.0 |  |  | 0 | 24 | 24 |  |  |  |  | 8544 49 99 | [8 empty] | EC003251 | KMT | KMT | 1 | 1 | [32 empty] | net_list | 13023 | PLN | 0.23 |  |  |  | 2025-07-24 |  |  | KMT | [13 empty] | https://bitner.com.pl/data/t4_text/649x234_032855180522_1100%20power%20or.jpg |  |  |  | https://bitner.com.pl/data/t4txt_photos/032917180522_BiT%201100%C2%AEPower%20OR_dodatkowe_przekroje_PL.pdf |  |  |  | https://bitner.com.pl/data/t4txt_photos/090934240523_0995_DWU_E_2304_BiT_1100_Power_OR_0,6_1kV_w.3.pdf |  |  |  | https://bitner.com.pl/data/t4txt_photos/125408280722_0367_3_UE_BITNER_BiT_1100_Power_OR.pdf
EN5441 | 5902956700957 |  |  | BiT 1100®Power OR 4G1,5 RE mm² 0,6/1kV | Kable elektroenergetyczne przeznaczone są do zasilania odbiorników niskiego napięcia w energię elektryczną. Przeznaczone przede wszystkim do instalacji w obiektach przemysłowych o podwyższonych wymaganiach przeciwpożarowych oraz w miejscach narażonych na działanie oleju. Wykorzystywane są do układania na stałe wewnątrz pomieszczeń i na zewnątrz, bezpośrednio w ziemi, w kanałach kablowych, na konstrukcjach, w miejscach o małym narażeniu na uszkodzenia mechaniczne. Kable te mają zastosowanie w przemyśle, elektrowniach, rozdzielniach oraz w lokalnych sieciach zasilających. Zastosowany na izolację żył polietylen usieciowany pozwala na uzyskanie większej obciążalności żył. | [10 empty] | Zakłady Kablowe BITNER Sp. z o.o. | EN5441 | Uniepalnione i olejoodporne, elektroenergetyczne kable o izolacji z polietylenu sieciowanego, 0,6/1 kV |  |  | BITNER | [6 empty] | true | true | 12 | PL | [11 empty] | n21H | no_discount_group | no_bonus_group | NOT_RELEVANT | NONE | NOT_RELEVANT | NONE | [33 empty] | 27.32.13.0 |  |  | 0 | 24 | 24 |  |  |  |  | 8544 49 99 | [8 empty] | EC003251 | KMT | KMT | 1 | 1 | [32 empty] | net_list | 15975 | PLN | 0.23 |  |  |  | 2025-07-24 |  |  | KMT | [13 empty] | https://bitner.com.pl/data/t4_text/649x234_032855180522_1100%20power%20or.jpg |  |  |  | https://bitner.com.pl/data/t4txt_photos/032917180522_BiT%201100%C2%AEPower%20OR_dodatkowe_przekroje_PL.pdf |  |  |  | https://bitner.com.pl/data/t4txt_photos/090934240523_0995_DWU_E_2304_BiT_1100_Power_OR_0,6_1kV_w.3.pdf |  |  |  | https://bitner.com.pl/data/t4txt_photos/125408280722_0367_3_UE_BITNER_BiT_1100_Power_OR.pdf
EN5442 | 5902956362278 |  |  | BiT 1100®Power OR 5G1,5 RE mm² 0,6/1kV | Kable elektroenergetyczne przeznaczone są do zasilania odbiorników niskiego napięcia w energię elektryczną. Przeznaczone przede wszystkim do instalacji w obiektach przemysłowych o podwyższonych wymaganiach przeciwpożarowych oraz w miejscach narażonych na działanie oleju. Wykorzystywane są do układania na stałe wewnątrz pomieszczeń i na zewnątrz, bezpośrednio w ziemi, w kanałach kablowych, na konstrukcjach, w miejscach o małym narażeniu na uszkodzenia mechaniczne. Kable te mają zastosowanie w przemyśle, elektrowniach, rozdzielniach oraz w lokalnych sieciach zasilających. Zastosowany na izolację żył polietylen usieciowany pozwala na uzyskanie większej obciążalności żył. | [10 empty] | Zakłady Kablowe BITNER Sp. z o.o. | EN5442 | Uniepalnione i olejoodporne, elektroenergetyczne kable o izolacji z polietylenu sieciowanego, 0,6/1 kV |  |  | BITNER | [6 empty] | true | true | 12 | PL | [11 empty] | n21H | no_discount_group | no_bonus_group | NOT_RELEVANT | NONE | NOT_RELEVANT | NONE | [33 empty] | 27.32.13.0 |  |  | 0 | 24 | 24 |  |  |  |  | 8544 49 99 | [8 empty] | EC003251 | KMT | KMT | 1 | 1 | [32 empty] | net_list | 18836 | PLN | 0.23 |  |  |  | 2025-07-24 |  |  | KMT | [13 empty] | https://bitner.com.pl/data/t4_text/649x234_032855180522_1100%20power%20or.jpg |  |  |  | https://bitner.com.pl/data/t4txt_photos/032917180522_BiT%201100%C2%AEPower%20OR_dodatkowe_przekroje_PL.pdf |  |  |  | https://bitner.com.pl/data/t4txt_photos/090934240523_0995_DWU_E_2304_BiT_1100_Power_OR_0,6_1kV_w.3.pdf |  |  |  | https://bitner.com.pl/data/t4txt_photos/125408280722_0367_3_UE_BITNER_BiT_1100_Power_OR.pdf
EN5560 | 5902956640116 |  |  | BiT 1100®Power OR 7G1,5 RE mm² 0,6/1kV | Kable elektroenergetyczne przeznaczone są do zasilania odbiorników niskiego napięcia w energię elektryczną. Przeznaczone przede wszystkim do instalacji w obiektach przemysłowych o podwyższonych wymaganiach przeciwpożarowych oraz w miejscach narażonych na działanie oleju. Wykorzystywane są do układania na stałe wewnątrz pomieszczeń i na zewnątrz, bezpośrednio w ziemi, w kanałach kablowych, na konstrukcjach, w miejscach o małym narażeniu na uszkodzenia mechaniczne. Kable te mają zastosowanie w przemyśle, elektrowniach, rozdzielniach oraz w lokalnych sieciach zasilających. Zastosowany na izolację żył polietylen usieciowany pozwala na uzyskanie większej obciążalności żył. | [10 empty] | Zakłady Kablowe BITNER Sp. z o.o. | EN5560 | Uniepalnione i olejoodporne, elektroenergetyczne kable o izolacji z polietylenu sieciowanego, 0,6/1 kV |  |  | BITNER | [6 empty] | true | true | 12 | PL | [11 empty] | n21H | no_discount_group | no_bonus_group | NOT_RELEVANT | NONE | NOT_RELEVANT | NONE | [33 empty] | 27.32.13.0 |  |  | 0 | 24 | 24 |  |  |  |  | 8544 49 99 | [8 empty] | EC003251 | KMT | KMT | 1 | 1 | [32 empty] | net_list | 24345 | PLN | 0.23 |  |  |  | 2025-07-24 |  |  | KMT | [13 empty] | https://bitner.com.pl/data/t4_text/649x234_032855180522_1100%20power%20or.jpg |  |  |  | https://bitner.com.pl/data/t4txt_photos/032917180522_BiT%201100%C2%AEPower%20OR_dodatkowe_przekroje_PL.pdf |  |  |  | https://bitner.com.pl/data/t4txt_photos/090934240523_0995_DWU_E_2304_BiT_1100_Power_OR_0,6_1kV_w.3.pdf |  |  |  | https://bitner.com.pl/data/t4txt_photos/125408280722_0367_3_UE_BITNER_BiT_1100_Power_OR.pdf
EN5561 | 5902956362285 |  |  | BiT 1100®Power OR 10G1,5 RE mm² 0,6/1kV | Kable elektroenergetyczne przeznaczone są do zasilania odbiorników niskiego napięcia w energię elektryczną. Przeznaczone przede wszystkim do instalacji w obiektach przemysłowych o podwyższonych wymaganiach przeciwpożarowych oraz w miejscach narażonych na działanie oleju. Wykorzystywane są do układania na stałe wewnątrz pomieszczeń i na zewnątrz, bezpośrednio w ziemi, w kanałach kablowych, na konstrukcjach, w miejscach o małym narażeniu na uszkodzenia mechaniczne. Kable te mają zastosowanie w przemyśle, elektrowniach, rozdzielniach oraz w lokalnych sieciach zasilających. Zastosowany na izolację żył polietylen usieciowany pozwala na uzyskanie większej obciążalności żył. | [10 empty] | Zakłady Kablowe BITNER Sp. z o.o. | EN5561 | Uniepalnione i olejoodporne, elektroenergetyczne kable o izolacji z polietylenu sieciowanego, 0,6/1 kV |  |  | BITNER | [6 empty] | true | true | 12 | PL | [11 empty] | n21H | no_discount_group | no_bonus_group | NOT_RELEVANT | NONE | NOT_RELEVANT | NONE | [33 empty] | 27.32.13.0 |  |  | 0 | 24 | 24 |  |  |  |  | 8544 49 99 | [8 empty] | EC003251 | KMT | KMT | 1 | 1 | [32 empty] | net_list | 34514 | PLN | 0.23 |  |  |  | 2025-07-24 |  |  | KMT | [13 empty] | https://bitner.com.pl/data/t4_text/649x234_032855180522_1100%20power%20or.jpg |  |  |  | https://bitner.com.pl/data/t4txt_photos/032917180522_BiT%201100%C2%AEPower%20OR_dodatkowe_przekroje_PL.pdf |  |  |  | https://bitner.com.pl/data/t4txt_photos/090934240523_0995_DWU_E_2304_BiT_1100_Power_OR_0,6_1kV_w.3.pdf |  |  |  | https://bitner.com.pl/data/t4txt_photos/125408280722_0367_3_UE_BITNER_BiT_1100_Power_OR.pdf
EN5567 | 5902956362292 |  |  | BiT 1100®Power OR 12G1,5 RE mm² 0,6/1kV | Kable elektroenergetyczne przeznaczone są do zasilania odbiorników niskiego napięcia w energię elektryczną. Przeznaczone przede wszystkim do instalacji w obiektach przemysłowych o podwyższonych wymaganiach przeciwpożarowych oraz w miejscach narażonych na działanie oleju. Wykorzystywane są do układania na stałe wewnątrz pomieszczeń i na zewnątrz, bezpośrednio w ziemi, w kanałach kablowych, na konstrukcjach, w miejscach o małym narażeniu na uszkodzenia mechaniczne. Kable te mają zastosowanie w przemyśle, elektrowniach, rozdzielniach oraz w lokalnych sieciach zasilających. Zastosowany na izolację żył polietylen usieciowany pozwala na uzyskanie większej obciążalności żył. | [10 empty] | Zakłady Kablowe BITNER Sp. z o.o. | EN5567 | Uniepalnione i olejoodporne, elektroenergetyczne kable o izolacji z polietylenu sieciowanego, 0,6/1 kV |  |  | BITNER | [6 empty] | true | true | 12 | PL | [11 empty] | n21H | no_discount_group | no_bonus_group | NOT_RELEVANT | NONE | NOT_RELEVANT | NONE | [33 empty] | 27.32.13.0 |  |  | 0 | 24 | 24 |  |  |  |  | 8544 49 99 | [8 empty] | EC003251 | KMT | KMT | 1 | 1 | [32 empty] | net_list | 39272 | PLN | 0.23 |  |  |  | 2025-07-24 |  |  | KMT | [13 empty] | https://bitner.com.pl/data/t4_text/649x234_032855180522_1100%20power%20or.jpg |  |  |  | https://bitner.com.pl/data/t4txt_photos/032917180522_BiT%201100%C2%AEPower%20OR_dodatkowe_przekroje_PL.pdf |  |  |  | https://bitner.com.pl/data/t4txt_photos/090934240523_0995_DWU_E_2304_BiT_1100_Power_OR_0,6_1kV_w.3.pdf |  |  |  | https://bitner.com.pl/data/t4txt_photos/125408280722_0367_3_UE_BITNER_BiT_1100_Power_OR.pdf
EN5562 | 5902956640093 |  |  | BiT 1100®Power OR 14G1,5 RE mm² 0,6/1kV | Kable elektroenergetyczne przeznaczone są do zasilania odbiorników niskiego napięcia w energię elektryczną. Przeznaczone przede wszystkim do instalacji w obiektach przemysłowych o podwyższonych wymaganiach przeciwpożarowych oraz w miejscach narażonych na działanie oleju. Wykorzystywane są do układania na stałe wewnątrz pomieszczeń i na zewnątrz, bezpośrednio w ziemi, w kanałach kablowych, na konstrukcjach, w miejscach o małym narażeniu na uszkodzenia mechaniczne. Kable te mają zastosowanie w przemyśle, elektrowniach, rozdzielniach oraz w lokalnych sieciach zasilających. Zastosowany na izolację żył polietylen usieciowany pozwala na uzyskanie większej obciążalności żył. | [10 empty] | Zakłady Kablowe BITNER Sp. z o.o. | EN5562 | Uniepalnione i olejoodporne, elektroenergetyczne kable o izolacji z polietylenu sieciowanego, 0,6/1 kV |  |  | BITNER | [6 empty] | true | true | 12 | PL | [11 empty] | n21H | no_discount_group | no_bonus_group | NOT_RELEVANT | NONE | NOT_RELEVANT | NONE | [33 empty] | 27.32.13.0 |  |  | 0 | 24 | 24 |  |  |  |  | 8544 49 99 | [8 empty] | EC003251 | KMT | KMT | 1 | 1 | [32 empty] | net_list | 44650 | PLN | 0.23 |  |  |  | 2025-07-24 |  |  | KMT | [13 empty] | https://bitner.com.pl/data/t4_text/649x234_032855180522_1100%20power%20or.jpg |  |  |  | https://bitner.com.pl/data/t4txt_photos/032917180522_BiT%201100%C2%AEPower%20OR_dodatkowe_przekroje_PL.pdf |  |  |  | https://bitner.com.pl/data/t4txt_photos/090934240523_0995_DWU_E_2304_BiT_1100_Power_OR_0,6_1kV_w.3.pdf |  |  |  | https://bitner.com.pl/data/t4txt_photos/125408280722_0367_3_UE_BITNER_BiT_1100_Power_OR.pdf
EN5563 | 5902956362308 |  |  | BiT 1100®Power OR 19G1,5 RE mm² 0,6/1kV | Kable elektroenergetyczne przeznaczone są do zasilania odbiorników niskiego napięcia w energię elektryczną. Przeznaczone przede wszystkim do instalacji w obiektach przemysłowych o podwyższonych wymaganiach przeciwpożarowych oraz w miejscach narażonych na działanie oleju. Wykorzystywane są do układania na stałe wewnątrz pomieszczeń i na zewnątrz, bezpośrednio w ziemi, w kanałach kablowych, na konstrukcjach, w miejscach o małym narażeniu na uszkodzenia mechaniczne. Kable te mają zastosowanie w przemyśle, elektrowniach, rozdzielniach oraz w lokalnych sieciach zasilających. Zastosowany na izolację żył polietylen usieciowany pozwala na uzyskanie większej obciążalności żył. | [10 empty] | Zakłady Kablowe BITNER Sp. z o.o. | EN5563 | Uniepalnione i olejoodporne, elektroenergetyczne kable o izolacji z polietylenu sieciowanego, 0,6/1 kV |  |  | BITNER | [6 empty] | true | true | 12 | PL | [11 empty] | n21H | no_discount_group | no_bonus_group | NOT_RELEVANT | NONE | NOT_RELEVANT | NONE | [33 empty] | 27.32.13.0 |  |  | 0 | 24 | 24 |  |  |  |  | 8544 49 99 | [8 empty] | EC003251 | KMT | KMT | 1 | 1 | [32 empty] | net_list | 58368 | PLN | 0.23 |  |  |  | 2025-07-24 |  |  | KMT | [13 empty] | https://bitner.com.pl/data/t4_text/649x234_032855180522_1100%20power%20or.jpg |  |  |  | https://bitner.com.pl/data/t4txt_photos/032917180522_BiT%201100%C2%AEPower%20OR_dodatkowe_przekroje_PL.pdf |  |  |  | https://bitner.com.pl/data/t4txt_photos/090934240523_0995_DWU_E_2304_BiT_1100_Power_OR_0,6_1kV_w.3.pdf |  |  |  | https://bitner.com.pl/data/t4txt_photos/125408280722_0367_3_UE_BITNER_BiT_1100_Power_OR.pdf
EN5564 | 5902956326430 |  |  | BiT 1100®Power OR 24G1,5 RE mm² 0,6/1kV | Kable elektroenergetyczne przeznaczone są do zasilania odbiorników niskiego napięcia w energię elektryczną. Przeznaczone przede wszystkim do instalacji w obiektach przemysłowych o podwyższonych wymaganiach przeciwpożarowych oraz w miejscach narażonych na działanie oleju. Wykorzystywane są do układania na stałe wewnątrz pomieszczeń i na zewnątrz, bezpośrednio w ziemi, w kanałach kablowych, na konstrukcjach, w miejscach o małym narażeniu na uszkodzenia mechaniczne. Kable te mają zastosowanie w przemyśle, elektrowniach, rozdzielniach oraz w lokalnych sieciach zasilających. Zastosowany na izolację żył polietylen usieciowany pozwala na uzyskanie większej obciążalności żył. | [10 empty] | Zakłady Kablowe BITNER Sp. z o.o. | EN5564 | Uniepalnione i olejoodporne, elektroenergetyczne kable o izolacji z polietylenu sieciowanego, 0,6/1 kV |  |  | BITNER | [6 empty] | true | true | 12 | PL | [11 empty] | n21H | no_discount_group | no_bonus_group | NOT_RELEVANT | NONE | NOT_RELEVANT | NONE | [33 empty] | 27.32.13.0 |  |  | 0 | 24 | 24 |  |  |  |  | 8544 49 99 | [8 empty] | EC003251 | KMT | KMT | 1 | 1 | [32 empty] | net_list | 72931 | PLN | 0.23 |  |  |  | 2025-07-24 |  |  | KMT | [13 empty] | https://bitner.com.pl/data/t4_text/649x234_032855180522_1100%20power%20or.jpg |  |  |  | https://bitner.com.pl/data/t4txt_photos/032917180522_BiT%201100%C2%AEPower%20OR_dodatkowe_przekroje_PL.pdf |  |  |  | https://bitner.com.pl/data/t4txt_photos/090934240523_0995_DWU_E_2304_BiT_1100_Power_OR_0,6_1kV_w.3.pdf |  |  |  | https://bitner.com.pl/data/t4txt_photos/125408280722_0367_3_UE_BITNER_BiT_1100_Power_OR.pdf
EN5565 | 5902956362315 |  |  | BiT 1100®Power OR 30G1,5 RE mm² 0,6/1kV | Kable elektroenergetyczne przeznaczone są do zasilania odbiorników niskiego napięcia w energię elektryczną. Przeznaczone przede wszystkim do instalacji w obiektach przemysłowych o podwyższonych wymaganiach przeciwpożarowych oraz w miejscach narażonych na działanie oleju. Wykorzystywane są do układania na stałe wewnątrz pomieszczeń i na zewnątrz, bezpośrednio w ziemi, w kanałach kablowych, na konstrukcjach, w miejscach o małym narażeniu na uszkodzenia mechaniczne. Kable te mają zastosowanie w przemyśle, elektrowniach, rozdzielniach oraz w lokalnych sieciach zasilających. Zastosowany na izolację żył polietylen usieciowany pozwala na uzyskanie większej obciążalności żył. | [10 empty] | Zakłady Kablowe BITNER Sp. z o.o. | EN5565 | Uniepalnione i olejoodporne, elektroenergetyczne kable o izolacji z polietylenu sieciowanego, 0,6/1 kV |  |  | BITNER | [6 empty] | true | true | 12 | PL | [11 empty] | n21H | no_discount_group | no_bonus_group | NOT_RELEVANT | NONE | NOT_RELEVANT | NONE | [33 empty] | 27.32.13.0 |  |  | 0 | 24 | 24 |  |  |  |  | 8544 49 99 | [8 empty] | EC003251 | KMT | KMT | 1 | 1 | [32 empty] | net_list | 88709 | PLN | 0.23 |  |  |  | 2025-07-24 |  |  | KMT | [13 empty] | https://bitner.com.pl/data/t4_text/649x234_032855180522_1100%20power%20or.jpg |  |  |  | https://bitner.com.pl/data/t4txt_photos/032917180522_BiT%201100%C2%AEPower%20OR_dodatkowe_przekroje_PL.pdf |  |  |  | https://bitner.com.pl/data/t4txt_photos/090934240523_0995_DWU_E_2304_BiT_1100_Power_OR_0,6_1kV_w.3.pdf |  |  |  | https://bitner.com.pl/data/t4txt_photos/125408280722_0367_3_UE_BITNER_BiT_1100_Power_OR.pdf
EN5566 | 5902956362322 |  |  | BiT 1100®Power OR 37G1,5 RE mm² 0,6/1kV | Kable elektroenergetyczne przeznaczone są do zasilania odbiorników niskiego napięcia w energię elektryczną. Przeznaczone przede wszystkim do instalacji w obiektach przemysłowych o podwyższonych wymaganiach przeciwpożarowych oraz w miejscach narażonych na działanie oleju. Wykorzystywane są do układania na stałe wewnątrz pomieszczeń i na zewnątrz, bezpośrednio w ziemi, w kanałach kablowych, na konstrukcjach, w miejscach o małym narażeniu na uszkodzenia mechaniczne. Kable te mają zastosowanie w przemyśle, elektrowniach, rozdzielniach oraz w lokalnych sieciach zasilających. Zastosowany na izolację żył polietylen usieciowany pozwala na uzyskanie większej obciążalności żył. | [10 empty] | Zakłady Kablowe BITNER Sp. z o.o. | EN5566 | Uniepalnione i olejoodporne, elektroenergetyczne kable o izolacji z polietylenu sieciowanego, 0,6/1 kV |  |  | BITNER | [6 empty] | true | true | 12 | PL | [11 empty] | n21H | no_discount_group | no_bonus_group | NOT_RELEVANT | NONE | NOT_RELEVANT | NONE | [33 empty] | 27.32.13.0 |  |  | 0 | 24 | 24 |  |  |  |  | 8544 49 99 | [8 empty] | EC003251 | KMT | KMT | 1 | 1 | [32 empty] | net_list | 107433 | PLN | 0.23 |  |  |  | 2025-07-24 |  |  | KMT | [13 empty] | https://bitner.com.pl/data/t4_text/649x234_032855180522_1100%20power%20or.jpg |  |  |  | https://bitner.com.pl/data/t4txt_photos/032917180522_BiT%201100%C2%AEPower%20OR_dodatkowe_przekroje_PL.pdf |  |  |  | https://bitner.com.pl/data/t4txt_photos/090934240523_0995_DWU_E_2304_BiT_1100_Power_OR_0,6_1kV_w.3.pdf |  |  |  | https://bitner.com.pl/data/t4txt_photos/125408280722_0367_3_UE_BITNER_BiT_1100_Power_OR.pdf
EN5443 | 5902956314611 |  |  | BiT 1100®Power OR 3G2,5 RE mm² 0,6/1kV | Kable elektroenergetyczne przeznaczone są do zasilania odbiorników niskiego napięcia w energię elektryczną. Przeznaczone przede wszystkim do instalacji w obiektach przemysłowych o podwyższonych wymaganiach przeciwpożarowych oraz w miejscach narażonych na działanie oleju. Wykorzystywane są do układania na stałe wewnątrz pomieszczeń i na zewnątrz, bezpośrednio w ziemi, w kanałach kablowych, na konstrukcjach, w miejscach o małym narażeniu na uszkodzenia mechaniczne. Kable te mają zastosowanie w przemyśle, elektrowniach, rozdzielniach oraz w lokalnych sieciach zasilających. Zastosowany na izolację żył polietylen usieciowany pozwala na uzyskanie większej obciążalności żył. | [10 empty] | Zakłady Kablowe BITNER Sp. z o.o. | EN5443 | Uniepalnione i olejoodporne, elektroenergetyczne kable o izolacji z polietylenu sieciowanego, 0,6/1 kV |  |  | BITNER | [6 empty] | true | true | 12 | PL | [11 empty] | n21H | no_discount_group | no_bonus_group | NOT_RELEVANT | NONE | NOT_RELEVANT | NONE | [33 empty] | 27.32.13.0 |  |  | 0 | 24 | 24 |  |  |  |  | 8544 49 99 | [8 empty] | EC003251 | KMT | KMT | 1 | 1 | [32 empty] | net_list | 17706 | PLN | 0.23 |  |  |  | 2025-07-24 |  |  | KMT | [13 empty] | https://bitner.com.pl/data/t4_text/649x234_032855180522_1100%20power%20or.jpg |  |  |  | https://bitner.com.pl/data/t4txt_photos/032917180522_BiT%201100%C2%AEPower%20OR_dodatkowe_przekroje_PL.pdf |  |  |  | https://bitner.com.pl/data/t4txt_photos/090934240523_0995_DWU_E_2304_BiT_1100_Power_OR_0,6_1kV_w.3.pdf |  |  |  | https://bitner.com.pl/data/t4txt_photos/125408280722_0367_3_UE_BITNER_BiT_1100_Power_OR.pdf
EN5444 | 5902956699954 |  |  | BiT 1100®Power OR 4G2,5 RE mm² 0,6/1kV | Kable elektroenergetyczne przeznaczone są do zasilania odbiorników niskiego napięcia w energię elektryczną. Przeznaczone przede wszystkim do instalacji w obiektach przemysłowych o podwyższonych wymaganiach przeciwpożarowych oraz w miejscach narażonych na działanie oleju. Wykorzystywane są do układania na stałe wewnątrz pomieszczeń i na zewnątrz, bezpośrednio w ziemi, w kanałach kablowych, na konstrukcjach, w miejscach o małym narażeniu na uszkodzenia mechaniczne. Kable te mają zastosowanie w przemyśle, elektrowniach, rozdzielniach oraz w lokalnych sieciach zasilających. Zastosowany na izolację żył polietylen usieciowany pozwala na uzyskanie większej obciążalności żył. | [10 empty] | Zakłady Kablowe BITNER Sp. z o.o. | EN5444 | Uniepalnione i olejoodporne, elektroenergetyczne kable o izolacji z polietylenu sieciowanego, 0,6/1 kV |  |  | BITNER | [6 empty] | true | true | 12 | PL | [11 empty] | n21H | no_discount_group | no_bonus_group | NOT_RELEVANT | NONE | NOT_RELEVANT | NONE | [33 empty] | 27.32.13.0 |  |  | 0 | 24 | 24 |  |  |  |  | 8544 49 99 | [8 empty] | EC003251 | KMT | KMT | 1 | 1 | [32 empty] | net_list | 22998 | PLN | 0.23 |  |  |  | 2025-07-24 |  |  | KMT | [13 empty] | https://bitner.com.pl/data/t4_text/649x234_032855180522_1100%20power%20or.jpg |  |  |  | https://bitner.com.pl/data/t4txt_photos/032917180522_BiT%201100%C2%AEPower%20OR_dodatkowe_przekroje_PL.pdf |  |  |  | https://bitner.com.pl/data/t4txt_photos/090934240523_0995_DWU_E_2304_BiT_1100_Power_OR_0,6_1kV_w.3.pdf |  |  |  | https://bitner.com.pl/data/t4txt_photos/125408280722_0367_3_UE_BITNER_BiT_1100_Power_OR.pdf
EN5445 | 5902956700599 |  |  | BiT 1100®Power OR 5G2,5 RE mm² 0,6/1kV | Kable elektroenergetyczne przeznaczone są do zasilania odbiorników niskiego napięcia w energię elektryczną. Przeznaczone przede wszystkim do instalacji w obiektach przemysłowych o podwyższonych wymaganiach przeciwpożarowych oraz w miejscach narażonych na działanie oleju. Wykorzystywane są do układania na stałe wewnątrz pomieszczeń i na zewnątrz, bezpośrednio w ziemi, w kanałach kablowych, na konstrukcjach, w miejscach o małym narażeniu na uszkodzenia mechaniczne. Kable te mają zastosowanie w przemyśle, elektrowniach, rozdzielniach oraz w lokalnych sieciach zasilających. Zastosowany na izolację żył polietylen usieciowany pozwala na uzyskanie większej obciążalności żył. | [10 empty] | Zakłady Kablowe BITNER Sp. z o.o. | EN5445 | Uniepalnione i olejoodporne, elektroenergetyczne kable o izolacji z polietylenu sieciowanego, 0,6/1 kV |  |  | BITNER | [6 empty] | true | true | 12 | PL | [11 empty] | n21H | no_discount_group | no_bonus_group | NOT_RELEVANT | NONE | NOT_RELEVANT | NONE | [33 empty] | 27.32.13.0 |  |  | 0 | 24 | 24 |  |  |  |  | 8544 49 99 | [8 empty] | EC003251 | KMT | KMT | 1 | 1 | [32 empty] | net_list | 28458 | PLN | 0.23 |  |  |  | 2025-07-24 |  |  | KMT | [13 empty] | https://bitner.com.pl/data/t4_text/649x234_032855180522_1100%20power%20or.jpg |  |  |  | https://bitner.com.pl/data/t4txt_photos/032917180522_BiT%201100%C2%AEPower%20OR_dodatkowe_przekroje_PL.pdf |  |  |  | https://bitner.com.pl/data/t4txt_photos/090934240523_0995_DWU_E_2304_BiT_1100_Power_OR_0,6_1kV_w.3.pdf |  |  |  | https://bitner.com.pl/data/t4txt_photos/125408280722_0367_3_UE_BITNER_BiT_1100_Power_OR.pdf
EN5575 | 5902956362339 |  |  | BiT 1100®Power OR 7G2,5 RE mm² 0,6/1kV | Kable elektroenergetyczne przeznaczone są do zasilania odbiorników niskiego napięcia w energię elektryczną. Przeznaczone przede wszystkim do instalacji w obiektach przemysłowych o podwyższonych wymaganiach przeciwpożarowych oraz w miejscach narażonych na działanie oleju. Wykorzystywane są do układania na stałe wewnątrz pomieszczeń i na zewnątrz, bezpośrednio w ziemi, w kanałach kablowych, na konstrukcjach, w miejscach o małym narażeniu na uszkodzenia mechaniczne. Kable te mają zastosowanie w przemyśle, elektrowniach, rozdzielniach oraz w lokalnych sieciach zasilających. Zastosowany na izolację żył polietylen usieciowany pozwala na uzyskanie większej obciążalności żył. | [10 empty] | Zakłady Kablowe BITNER Sp. z o.o. | EN5575 | Uniepalnione i olejoodporne, elektroenergetyczne kable o izolacji z polietylenu sieciowanego, 0,6/1 kV |  |  | BITNER | [6 empty] | true | true | 12 | PL | [11 empty] | n21H | no_discount_group | no_bonus_group | NOT_RELEVANT | NONE | NOT_RELEVANT | NONE | [33 empty] | 27.32.13.0 |  |  | 0 | 24 | 24 |  |  |  |  | 8544 49 99 | [8 empty] | EC003251 | KMT | KMT | 1 | 1 | [32 empty] | net_list | 36099 | PLN | 0.23 |  |  |  | 2025-07-24 |  |  | KMT | [13 empty] | https://bitner.com.pl/data/t4_text/649x234_032855180522_1100%20power%20or.jpg |  |  |  | https://bitner.com.pl/data/t4txt_photos/032917180522_BiT%201100%C2%AEPower%20OR_dodatkowe_przekroje_PL.pdf |  |  |  | https://bitner.com.pl/data/t4txt_photos/090934240523_0995_DWU_E_2304_BiT_1100_Power_OR_0,6_1kV_w.3.pdf |  |  |  | https://bitner.com.pl/data/t4txt_photos/125408280722_0367_3_UE_BITNER_BiT_1100_Power_OR.pdf
EN5576 | 5902956362346 |  |  | BiT 1100®Power OR 10G2,5 RE mm² 0,6/1kV | Kable elektroenergetyczne przeznaczone są do zasilania odbiorników niskiego napięcia w energię elektryczną. Przeznaczone przede wszystkim do instalacji w obiektach przemysłowych o podwyższonych wymaganiach przeciwpożarowych oraz w miejscach narażonych na działanie oleju. Wykorzystywane są do układania na stałe wewnątrz pomieszczeń i na zewnątrz, bezpośrednio w ziemi, w kanałach kablowych, na konstrukcjach, w miejscach o małym narażeniu na uszkodzenia mechaniczne. Kable te mają zastosowanie w przemyśle, elektrowniach, rozdzielniach oraz w lokalnych sieciach zasilających. Zastosowany na izolację żył polietylen usieciowany pozwala na uzyskanie większej obciążalności żył. | [10 empty] | Zakłady Kablowe BITNER Sp. z o.o. | EN5576 | Uniepalnione i olejoodporne, elektroenergetyczne kable o izolacji z polietylenu sieciowanego, 0,6/1 kV |  |  | BITNER | [6 empty] | true | true | 12 | PL | [11 empty] | n21H | no_discount_group | no_bonus_group | NOT_RELEVANT | NONE | NOT_RELEVANT | NONE | [33 empty] | 27.32.13.0 |  |  | 0 | 24 | 24 |  |  |  |  | 8544 49 99 | [8 empty] | EC003251 | KMT | KMT | 1 | 1 | [32 empty] | net_list | 50939 | PLN | 0.23 |  |  |  | 2025-07-24 |  |  | KMT | [13 empty] | https://bitner.com.pl/data/t4_text/649x234_032855180522_1100%20power%20or.jpg |  |  |  | https://bitner.com.pl/data/t4txt_photos/032917180522_BiT%201100%C2%AEPower%20OR_dodatkowe_przekroje_PL.pdf |  |  |  | https://bitner.com.pl/data/t4txt_photos/090934240523_0995_DWU_E_2304_BiT_1100_Power_OR_0,6_1kV_w.3.pdf |  |  |  | https://bitner.com.pl/data/t4txt_photos/125408280722_0367_3_UE_BITNER_BiT_1100_Power_OR.pdf
EN5582 | 5902956362353 |  |  | BiT 1100®Power OR 12G2,5 RE mm² 0,6/1kV | Kable elektroenergetyczne przeznaczone są do zasilania odbiorników niskiego napięcia w energię elektryczną. Przeznaczone przede wszystkim do instalacji w obiektach przemysłowych o podwyższonych wymaganiach przeciwpożarowych oraz w miejscach narażonych na działanie oleju. Wykorzystywane są do układania na stałe wewnątrz pomieszczeń i na zewnątrz, bezpośrednio w ziemi, w kanałach kablowych, na konstrukcjach, w miejscach o małym narażeniu na uszkodzenia mechaniczne. Kable te mają zastosowanie w przemyśle, elektrowniach, rozdzielniach oraz w lokalnych sieciach zasilających. Zastosowany na izolację żył polietylen usieciowany pozwala na uzyskanie większej obciążalności żył. | [10 empty] | Zakłady Kablowe BITNER Sp. z o.o. | EN5582 | Uniepalnione i olejoodporne, elektroenergetyczne kable o izolacji z polietylenu sieciowanego, 0,6/1 kV |  |  | BITNER | [6 empty] | true | true | 12 | PL | [11 empty] | n21H | no_discount_group | no_bonus_group | NOT_RELEVANT | NONE | NOT_RELEVANT | NONE | [33 empty] | 27.32.13.0 |  |  | 0 | 24 | 24 |  |  |  |  | 8544 49 99 | [8 empty] | EC003251 | KMT | KMT | 1 | 1 | [32 empty] | net_list | 58659 | PLN | 0.23 |  |  |  | 2025-07-24 |  |  | KMT | [13 empty] | https://bitner.com.pl/data/t4_text/649x234_032855180522_1100%20power%20or.jpg |  |  |  | https://bitner.com.pl/data/t4txt_photos/032917180522_BiT%201100%C2%AEPower%20OR_dodatkowe_przekroje_PL.pdf |  |  |  | https://bitner.com.pl/data/t4txt_photos/090934240523_0995_DWU_E_2304_BiT_1100_Power_OR_0,6_1kV_w.3.pdf |  |  |  | https://bitner.com.pl/data/t4txt_photos/125408280722_0367_3_UE_BITNER_BiT_1100_Power_OR.pdf
EN5577 | 5902956640109 |  |  | BiT 1100®Power OR 14G2,5 RE mm² 0,6/1kV | Kable elektroenergetyczne przeznaczone są do zasilania odbiorników niskiego napięcia w energię elektryczną. Przeznaczone przede wszystkim do instalacji w obiektach przemysłowych o podwyższonych wymaganiach przeciwpożarowych oraz w miejscach narażonych na działanie oleju. Wykorzystywane są do układania na stałe wewnątrz pomieszczeń i na zewnątrz, bezpośrednio w ziemi, w kanałach kablowych, na konstrukcjach, w miejscach o małym narażeniu na uszkodzenia mechaniczne. Kable te mają zastosowanie w przemyśle, elektrowniach, rozdzielniach oraz w lokalnych sieciach zasilających. Zastosowany na izolację żył polietylen usieciowany pozwala na uzyskanie większej obciążalności żył. | [10 empty] | Zakłady Kablowe BITNER Sp. z o.o. | EN5577 | Uniepalnione i olejoodporne, elektroenergetyczne kable o izolacji z polietylenu sieciowanego, 0,6/1 kV |  |  | BITNER | [6 empty] | true | true | 12 | PL | [11 empty] | n21H | no_discount_group | no_bonus_group | NOT_RELEVANT | NONE | NOT_RELEVANT | NONE | [33 empty] | 27.32.13.0 |  |  | 0 | 24 | 24 |  |  |  |  | 8544 49 99 | [8 empty] | EC003251 | KMT | KMT | 1 | 1 | [32 empty] | net_list | 67896 | PLN | 0.23 |  |  |  | 2025-07-24 |  |  | KMT | [13 empty] | https://bitner.com.pl/data/t4_text/649x234_032855180522_1100%20power%20or.jpg |  |  |  | https://bitner.com.pl/data/t4txt_photos/032917180522_BiT%201100%C2%AEPower%20OR_dodatkowe_przekroje_PL.pdf |  |  |  | https://bitner.com.pl/data/t4txt_photos/090934240523_0995_DWU_E_2304_BiT_1100_Power_OR_0,6_1kV_w.3.pdf |  |  |  | https://bitner.com.pl/data/t4txt_photos/125408280722_0367_3_UE_BITNER_BiT_1100_Power_OR.pdf
EN5578 | 5902956362360 |  |  | BiT 1100®Power OR 19G2,5 RE mm² 0,6/1kV | Kable elektroenergetyczne przeznaczone są do zasilania odbiorników niskiego napięcia w energię elektryczną. Przeznaczone przede wszystkim do instalacji w obiektach przemysłowych o podwyższonych wymaganiach przeciwpożarowych oraz w miejscach narażonych na działanie oleju. Wykorzystywane są do układania na stałe wewnątrz pomieszczeń i na zewnątrz, bezpośrednio w ziemi, w kanałach kablowych, na konstrukcjach, w miejscach o małym narażeniu na uszkodzenia mechaniczne. Kable te mają zastosowanie w przemyśle, elektrowniach, rozdzielniach oraz w lokalnych sieciach zasilających. Zastosowany na izolację żył polietylen usieciowany pozwala na uzyskanie większej obciążalności żył. | [10 empty] | Zakłady Kablowe BITNER Sp. z o.o. | EN5578 | Uniepalnione i olejoodporne, elektroenergetyczne kable o izolacji z polietylenu sieciowanego, 0,6/1 kV |  |  | BITNER | [6 empty] | true | true | 12 | PL | [11 empty] | n21H | no_discount_group | no_bonus_group | NOT_RELEVANT | NONE | NOT_RELEVANT | NONE | [33 empty] | 27.32.13.0 |  |  | 0 | 24 | 24 |  |  |  |  | 8544 49 99 | [8 empty] | EC003251 | KMT | KMT | 1 | 1 | [32 empty] | net_list | 88641 | PLN | 0.23 |  |  |  | 2025-07-24 |  |  | KMT | [13 empty] | https://bitner.com.pl/data/t4_text/649x234_032855180522_1100%20power%20or.jpg |  |  |  | https://bitner.com.pl/data/t4txt_photos/032917180522_BiT%201100%C2%AEPower%20OR_dodatkowe_przekroje_PL.pdf |  |  |  | https://bitner.com.pl/data/t4txt_photos/090934240523_0995_DWU_E_2304_BiT_1100_Power_OR_0,6_1kV_w.3.pdf |  |  |  | https://bitner.com.pl/data/t4txt_photos/125408280722_0367_3_UE_BITNER_BiT_1100_Power_OR.pdf
EN5579 | 5902956362377 |  |  | BiT 1100®Power OR 24G2,5 RE mm² 0,6/1kV | Kable elektroenergetyczne przeznaczone są do zasilania odbiorników niskiego napięcia w energię elektryczną. Przeznaczone przede wszystkim do instalacji w obiektach przemysłowych o podwyższonych wymaganiach przeciwpożarowych oraz w miejscach narażonych na działanie oleju. Wykorzystywane są do układania na stałe wewnątrz pomieszczeń i na zewnątrz, bezpośrednio w ziemi, w kanałach kablowych, na konstrukcjach, w miejscach o małym narażeniu na uszkodzenia mechaniczne. Kable te mają zastosowanie w przemyśle, elektrowniach, rozdzielniach oraz w lokalnych sieciach zasilających. Zastosowany na izolację żył polietylen usieciowany pozwala na uzyskanie większej obciążalności żył. | [10 empty] | Zakłady Kablowe BITNER Sp. z o.o. | EN5579 | Uniepalnione i olejoodporne, elektroenergetyczne kable o izolacji z polietylenu sieciowanego, 0,6/1 kV |  |  | BITNER | [6 empty] | true | true | 12 | PL | [11 empty] | n21H | no_discount_group | no_bonus_group | NOT_RELEVANT | NONE | NOT_RELEVANT | NONE | [33 empty] | 27.32.13.0 |  |  | 0 | 24 | 24 |  |  |  |  | 8544 49 99 | [8 empty] | EC003251 | KMT | KMT | 1 | 1 | [32 empty] | net_list | 111140 | PLN | 0.23 |  |  |  | 2025-07-24 |  |  | KMT | [13 empty] | https://bitner.com.pl/data/t4_text/649x234_032855180522_1100%20power%20or.jpg |  |  |  | https://bitner.com.pl/data/t4txt_photos/032917180522_BiT%201100%C2%AEPower%20OR_dodatkowe_przekroje_PL.pdf |  |  |  | https://bitner.com.pl/data/t4txt_photos/090934240523_0995_DWU_E_2304_BiT_1100_Power_OR_0,6_1kV_w.3.pdf |  |  |  | https://bitner.com.pl/data/t4txt_photos/125408280722_0367_3_UE_BITNER_BiT_1100_Power_OR.pdf
EN5580 | 5902956362384 |  |  | BiT 1100®Power OR 30G2,5 RE mm² 0,6/1kV | Kable elektroenergetyczne przeznaczone są do zasilania odbiorników niskiego napięcia w energię elektryczną. Przeznaczone przede wszystkim do instalacji w obiektach przemysłowych o podwyższonych wymaganiach przeciwpożarowych oraz w miejscach narażonych na działanie oleju. Wykorzystywane są do układania na stałe wewnątrz pomieszczeń i na zewnątrz, bezpośrednio w ziemi, w kanałach kablowych, na konstrukcjach, w miejscach o małym narażeniu na uszkodzenia mechaniczne. Kable te mają zastosowanie w przemyśle, elektrowniach, rozdzielniach oraz w lokalnych sieciach zasilających. Zastosowany na izolację żył polietylen usieciowany pozwala na uzyskanie większej obciążalności żył. | [10 empty] | Zakłady Kablowe BITNER Sp. z o.o. | EN5580 | Uniepalnione i olejoodporne, elektroenergetyczne kable o izolacji z polietylenu sieciowanego, 0,6/1 kV |  |  | BITNER | [6 empty] | true | true | 12 | PL | [11 empty] | n21H | no_discount_group | no_bonus_group | NOT_RELEVANT | NONE | NOT_RELEVANT | NONE | [33 empty] | 27.32.13.0 |  |  | 0 | 24 | 24 |  |  |  |  | 8544 49 99 | [8 empty] | EC003251 | KMT | KMT | 1 | 1 | [32 empty] | net_list | 136156 | PLN | 0.23 |  |  |  | 2025-07-24 |  |  | KMT | [13 empty] | https://bitner.com.pl/data/t4_text/649x234_032855180522_1100%20power%20or.jpg |  |  |  | https://bitner.com.pl/data/t4txt_photos/032917180522_BiT%201100%C2%AEPower%20OR_dodatkowe_przekroje_PL.pdf |  |  |  | https://bitner.com.pl/data/t4txt_photos/090934240523_0995_DWU_E_2304_BiT_1100_Power_OR_0,6_1kV_w.3.pdf |  |  |  | https://bitner.com.pl/data/t4txt_photos/125408280722_0367_3_UE_BITNER_BiT_1100_Power_OR.pdf
EN5581 | 5902956362391 |  |  | BiT 1100®Power OR 37G2,5 RE mm² 0,6/1kV | Kable elektroenergetyczne przeznaczone są do zasilania odbiorników niskiego napięcia w energię elektryczną. Przeznaczone przede wszystkim do instalacji w obiektach przemysłowych o podwyższonych wymaganiach przeciwpożarowych oraz w miejscach narażonych na działanie oleju. Wykorzystywane są do układania na stałe wewnątrz pomieszczeń i na zewnątrz, bezpośrednio w ziemi, w kanałach kablowych, na konstrukcjach, w miejscach o małym narażeniu na uszkodzenia mechaniczne. Kable te mają zastosowanie w przemyśle, elektrowniach, rozdzielniach oraz w lokalnych sieciach zasilających. Zastosowany na izolację żył polietylen usieciowany pozwala na uzyskanie większej obciążalności żył. | [10 empty] | Zakłady Kablowe BITNER Sp. z o.o. | EN5581 | Uniepalnione i olejoodporne, elektroenergetyczne kable o izolacji z polietylenu sieciowanego, 0,6/1 kV |  |  | BITNER | [6 empty] | true | true | 12 | PL | [11 empty] | n21H | no_discount_group | no_bonus_group | NOT_RELEVANT | NONE | NOT_RELEVANT | NONE | [33 empty] | 27.32.13.0 |  |  | 0 | 24 | 24 |  |  |  |  | 8544 49 99 | [8 empty] | EC003251 | KMT | KMT | 1 | 1 | [32 empty] | net_list | 165717 | PLN | 0.23 |  |  |  | 2025-07-24 |  |  | KMT | [13 empty] | https://bitner.com.pl/data/t4_text/649x234_032855180522_1100%20power%20or.jpg |  |  |  | https://bitner.com.pl/data/t4txt_photos/032917180522_BiT%201100%C2%AEPower%20OR_dodatkowe_przekroje_PL.pdf |  |  |  | https://bitner.com.pl/data/t4txt_photos/090934240523_0995_DWU_E_2304_BiT_1100_Power_OR_0,6_1kV_w.3.pdf |  |  |  | https://bitner.com.pl/data/t4txt_photos/125408280722_0367_3_UE_BITNER_BiT_1100_Power_OR.pdf
EN5446 | 5902956700827 |  |  | BiT 1100®Power OR 3G4 RE mm² 0,6/1kV | Kable elektroenergetyczne przeznaczone są do zasilania odbiorników niskiego napięcia w energię elektryczną. Przeznaczone przede wszystkim do instalacji w obiektach przemysłowych o podwyższonych wymaganiach przeciwpożarowych oraz w miejscach narażonych na działanie oleju. Wykorzystywane są do układania na stałe wewnątrz pomieszczeń i na zewnątrz, bezpośrednio w ziemi, w kanałach kablowych, na konstrukcjach, w miejscach o małym narażeniu na uszkodzenia mechaniczne. Kable te mają zastosowanie w przemyśle, elektrowniach, rozdzielniach oraz w lokalnych sieciach zasilających. Zastosowany na izolację żył polietylen usieciowany pozwala na uzyskanie większej obciążalności żył. | [10 empty] | Zakłady Kablowe BITNER Sp. z o.o. | EN5446 | Uniepalnione i olejoodporne, elektroenergetyczne kable o izolacji z polietylenu sieciowanego, 0,6/1 kV |  |  | BITNER | [6 empty] | true | true | 12 | PL | [11 empty] | n21H | no_discount_group | no_bonus_group | NOT_RELEVANT | NONE | NOT_RELEVANT | NONE | [33 empty] | 27.32.13.0 |  |  | 0 | 24 | 24 |  |  |  |  | 8544 49 99 | [8 empty] | EC003251 | KMT | KMT | 1 | 1 | [32 empty] | net_list | 26695 | PLN | 0.23 |  |  |  | 2025-07-24 |  |  | KMT | [13 empty] | https://bitner.com.pl/data/t4_text/649x234_032855180522_1100%20power%20or.jpg |  |  |  | https://bitner.com.pl/data/t4txt_photos/032917180522_BiT%201100%C2%AEPower%20OR_dodatkowe_przekroje_PL.pdf |  |  |  | https://bitner.com.pl/data/t4txt_photos/090934240523_0995_DWU_E_2304_BiT_1100_Power_OR_0,6_1kV_w.3.pdf |  |  |  | https://bitner.com.pl/data/t4txt_photos/125408280722_0367_3_UE_BITNER_BiT_1100_Power_OR.pdf
EN5447 | 5902956700964 |  |  | BiT 1100®Power OR 4G4 RE mm² 0,6/1kV | Kable elektroenergetyczne przeznaczone są do zasilania odbiorników niskiego napięcia w energię elektryczną. Przeznaczone przede wszystkim do instalacji w obiektach przemysłowych o podwyższonych wymaganiach przeciwpożarowych oraz w miejscach narażonych na działanie oleju. Wykorzystywane są do układania na stałe wewnątrz pomieszczeń i na zewnątrz, bezpośrednio w ziemi, w kanałach kablowych, na konstrukcjach, w miejscach o małym narażeniu na uszkodzenia mechaniczne. Kable te mają zastosowanie w przemyśle, elektrowniach, rozdzielniach oraz w lokalnych sieciach zasilających. Zastosowany na izolację żył polietylen usieciowany pozwala na uzyskanie większej obciążalności żył. | [10 empty] | Zakłady Kablowe BITNER Sp. z o.o. | EN5447 | Uniepalnione i olejoodporne, elektroenergetyczne kable o izolacji z polietylenu sieciowanego, 0,6/1 kV |  |  | BITNER | [6 empty] | true | true | 12 | PL | [11 empty] | n21H | no_discount_group | no_bonus_group | NOT_RELEVANT | NONE | NOT_RELEVANT | NONE | [33 empty] | 27.32.13.0 |  |  | 0 | 24 | 24 |  |  |  |  | 8544 49 99 | [8 empty] | EC003251 | KMT | KMT | 1 | 1 | [32 empty] | net_list | 34145 | PLN | 0.23 |  |  |  | 2025-07-24 |  |  | KMT | [13 empty] | https://bitner.com.pl/data/t4_text/649x234_032855180522_1100%20power%20or.jpg |  |  |  | https://bitner.com.pl/data/t4txt_photos/032917180522_BiT%201100%C2%AEPower%20OR_dodatkowe_przekroje_PL.pdf |  |  |  | https://bitner.com.pl/data/t4txt_photos/090934240523_0995_DWU_E_2304_BiT_1100_Power_OR_0,6_1kV_w.3.pdf |  |  |  | https://bitner.com.pl/data/t4txt_photos/125408280722_0367_3_UE_BITNER_BiT_1100_Power_OR.pdf
EN5448 | 5902956699961 |  |  | BiT 1100®Power OR 5G4 RE mm² 0,6/1kV | Kable elektroenergetyczne przeznaczone są do zasilania odbiorników niskiego napięcia w energię elektryczną. Przeznaczone przede wszystkim do instalacji w obiektach przemysłowych o podwyższonych wymaganiach przeciwpożarowych oraz w miejscach narażonych na działanie oleju. Wykorzystywane są do układania na stałe wewnątrz pomieszczeń i na zewnątrz, bezpośrednio w ziemi, w kanałach kablowych, na konstrukcjach, w miejscach o małym narażeniu na uszkodzenia mechaniczne. Kable te mają zastosowanie w przemyśle, elektrowniach, rozdzielniach oraz w lokalnych sieciach zasilających. Zastosowany na izolację żył polietylen usieciowany pozwala na uzyskanie większej obciążalności żył. | [10 empty] | Zakłady Kablowe BITNER Sp. z o.o. | EN5448 | Uniepalnione i olejoodporne, elektroenergetyczne kable o izolacji z polietylenu sieciowanego, 0,6/1 kV |  |  | BITNER | [6 empty] | true | true | 12 | PL | [11 empty] | n21H | no_discount_group | no_bonus_group | NOT_RELEVANT | NONE | NOT_RELEVANT | NONE | [33 empty] | 27.32.13.0 |  |  | 0 | 24 | 24 |  |  |  |  | 8544 49 99 | [8 empty] | EC003251 | KMT | KMT | 1 | 1 | [32 empty] | net_list | 39945 | PLN | 0.23 |  |  |  | 2025-07-24 |  |  | KMT | [13 empty] | https://bitner.com.pl/data/t4_text/649x234_032855180522_1100%20power%20or.jpg |  |  |  | https://bitner.com.pl/data/t4txt_photos/032917180522_BiT%201100%C2%AEPower%20OR_dodatkowe_przekroje_PL.pdf |  |  |  | https://bitner.com.pl/data/t4txt_photos/090934240523_0995_DWU_E_2304_BiT_1100_Power_OR_0,6_1kV_w.3.pdf |  |  |  | https://bitner.com.pl/data/t4txt_photos/125408280722_0367_3_UE_BITNER_BiT_1100_Power_OR.pdf
EN5449 | 5902956353276 |  |  | BiT 1100®Power OR 3G6 RE mm² 0,6/1kV | Kable elektroenergetyczne przeznaczone są do zasilania odbiorników niskiego napięcia w energię elektryczną. Przeznaczone przede wszystkim do instalacji w obiektach przemysłowych o podwyższonych wymaganiach przeciwpożarowych oraz w miejscach narażonych na działanie oleju. Wykorzystywane są do układania na stałe wewnątrz pomieszczeń i na zewnątrz, bezpośrednio w ziemi, w kanałach kablowych, na konstrukcjach, w miejscach o małym narażeniu na uszkodzenia mechaniczne. Kable te mają zastosowanie w przemyśle, elektrowniach, rozdzielniach oraz w lokalnych sieciach zasilających. Zastosowany na izolację żył polietylen usieciowany pozwala na uzyskanie większej obciążalności żył. | [10 empty] | Zakłady Kablowe BITNER Sp. z o.o. | EN5449 | Uniepalnione i olejoodporne, elektroenergetyczne kable o izolacji z polietylenu sieciowanego, 0,6/1 kV |  |  | BITNER | [6 empty] | true | true | 12 | PL | [11 empty] | n21H | no_discount_group | no_bonus_group | NOT_RELEVANT | NONE | NOT_RELEVANT | NONE | [33 empty] | 27.32.13.0 |  |  | 0 | 24 | 24 |  |  |  |  | 8544 49 99 | [8 empty] | EC003251 | KMT | KMT | 1 | 1 | [32 empty] | net_list | 36219 | PLN | 0.23 |  |  |  | 2025-07-24 |  |  | KMT | [13 empty] | https://bitner.com.pl/data/t4_text/649x234_032855180522_1100%20power%20or.jpg |  |  |  | https://bitner.com.pl/data/t4txt_photos/032917180522_BiT%201100%C2%AEPower%20OR_dodatkowe_przekroje_PL.pdf |  |  |  | https://bitner.com.pl/data/t4txt_photos/090934240523_0995_DWU_E_2304_BiT_1100_Power_OR_0,6_1kV_w.3.pdf |  |  |  | https://bitner.com.pl/data/t4txt_photos/125408280722_0367_3_UE_BITNER_BiT_1100_Power_OR.pdf
EN5450 | 5902956699978 |  |  | BiT 1100®Power OR 4G6 RE mm² 0,6/1kV | Kable elektroenergetyczne przeznaczone są do zasilania odbiorników niskiego napięcia w energię elektryczną. Przeznaczone przede wszystkim do instalacji w obiektach przemysłowych o podwyższonych wymaganiach przeciwpożarowych oraz w miejscach narażonych na działanie oleju. Wykorzystywane są do układania na stałe wewnątrz pomieszczeń i na zewnątrz, bezpośrednio w ziemi, w kanałach kablowych, na konstrukcjach, w miejscach o małym narażeniu na uszkodzenia mechaniczne. Kable te mają zastosowanie w przemyśle, elektrowniach, rozdzielniach oraz w lokalnych sieciach zasilających. Zastosowany na izolację żył polietylen usieciowany pozwala na uzyskanie większej obciążalności żył. | [10 empty] | Zakłady Kablowe BITNER Sp. z o.o. | EN5450 | Uniepalnione i olejoodporne, elektroenergetyczne kable o izolacji z polietylenu sieciowanego, 0,6/1 kV |  |  | BITNER | [6 empty] | true | true | 12 | PL | [11 empty] | n21H | no_discount_group | no_bonus_group | NOT_RELEVANT | NONE | NOT_RELEVANT | NONE | [33 empty] | 27.32.13.0 |  |  | 0 | 24 | 24 |  |  |  |  | 8544 49 99 | [8 empty] | EC003251 | KMT | KMT | 1 | 1 | [32 empty] | net_list | 46798 | PLN | 0.23 |  |  |  | 2025-07-24 |  |  | KMT | [13 empty] | https://bitner.com.pl/data/t4_text/649x234_032855180522_1100%20power%20or.jpg |  |  |  | https://bitner.com.pl/data/t4txt_photos/032917180522_BiT%201100%C2%AEPower%20OR_dodatkowe_przekroje_PL.pdf |  |  |  | https://bitner.com.pl/data/t4txt_photos/090934240523_0995_DWU_E_2304_BiT_1100_Power_OR_0,6_1kV_w.3.pdf |  |  |  | https://bitner.com.pl/data/t4txt_photos/125408280722_0367_3_UE_BITNER_BiT_1100_Power_OR.pdf
EN5451 | 5902956362407 |  |  | BiT 1100®Power OR 5G6 RE mm² 0,6/1kV | Kable elektroenergetyczne przeznaczone są do zasilania odbiorników niskiego napięcia w energię elektryczną. Przeznaczone przede wszystkim do instalacji w obiektach przemysłowych o podwyższonych wymaganiach przeciwpożarowych oraz w miejscach narażonych na działanie oleju. Wykorzystywane są do układania na stałe wewnątrz pomieszczeń i na zewnątrz, bezpośrednio w ziemi, w kanałach kablowych, na konstrukcjach, w miejscach o małym narażeniu na uszkodzenia mechaniczne. Kable te mają zastosowanie w przemyśle, elektrowniach, rozdzielniach oraz w lokalnych sieciach zasilających. Zastosowany na izolację żył polietylen usieciowany pozwala na uzyskanie większej obciążalności żył. | [10 empty] | Zakłady Kablowe BITNER Sp. z o.o. | EN5451 | Uniepalnione i olejoodporne, elektroenergetyczne kable o izolacji z polietylenu sieciowanego, 0,6/1 kV |  |  | BITNER | [6 empty] | true | true | 12 | PL | [11 empty] | n21H | no_discount_group | no_bonus_group | NOT_RELEVANT | NONE | NOT_RELEVANT | NONE | [33 empty] | 27.32.13.0 |  |  | 0 | 24 | 24 |  |  |  |  | 8544 49 99 | [8 empty] | EC003251 | KMT | KMT | 1 | 1 | [32 empty] | net_list | 56295 | PLN | 0.23 |  |  |  | 2025-07-24 |  |  | KMT | [13 empty] | https://bitner.com.pl/data/t4_text/649x234_032855180522_1100%20power%20or.jpg |  |  |  | https://bitner.com.pl/data/t4txt_photos/032917180522_BiT%201100%C2%AEPower%20OR_dodatkowe_przekroje_PL.pdf |  |  |  | https://bitner.com.pl/data/t4txt_photos/090934240523_0995_DWU_E_2304_BiT_1100_Power_OR_0,6_1kV_w.3.pdf |  |  |  | https://bitner.com.pl/data/t4txt_photos/125408280722_0367_3_UE_BITNER_BiT_1100_Power_OR.pdf
EN5452 | 5902956353306 |  |  | BiT 1100®Power OR 3G10 RE mm² 0,6/1kV | Kable elektroenergetyczne przeznaczone są do zasilania odbiorników niskiego napięcia w energię elektryczną. Przeznaczone przede wszystkim do instalacji w obiektach przemysłowych o podwyższonych wymaganiach przeciwpożarowych oraz w miejscach narażonych na działanie oleju. Wykorzystywane są do układania na stałe wewnątrz pomieszczeń i na zewnątrz, bezpośrednio w ziemi, w kanałach kablowych, na konstrukcjach, w miejscach o małym narażeniu na uszkodzenia mechaniczne. Kable te mają zastosowanie w przemyśle, elektrowniach, rozdzielniach oraz w lokalnych sieciach zasilających. Zastosowany na izolację żył polietylen usieciowany pozwala na uzyskanie większej obciążalności żył. | [10 empty] | Zakłady Kablowe BITNER Sp. z o.o. | EN5452 | Uniepalnione i olejoodporne, elektroenergetyczne kable o izolacji z polietylenu sieciowanego, 0,6/1 kV |  |  | BITNER | [6 empty] | true | true | 12 | PL | [11 empty] | n21H | no_discount_group | no_bonus_group | NOT_RELEVANT | NONE | NOT_RELEVANT | NONE | [33 empty] | 27.32.13.0 |  |  | 0 | 24 | 24 |  |  |  |  | 8544 49 99 | [8 empty] | EC003251 | KMT | KMT | 1 | 1 | [32 empty] | net_list | 59201 | PLN | 0.23 |  |  |  | 2025-07-24 |  |  | KMT | [13 empty] | https://bitner.com.pl/data/t4_text/649x234_032855180522_1100%20power%20or.jpg |  |  |  | https://bitner.com.pl/data/t4txt_photos/032917180522_BiT%201100%C2%AEPower%20OR_dodatkowe_przekroje_PL.pdf |  |  |  | https://bitner.com.pl/data/t4txt_photos/090934240523_0995_DWU_E_2304_BiT_1100_Power_OR_0,6_1kV_w.3.pdf |  |  |  | https://bitner.com.pl/data/t4txt_photos/125408280722_0367_3_UE_BITNER_BiT_1100_Power_OR.pdf
EN5453 | 5902956700025 |  |  | BiT 1100®Power OR 4G10 RE mm² 0,6/1kV | Kable elektroenergetyczne przeznaczone są do zasilania odbiorników niskiego napięcia w energię elektryczną. Przeznaczone przede wszystkim do instalacji w obiektach przemysłowych o podwyższonych wymaganiach przeciwpożarowych oraz w miejscach narażonych na działanie oleju. Wykorzystywane są do układania na stałe wewnątrz pomieszczeń i na zewnątrz, bezpośrednio w ziemi, w kanałach kablowych, na konstrukcjach, w miejscach o małym narażeniu na uszkodzenia mechaniczne. Kable te mają zastosowanie w przemyśle, elektrowniach, rozdzielniach oraz w lokalnych sieciach zasilających. Zastosowany na izolację żył polietylen usieciowany pozwala na uzyskanie większej obciążalności żył. | [10 empty] | Zakłady Kablowe BITNER Sp. z o.o. | EN5453 | Uniepalnione i olejoodporne, elektroenergetyczne kable o izolacji z polietylenu sieciowanego, 0,6/1 kV |  |  | BITNER | [6 empty] | true | true | 12 | PL | [11 empty] | n21H | no_discount_group | no_bonus_group | NOT_RELEVANT | NONE | NOT_RELEVANT | NONE | [33 empty] | 27.32.13.0 |  |  | 0 | 24 | 24 |  |  |  |  | 8544 49 99 | [8 empty] | EC003251 | KMT | KMT | 1 | 1 | [32 empty] | net_list | 74338 | PLN | 0.23 |  |  |  | 2025-07-24 |  |  | KMT | [13 empty] | https://bitner.com.pl/data/t4_text/649x234_032855180522_1100%20power%20or.jpg |  |  |  | https://bitner.com.pl/data/t4txt_photos/032917180522_BiT%201100%C2%AEPower%20OR_dodatkowe_przekroje_PL.pdf |  |  |  | https://bitner.com.pl/data/t4txt_photos/090934240523_0995_DWU_E_2304_BiT_1100_Power_OR_0,6_1kV_w.3.pdf |  |  |  | https://bitner.com.pl/data/t4txt_photos/125408280722_0367_3_UE_BITNER_BiT_1100_Power_OR.pdf
EN5454 | 5902956700933 |  |  | BiT 1100®Power OR 5G10 RE mm² 0,6/1kV | Kable elektroenergetyczne przeznaczone są do zasilania odbiorników niskiego napięcia w energię elektryczną. Przeznaczone przede wszystkim do instalacji w obiektach przemysłowych o podwyższonych wymaganiach przeciwpożarowych oraz w miejscach narażonych na działanie oleju. Wykorzystywane są do układania na stałe wewnątrz pomieszczeń i na zewnątrz, bezpośrednio w ziemi, w kanałach kablowych, na konstrukcjach, w miejscach o małym narażeniu na uszkodzenia mechaniczne. Kable te mają zastosowanie w przemyśle, elektrowniach, rozdzielniach oraz w lokalnych sieciach zasilających. Zastosowany na izolację żył polietylen usieciowany pozwala na uzyskanie większej obciążalności żył. | [10 empty] | Zakłady Kablowe BITNER Sp. z o.o. | EN5454 | Uniepalnione i olejoodporne, elektroenergetyczne kable o izolacji z polietylenu sieciowanego, 0,6/1 kV |  |  | BITNER | [6 empty] | true | true | 12 | PL | [11 empty] | n21H | no_discount_group | no_bonus_group | NOT_RELEVANT | NONE | NOT_RELEVANT | NONE | [33 empty] | 27.32.13.0 |  |  | 0 | 24 | 24 |  |  |  |  | 8544 49 99 | [8 empty] | EC003251 | KMT | KMT | 1 | 1 | [32 empty] | net_list | 93183 | PLN | 0.23 |  |  |  | 2025-07-24 |  |  | KMT | [13 empty] | https://bitner.com.pl/data/t4_text/649x234_032855180522_1100%20power%20or.jpg |  |  |  | https://bitner.com.pl/data/t4txt_photos/032917180522_BiT%201100%C2%AEPower%20OR_dodatkowe_przekroje_PL.pdf |  |  |  | https://bitner.com.pl/data/t4txt_photos/090934240523_0995_DWU_E_2304_BiT_1100_Power_OR_0,6_1kV_w.3.pdf |  |  |  | https://bitner.com.pl/data/t4txt_photos/125408280722_0367_3_UE_BITNER_BiT_1100_Power_OR.pdf
EN5455 | 5902956314604 |  |  | BiT 1100®Power OR 3G16 RE mm² 0,6/1kV | Kable elektroenergetyczne przeznaczone są do zasilania odbiorników niskiego napięcia w energię elektryczną. Przeznaczone przede wszystkim do instalacji w obiektach przemysłowych o podwyższonych wymaganiach przeciwpożarowych oraz w miejscach narażonych na działanie oleju. Wykorzystywane są do układania na stałe wewnątrz pomieszczeń i na zewnątrz, bezpośrednio w ziemi, w kanałach kablowych, na konstrukcjach, w miejscach o małym narażeniu na uszkodzenia mechaniczne. Kable te mają zastosowanie w przemyśle, elektrowniach, rozdzielniach oraz w lokalnych sieciach zasilających. Zastosowany na izolację żył polietylen usieciowany pozwala na uzyskanie większej obciążalności żył. | [10 empty] | Zakłady Kablowe BITNER Sp. z o.o. | EN5455 | Uniepalnione i olejoodporne, elektroenergetyczne kable o izolacji z polietylenu sieciowanego, 0,6/1 kV |  |  | BITNER | [6 empty] | true | true | 12 | PL | [11 empty] | n21H | no_discount_group | no_bonus_group | NOT_RELEVANT | NONE | NOT_RELEVANT | NONE | [33 empty] | 27.32.13.0 |  |  | 0 | 24 | 24 |  |  |  |  | 8544 49 99 | [8 empty] | EC003251 | KMT | KMT | 1 | 1 | [32 empty] | net_list | 91361 | PLN | 0.23 |  |  |  | 2025-07-24 |  |  | KMT | [13 empty] | https://bitner.com.pl/data/t4_text/649x234_032855180522_1100%20power%20or.jpg |  |  |  | https://bitner.com.pl/data/t4txt_photos/032917180522_BiT%201100%C2%AEPower%20OR_dodatkowe_przekroje_PL.pdf |  |  |  | https://bitner.com.pl/data/t4txt_photos/090934240523_0995_DWU_E_2304_BiT_1100_Power_OR_0,6_1kV_w.3.pdf |  |  |  | https://bitner.com.pl/data/t4txt_photos/125408280722_0367_3_UE_BITNER_BiT_1100_Power_OR.pdf
EN5456 | 5902956700032 |  |  | BiT 1100®Power OR 4G16 RE mm² 0,6/1kV | Kable elektroenergetyczne przeznaczone są do zasilania odbiorników niskiego napięcia w energię elektryczną. Przeznaczone przede wszystkim do instalacji w obiektach przemysłowych o podwyższonych wymaganiach przeciwpożarowych oraz w miejscach narażonych na działanie oleju. Wykorzystywane są do układania na stałe wewnątrz pomieszczeń i na zewnątrz, bezpośrednio w ziemi, w kanałach kablowych, na konstrukcjach, w miejscach o małym narażeniu na uszkodzenia mechaniczne. Kable te mają zastosowanie w przemyśle, elektrowniach, rozdzielniach oraz w lokalnych sieciach zasilających. Zastosowany na izolację żył polietylen usieciowany pozwala na uzyskanie większej obciążalności żył. | [10 empty] | Zakłady Kablowe BITNER Sp. z o.o. | EN5456 | Uniepalnione i olejoodporne, elektroenergetyczne kable o izolacji z polietylenu sieciowanego, 0,6/1 kV |  |  | BITNER | [6 empty] | true | true | 12 | PL | [11 empty] | n21H | no_discount_group | no_bonus_group | NOT_RELEVANT | NONE | NOT_RELEVANT | NONE | [33 empty] | 27.32.13.0 |  |  | 0 | 24 | 24 |  |  |  |  | 8544 49 99 | [8 empty] | EC003251 | KMT | KMT | 1 | 1 | [32 empty] | net_list | 119742 | PLN | 0.23 |  |  |  | 2025-07-24 |  |  | KMT | [13 empty] | https://bitner.com.pl/data/t4_text/649x234_032855180522_1100%20power%20or.jpg |  |  |  | https://bitner.com.pl/data/t4txt_photos/032917180522_BiT%201100%C2%AEPower%20OR_dodatkowe_przekroje_PL.pdf |  |  |  | https://bitner.com.pl/data/t4txt_photos/090934240523_0995_DWU_E_2304_BiT_1100_Power_OR_0,6_1kV_w.3.pdf |  |  |  | https://bitner.com.pl/data/t4txt_photos/125408280722_0367_3_UE_BITNER_BiT_1100_Power_OR.pdf
EN5457 | 5902956640000 |  |  | BiT 1100®Power OR 5G16 RE mm² 0,6/1kV | Kable elektroenergetyczne przeznaczone są do zasilania odbiorników niskiego napięcia w energię elektryczną. Przeznaczone przede wszystkim do instalacji w obiektach przemysłowych o podwyższonych wymaganiach przeciwpożarowych oraz w miejscach narażonych na działanie oleju. Wykorzystywane są do układania na stałe wewnątrz pomieszczeń i na zewnątrz, bezpośrednio w ziemi, w kanałach kablowych, na konstrukcjach, w miejscach o małym narażeniu na uszkodzenia mechaniczne. Kable te mają zastosowanie w przemyśle, elektrowniach, rozdzielniach oraz w lokalnych sieciach zasilających. Zastosowany na izolację żył polietylen usieciowany pozwala na uzyskanie większej obciążalności żył. | [10 empty] | Zakłady Kablowe BITNER Sp. z o.o. | EN5457 | Uniepalnione i olejoodporne, elektroenergetyczne kable o izolacji z polietylenu sieciowanego, 0,6/1 kV |  |  | BITNER | [6 empty] | true | true | 12 | PL | [11 empty] | n21H | no_discount_group | no_bonus_group | NOT_RELEVANT | NONE | NOT_RELEVANT | NONE | [33 empty] | 27.32.13.0 |  |  | 0 | 24 | 24 |  |  |  |  | 8544 49 99 | [8 empty] | EC003251 | KMT | KMT | 1 | 1 | [32 empty] | net_list | 147909 | PLN | 0.23 |  |  |  | 2025-07-24 |  |  | KMT | [13 empty] | https://bitner.com.pl/data/t4_text/649x234_032855180522_1100%20power%20or.jpg |  |  |  | https://bitner.com.pl/data/t4txt_photos/032917180522_BiT%201100%C2%AEPower%20OR_dodatkowe_przekroje_PL.pdf |  |  |  | https://bitner.com.pl/data/t4txt_photos/090934240523_0995_DWU_E_2304_BiT_1100_Power_OR_0,6_1kV_w.3.pdf |  |  |  | https://bitner.com.pl/data/t4txt_photos/125408280722_0367_3_UE_BITNER_BiT_1100_Power_OR.pdf
EN5458 | 5902956353269 |  |  | BiT 1100®Power OR 3G25 RM mm² 0,6/1kV | Kable elektroenergetyczne przeznaczone są do zasilania odbiorników niskiego napięcia w energię elektryczną. Przeznaczone przede wszystkim do instalacji w obiektach przemysłowych o podwyższonych wymaganiach przeciwpożarowych oraz w miejscach narażonych na działanie oleju. Wykorzystywane są do układania na stałe wewnątrz pomieszczeń i na zewnątrz, bezpośrednio w ziemi, w kanałach kablowych, na konstrukcjach, w miejscach o małym narażeniu na uszkodzenia mechaniczne. Kable te mają zastosowanie w przemyśle, elektrowniach, rozdzielniach oraz w lokalnych sieciach zasilających. Zastosowany na izolację żył polietylen usieciowany pozwala na uzyskanie większej obciążalności żył. | [10 empty] | Zakłady Kablowe BITNER Sp. z o.o. | EN5458 | Uniepalnione i olejoodporne, elektroenergetyczne kable o izolacji z polietylenu sieciowanego, 0,6/1 kV |  |  | BITNER | [6 empty] | true | true | 12 | PL | [11 empty] | n21H | no_discount_group | no_bonus_group | NOT_RELEVANT | NONE | NOT_RELEVANT | NONE | [33 empty] | 27.32.13.0 |  |  | 0 | 24 | 24 |  |  |  |  | 8544 49 99 | [8 empty] | EC003251 | KMT | KMT | 1 | 1 | [32 empty] | net_list | 139870 | PLN | 0.23 |  |  |  | 2025-07-24 |  |  | KMT | [13 empty] | https://bitner.com.pl/data/t4_text/649x234_032855180522_1100%20power%20or.jpg |  |  |  | https://bitner.com.pl/data/t4txt_photos/032917180522_BiT%201100%C2%AEPower%20OR_dodatkowe_przekroje_PL.pdf |  |  |  | https://bitner.com.pl/data/t4txt_photos/090934240523_0995_DWU_E_2304_BiT_1100_Power_OR_0,6_1kV_w.3.pdf |  |  |  | https://bitner.com.pl/data/t4txt_photos/125408280722_0367_3_UE_BITNER_BiT_1100_Power_OR.pdf
EN5459 | 5902956700049 |  |  | BiT 1100®Power OR 4G25 RM mm² 0,6/1kV | Kable elektroenergetyczne przeznaczone są do zasilania odbiorników niskiego napięcia w energię elektryczną. Przeznaczone przede wszystkim do instalacji w obiektach przemysłowych o podwyższonych wymaganiach przeciwpożarowych oraz w miejscach narażonych na działanie oleju. Wykorzystywane są do układania na stałe wewnątrz pomieszczeń i na zewnątrz, bezpośrednio w ziemi, w kanałach kablowych, na konstrukcjach, w miejscach o małym narażeniu na uszkodzenia mechaniczne. Kable te mają zastosowanie w przemyśle, elektrowniach, rozdzielniach oraz w lokalnych sieciach zasilających. Zastosowany na izolację żył polietylen usieciowany pozwala na uzyskanie większej obciążalności żył. | [10 empty] | Zakłady Kablowe BITNER Sp. z o.o. | EN5459 | Uniepalnione i olejoodporne, elektroenergetyczne kable o izolacji z polietylenu sieciowanego, 0,6/1 kV |  |  | BITNER | [6 empty] | true | true | 12 | PL | [11 empty] | n21H | no_discount_group | no_bonus_group | NOT_RELEVANT | NONE | NOT_RELEVANT | NONE | [33 empty] | 27.32.13.0 |  |  | 0 | 24 | 24 |  |  |  |  | 8544 49 99 | [8 empty] | EC003251 | KMT | KMT | 1 | 1 | [32 empty] | net_list | 183686 | PLN | 0.23 |  |  |  | 2025-07-24 |  |  | KMT | [13 empty] | https://bitner.com.pl/data/t4_text/649x234_032855180522_1100%20power%20or.jpg |  |  |  | https://bitner.com.pl/data/t4txt_photos/032917180522_BiT%201100%C2%AEPower%20OR_dodatkowe_przekroje_PL.pdf |  |  |  | https://bitner.com.pl/data/t4txt_photos/090934240523_0995_DWU_E_2304_BiT_1100_Power_OR_0,6_1kV_w.3.pdf |  |  |  | https://bitner.com.pl/data/t4txt_photos/125408280722_0367_3_UE_BITNER_BiT_1100_Power_OR.pdf
EN5460 | 5902956640017 |  |  | BiT 1100®Power OR 5G25 RM mm² 0,6/1kV | Kable elektroenergetyczne przeznaczone są do zasilania odbiorników niskiego napięcia w energię elektryczną. Przeznaczone przede wszystkim do instalacji w obiektach przemysłowych o podwyższonych wymaganiach przeciwpożarowych oraz w miejscach narażonych na działanie oleju. Wykorzystywane są do układania na stałe wewnątrz pomieszczeń i na zewnątrz, bezpośrednio w ziemi, w kanałach kablowych, na konstrukcjach, w miejscach o małym narażeniu na uszkodzenia mechaniczne. Kable te mają zastosowanie w przemyśle, elektrowniach, rozdzielniach oraz w lokalnych sieciach zasilających. Zastosowany na izolację żył polietylen usieciowany pozwala na uzyskanie większej obciążalności żył. | [10 empty] | Zakłady Kablowe BITNER Sp. z o.o. | EN5460 | Uniepalnione i olejoodporne, elektroenergetyczne kable o izolacji z polietylenu sieciowanego, 0,6/1 kV |  |  | BITNER | [6 empty] | true | true | 12 | PL | [11 empty] | n21H | no_discount_group | no_bonus_group | NOT_RELEVANT | NONE | NOT_RELEVANT | NONE | [33 empty] | 27.32.13.0 |  |  | 0 | 24 | 24 |  |  |  |  | 8544 49 99 | [8 empty] | EC003251 | KMT | KMT | 1 | 1 | [32 empty] | net_list | 227274 | PLN | 0.23 |  |  |  | 2025-07-24 |  |  | KMT | [13 empty] | https://bitner.com.pl/data/t4_text/649x234_032855180522_1100%20power%20or.jpg |  |  |  | https://bitner.com.pl/data/t4txt_photos/032917180522_BiT%201100%C2%AEPower%20OR_dodatkowe_przekroje_PL.pdf |  |  |  | https://bitner.com.pl/data/t4txt_photos/090934240523_0995_DWU_E_2304_BiT_1100_Power_OR_0,6_1kV_w.3.pdf |  |  |  | https://bitner.com.pl/data/t4txt_photos/125408280722_0367_3_UE_BITNER_BiT_1100_Power_OR.pdf
EN5461 | 5902956353283 |  |  | BiT 1100®Power OR 3G35 RM mm² 0,6/1kV | Kable elektroenergetyczne przeznaczone są do zasilania odbiorników niskiego napięcia w energię elektryczną. Przeznaczone przede wszystkim do instalacji w obiektach przemysłowych o podwyższonych wymaganiach przeciwpożarowych oraz w miejscach narażonych na działanie oleju. Wykorzystywane są do układania na stałe wewnątrz pomieszczeń i na zewnątrz, bezpośrednio w ziemi, w kanałach kablowych, na konstrukcjach, w miejscach o małym narażeniu na uszkodzenia mechaniczne. Kable te mają zastosowanie w przemyśle, elektrowniach, rozdzielniach oraz w lokalnych sieciach zasilających. Zastosowany na izolację żył polietylen usieciowany pozwala na uzyskanie większej obciążalności żył. | [10 empty] | Zakłady Kablowe BITNER Sp. z o.o. | EN5461 | Uniepalnione i olejoodporne, elektroenergetyczne kable o izolacji z polietylenu sieciowanego, 0,6/1 kV |  |  | BITNER | [6 empty] | true | true | 12 | PL | [11 empty] | n21H | no_discount_group | no_bonus_group | NOT_RELEVANT | NONE | NOT_RELEVANT | NONE | [33 empty] | 27.32.13.0 |  |  | 0 | 24 | 24 |  |  |  |  | 8544 49 99 | [8 empty] | EC003251 | KMT | KMT | 1 | 1 | [32 empty] | net_list | 190186 | PLN | 0.23 |  |  |  | 2025-07-24 |  |  | KMT | [13 empty] | https://bitner.com.pl/data/t4_text/649x234_032855180522_1100%20power%20or.jpg |  |  |  | https://bitner.com.pl/data/t4txt_photos/032917180522_BiT%201100%C2%AEPower%20OR_dodatkowe_przekroje_PL.pdf |  |  |  | https://bitner.com.pl/data/t4txt_photos/090934240523_0995_DWU_E_2304_BiT_1100_Power_OR_0,6_1kV_w.3.pdf |  |  |  | https://bitner.com.pl/data/t4txt_photos/125408280722_0367_3_UE_BITNER_BiT_1100_Power_OR.pdf
EN5462 | 5902956362414 |  |  | BiT 1100®Power OR 4G35 RM mm² 0,6/1kV | Kable elektroenergetyczne przeznaczone są do zasilania odbiorników niskiego napięcia w energię elektryczną. Przeznaczone przede wszystkim do instalacji w obiektach przemysłowych o podwyższonych wymaganiach przeciwpożarowych oraz w miejscach narażonych na działanie oleju. Wykorzystywane są do układania na stałe wewnątrz pomieszczeń i na zewnątrz, bezpośrednio w ziemi, w kanałach kablowych, na konstrukcjach, w miejscach o małym narażeniu na uszkodzenia mechaniczne. Kable te mają zastosowanie w przemyśle, elektrowniach, rozdzielniach oraz w lokalnych sieciach zasilających. Zastosowany na izolację żył polietylen usieciowany pozwala na uzyskanie większej obciążalności żył. | [10 empty] | Zakłady Kablowe BITNER Sp. z o.o. | EN5462 | Uniepalnione i olejoodporne, elektroenergetyczne kable o izolacji z polietylenu sieciowanego, 0,6/1 kV |  |  | BITNER | [6 empty] | true | true | 12 | PL | [11 empty] | n21H | no_discount_group | no_bonus_group | NOT_RELEVANT | NONE | NOT_RELEVANT | NONE | [33 empty] | 27.32.13.0 |  |  | 0 | 24 | 24 |  |  |  |  | 8544 49 99 | [8 empty] | EC003251 | KMT | KMT | 1 | 1 | [32 empty] | net_list | 242607 | PLN | 0.23 |  |  |  | 2025-07-24 |  |  | KMT | [13 empty] | https://bitner.com.pl/data/t4_text/649x234_032855180522_1100%20power%20or.jpg |  |  |  | https://bitner.com.pl/data/t4txt_photos/032917180522_BiT%201100%C2%AEPower%20OR_dodatkowe_przekroje_PL.pdf |  |  |  | https://bitner.com.pl/data/t4txt_photos/090934240523_0995_DWU_E_2304_BiT_1100_Power_OR_0,6_1kV_w.3.pdf |  |  |  | https://bitner.com.pl/data/t4txt_photos/125408280722_0367_3_UE_BITNER_BiT_1100_Power_OR.pdf
EN5463 | 5902956362421 |  |  | BiT 1100®Power OR 5G35 RM mm² 0,6/1kV | Kable elektroenergetyczne przeznaczone są do zasilania odbiorników niskiego napięcia w energię elektryczną. Przeznaczone przede wszystkim do instalacji w obiektach przemysłowych o podwyższonych wymaganiach przeciwpożarowych oraz w miejscach narażonych na działanie oleju. Wykorzystywane są do układania na stałe wewnątrz pomieszczeń i na zewnątrz, bezpośrednio w ziemi, w kanałach kablowych, na konstrukcjach, w miejscach o małym narażeniu na uszkodzenia mechaniczne. Kable te mają zastosowanie w przemyśle, elektrowniach, rozdzielniach oraz w lokalnych sieciach zasilających. Zastosowany na izolację żył polietylen usieciowany pozwala na uzyskanie większej obciążalności żył. | [10 empty] | Zakłady Kablowe BITNER Sp. z o.o. | EN5463 | Uniepalnione i olejoodporne, elektroenergetyczne kable o izolacji z polietylenu sieciowanego, 0,6/1 kV |  |  | BITNER | [6 empty] | true | true | 12 | PL | [11 empty] | n21H | no_discount_group | no_bonus_group | NOT_RELEVANT | NONE | NOT_RELEVANT | NONE | [33 empty] | 27.32.13.0 |  |  | 0 | 24 | 24 |  |  |  |  | 8544 49 99 | [8 empty] | EC003251 | KMT | KMT | 1 | 1 | [32 empty] | net_list | 301056 | PLN | 0.23 |  |  |  | 2025-07-24 |  |  | KMT | [13 empty] | https://bitner.com.pl/data/t4_text/649x234_032855180522_1100%20power%20or.jpg |  |  |  | https://bitner.com.pl/data/t4txt_photos/032917180522_BiT%201100%C2%AEPower%20OR_dodatkowe_przekroje_PL.pdf |  |  |  | https://bitner.com.pl/data/t4txt_photos/090934240523_0995_DWU_E_2304_BiT_1100_Power_OR_0,6_1kV_w.3.pdf |  |  |  | https://bitner.com.pl/data/t4txt_photos/125408280722_0367_3_UE_BITNER_BiT_1100_Power_OR.pdf
EN5464 | 5902956362438 |  |  | BiT 1100®Power OR 3G50 RM mm² 0,6/1kV | Kable elektroenergetyczne przeznaczone są do zasilania odbiorników niskiego napięcia w energię elektryczną. Przeznaczone przede wszystkim do instalacji w obiektach przemysłowych o podwyższonych wymaganiach przeciwpożarowych oraz w miejscach narażonych na działanie oleju. Wykorzystywane są do układania na stałe wewnątrz pomieszczeń i na zewnątrz, bezpośrednio w ziemi, w kanałach kablowych, na konstrukcjach, w miejscach o małym narażeniu na uszkodzenia mechaniczne. Kable te mają zastosowanie w przemyśle, elektrowniach, rozdzielniach oraz w lokalnych sieciach zasilających. Zastosowany na izolację żył polietylen usieciowany pozwala na uzyskanie większej obciążalności żył. | [10 empty] | Zakłady Kablowe BITNER Sp. z o.o. | EN5464 | Uniepalnione i olejoodporne, elektroenergetyczne kable o izolacji z polietylenu sieciowanego, 0,6/1 kV |  |  | BITNER | [6 empty] | true | true | 12 | PL | [11 empty] | n21H | no_discount_group | no_bonus_group | NOT_RELEVANT | NONE | NOT_RELEVANT | NONE | [33 empty] | 27.32.13.0 |  |  | 0 | 24 | 24 |  |  |  |  | 8544 49 99 | [8 empty] | EC003251 | KMT | KMT | 1 | 1 | [32 empty] | net_list | 255709 | PLN | 0.23 |  |  |  | 2025-07-24 |  |  | KMT | [13 empty] | https://bitner.com.pl/data/t4_text/649x234_032855180522_1100%20power%20or.jpg |  |  |  | https://bitner.com.pl/data/t4txt_photos/032917180522_BiT%201100%C2%AEPower%20OR_dodatkowe_przekroje_PL.pdf |  |  |  | https://bitner.com.pl/data/t4txt_photos/090934240523_0995_DWU_E_2304_BiT_1100_Power_OR_0,6_1kV_w.3.pdf |  |  |  | https://bitner.com.pl/data/t4txt_photos/125408280722_0367_3_UE_BITNER_BiT_1100_Power_OR.pdf
EN5465 | 5902956362445 |  |  | BiT 1100®Power OR 4G50 RM mm² 0,6/1kV | Kable elektroenergetyczne przeznaczone są do zasilania odbiorników niskiego napięcia w energię elektryczną. Przeznaczone przede wszystkim do instalacji w obiektach przemysłowych o podwyższonych wymaganiach przeciwpożarowych oraz w miejscach narażonych na działanie oleju. Wykorzystywane są do układania na stałe wewnątrz pomieszczeń i na zewnątrz, bezpośrednio w ziemi, w kanałach kablowych, na konstrukcjach, w miejscach o małym narażeniu na uszkodzenia mechaniczne. Kable te mają zastosowanie w przemyśle, elektrowniach, rozdzielniach oraz w lokalnych sieciach zasilających. Zastosowany na izolację żył polietylen usieciowany pozwala na uzyskanie większej obciążalności żył. | [10 empty] | Zakłady Kablowe BITNER Sp. z o.o. | EN5465 | Uniepalnione i olejoodporne, elektroenergetyczne kable o izolacji z polietylenu sieciowanego, 0,6/1 kV |  |  | BITNER | [6 empty] | true | true | 12 | PL | [11 empty] | n21H | no_discount_group | no_bonus_group | NOT_RELEVANT | NONE | NOT_RELEVANT | NONE | [33 empty] | 27.32.13.0 |  |  | 0 | 24 | 24 |  |  |  |  | 8544 49 99 | [8 empty] | EC003251 | KMT | KMT | 1 | 1 | [32 empty] | net_list | 337179 | PLN | 0.23 |  |  |  | 2025-07-24 |  |  | KMT | [13 empty] | https://bitner.com.pl/data/t4_text/649x234_032855180522_1100%20power%20or.jpg |  |  |  | https://bitner.com.pl/data/t4txt_photos/032917180522_BiT%201100%C2%AEPower%20OR_dodatkowe_przekroje_PL.pdf |  |  |  | https://bitner.com.pl/data/t4txt_photos/090934240523_0995_DWU_E_2304_BiT_1100_Power_OR_0,6_1kV_w.3.pdf |  |  |  | https://bitner.com.pl/data/t4txt_photos/125408280722_0367_3_UE_BITNER_BiT_1100_Power_OR.pdf
EN5466 | 5902956353290 |  |  | BiT 1100®Power OR 5G50 RM mm² 0,6/1kV | Kable elektroenergetyczne przeznaczone są do zasilania odbiorników niskiego napięcia w energię elektryczną. Przeznaczone przede wszystkim do instalacji w obiektach przemysłowych o podwyższonych wymaganiach przeciwpożarowych oraz w miejscach narażonych na działanie oleju. Wykorzystywane są do układania na stałe wewnątrz pomieszczeń i na zewnątrz, bezpośrednio w ziemi, w kanałach kablowych, na konstrukcjach, w miejscach o małym narażeniu na uszkodzenia mechaniczne. Kable te mają zastosowanie w przemyśle, elektrowniach, rozdzielniach oraz w lokalnych sieciach zasilających. Zastosowany na izolację żył polietylen usieciowany pozwala na uzyskanie większej obciążalności żył. | [10 empty] | Zakłady Kablowe BITNER Sp. z o.o. | EN5466 | Uniepalnione i olejoodporne, elektroenergetyczne kable o izolacji z polietylenu sieciowanego, 0,6/1 kV |  |  | BITNER | [6 empty] | true | true | 12 | PL | [11 empty] | n21H | no_discount_group | no_bonus_group | NOT_RELEVANT | NONE | NOT_RELEVANT | NONE | [33 empty] | 27.32.13.0 |  |  | 0 | 24 | 24 |  |  |  |  | 8544 49 99 | [8 empty] | EC003251 | KMT | KMT | 1 | 1 | [32 empty] | net_list | 446393 | PLN | 0.23 |  |  |  | 2025-07-24 |  |  | KMT | [13 empty] | https://bitner.com.pl/data/t4_text/649x234_032855180522_1100%20power%20or.jpg |  |  |  | https://bitner.com.pl/data/t4txt_photos/032917180522_BiT%201100%C2%AEPower%20OR_dodatkowe_przekroje_PL.pdf |  |  |  | https://bitner.com.pl/data/t4txt_photos/090934240523_0995_DWU_E_2304_BiT_1100_Power_OR_0,6_1kV_w.3.pdf |  |  |  | https://bitner.com.pl/data/t4txt_photos/125408280722_0367_3_UE_BITNER_BiT_1100_Power_OR.pdf
EN5467 | 5902956362452 |  |  | BiT 1100®Power OR 3G70 RM mm² 0,6/1kV | Kable elektroenergetyczne przeznaczone są do zasilania odbiorników niskiego napięcia w energię elektryczną. Przeznaczone przede wszystkim do instalacji w obiektach przemysłowych o podwyższonych wymaganiach przeciwpożarowych oraz w miejscach narażonych na działanie oleju. Wykorzystywane są do układania na stałe wewnątrz pomieszczeń i na zewnątrz, bezpośrednio w ziemi, w kanałach kablowych, na konstrukcjach, w miejscach o małym narażeniu na uszkodzenia mechaniczne. Kable te mają zastosowanie w przemyśle, elektrowniach, rozdzielniach oraz w lokalnych sieciach zasilających. Zastosowany na izolację żył polietylen usieciowany pozwala na uzyskanie większej obciążalności żył. | [10 empty] | Zakłady Kablowe BITNER Sp. z o.o. | EN5467 | Uniepalnione i olejoodporne, elektroenergetyczne kable o izolacji z polietylenu sieciowanego, 0,6/1 kV |  |  | BITNER | [6 empty] | true | true | 12 | PL | [11 empty] | n21H | no_discount_group | no_bonus_group | NOT_RELEVANT | NONE | NOT_RELEVANT | NONE | [33 empty] | 27.32.13.0 |  |  | 0 | 24 | 24 |  |  |  |  | 8544 49 99 | [8 empty] | EC003251 | KMT | KMT | 1 | 1 | [32 empty] | net_list | 352069 | PLN | 0.23 |  |  |  | 2025-07-24 |  |  | KMT | [13 empty] | https://bitner.com.pl/data/t4_text/649x234_032855180522_1100%20power%20or.jpg |  |  |  | https://bitner.com.pl/data/t4txt_photos/032917180522_BiT%201100%C2%AEPower%20OR_dodatkowe_przekroje_PL.pdf |  |  |  | https://bitner.com.pl/data/t4txt_photos/090934240523_0995_DWU_E_2304_BiT_1100_Power_OR_0,6_1kV_w.3.pdf |  |  |  | https://bitner.com.pl/data/t4txt_photos/125408280722_0367_3_UE_BITNER_BiT_1100_Power_OR.pdf
EN5468 | 5902956700056 |  |  | BiT 1100®Power OR 4G70 RM mm² 0,6/1kV | Kable elektroenergetyczne przeznaczone są do zasilania odbiorników niskiego napięcia w energię elektryczną. Przeznaczone przede wszystkim do instalacji w obiektach przemysłowych o podwyższonych wymaganiach przeciwpożarowych oraz w miejscach narażonych na działanie oleju. Wykorzystywane są do układania na stałe wewnątrz pomieszczeń i na zewnątrz, bezpośrednio w ziemi, w kanałach kablowych, na konstrukcjach, w miejscach o małym narażeniu na uszkodzenia mechaniczne. Kable te mają zastosowanie w przemyśle, elektrowniach, rozdzielniach oraz w lokalnych sieciach zasilających. Zastosowany na izolację żył polietylen usieciowany pozwala na uzyskanie większej obciążalności żył. | [10 empty] | Zakłady Kablowe BITNER Sp. z o.o. | EN5468 | Uniepalnione i olejoodporne, elektroenergetyczne kable o izolacji z polietylenu sieciowanego, 0,6/1 kV |  |  | BITNER | [6 empty] | true | true | 12 | PL | [11 empty] | n21H | no_discount_group | no_bonus_group | NOT_RELEVANT | NONE | NOT_RELEVANT | NONE | [33 empty] | 27.32.13.0 |  |  | 0 | 24 | 24 |  |  |  |  | 8544 49 99 | [8 empty] | EC003251 | KMT | KMT | 1 | 1 | [32 empty] | net_list | 480374 | PLN | 0.23 |  |  |  | 2025-07-24 |  |  | KMT | [13 empty] | https://bitner.com.pl/data/t4_text/649x234_032855180522_1100%20power%20or.jpg |  |  |  | https://bitner.com.pl/data/t4txt_photos/032917180522_BiT%201100%C2%AEPower%20OR_dodatkowe_przekroje_PL.pdf |  |  |  | https://bitner.com.pl/data/t4txt_photos/090934240523_0995_DWU_E_2304_BiT_1100_Power_OR_0,6_1kV_w.3.pdf |  |  |  | https://bitner.com.pl/data/t4txt_photos/125408280722_0367_3_UE_BITNER_BiT_1100_Power_OR.pdf
EN5469 | 5902956640024 |  |  | BiT 1100®Power OR 5G70 RM mm² 0,6/1kV | Kable elektroenergetyczne przeznaczone są do zasilania odbiorników niskiego napięcia w energię elektryczną. Przeznaczone przede wszystkim do instalacji w obiektach przemysłowych o podwyższonych wymaganiach przeciwpożarowych oraz w miejscach narażonych na działanie oleju. Wykorzystywane są do układania na stałe wewnątrz pomieszczeń i na zewnątrz, bezpośrednio w ziemi, w kanałach kablowych, na konstrukcjach, w miejscach o małym narażeniu na uszkodzenia mechaniczne. Kable te mają zastosowanie w przemyśle, elektrowniach, rozdzielniach oraz w lokalnych sieciach zasilających. Zastosowany na izolację żył polietylen usieciowany pozwala na uzyskanie większej obciążalności żył. | [10 empty] | Zakłady Kablowe BITNER Sp. z o.o. | EN5469 | Uniepalnione i olejoodporne, elektroenergetyczne kable o izolacji z polietylenu sieciowanego, 0,6/1 kV |  |  | BITNER | [6 empty] | true | true | 12 | PL | [11 empty] | n21H | no_discount_group | no_bonus_group | NOT_RELEVANT | NONE | NOT_RELEVANT | NONE | [33 empty] | 27.32.13.0 |  |  | 0 | 24 | 24 |  |  |  |  | 8544 49 99 | [8 empty] | EC003251 | KMT | KMT | 1 | 1 | [32 empty] | net_list | 596602 | PLN | 0.23 |  |  |  | 2025-07-24 |  |  | KMT | [13 empty] | https://bitner.com.pl/data/t4_text/649x234_032855180522_1100%20power%20or.jpg |  |  |  | https://bitner.com.pl/data/t4txt_photos/032917180522_BiT%201100%C2%AEPower%20OR_dodatkowe_przekroje_PL.pdf |  |  |  | https://bitner.com.pl/data/t4txt_photos/090934240523_0995_DWU_E_2304_BiT_1100_Power_OR_0,6_1kV_w.3.pdf |  |  |  | https://bitner.com.pl/data/t4txt_photos/125408280722_0367_3_UE_BITNER_BiT_1100_Power_OR.pdf
EN5470 | 5902956362469 |  |  | BiT 1100®Power OR 3G95 RM mm² 0,6/1kV | Kable elektroenergetyczne przeznaczone są do zasilania odbiorników niskiego napięcia w energię elektryczną. Przeznaczone przede wszystkim do instalacji w obiektach przemysłowych o podwyższonych wymaganiach przeciwpożarowych oraz w miejscach narażonych na działanie oleju. Wykorzystywane są do układania na stałe wewnątrz pomieszczeń i na zewnątrz, bezpośrednio w ziemi, w kanałach kablowych, na konstrukcjach, w miejscach o małym narażeniu na uszkodzenia mechaniczne. Kable te mają zastosowanie w przemyśle, elektrowniach, rozdzielniach oraz w lokalnych sieciach zasilających. Zastosowany na izolację żył polietylen usieciowany pozwala na uzyskanie większej obciążalności żył. | [10 empty] | Zakłady Kablowe BITNER Sp. z o.o. | EN5470 | Uniepalnione i olejoodporne, elektroenergetyczne kable o izolacji z polietylenu sieciowanego, 0,6/1 kV |  |  | BITNER | [6 empty] | true | true | 12 | PL | [11 empty] | n21H | no_discount_group | no_bonus_group | NOT_RELEVANT | NONE | NOT_RELEVANT | NONE | [33 empty] | 27.32.13.0 |  |  | 0 | 24 | 24 |  |  |  |  | 8544 49 99 | [8 empty] | EC003251 | KMT | KMT | 1 | 1 | [32 empty] | net_list | 486397 | PLN | 0.23 |  |  |  | 2025-07-24 |  |  | KMT | [13 empty] | https://bitner.com.pl/data/t4_text/649x234_032855180522_1100%20power%20or.jpg |  |  |  | https://bitner.com.pl/data/t4txt_photos/032917180522_BiT%201100%C2%AEPower%20OR_dodatkowe_przekroje_PL.pdf |  |  |  | https://bitner.com.pl/data/t4txt_photos/090934240523_0995_DWU_E_2304_BiT_1100_Power_OR_0,6_1kV_w.3.pdf |  |  |  | https://bitner.com.pl/data/t4txt_photos/125408280722_0367_3_UE_BITNER_BiT_1100_Power_OR.pdf
EN5471 | 5902956700018 |  |  | BiT 1100®Power OR 4G95 RM mm² 0,6/1kV | Kable elektroenergetyczne przeznaczone są do zasilania odbiorników niskiego napięcia w energię elektryczną. Przeznaczone przede wszystkim do instalacji w obiektach przemysłowych o podwyższonych wymaganiach przeciwpożarowych oraz w miejscach narażonych na działanie oleju. Wykorzystywane są do układania na stałe wewnątrz pomieszczeń i na zewnątrz, bezpośrednio w ziemi, w kanałach kablowych, na konstrukcjach, w miejscach o małym narażeniu na uszkodzenia mechaniczne. Kable te mają zastosowanie w przemyśle, elektrowniach, rozdzielniach oraz w lokalnych sieciach zasilających. Zastosowany na izolację żył polietylen usieciowany pozwala na uzyskanie większej obciążalności żył. | [10 empty] | Zakłady Kablowe BITNER Sp. z o.o. | EN5471 | Uniepalnione i olejoodporne, elektroenergetyczne kable o izolacji z polietylenu sieciowanego, 0,6/1 kV |  |  | BITNER | [6 empty] | true | true | 12 | PL | [11 empty] | n21H | no_discount_group | no_bonus_group | NOT_RELEVANT | NONE | NOT_RELEVANT | NONE | [33 empty] | 27.32.13.0 |  |  | 0 | 24 | 24 |  |  |  |  | 8544 49 99 | [8 empty] | EC003251 | KMT | KMT | 1 | 1 | [32 empty] | net_list | 666751 | PLN | 0.23 |  |  |  | 2025-07-24 |  |  | KMT | [13 empty] | https://bitner.com.pl/data/t4_text/649x234_032855180522_1100%20power%20or.jpg |  |  |  | https://bitner.com.pl/data/t4txt_photos/032917180522_BiT%201100%C2%AEPower%20OR_dodatkowe_przekroje_PL.pdf |  |  |  | https://bitner.com.pl/data/t4txt_photos/090934240523_0995_DWU_E_2304_BiT_1100_Power_OR_0,6_1kV_w.3.pdf |  |  |  | https://bitner.com.pl/data/t4txt_photos/125408280722_0367_3_UE_BITNER_BiT_1100_Power_OR.pdf
EN5472 | 5902956640123 |  |  | BiT 1100®Power OR 5G95 RM mm² 0,6/1kV | Kable elektroenergetyczne przeznaczone są do zasilania odbiorników niskiego napięcia w energię elektryczną. Przeznaczone przede wszystkim do instalacji w obiektach przemysłowych o podwyższonych wymaganiach przeciwpożarowych oraz w miejscach narażonych na działanie oleju. Wykorzystywane są do układania na stałe wewnątrz pomieszczeń i na zewnątrz, bezpośrednio w ziemi, w kanałach kablowych, na konstrukcjach, w miejscach o małym narażeniu na uszkodzenia mechaniczne. Kable te mają zastosowanie w przemyśle, elektrowniach, rozdzielniach oraz w lokalnych sieciach zasilających. Zastosowany na izolację żył polietylen usieciowany pozwala na uzyskanie większej obciążalności żył. | [10 empty] | Zakłady Kablowe BITNER Sp. z o.o. | EN5472 | Uniepalnione i olejoodporne, elektroenergetyczne kable o izolacji z polietylenu sieciowanego, 0,6/1 kV |  |  | BITNER | [6 empty] | true | true | 12 | PL | [11 empty] | n21H | no_discount_group | no_bonus_group | NOT_RELEVANT | NONE | NOT_RELEVANT | NONE | [33 empty] | 27.32.13.0 |  |  | 0 | 24 | 24 |  |  |  |  | 8544 49 99 | [8 empty] | EC003251 | KMT | KMT | 1 | 1 | [32 empty] | net_list | 828751 | PLN | 0.23 |  |  |  | 2025-07-24 |  |  | KMT | [13 empty] | https://bitner.com.pl/data/t4_text/649x234_032855180522_1100%20power%20or.jpg |  |  |  | https://bitner.com.pl/data/t4txt_photos/032917180522_BiT%201100%C2%AEPower%20OR_dodatkowe_przekroje_PL.pdf |  |  |  | https://bitner.com.pl/data/t4txt_photos/090934240523_0995_DWU_E_2304_BiT_1100_Power_OR_0,6_1kV_w.3.pdf |  |  |  | https://bitner.com.pl/data/t4txt_photos/125408280722_0367_3_UE_BITNER_BiT_1100_Power_OR.pdf
EN5473 | 5902956362476 |  |  | BiT 1100®Power OR 3G120 RM mm² 0,6/1kV | Kable elektroenergetyczne przeznaczone są do zasilania odbiorników niskiego napięcia w energię elektryczną. Przeznaczone przede wszystkim do instalacji w obiektach przemysłowych o podwyższonych wymaganiach przeciwpożarowych oraz w miejscach narażonych na działanie oleju. Wykorzystywane są do układania na stałe wewnątrz pomieszczeń i na zewnątrz, bezpośrednio w ziemi, w kanałach kablowych, na konstrukcjach, w miejscach o małym narażeniu na uszkodzenia mechaniczne. Kable te mają zastosowanie w przemyśle, elektrowniach, rozdzielniach oraz w lokalnych sieciach zasilających. Zastosowany na izolację żył polietylen usieciowany pozwala na uzyskanie większej obciążalności żył. | [10 empty] | Zakłady Kablowe BITNER Sp. z o.o. | EN5473 | Uniepalnione i olejoodporne, elektroenergetyczne kable o izolacji z polietylenu sieciowanego, 0,6/1 kV |  |  | BITNER | [6 empty] | true | true | 12 | PL | [11 empty] | n21H | no_discount_group | no_bonus_group | NOT_RELEVANT | NONE | NOT_RELEVANT | NONE | [33 empty] | 27.32.13.0 |  |  | 0 | 24 | 24 |  |  |  |  | 8544 49 99 | [8 empty] | EC003251 | KMT | KMT | 1 | 1 | [32 empty] | net_list | 602906 | PLN | 0.23 |  |  |  | 2025-07-24 |  |  | KMT | [13 empty] | https://bitner.com.pl/data/t4_text/649x234_032855180522_1100%20power%20or.jpg |  |  |  | https://bitner.com.pl/data/t4txt_photos/032917180522_BiT%201100%C2%AEPower%20OR_dodatkowe_przekroje_PL.pdf |  |  |  | https://bitner.com.pl/data/t4txt_photos/090934240523_0995_DWU_E_2304_BiT_1100_Power_OR_0,6_1kV_w.3.pdf |  |  |  | https://bitner.com.pl/data/t4txt_photos/125408280722_0367_3_UE_BITNER_BiT_1100_Power_OR.pdf
EN5474 | 5902956362483 |  |  | BiT 1100®Power OR 4G120 RM mm² 0,6/1kV | Kable elektroenergetyczne przeznaczone są do zasilania odbiorników niskiego napięcia w energię elektryczną. Przeznaczone przede wszystkim do instalacji w obiektach przemysłowych o podwyższonych wymaganiach przeciwpożarowych oraz w miejscach narażonych na działanie oleju. Wykorzystywane są do układania na stałe wewnątrz pomieszczeń i na zewnątrz, bezpośrednio w ziemi, w kanałach kablowych, na konstrukcjach, w miejscach o małym narażeniu na uszkodzenia mechaniczne. Kable te mają zastosowanie w przemyśle, elektrowniach, rozdzielniach oraz w lokalnych sieciach zasilających. Zastosowany na izolację żył polietylen usieciowany pozwala na uzyskanie większej obciążalności żył. | [10 empty] | Zakłady Kablowe BITNER Sp. z o.o. | EN5474 | Uniepalnione i olejoodporne, elektroenergetyczne kable o izolacji z polietylenu sieciowanego, 0,6/1 kV |  |  | BITNER | [6 empty] | true | true | 12 | PL | [11 empty] | n21H | no_discount_group | no_bonus_group | NOT_RELEVANT | NONE | NOT_RELEVANT | NONE | [33 empty] | 27.32.13.0 |  |  | 0 | 24 | 24 |  |  |  |  | 8544 49 99 | [8 empty] | EC003251 | KMT | KMT | 1 | 1 | [32 empty] | net_list | 794521 | PLN | 0.23 |  |  |  | 2025-07-24 |  |  | KMT | [13 empty] | https://bitner.com.pl/data/t4_text/649x234_032855180522_1100%20power%20or.jpg |  |  |  | https://bitner.com.pl/data/t4txt_photos/032917180522_BiT%201100%C2%AEPower%20OR_dodatkowe_przekroje_PL.pdf |  |  |  | https://bitner.com.pl/data/t4txt_photos/090934240523_0995_DWU_E_2304_BiT_1100_Power_OR_0,6_1kV_w.3.pdf |  |  |  | https://bitner.com.pl/data/t4txt_photos/125408280722_0367_3_UE_BITNER_BiT_1100_Power_OR.pdf
EN5475 | 5902956362490 |  |  | BiT 1100®Power OR 5G120 RM mm² 0,6/1kV | Kable elektroenergetyczne przeznaczone są do zasilania odbiorników niskiego napięcia w energię elektryczną. Przeznaczone przede wszystkim do instalacji w obiektach przemysłowych o podwyższonych wymaganiach przeciwpożarowych oraz w miejscach narażonych na działanie oleju. Wykorzystywane są do układania na stałe wewnątrz pomieszczeń i na zewnątrz, bezpośrednio w ziemi, w kanałach kablowych, na konstrukcjach, w miejscach o małym narażeniu na uszkodzenia mechaniczne. Kable te mają zastosowanie w przemyśle, elektrowniach, rozdzielniach oraz w lokalnych sieciach zasilających. Zastosowany na izolację żył polietylen usieciowany pozwala na uzyskanie większej obciążalności żył. | [10 empty] | Zakłady Kablowe BITNER Sp. z o.o. | EN5475 | Uniepalnione i olejoodporne, elektroenergetyczne kable o izolacji z polietylenu sieciowanego, 0,6/1 kV |  |  | BITNER | [6 empty] | true | true | 12 | PL | [11 empty] | n21H | no_discount_group | no_bonus_group | NOT_RELEVANT | NONE | NOT_RELEVANT | NONE | [33 empty] | 27.32.13.0 |  |  | 0 | 24 | 24 |  |  |  |  | 8544 49 99 | [8 empty] | EC003251 | KMT | KMT | 1 | 1 | [32 empty] | net_list | 991545 | PLN | 0.23 |  |  |  | 2025-07-24 |  |  | KMT | [13 empty] | https://bitner.com.pl/data/t4_text/649x234_032855180522_1100%20power%20or.jpg |  |  |  | https://bitner.com.pl/data/t4txt_photos/032917180522_BiT%201100%C2%AEPower%20OR_dodatkowe_przekroje_PL.pdf |  |  |  | https://bitner.com.pl/data/t4txt_photos/090934240523_0995_DWU_E_2304_BiT_1100_Power_OR_0,6_1kV_w.3.pdf |  |  |  | https://bitner.com.pl/data/t4txt_photos/125408280722_0367_3_UE_BITNER_BiT_1100_Power_OR.pdf
EN5476 | 5902956362506 |  |  | BiT 1100®Power OR 3G150 RM mm² 0,6/1kV | Kable elektroenergetyczne przeznaczone są do zasilania odbiorników niskiego napięcia w energię elektryczną. Przeznaczone przede wszystkim do instalacji w obiektach przemysłowych o podwyższonych wymaganiach przeciwpożarowych oraz w miejscach narażonych na działanie oleju. Wykorzystywane są do układania na stałe wewnątrz pomieszczeń i na zewnątrz, bezpośrednio w ziemi, w kanałach kablowych, na konstrukcjach, w miejscach o małym narażeniu na uszkodzenia mechaniczne. Kable te mają zastosowanie w przemyśle, elektrowniach, rozdzielniach oraz w lokalnych sieciach zasilających. Zastosowany na izolację żył polietylen usieciowany pozwala na uzyskanie większej obciążalności żył. | [10 empty] | Zakłady Kablowe BITNER Sp. z o.o. | EN5476 | Uniepalnione i olejoodporne, elektroenergetyczne kable o izolacji z polietylenu sieciowanego, 0,6/1 kV |  |  | BITNER | [6 empty] | true | true | 12 | PL | [11 empty] | n21H | no_discount_group | no_bonus_group | NOT_RELEVANT | NONE | NOT_RELEVANT | NONE | [33 empty] | 27.32.13.0 |  |  | 0 | 24 | 24 |  |  |  |  | 8544 49 99 | [8 empty] | EC003251 | KMT | KMT | 1 | 1 | [32 empty] | net_list | 772484 | PLN | 0.23 |  |  |  | 2025-07-24 |  |  | KMT | [13 empty] | https://bitner.com.pl/data/t4_text/649x234_032855180522_1100%20power%20or.jpg |  |  |  | https://bitner.com.pl/data/t4txt_photos/032917180522_BiT%201100%C2%AEPower%20OR_dodatkowe_przekroje_PL.pdf |  |  |  | https://bitner.com.pl/data/t4txt_photos/090934240523_0995_DWU_E_2304_BiT_1100_Power_OR_0,6_1kV_w.3.pdf |  |  |  | https://bitner.com.pl/data/t4txt_photos/125408280722_0367_3_UE_BITNER_BiT_1100_Power_OR.pdf
EN5477 | 5902956362513 |  |  | BiT 1100®Power OR 4G150 RM mm² 0,6/1kV | Kable elektroenergetyczne przeznaczone są do zasilania odbiorników niskiego napięcia w energię elektryczną. Przeznaczone przede wszystkim do instalacji w obiektach przemysłowych o podwyższonych wymaganiach przeciwpożarowych oraz w miejscach narażonych na działanie oleju. Wykorzystywane są do układania na stałe wewnątrz pomieszczeń i na zewnątrz, bezpośrednio w ziemi, w kanałach kablowych, na konstrukcjach, w miejscach o małym narażeniu na uszkodzenia mechaniczne. Kable te mają zastosowanie w przemyśle, elektrowniach, rozdzielniach oraz w lokalnych sieciach zasilających. Zastosowany na izolację żył polietylen usieciowany pozwala na uzyskanie większej obciążalności żył. | [10 empty] | Zakłady Kablowe BITNER Sp. z o.o. | EN5477 | Uniepalnione i olejoodporne, elektroenergetyczne kable o izolacji z polietylenu sieciowanego, 0,6/1 kV |  |  | BITNER | [6 empty] | true | true | 12 | PL | [11 empty] | n21H | no_discount_group | no_bonus_group | NOT_RELEVANT | NONE | NOT_RELEVANT | NONE | [33 empty] | 27.32.13.0 |  |  | 0 | 24 | 24 |  |  |  |  | 8544 49 99 | [8 empty] | EC003251 | KMT | KMT | 1 | 1 | [32 empty] | net_list | 1021574 | PLN | 0.23 |  |  |  | 2025-07-24 |  |  | KMT | [13 empty] | https://bitner.com.pl/data/t4_text/649x234_032855180522_1100%20power%20or.jpg |  |  |  | https://bitner.com.pl/data/t4txt_photos/032917180522_BiT%201100%C2%AEPower%20OR_dodatkowe_przekroje_PL.pdf |  |  |  | https://bitner.com.pl/data/t4txt_photos/090934240523_0995_DWU_E_2304_BiT_1100_Power_OR_0,6_1kV_w.3.pdf |  |  |  | https://bitner.com.pl/data/t4txt_photos/125408280722_0367_3_UE_BITNER_BiT_1100_Power_OR.pdf
EN5478 | 5902956362520 |  |  | BiT 1100®Power OR 5G150 RM mm² 0,6/1kV | Kable elektroenergetyczne przeznaczone są do zasilania odbiorników niskiego napięcia w energię elektryczną. Przeznaczone przede wszystkim do instalacji w obiektach przemysłowych o podwyższonych wymaganiach przeciwpożarowych oraz w miejscach narażonych na działanie oleju. Wykorzystywane są do układania na stałe wewnątrz pomieszczeń i na zewnątrz, bezpośrednio w ziemi, w kanałach kablowych, na konstrukcjach, w miejscach o małym narażeniu na uszkodzenia mechaniczne. Kable te mają zastosowanie w przemyśle, elektrowniach, rozdzielniach oraz w lokalnych sieciach zasilających. Zastosowany na izolację żył polietylen usieciowany pozwala na uzyskanie większej obciążalności żył. | [10 empty] | Zakłady Kablowe BITNER Sp. z o.o. | EN5478 | Uniepalnione i olejoodporne, elektroenergetyczne kable o izolacji z polietylenu sieciowanego, 0,6/1 kV |  |  | BITNER | [6 empty] | true | true | 12 | PL | [11 empty] | n21H | no_discount_group | no_bonus_group | NOT_RELEVANT | NONE | NOT_RELEVANT | NONE | [33 empty] | 27.32.13.0 |  |  | 0 | 24 | 24 |  |  |  |  | 8544 49 99 | [8 empty] | EC003251 | KMT | KMT | 1 | 1 | [32 empty] | net_list | 1269092 | PLN | 0.23 |  |  |  | 2025-07-24 |  |  | KMT | [13 empty] | https://bitner.com.pl/data/t4_text/649x234_032855180522_1100%20power%20or.jpg |  |  |  | https://bitner.com.pl/data/t4txt_photos/032917180522_BiT%201100%C2%AEPower%20OR_dodatkowe_przekroje_PL.pdf |  |  |  | https://bitner.com.pl/data/t4txt_photos/090934240523_0995_DWU_E_2304_BiT_1100_Power_OR_0,6_1kV_w.3.pdf |  |  |  | https://bitner.com.pl/data/t4txt_photos/125408280722_0367_3_UE_BITNER_BiT_1100_Power_OR.pdf
EN5479 | 5902956362537 |  |  | BiT 1100®Power OR 3G185 RM mm² 0,6/1kV | Kable elektroenergetyczne przeznaczone są do zasilania odbiorników niskiego napięcia w energię elektryczną. Przeznaczone przede wszystkim do instalacji w obiektach przemysłowych o podwyższonych wymaganiach przeciwpożarowych oraz w miejscach narażonych na działanie oleju. Wykorzystywane są do układania na stałe wewnątrz pomieszczeń i na zewnątrz, bezpośrednio w ziemi, w kanałach kablowych, na konstrukcjach, w miejscach o małym narażeniu na uszkodzenia mechaniczne. Kable te mają zastosowanie w przemyśle, elektrowniach, rozdzielniach oraz w lokalnych sieciach zasilających. Zastosowany na izolację żył polietylen usieciowany pozwala na uzyskanie większej obciążalności żył. | [10 empty] | Zakłady Kablowe BITNER Sp. z o.o. | EN5479 | Uniepalnione i olejoodporne, elektroenergetyczne kable o izolacji z polietylenu sieciowanego, 0,6/1 kV |  |  | BITNER | [6 empty] | true | true | 12 | PL | [11 empty] | n21H | no_discount_group | no_bonus_group | NOT_RELEVANT | NONE | NOT_RELEVANT | NONE | [33 empty] | 27.32.13.0 |  |  | 0 | 24 | 24 |  |  |  |  | 8544 49 99 | [8 empty] | EC003251 | KMT | KMT | 1 | 1 | [32 empty] | net_list | 943447 | PLN | 0.23 |  |  |  | 2025-07-24 |  |  | KMT | [13 empty] | https://bitner.com.pl/data/t4_text/649x234_032855180522_1100%20power%20or.jpg |  |  |  | https://bitner.com.pl/data/t4txt_photos/032917180522_BiT%201100%C2%AEPower%20OR_dodatkowe_przekroje_PL.pdf |  |  |  | https://bitner.com.pl/data/t4txt_photos/090934240523_0995_DWU_E_2304_BiT_1100_Power_OR_0,6_1kV_w.3.pdf |  |  |  | https://bitner.com.pl/data/t4txt_photos/125408280722_0367_3_UE_BITNER_BiT_1100_Power_OR.pdf
EN5480 | 5902956362544 |  |  | BiT 1100®Power OR 4G185 RM mm² 0,6/1kV | Kable elektroenergetyczne przeznaczone są do zasilania odbiorników niskiego napięcia w energię elektryczną. Przeznaczone przede wszystkim do instalacji w obiektach przemysłowych o podwyższonych wymaganiach przeciwpożarowych oraz w miejscach narażonych na działanie oleju. Wykorzystywane są do układania na stałe wewnątrz pomieszczeń i na zewnątrz, bezpośrednio w ziemi, w kanałach kablowych, na konstrukcjach, w miejscach o małym narażeniu na uszkodzenia mechaniczne. Kable te mają zastosowanie w przemyśle, elektrowniach, rozdzielniach oraz w lokalnych sieciach zasilających. Zastosowany na izolację żył polietylen usieciowany pozwala na uzyskanie większej obciążalności żył. | [10 empty] | Zakłady Kablowe BITNER Sp. z o.o. | EN5480 | Uniepalnione i olejoodporne, elektroenergetyczne kable o izolacji z polietylenu sieciowanego, 0,6/1 kV |  |  | BITNER | [6 empty] | true | true | 12 | PL | [11 empty] | n21H | no_discount_group | no_bonus_group | NOT_RELEVANT | NONE | NOT_RELEVANT | NONE | [33 empty] | 27.32.13.0 |  |  | 0 | 24 | 24 |  |  |  |  | 8544 49 99 | [8 empty] | EC003251 | KMT | KMT | 1 | 1 | [32 empty] | net_list | 1249326 | PLN | 0.23 |  |  |  | 2025-07-24 |  |  | KMT | [13 empty] | https://bitner.com.pl/data/t4_text/649x234_032855180522_1100%20power%20or.jpg |  |  |  | https://bitner.com.pl/data/t4txt_photos/032917180522_BiT%201100%C2%AEPower%20OR_dodatkowe_przekroje_PL.pdf |  |  |  | https://bitner.com.pl/data/t4txt_photos/090934240523_0995_DWU_E_2304_BiT_1100_Power_OR_0,6_1kV_w.3.pdf |  |  |  | https://bitner.com.pl/data/t4txt_photos/125408280722_0367_3_UE_BITNER_BiT_1100_Power_OR.pdf
EN5481 | 5902956366528 |  |  | BiT 1100®Power OR 5G185 RM mm² 0,6/1kV | Kable elektroenergetyczne przeznaczone są do zasilania odbiorników niskiego napięcia w energię elektryczną. Przeznaczone przede wszystkim do instalacji w obiektach przemysłowych o podwyższonych wymaganiach przeciwpożarowych oraz w miejscach narażonych na działanie oleju. Wykorzystywane są do układania na stałe wewnątrz pomieszczeń i na zewnątrz, bezpośrednio w ziemi, w kanałach kablowych, na konstrukcjach, w miejscach o małym narażeniu na uszkodzenia mechaniczne. Kable te mają zastosowanie w przemyśle, elektrowniach, rozdzielniach oraz w lokalnych sieciach zasilających. Zastosowany na izolację żył polietylen usieciowany pozwala na uzyskanie większej obciążalności żył. | [10 empty] | Zakłady Kablowe BITNER Sp. z o.o. | EN5481 | Uniepalnione i olejoodporne, elektroenergetyczne kable o izolacji z polietylenu sieciowanego, 0,6/1 kV |  |  | BITNER | [6 empty] | true | true | 12 | PL | [11 empty] | n21H | no_discount_group | no_bonus_group | NOT_RELEVANT | NONE | NOT_RELEVANT | NONE | [33 empty] | 27.32.13.0 |  |  | 0 | 24 | 24 |  |  |  |  | 8544 49 99 | [8 empty] | EC003251 | KMT | KMT | 1 | 1 | [32 empty] | net_list | 1553965 | PLN | 0.23 |  |  |  | 2025-07-24 |  |  | KMT | [13 empty] | https://bitner.com.pl/data/t4_text/649x234_032855180522_1100%20power%20or.jpg |  |  |  | https://bitner.com.pl/data/t4txt_photos/032917180522_BiT%201100%C2%AEPower%20OR_dodatkowe_przekroje_PL.pdf |  |  |  | https://bitner.com.pl/data/t4txt_photos/090934240523_0995_DWU_E_2304_BiT_1100_Power_OR_0,6_1kV_w.3.pdf |  |  |  | https://bitner.com.pl/data/t4txt_photos/125408280722_0367_3_UE_BITNER_BiT_1100_Power_OR.pdf
EN5482 | 5902956366535 |  |  | BiT 1100®Power OR 3G240 RM mm² 0,6/1kV | Kable elektroenergetyczne przeznaczone są do zasilania odbiorników niskiego napięcia w energię elektryczną. Przeznaczone przede wszystkim do instalacji w obiektach przemysłowych o podwyższonych wymaganiach przeciwpożarowych oraz w miejscach narażonych na działanie oleju. Wykorzystywane są do układania na stałe wewnątrz pomieszczeń i na zewnątrz, bezpośrednio w ziemi, w kanałach kablowych, na konstrukcjach, w miejscach o małym narażeniu na uszkodzenia mechaniczne. Kable te mają zastosowanie w przemyśle, elektrowniach, rozdzielniach oraz w lokalnych sieciach zasilających. Zastosowany na izolację żył polietylen usieciowany pozwala na uzyskanie większej obciążalności żył. | [10 empty] | Zakłady Kablowe BITNER Sp. z o.o. | EN5482 | Uniepalnione i olejoodporne, elektroenergetyczne kable o izolacji z polietylenu sieciowanego, 0,6/1 kV |  |  | BITNER | [6 empty] | true | true | 12 | PL | [11 empty] | n21H | no_discount_group | no_bonus_group | NOT_RELEVANT | NONE | NOT_RELEVANT | NONE | [33 empty] | 27.32.13.0 |  |  | 0 | 24 | 24 |  |  |  |  | 8544 49 99 | [8 empty] | EC003251 | KMT | KMT | 1 | 1 | [32 empty] | net_list | 1210976 | PLN | 0.23 |  |  |  | 2025-07-24 |  |  | KMT | [13 empty] | https://bitner.com.pl/data/t4_text/649x234_032855180522_1100%20power%20or.jpg |  |  |  | https://bitner.com.pl/data/t4txt_photos/032917180522_BiT%201100%C2%AEPower%20OR_dodatkowe_przekroje_PL.pdf |  |  |  | https://bitner.com.pl/data/t4txt_photos/090934240523_0995_DWU_E_2304_BiT_1100_Power_OR_0,6_1kV_w.3.pdf |  |  |  | https://bitner.com.pl/data/t4txt_photos/125408280722_0367_3_UE_BITNER_BiT_1100_Power_OR.pdf
EN5483 | 5902956366542 |  |  | BiT 1100®Power OR 4G240 RM mm² 0,6/1kV | Kable elektroenergetyczne przeznaczone są do zasilania odbiorników niskiego napięcia w energię elektryczną. Przeznaczone przede wszystkim do instalacji w obiektach przemysłowych o podwyższonych wymaganiach przeciwpożarowych oraz w miejscach narażonych na działanie oleju. Wykorzystywane są do układania na stałe wewnątrz pomieszczeń i na zewnątrz, bezpośrednio w ziemi, w kanałach kablowych, na konstrukcjach, w miejscach o małym narażeniu na uszkodzenia mechaniczne. Kable te mają zastosowanie w przemyśle, elektrowniach, rozdzielniach oraz w lokalnych sieciach zasilających. Zastosowany na izolację żył polietylen usieciowany pozwala na uzyskanie większej obciążalności żył. | [10 empty] | Zakłady Kablowe BITNER Sp. z o.o. | EN5483 | Uniepalnione i olejoodporne, elektroenergetyczne kable o izolacji z polietylenu sieciowanego, 0,6/1 kV |  |  | BITNER | [6 empty] | true | true | 12 | PL | [11 empty] | n21H | no_discount_group | no_bonus_group | NOT_RELEVANT | NONE | NOT_RELEVANT | NONE | [33 empty] | 27.32.13.0 |  |  | 0 | 24 | 24 |  |  |  |  | 8544 49 99 | [8 empty] | EC003251 | KMT | KMT | 1 | 1 | [32 empty] | net_list | 1604312 | PLN | 0.23 |  |  |  | 2025-07-24 |  |  | KMT | [13 empty] | https://bitner.com.pl/data/t4_text/649x234_032855180522_1100%20power%20or.jpg |  |  |  | https://bitner.com.pl/data/t4txt_photos/032917180522_BiT%201100%C2%AEPower%20OR_dodatkowe_przekroje_PL.pdf |  |  |  | https://bitner.com.pl/data/t4txt_photos/090934240523_0995_DWU_E_2304_BiT_1100_Power_OR_0,6_1kV_w.3.pdf |  |  |  | https://bitner.com.pl/data/t4txt_photos/125408280722_0367_3_UE_BITNER_BiT_1100_Power_OR.pdf
EN5484 | 5902956366559 |  |  | BiT 1100®Power OR 5G240 RM mm² 0,6/1kV | Kable elektroenergetyczne przeznaczone są do zasilania odbiorników niskiego napięcia w energię elektryczną. Przeznaczone przede wszystkim do instalacji w obiektach przemysłowych o podwyższonych wymaganiach przeciwpożarowych oraz w miejscach narażonych na działanie oleju. Wykorzystywane są do układania na stałe wewnątrz pomieszczeń i na zewnątrz, bezpośrednio w ziemi, w kanałach kablowych, na konstrukcjach, w miejscach o małym narażeniu na uszkodzenia mechaniczne. Kable te mają zastosowanie w przemyśle, elektrowniach, rozdzielniach oraz w lokalnych sieciach zasilających. Zastosowany na izolację żył polietylen usieciowany pozwala na uzyskanie większej obciążalności żył. | [10 empty] | Zakłady Kablowe BITNER Sp. z o.o. | EN5484 | Uniepalnione i olejoodporne, elektroenergetyczne kable o izolacji z polietylenu sieciowanego, 0,6/1 kV |  |  | BITNER | [6 empty] | true | true | 12 | PL | [11 empty] | n21H | no_discount_group | no_bonus_group | NOT_RELEVANT | NONE | NOT_RELEVANT | NONE | [33 empty] | 27.32.13.0 |  |  | 0 | 24 | 24 |  |  |  |  | 8544 49 99 | [8 empty] | EC003251 | KMT | KMT | 1 | 1 | [32 empty] | net_list | 1991904 | PLN | 0.23 |  |  |  | 2025-07-24 |  |  | KMT | [13 empty] | https://bitner.com.pl/data/t4_text/649x234_032855180522_1100%20power%20or.jpg |  |  |  | https://bitner.com.pl/data/t4txt_photos/032917180522_BiT%201100%C2%AEPower%20OR_dodatkowe_przekroje_PL.pdf |  |  |  | https://bitner.com.pl/data/t4txt_photos/090934240523_0995_DWU_E_2304_BiT_1100_Power_OR_0,6_1kV_w.3.pdf |  |  |  | https://bitner.com.pl/data/t4txt_photos/125408280722_0367_3_UE_BITNER_BiT_1100_Power_OR.pdf
EN5490 | 5902956366566 |  |  | BiT 1100®Power OR 2x1,5 RE mm² 0,6/1kV | Kable elektroenergetyczne przeznaczone są do zasilania odbiorników niskiego napięcia w energię elektryczną. Przeznaczone przede wszystkim do instalacji w obiektach przemysłowych o podwyższonych wymaganiach przeciwpożarowych oraz w miejscach narażonych na działanie oleju. Wykorzystywane są do układania na stałe wewnątrz pomieszczeń i na zewnątrz, bezpośrednio w ziemi, w kanałach kablowych, na konstrukcjach, w miejscach o małym narażeniu na uszkodzenia mechaniczne. Kable te mają zastosowanie w przemyśle, elektrowniach, rozdzielniach oraz w lokalnych sieciach zasilających. Zastosowany na izolację żył polietylen usieciowany pozwala na uzyskanie większej obciążalności żył. | [10 empty] | Zakłady Kablowe BITNER Sp. z o.o. | EN5490 | Uniepalnione i olejoodporne, elektroenergetyczne kable o izolacji z polietylenu sieciowanego, 0,6/1 kV |  |  | BITNER | [6 empty] | true | true | 12 | PL | [11 empty] | n21H | no_discount_group | no_bonus_group | NOT_RELEVANT | NONE | NOT_RELEVANT | NONE | [33 empty] | 27.32.13.0 |  |  | 0 | 24 | 24 |  |  |  |  | 8544 49 99 | [8 empty] | EC003251 | KMT | KMT | 1 | 1 | [32 empty] | net_list | 10089 | PLN | 0.23 |  |  |  | 2025-07-24 |  |  | KMT | [13 empty] | https://bitner.com.pl/data/t4_text/649x234_032855180522_1100%20power%20or.jpg |  |  |  | https://bitner.com.pl/data/t4txt_photos/032917180522_BiT%201100%C2%AEPower%20OR_dodatkowe_przekroje_PL.pdf |  |  |  | https://bitner.com.pl/data/t4txt_photos/090934240523_0995_DWU_E_2304_BiT_1100_Power_OR_0,6_1kV_w.3.pdf |  |  |  | https://bitner.com.pl/data/t4txt_photos/125408280722_0367_3_UE_BITNER_BiT_1100_Power_OR.pdf
EN5491 | 5902956331472 |  |  | BiT 1100®Power OR 3x1,5 RE mm² 0,6/1kV | Kable elektroenergetyczne przeznaczone są do zasilania odbiorników niskiego napięcia w energię elektryczną. Przeznaczone przede wszystkim do instalacji w obiektach przemysłowych o podwyższonych wymaganiach przeciwpożarowych oraz w miejscach narażonych na działanie oleju. Wykorzystywane są do układania na stałe wewnątrz pomieszczeń i na zewnątrz, bezpośrednio w ziemi, w kanałach kablowych, na konstrukcjach, w miejscach o małym narażeniu na uszkodzenia mechaniczne. Kable te mają zastosowanie w przemyśle, elektrowniach, rozdzielniach oraz w lokalnych sieciach zasilających. Zastosowany na izolację żył polietylen usieciowany pozwala na uzyskanie większej obciążalności żył. | [10 empty] | Zakłady Kablowe BITNER Sp. z o.o. | EN5491 | Uniepalnione i olejoodporne, elektroenergetyczne kable o izolacji z polietylenu sieciowanego, 0,6/1 kV |  |  | BITNER | [6 empty] | true | true | 12 | PL | [11 empty] | n21H | no_discount_group | no_bonus_group | NOT_RELEVANT | NONE | NOT_RELEVANT | NONE | [33 empty] | 27.32.13.0 |  |  | 0 | 24 | 24 |  |  |  |  | 8544 49 99 | [8 empty] | EC003251 | KMT | KMT | 1 | 1 | [32 empty] | net_list | 13023 | PLN | 0.23 |  |  |  | 2025-07-24 |  |  | KMT | [13 empty] | https://bitner.com.pl/data/t4_text/649x234_032855180522_1100%20power%20or.jpg |  |  |  | https://bitner.com.pl/data/t4txt_photos/032917180522_BiT%201100%C2%AEPower%20OR_dodatkowe_przekroje_PL.pdf |  |  |  | https://bitner.com.pl/data/t4txt_photos/090934240523_0995_DWU_E_2304_BiT_1100_Power_OR_0,6_1kV_w.3.pdf |  |  |  | https://bitner.com.pl/data/t4txt_photos/125408280722_0367_3_UE_BITNER_BiT_1100_Power_OR.pdf
EN5492 | 5902956366573 |  |  | BiT 1100®Power OR 4x1,5 RE mm² 0,6/1kV | Kable elektroenergetyczne przeznaczone są do zasilania odbiorników niskiego napięcia w energię elektryczną. Przeznaczone przede wszystkim do instalacji w obiektach przemysłowych o podwyższonych wymaganiach przeciwpożarowych oraz w miejscach narażonych na działanie oleju. Wykorzystywane są do układania na stałe wewnątrz pomieszczeń i na zewnątrz, bezpośrednio w ziemi, w kanałach kablowych, na konstrukcjach, w miejscach o małym narażeniu na uszkodzenia mechaniczne. Kable te mają zastosowanie w przemyśle, elektrowniach, rozdzielniach oraz w lokalnych sieciach zasilających. Zastosowany na izolację żył polietylen usieciowany pozwala na uzyskanie większej obciążalności żył. | [10 empty] | Zakłady Kablowe BITNER Sp. z o.o. | EN5492 | Uniepalnione i olejoodporne, elektroenergetyczne kable o izolacji z polietylenu sieciowanego, 0,6/1 kV |  |  | BITNER | [6 empty] | true | true | 12 | PL | [11 empty] | n21H | no_discount_group | no_bonus_group | NOT_RELEVANT | NONE | NOT_RELEVANT | NONE | [33 empty] | 27.32.13.0 |  |  | 0 | 24 | 24 |  |  |  |  | 8544 49 99 | [8 empty] | EC003251 | KMT | KMT | 1 | 1 | [32 empty] | net_list | 15795 | PLN | 0.23 |  |  |  | 2025-07-24 |  |  | KMT | [13 empty] | https://bitner.com.pl/data/t4_text/649x234_032855180522_1100%20power%20or.jpg |  |  |  | https://bitner.com.pl/data/t4txt_photos/032917180522_BiT%201100%C2%AEPower%20OR_dodatkowe_przekroje_PL.pdf |  |  |  | https://bitner.com.pl/data/t4txt_photos/090934240523_0995_DWU_E_2304_BiT_1100_Power_OR_0,6_1kV_w.3.pdf |  |  |  | https://bitner.com.pl/data/t4txt_photos/125408280722_0367_3_UE_BITNER_BiT_1100_Power_OR.pdf
EN5493 | 5902956366580 |  |  | BiT 1100®Power OR 5x1,5 RE mm² 0,6/1kV | Kable elektroenergetyczne przeznaczone są do zasilania odbiorników niskiego napięcia w energię elektryczną. Przeznaczone przede wszystkim do instalacji w obiektach przemysłowych o podwyższonych wymaganiach przeciwpożarowych oraz w miejscach narażonych na działanie oleju. Wykorzystywane są do układania na stałe wewnątrz pomieszczeń i na zewnątrz, bezpośrednio w ziemi, w kanałach kablowych, na konstrukcjach, w miejscach o małym narażeniu na uszkodzenia mechaniczne. Kable te mają zastosowanie w przemyśle, elektrowniach, rozdzielniach oraz w lokalnych sieciach zasilających. Zastosowany na izolację żył polietylen usieciowany pozwala na uzyskanie większej obciążalności żył. | [10 empty] | Zakłady Kablowe BITNER Sp. z o.o. | EN5493 | Uniepalnione i olejoodporne, elektroenergetyczne kable o izolacji z polietylenu sieciowanego, 0,6/1 kV |  |  | BITNER | [6 empty] | true | true | 12 | PL | [11 empty] | n21H | no_discount_group | no_bonus_group | NOT_RELEVANT | NONE | NOT_RELEVANT | NONE | [33 empty] | 27.32.13.0 |  |  | 0 | 24 | 24 |  |  |  |  | 8544 49 99 | [8 empty] | EC003251 | KMT | KMT | 1 | 1 | [32 empty] | net_list | 18836 | PLN | 0.23 |  |  |  | 2025-07-24 |  |  | KMT | [13 empty] | https://bitner.com.pl/data/t4_text/649x234_032855180522_1100%20power%20or.jpg |  |  |  | https://bitner.com.pl/data/t4txt_photos/032917180522_BiT%201100%C2%AEPower%20OR_dodatkowe_przekroje_PL.pdf |  |  |  | https://bitner.com.pl/data/t4txt_photos/090934240523_0995_DWU_E_2304_BiT_1100_Power_OR_0,6_1kV_w.3.pdf |  |  |  | https://bitner.com.pl/data/t4txt_photos/125408280722_0367_3_UE_BITNER_BiT_1100_Power_OR.pdf
EN5600 | 5902956366597 |  |  | BiT 1100®Power OR 7x1,5 RE mm² 0,6/1kV | Kable elektroenergetyczne przeznaczone są do zasilania odbiorników niskiego napięcia w energię elektryczną. Przeznaczone przede wszystkim do instalacji w obiektach przemysłowych o podwyższonych wymaganiach przeciwpożarowych oraz w miejscach narażonych na działanie oleju. Wykorzystywane są do układania na stałe wewnątrz pomieszczeń i na zewnątrz, bezpośrednio w ziemi, w kanałach kablowych, na konstrukcjach, w miejscach o małym narażeniu na uszkodzenia mechaniczne. Kable te mają zastosowanie w przemyśle, elektrowniach, rozdzielniach oraz w lokalnych sieciach zasilających. Zastosowany na izolację żył polietylen usieciowany pozwala na uzyskanie większej obciążalności żył. | [10 empty] | Zakłady Kablowe BITNER Sp. z o.o. | EN5600 | Uniepalnione i olejoodporne, elektroenergetyczne kable o izolacji z polietylenu sieciowanego, 0,6/1 kV |  |  | BITNER | [6 empty] | true | true | 12 | PL | [11 empty] | n21H | no_discount_group | no_bonus_group | NOT_RELEVANT | NONE | NOT_RELEVANT | NONE | [33 empty] | 27.32.13.0 |  |  | 0 | 24 | 24 |  |  |  |  | 8544 49 99 | [8 empty] | EC003251 | KMT | KMT | 1 | 1 | [32 empty] | net_list | 24345 | PLN | 0.23 |  |  |  | 2025-07-24 |  |  | KMT | [13 empty] | https://bitner.com.pl/data/t4_text/649x234_032855180522_1100%20power%20or.jpg |  |  |  | https://bitner.com.pl/data/t4txt_photos/032917180522_BiT%201100%C2%AEPower%20OR_dodatkowe_przekroje_PL.pdf |  |  |  | https://bitner.com.pl/data/t4txt_photos/090934240523_0995_DWU_E_2304_BiT_1100_Power_OR_0,6_1kV_w.3.pdf |  |  |  | https://bitner.com.pl/data/t4txt_photos/125408280722_0367_3_UE_BITNER_BiT_1100_Power_OR.pdf
EN5601 | 5902956366603 |  |  | BiT 1100®Power OR 10x1,5 RE mm² 0,6/1kV | Kable elektroenergetyczne przeznaczone są do zasilania odbiorników niskiego napięcia w energię elektryczną. Przeznaczone przede wszystkim do instalacji w obiektach przemysłowych o podwyższonych wymaganiach przeciwpożarowych oraz w miejscach narażonych na działanie oleju. Wykorzystywane są do układania na stałe wewnątrz pomieszczeń i na zewnątrz, bezpośrednio w ziemi, w kanałach kablowych, na konstrukcjach, w miejscach o małym narażeniu na uszkodzenia mechaniczne. Kable te mają zastosowanie w przemyśle, elektrowniach, rozdzielniach oraz w lokalnych sieciach zasilających. Zastosowany na izolację żył polietylen usieciowany pozwala na uzyskanie większej obciążalności żył. | [10 empty] | Zakłady Kablowe BITNER Sp. z o.o. | EN5601 | Uniepalnione i olejoodporne, elektroenergetyczne kable o izolacji z polietylenu sieciowanego, 0,6/1 kV |  |  | BITNER | [6 empty] | true | true | 12 | PL | [11 empty] | n21H | no_discount_group | no_bonus_group | NOT_RELEVANT | NONE | NOT_RELEVANT | NONE | [33 empty] | 27.32.13.0 |  |  | 0 | 24 | 24 |  |  |  |  | 8544 49 99 | [8 empty] | EC003251 | KMT | KMT | 1 | 1 | [32 empty] | net_list | 34514 | PLN | 0.23 |  |  |  | 2025-07-24 |  |  | KMT | [13 empty] | https://bitner.com.pl/data/t4_text/649x234_032855180522_1100%20power%20or.jpg |  |  |  | https://bitner.com.pl/data/t4txt_photos/032917180522_BiT%201100%C2%AEPower%20OR_dodatkowe_przekroje_PL.pdf |  |  |  | https://bitner.com.pl/data/t4txt_photos/090934240523_0995_DWU_E_2304_BiT_1100_Power_OR_0,6_1kV_w.3.pdf |  |  |  | https://bitner.com.pl/data/t4txt_photos/125408280722_0367_3_UE_BITNER_BiT_1100_Power_OR.pdf
EN5602 | 5902956366610 |  |  | BiT 1100®Power OR 12x1,5 RE mm² 0,6/1kV | Kable elektroenergetyczne przeznaczone są do zasilania odbiorników niskiego napięcia w energię elektryczną. Przeznaczone przede wszystkim do instalacji w obiektach przemysłowych o podwyższonych wymaganiach przeciwpożarowych oraz w miejscach narażonych na działanie oleju. Wykorzystywane są do układania na stałe wewnątrz pomieszczeń i na zewnątrz, bezpośrednio w ziemi, w kanałach kablowych, na konstrukcjach, w miejscach o małym narażeniu na uszkodzenia mechaniczne. Kable te mają zastosowanie w przemyśle, elektrowniach, rozdzielniach oraz w lokalnych sieciach zasilających. Zastosowany na izolację żył polietylen usieciowany pozwala na uzyskanie większej obciążalności żył. | [10 empty] | Zakłady Kablowe BITNER Sp. z o.o. | EN5602 | Uniepalnione i olejoodporne, elektroenergetyczne kable o izolacji z polietylenu sieciowanego, 0,6/1 kV |  |  | BITNER | [6 empty] | true | true | 12 | PL | [11 empty] | n21H | no_discount_group | no_bonus_group | NOT_RELEVANT | NONE | NOT_RELEVANT | NONE | [33 empty] | 27.32.13.0 |  |  | 0 | 24 | 24 |  |  |  |  | 8544 49 99 | [8 empty] | EC003251 | KMT | KMT | 1 | 1 | [32 empty] | net_list | 39272 | PLN | 0.23 |  |  |  | 2025-07-24 |  |  | KMT | [13 empty] | https://bitner.com.pl/data/t4_text/649x234_032855180522_1100%20power%20or.jpg |  |  |  | https://bitner.com.pl/data/t4txt_photos/032917180522_BiT%201100%C2%AEPower%20OR_dodatkowe_przekroje_PL.pdf |  |  |  | https://bitner.com.pl/data/t4txt_photos/090934240523_0995_DWU_E_2304_BiT_1100_Power_OR_0,6_1kV_w.3.pdf |  |  |  | https://bitner.com.pl/data/t4txt_photos/125408280722_0367_3_UE_BITNER_BiT_1100_Power_OR.pdf
EN5603 | 5902956366627 |  |  | BiT 1100®Power OR 14x1,5 RE mm² 0,6/1kV | Kable elektroenergetyczne przeznaczone są do zasilania odbiorników niskiego napięcia w energię elektryczną. Przeznaczone przede wszystkim do instalacji w obiektach przemysłowych o podwyższonych wymaganiach przeciwpożarowych oraz w miejscach narażonych na działanie oleju. Wykorzystywane są do układania na stałe wewnątrz pomieszczeń i na zewnątrz, bezpośrednio w ziemi, w kanałach kablowych, na konstrukcjach, w miejscach o małym narażeniu na uszkodzenia mechaniczne. Kable te mają zastosowanie w przemyśle, elektrowniach, rozdzielniach oraz w lokalnych sieciach zasilających. Zastosowany na izolację żył polietylen usieciowany pozwala na uzyskanie większej obciążalności żył. | [10 empty] | Zakłady Kablowe BITNER Sp. z o.o. | EN5603 | Uniepalnione i olejoodporne, elektroenergetyczne kable o izolacji z polietylenu sieciowanego, 0,6/1 kV |  |  | BITNER | [6 empty] | true | true | 12 | PL | [11 empty] | n21H | no_discount_group | no_bonus_group | NOT_RELEVANT | NONE | NOT_RELEVANT | NONE | [33 empty] | 27.32.13.0 |  |  | 0 | 24 | 24 |  |  |  |  | 8544 49 99 | [8 empty] | EC003251 | KMT | KMT | 1 | 1 | [32 empty] | net_list | 44650 | PLN | 0.23 |  |  |  | 2025-07-24 |  |  | KMT | [13 empty] | https://bitner.com.pl/data/t4_text/649x234_032855180522_1100%20power%20or.jpg |  |  |  | https://bitner.com.pl/data/t4txt_photos/032917180522_BiT%201100%C2%AEPower%20OR_dodatkowe_przekroje_PL.pdf |  |  |  | https://bitner.com.pl/data/t4txt_photos/090934240523_0995_DWU_E_2304_BiT_1100_Power_OR_0,6_1kV_w.3.pdf |  |  |  | https://bitner.com.pl/data/t4txt_photos/125408280722_0367_3_UE_BITNER_BiT_1100_Power_OR.pdf
EN5604 | 5902956366634 |  |  | BiT 1100®Power OR 19x1,5 RE mm² 0,6/1kV | Kable elektroenergetyczne przeznaczone są do zasilania odbiorników niskiego napięcia w energię elektryczną. Przeznaczone przede wszystkim do instalacji w obiektach przemysłowych o podwyższonych wymaganiach przeciwpożarowych oraz w miejscach narażonych na działanie oleju. Wykorzystywane są do układania na stałe wewnątrz pomieszczeń i na zewnątrz, bezpośrednio w ziemi, w kanałach kablowych, na konstrukcjach, w miejscach o małym narażeniu na uszkodzenia mechaniczne. Kable te mają zastosowanie w przemyśle, elektrowniach, rozdzielniach oraz w lokalnych sieciach zasilających. Zastosowany na izolację żył polietylen usieciowany pozwala na uzyskanie większej obciążalności żył. | [10 empty] | Zakłady Kablowe BITNER Sp. z o.o. | EN5604 | Uniepalnione i olejoodporne, elektroenergetyczne kable o izolacji z polietylenu sieciowanego, 0,6/1 kV |  |  | BITNER | [6 empty] | true | true | 12 | PL | [11 empty] | n21H | no_discount_group | no_bonus_group | NOT_RELEVANT | NONE | NOT_RELEVANT | NONE | [33 empty] | 27.32.13.0 |  |  | 0 | 24 | 24 |  |  |  |  | 8544 49 99 | [8 empty] | EC003251 | KMT | KMT | 1 | 1 | [32 empty] | net_list | 58368 | PLN | 0.23 |  |  |  | 2025-07-24 |  |  | KMT | [13 empty] | https://bitner.com.pl/data/t4_text/649x234_032855180522_1100%20power%20or.jpg |  |  |  | https://bitner.com.pl/data/t4txt_photos/032917180522_BiT%201100%C2%AEPower%20OR_dodatkowe_przekroje_PL.pdf |  |  |  | https://bitner.com.pl/data/t4txt_photos/090934240523_0995_DWU_E_2304_BiT_1100_Power_OR_0,6_1kV_w.3.pdf |  |  |  | https://bitner.com.pl/data/t4txt_photos/125408280722_0367_3_UE_BITNER_BiT_1100_Power_OR.pdf
EN5605 | 5902956366641 |  |  | BiT 1100®Power OR 24x1,5 RE mm² 0,6/1kV | Kable elektroenergetyczne przeznaczone są do zasilania odbiorników niskiego napięcia w energię elektryczną. Przeznaczone przede wszystkim do instalacji w obiektach przemysłowych o podwyższonych wymaganiach przeciwpożarowych oraz w miejscach narażonych na działanie oleju. Wykorzystywane są do układania na stałe wewnątrz pomieszczeń i na zewnątrz, bezpośrednio w ziemi, w kanałach kablowych, na konstrukcjach, w miejscach o małym narażeniu na uszkodzenia mechaniczne. Kable te mają zastosowanie w przemyśle, elektrowniach, rozdzielniach oraz w lokalnych sieciach zasilających. Zastosowany na izolację żył polietylen usieciowany pozwala na uzyskanie większej obciążalności żył. | [10 empty] | Zakłady Kablowe BITNER Sp. z o.o. | EN5605 | Uniepalnione i olejoodporne, elektroenergetyczne kable o izolacji z polietylenu sieciowanego, 0,6/1 kV |  |  | BITNER | [6 empty] | true | true | 12 | PL | [11 empty] | n21H | no_discount_group | no_bonus_group | NOT_RELEVANT | NONE | NOT_RELEVANT | NONE | [33 empty] | 27.32.13.0 |  |  | 0 | 24 | 24 |  |  |  |  | 8544 49 99 | [8 empty] | EC003251 | KMT | KMT | 1 | 1 | [32 empty] | net_list | 72931 | PLN | 0.23 |  |  |  | 2025-07-24 |  |  | KMT | [13 empty] | https://bitner.com.pl/data/t4_text/649x234_032855180522_1100%20power%20or.jpg |  |  |  | https://bitner.com.pl/data/t4txt_photos/032917180522_BiT%201100%C2%AEPower%20OR_dodatkowe_przekroje_PL.pdf |  |  |  | https://bitner.com.pl/data/t4txt_photos/090934240523_0995_DWU_E_2304_BiT_1100_Power_OR_0,6_1kV_w.3.pdf |  |  |  | https://bitner.com.pl/data/t4txt_photos/125408280722_0367_3_UE_BITNER_BiT_1100_Power_OR.pdf
EN5606 | 5902956366658 |  |  | BiT 1100®Power OR 30x1,5 RE mm² 0,6/1kV | Kable elektroenergetyczne przeznaczone są do zasilania odbiorników niskiego napięcia w energię elektryczną. Przeznaczone przede wszystkim do instalacji w obiektach przemysłowych o podwyższonych wymaganiach przeciwpożarowych oraz w miejscach narażonych na działanie oleju. Wykorzystywane są do układania na stałe wewnątrz pomieszczeń i na zewnątrz, bezpośrednio w ziemi, w kanałach kablowych, na konstrukcjach, w miejscach o małym narażeniu na uszkodzenia mechaniczne. Kable te mają zastosowanie w przemyśle, elektrowniach, rozdzielniach oraz w lokalnych sieciach zasilających. Zastosowany na izolację żył polietylen usieciowany pozwala na uzyskanie większej obciążalności żył. | [10 empty] | Zakłady Kablowe BITNER Sp. z o.o. | EN5606 | Uniepalnione i olejoodporne, elektroenergetyczne kable o izolacji z polietylenu sieciowanego, 0,6/1 kV |  |  | BITNER | [6 empty] | true | true | 12 | PL | [11 empty] | n21H | no_discount_group | no_bonus_group | NOT_RELEVANT | NONE | NOT_RELEVANT | NONE | [33 empty] | 27.32.13.0 |  |  | 0 | 24 | 24 |  |  |  |  | 8544 49 99 | [8 empty] | EC003251 | KMT | KMT | 1 | 1 | [32 empty] | net_list | 88709 | PLN | 0.23 |  |  |  | 2025-07-24 |  |  | KMT | [13 empty] | https://bitner.com.pl/data/t4_text/649x234_032855180522_1100%20power%20or.jpg |  |  |  | https://bitner.com.pl/data/t4txt_photos/032917180522_BiT%201100%C2%AEPower%20OR_dodatkowe_przekroje_PL.pdf |  |  |  | https://bitner.com.pl/data/t4txt_photos/090934240523_0995_DWU_E_2304_BiT_1100_Power_OR_0,6_1kV_w.3.pdf |  |  |  | https://bitner.com.pl/data/t4txt_photos/125408280722_0367_3_UE_BITNER_BiT_1100_Power_OR.pdf
EN5607 | 5902956366665 |  |  | BiT 1100®Power OR 37x1,5 RE mm² 0,6/1kV | Kable elektroenergetyczne przeznaczone są do zasilania odbiorników niskiego napięcia w energię elektryczną. Przeznaczone przede wszystkim do instalacji w obiektach przemysłowych o podwyższonych wymaganiach przeciwpożarowych oraz w miejscach narażonych na działanie oleju. Wykorzystywane są do układania na stałe wewnątrz pomieszczeń i na zewnątrz, bezpośrednio w ziemi, w kanałach kablowych, na konstrukcjach, w miejscach o małym narażeniu na uszkodzenia mechaniczne. Kable te mają zastosowanie w przemyśle, elektrowniach, rozdzielniach oraz w lokalnych sieciach zasilających. Zastosowany na izolację żył polietylen usieciowany pozwala na uzyskanie większej obciążalności żył. | [10 empty] | Zakłady Kablowe BITNER Sp. z o.o. | EN5607 | Uniepalnione i olejoodporne, elektroenergetyczne kable o izolacji z polietylenu sieciowanego, 0,6/1 kV |  |  | BITNER | [6 empty] | true | true | 12 | PL | [11 empty] | n21H | no_discount_group | no_bonus_group | NOT_RELEVANT | NONE | NOT_RELEVANT | NONE | [33 empty] | 27.32.13.0 |  |  | 0 | 24 | 24 |  |  |  |  | 8544 49 99 | [8 empty] | EC003251 | KMT | KMT | 1 | 1 | [32 empty] | net_list | 107433 | PLN | 0.23 |  |  |  | 2025-07-24 |  |  | KMT | [13 empty] | https://bitner.com.pl/data/t4_text/649x234_032855180522_1100%20power%20or.jpg |  |  |  | https://bitner.com.pl/data/t4txt_photos/032917180522_BiT%201100%C2%AEPower%20OR_dodatkowe_przekroje_PL.pdf |  |  |  | https://bitner.com.pl/data/t4txt_photos/090934240523_0995_DWU_E_2304_BiT_1100_Power_OR_0,6_1kV_w.3.pdf |  |  |  | https://bitner.com.pl/data/t4txt_photos/125408280722_0367_3_UE_BITNER_BiT_1100_Power_OR.pdf
EN5494 | 5902956366672 |  |  | BiT 1100®Power OR 2x2,5 RE mm² 0,6/1kV | Kable elektroenergetyczne przeznaczone są do zasilania odbiorników niskiego napięcia w energię elektryczną. Przeznaczone przede wszystkim do instalacji w obiektach przemysłowych o podwyższonych wymaganiach przeciwpożarowych oraz w miejscach narażonych na działanie oleju. Wykorzystywane są do układania na stałe wewnątrz pomieszczeń i na zewnątrz, bezpośrednio w ziemi, w kanałach kablowych, na konstrukcjach, w miejscach o małym narażeniu na uszkodzenia mechaniczne. Kable te mają zastosowanie w przemyśle, elektrowniach, rozdzielniach oraz w lokalnych sieciach zasilających. Zastosowany na izolację żył polietylen usieciowany pozwala na uzyskanie większej obciążalności żył. | [10 empty] | Zakłady Kablowe BITNER Sp. z o.o. | EN5494 | Uniepalnione i olejoodporne, elektroenergetyczne kable o izolacji z polietylenu sieciowanego, 0,6/1 kV |  |  | BITNER | [6 empty] | true | true | 12 | PL | [11 empty] | n21H | no_discount_group | no_bonus_group | NOT_RELEVANT | NONE | NOT_RELEVANT | NONE | [33 empty] | 27.32.13.0 |  |  | 0 | 24 | 24 |  |  |  |  | 8544 49 99 | [8 empty] | EC003251 | KMT | KMT | 1 | 1 | [32 empty] | net_list | 13871 | PLN | 0.23 |  |  |  | 2025-07-24 |  |  | KMT | [13 empty] | https://bitner.com.pl/data/t4_text/649x234_032855180522_1100%20power%20or.jpg |  |  |  | https://bitner.com.pl/data/t4txt_photos/032917180522_BiT%201100%C2%AEPower%20OR_dodatkowe_przekroje_PL.pdf |  |  |  | https://bitner.com.pl/data/t4txt_photos/090934240523_0995_DWU_E_2304_BiT_1100_Power_OR_0,6_1kV_w.3.pdf |  |  |  | https://bitner.com.pl/data/t4txt_photos/125408280722_0367_3_UE_BITNER_BiT_1100_Power_OR.pdf
EN5495 | 5902956640055 |  |  | BiT 1100®Power OR 3x2,5 RE mm² 0,6/1kV | Kable elektroenergetyczne przeznaczone są do zasilania odbiorników niskiego napięcia w energię elektryczną. Przeznaczone przede wszystkim do instalacji w obiektach przemysłowych o podwyższonych wymaganiach przeciwpożarowych oraz w miejscach narażonych na działanie oleju. Wykorzystywane są do układania na stałe wewnątrz pomieszczeń i na zewnątrz, bezpośrednio w ziemi, w kanałach kablowych, na konstrukcjach, w miejscach o małym narażeniu na uszkodzenia mechaniczne. Kable te mają zastosowanie w przemyśle, elektrowniach, rozdzielniach oraz w lokalnych sieciach zasilających. Zastosowany na izolację żył polietylen usieciowany pozwala na uzyskanie większej obciążalności żył. | [10 empty] | Zakłady Kablowe BITNER Sp. z o.o. | EN5495 | Uniepalnione i olejoodporne, elektroenergetyczne kable o izolacji z polietylenu sieciowanego, 0,6/1 kV |  |  | BITNER | [6 empty] | true | true | 12 | PL | [11 empty] | n21H | no_discount_group | no_bonus_group | NOT_RELEVANT | NONE | NOT_RELEVANT | NONE | [33 empty] | 27.32.13.0 |  |  | 0 | 24 | 24 |  |  |  |  | 8544 49 99 | [8 empty] | EC003251 | KMT | KMT | 1 | 1 | [32 empty] | net_list | 17706 | PLN | 0.23 |  |  |  | 2025-07-24 |  |  | KMT | [13 empty] | https://bitner.com.pl/data/t4_text/649x234_032855180522_1100%20power%20or.jpg |  |  |  | https://bitner.com.pl/data/t4txt_photos/032917180522_BiT%201100%C2%AEPower%20OR_dodatkowe_przekroje_PL.pdf |  |  |  | https://bitner.com.pl/data/t4txt_photos/090934240523_0995_DWU_E_2304_BiT_1100_Power_OR_0,6_1kV_w.3.pdf |  |  |  | https://bitner.com.pl/data/t4txt_photos/125408280722_0367_3_UE_BITNER_BiT_1100_Power_OR.pdf
EN5496 | 5902956366689 |  |  | BiT 1100®Power OR 4x2,5 RE mm² 0,6/1kV | Kable elektroenergetyczne przeznaczone są do zasilania odbiorników niskiego napięcia w energię elektryczną. Przeznaczone przede wszystkim do instalacji w obiektach przemysłowych o podwyższonych wymaganiach przeciwpożarowych oraz w miejscach narażonych na działanie oleju. Wykorzystywane są do układania na stałe wewnątrz pomieszczeń i na zewnątrz, bezpośrednio w ziemi, w kanałach kablowych, na konstrukcjach, w miejscach o małym narażeniu na uszkodzenia mechaniczne. Kable te mają zastosowanie w przemyśle, elektrowniach, rozdzielniach oraz w lokalnych sieciach zasilających. Zastosowany na izolację żył polietylen usieciowany pozwala na uzyskanie większej obciążalności żył. | [10 empty] | Zakłady Kablowe BITNER Sp. z o.o. | EN5496 | Uniepalnione i olejoodporne, elektroenergetyczne kable o izolacji z polietylenu sieciowanego, 0,6/1 kV |  |  | BITNER | [6 empty] | true | true | 12 | PL | [11 empty] | n21H | no_discount_group | no_bonus_group | NOT_RELEVANT | NONE | NOT_RELEVANT | NONE | [33 empty] | 27.32.13.0 |  |  | 0 | 24 | 24 |  |  |  |  | 8544 49 99 | [8 empty] | EC003251 | KMT | KMT | 1 | 1 | [32 empty] | net_list | 22998 | PLN | 0.23 |  |  |  | 2025-07-24 |  |  | KMT | [13 empty] | https://bitner.com.pl/data/t4_text/649x234_032855180522_1100%20power%20or.jpg |  |  |  | https://bitner.com.pl/data/t4txt_photos/032917180522_BiT%201100%C2%AEPower%20OR_dodatkowe_przekroje_PL.pdf |  |  |  | https://bitner.com.pl/data/t4txt_photos/090934240523_0995_DWU_E_2304_BiT_1100_Power_OR_0,6_1kV_w.3.pdf |  |  |  | https://bitner.com.pl/data/t4txt_photos/125408280722_0367_3_UE_BITNER_BiT_1100_Power_OR.pdf
EN5497 | 5902956366696 |  |  | BiT 1100®Power OR 5x2,5 RE mm² 0,6/1kV | Kable elektroenergetyczne przeznaczone są do zasilania odbiorników niskiego napięcia w energię elektryczną. Przeznaczone przede wszystkim do instalacji w obiektach przemysłowych o podwyższonych wymaganiach przeciwpożarowych oraz w miejscach narażonych na działanie oleju. Wykorzystywane są do układania na stałe wewnątrz pomieszczeń i na zewnątrz, bezpośrednio w ziemi, w kanałach kablowych, na konstrukcjach, w miejscach o małym narażeniu na uszkodzenia mechaniczne. Kable te mają zastosowanie w przemyśle, elektrowniach, rozdzielniach oraz w lokalnych sieciach zasilających. Zastosowany na izolację żył polietylen usieciowany pozwala na uzyskanie większej obciążalności żył. | [10 empty] | Zakłady Kablowe BITNER Sp. z o.o. | EN5497 | Uniepalnione i olejoodporne, elektroenergetyczne kable o izolacji z polietylenu sieciowanego, 0,6/1 kV |  |  | BITNER | [6 empty] | true | true | 12 | PL | [11 empty] | n21H | no_discount_group | no_bonus_group | NOT_RELEVANT | NONE | NOT_RELEVANT | NONE | [33 empty] | 27.32.13.0 |  |  | 0 | 24 | 24 |  |  |  |  | 8544 49 99 | [8 empty] | EC003251 | KMT | KMT | 1 | 1 | [32 empty] | net_list | 27525 | PLN | 0.23 |  |  |  | 2025-07-24 |  |  | KMT | [13 empty] | https://bitner.com.pl/data/t4_text/649x234_032855180522_1100%20power%20or.jpg |  |  |  | https://bitner.com.pl/data/t4txt_photos/032917180522_BiT%201100%C2%AEPower%20OR_dodatkowe_przekroje_PL.pdf |  |  |  | https://bitner.com.pl/data/t4txt_photos/090934240523_0995_DWU_E_2304_BiT_1100_Power_OR_0,6_1kV_w.3.pdf |  |  |  | https://bitner.com.pl/data/t4txt_photos/125408280722_0367_3_UE_BITNER_BiT_1100_Power_OR.pdf
EN5620 | 5902956366702 |  |  | BiT 1100®Power OR 7x2,5 mm² 0,6/1kV | Kable elektroenergetyczne przeznaczone są do zasilania odbiorników niskiego napięcia w energię elektryczną. Przeznaczone przede wszystkim do instalacji w obiektach przemysłowych o podwyższonych wymaganiach przeciwpożarowych oraz w miejscach narażonych na działanie oleju. Wykorzystywane są do układania na stałe wewnątrz pomieszczeń i na zewnątrz, bezpośrednio w ziemi, w kanałach kablowych, na konstrukcjach, w miejscach o małym narażeniu na uszkodzenia mechaniczne. Kable te mają zastosowanie w przemyśle, elektrowniach, rozdzielniach oraz w lokalnych sieciach zasilających. Zastosowany na izolację żył polietylen usieciowany pozwala na uzyskanie większej obciążalności żył. | [10 empty] | Zakłady Kablowe BITNER Sp. z o.o. | EN5620 | Uniepalnione i olejoodporne, elektroenergetyczne kable o izolacji z polietylenu sieciowanego, 0,6/1 kV |  |  | BITNER | [6 empty] | true | true | 12 | PL | [11 empty] | n21H | no_discount_group | no_bonus_group | NOT_RELEVANT | NONE | NOT_RELEVANT | NONE | [33 empty] | 27.32.13.0 |  |  | 0 | 24 | 24 |  |  |  |  | 8544 49 99 | [8 empty] | EC003251 | KMT | KMT | 1 | 1 | [32 empty] | net_list | 36099 | PLN | 0.23 |  |  |  | 2025-07-24 |  |  | KMT | [13 empty] | https://bitner.com.pl/data/t4_text/649x234_032855180522_1100%20power%20or.jpg |  |  |  | https://bitner.com.pl/data/t4txt_photos/032917180522_BiT%201100%C2%AEPower%20OR_dodatkowe_przekroje_PL.pdf |  |  |  | https://bitner.com.pl/data/t4txt_photos/090934240523_0995_DWU_E_2304_BiT_1100_Power_OR_0,6_1kV_w.3.pdf |  |  |  | https://bitner.com.pl/data/t4txt_photos/125408280722_0367_3_UE_BITNER_BiT_1100_Power_OR.pdf
EN5621 | 5902956366719 |  |  | BiT 1100®Power OR 10x2,5 mm² 0,6/1kV | Kable elektroenergetyczne przeznaczone są do zasilania odbiorników niskiego napięcia w energię elektryczną. Przeznaczone przede wszystkim do instalacji w obiektach przemysłowych o podwyższonych wymaganiach przeciwpożarowych oraz w miejscach narażonych na działanie oleju. Wykorzystywane są do układania na stałe wewnątrz pomieszczeń i na zewnątrz, bezpośrednio w ziemi, w kanałach kablowych, na konstrukcjach, w miejscach o małym narażeniu na uszkodzenia mechaniczne. Kable te mają zastosowanie w przemyśle, elektrowniach, rozdzielniach oraz w lokalnych sieciach zasilających. Zastosowany na izolację żył polietylen usieciowany pozwala na uzyskanie większej obciążalności żył. | [10 empty] | Zakłady Kablowe BITNER Sp. z o.o. | EN5621 | Uniepalnione i olejoodporne, elektroenergetyczne kable o izolacji z polietylenu sieciowanego, 0,6/1 kV |  |  | BITNER | [6 empty] | true | true | 12 | PL | [11 empty] | n21H | no_discount_group | no_bonus_group | NOT_RELEVANT | NONE | NOT_RELEVANT | NONE | [33 empty] | 27.32.13.0 |  |  | 0 | 24 | 24 |  |  |  |  | 8544 49 99 | [8 empty] | EC003251 | KMT | KMT | 1 | 1 | [32 empty] | net_list | 50939 | PLN | 0.23 |  |  |  | 2025-07-24 |  |  | KMT | [13 empty] | https://bitner.com.pl/data/t4_text/649x234_032855180522_1100%20power%20or.jpg |  |  |  | https://bitner.com.pl/data/t4txt_photos/032917180522_BiT%201100%C2%AEPower%20OR_dodatkowe_przekroje_PL.pdf |  |  |  | https://bitner.com.pl/data/t4txt_photos/090934240523_0995_DWU_E_2304_BiT_1100_Power_OR_0,6_1kV_w.3.pdf |  |  |  | https://bitner.com.pl/data/t4txt_photos/125408280722_0367_3_UE_BITNER_BiT_1100_Power_OR.pdf
EN5622 | 5902956366726 |  |  | BiT 1100®Power OR 12x2,5 mm² 0,6/1kV | Kable elektroenergetyczne przeznaczone są do zasilania odbiorników niskiego napięcia w energię elektryczną. Przeznaczone przede wszystkim do instalacji w obiektach przemysłowych o podwyższonych wymaganiach przeciwpożarowych oraz w miejscach narażonych na działanie oleju. Wykorzystywane są do układania na stałe wewnątrz pomieszczeń i na zewnątrz, bezpośrednio w ziemi, w kanałach kablowych, na konstrukcjach, w miejscach o małym narażeniu na uszkodzenia mechaniczne. Kable te mają zastosowanie w przemyśle, elektrowniach, rozdzielniach oraz w lokalnych sieciach zasilających. Zastosowany na izolację żył polietylen usieciowany pozwala na uzyskanie większej obciążalności żył. | [10 empty] | Zakłady Kablowe BITNER Sp. z o.o. | EN5622 | Uniepalnione i olejoodporne, elektroenergetyczne kable o izolacji z polietylenu sieciowanego, 0,6/1 kV |  |  | BITNER | [6 empty] | true | true | 12 | PL | [11 empty] | n21H | no_discount_group | no_bonus_group | NOT_RELEVANT | NONE | NOT_RELEVANT | NONE | [33 empty] | 27.32.13.0 |  |  | 0 | 24 | 24 |  |  |  |  | 8544 49 99 | [8 empty] | EC003251 | KMT | KMT | 1 | 1 | [32 empty] | net_list | 58659 | PLN | 0.23 |  |  |  | 2025-07-24 |  |  | KMT | [13 empty] | https://bitner.com.pl/data/t4_text/649x234_032855180522_1100%20power%20or.jpg |  |  |  | https://bitner.com.pl/data/t4txt_photos/032917180522_BiT%201100%C2%AEPower%20OR_dodatkowe_przekroje_PL.pdf |  |  |  | https://bitner.com.pl/data/t4txt_photos/090934240523_0995_DWU_E_2304_BiT_1100_Power_OR_0,6_1kV_w.3.pdf |  |  |  | https://bitner.com.pl/data/t4txt_photos/125408280722_0367_3_UE_BITNER_BiT_1100_Power_OR.pdf
EN5623 | 5902956366733 |  |  | BiT 1100®Power OR 14x2,5 mm² 0,6/1kV | Kable elektroenergetyczne przeznaczone są do zasilania odbiorników niskiego napięcia w energię elektryczną. Przeznaczone przede wszystkim do instalacji w obiektach przemysłowych o podwyższonych wymaganiach przeciwpożarowych oraz w miejscach narażonych na działanie oleju. Wykorzystywane są do układania na stałe wewnątrz pomieszczeń i na zewnątrz, bezpośrednio w ziemi, w kanałach kablowych, na konstrukcjach, w miejscach o małym narażeniu na uszkodzenia mechaniczne. Kable te mają zastosowanie w przemyśle, elektrowniach, rozdzielniach oraz w lokalnych sieciach zasilających. Zastosowany na izolację żył polietylen usieciowany pozwala na uzyskanie większej obciążalności żył. | [10 empty] | Zakłady Kablowe BITNER Sp. z o.o. | EN5623 | Uniepalnione i olejoodporne, elektroenergetyczne kable o izolacji z polietylenu sieciowanego, 0,6/1 kV |  |  | BITNER | [6 empty] | true | true | 12 | PL | [11 empty] | n21H | no_discount_group | no_bonus_group | NOT_RELEVANT | NONE | NOT_RELEVANT | NONE | [33 empty] | 27.32.13.0 |  |  | 0 | 24 | 24 |  |  |  |  | 8544 49 99 | [8 empty] | EC003251 | KMT | KMT | 1 | 1 | [32 empty] | net_list | 67896 | PLN | 0.23 |  |  |  | 2025-07-24 |  |  | KMT | [13 empty] | https://bitner.com.pl/data/t4_text/649x234_032855180522_1100%20power%20or.jpg |  |  |  | https://bitner.com.pl/data/t4txt_photos/032917180522_BiT%201100%C2%AEPower%20OR_dodatkowe_przekroje_PL.pdf |  |  |  | https://bitner.com.pl/data/t4txt_photos/090934240523_0995_DWU_E_2304_BiT_1100_Power_OR_0,6_1kV_w.3.pdf |  |  |  | https://bitner.com.pl/data/t4txt_photos/125408280722_0367_3_UE_BITNER_BiT_1100_Power_OR.pdf
EN5624 | 5902956366740 |  |  | BiT 1100®Power OR 19x2,5 mm² 0,6/1kV | Kable elektroenergetyczne przeznaczone są do zasilania odbiorników niskiego napięcia w energię elektryczną. Przeznaczone przede wszystkim do instalacji w obiektach przemysłowych o podwyższonych wymaganiach przeciwpożarowych oraz w miejscach narażonych na działanie oleju. Wykorzystywane są do układania na stałe wewnątrz pomieszczeń i na zewnątrz, bezpośrednio w ziemi, w kanałach kablowych, na konstrukcjach, w miejscach o małym narażeniu na uszkodzenia mechaniczne. Kable te mają zastosowanie w przemyśle, elektrowniach, rozdzielniach oraz w lokalnych sieciach zasilających. Zastosowany na izolację żył polietylen usieciowany pozwala na uzyskanie większej obciążalności żył. | [10 empty] | Zakłady Kablowe BITNER Sp. z o.o. | EN5624 | Uniepalnione i olejoodporne, elektroenergetyczne kable o izolacji z polietylenu sieciowanego, 0,6/1 kV |  |  | BITNER | [6 empty] | true | true | 12 | PL | [11 empty] | n21H | no_discount_group | no_bonus_group | NOT_RELEVANT | NONE | NOT_RELEVANT | NONE | [33 empty] | 27.32.13.0 |  |  | 0 | 24 | 24 |  |  |  |  | 8544 49 99 | [8 empty] | EC003251 | KMT | KMT | 1 | 1 | [32 empty] | net_list | 88641 | PLN | 0.23 |  |  |  | 2025-07-24 |  |  | KMT | [13 empty] | https://bitner.com.pl/data/t4_text/649x234_032855180522_1100%20power%20or.jpg |  |  |  | https://bitner.com.pl/data/t4txt_photos/032917180522_BiT%201100%C2%AEPower%20OR_dodatkowe_przekroje_PL.pdf |  |  |  | https://bitner.com.pl/data/t4txt_photos/090934240523_0995_DWU_E_2304_BiT_1100_Power_OR_0,6_1kV_w.3.pdf |  |  |  | https://bitner.com.pl/data/t4txt_photos/125408280722_0367_3_UE_BITNER_BiT_1100_Power_OR.pdf
EN5625 | 5902956366757 |  |  | BiT 1100®Power OR 24x2,5 mm² 0,6/1kV | Kable elektroenergetyczne przeznaczone są do zasilania odbiorników niskiego napięcia w energię elektryczną. Przeznaczone przede wszystkim do instalacji w obiektach przemysłowych o podwyższonych wymaganiach przeciwpożarowych oraz w miejscach narażonych na działanie oleju. Wykorzystywane są do układania na stałe wewnątrz pomieszczeń i na zewnątrz, bezpośrednio w ziemi, w kanałach kablowych, na konstrukcjach, w miejscach o małym narażeniu na uszkodzenia mechaniczne. Kable te mają zastosowanie w przemyśle, elektrowniach, rozdzielniach oraz w lokalnych sieciach zasilających. Zastosowany na izolację żył polietylen usieciowany pozwala na uzyskanie większej obciążalności żył. | [10 empty] | Zakłady Kablowe BITNER Sp. z o.o. | EN5625 | Uniepalnione i olejoodporne, elektroenergetyczne kable o izolacji z polietylenu sieciowanego, 0,6/1 kV |  |  | BITNER | [6 empty] | true | true | 12 | PL | [11 empty] | n21H | no_discount_group | no_bonus_group | NOT_RELEVANT | NONE | NOT_RELEVANT | NONE | [33 empty] | 27.32.13.0 |  |  | 0 | 24 | 24 |  |  |  |  | 8544 49 99 | [8 empty] | EC003251 | KMT | KMT | 1 | 1 | [32 empty] | net_list | 111140 | PLN | 0.23 |  |  |  | 2025-07-24 |  |  | KMT | [13 empty] | https://bitner.com.pl/data/t4_text/649x234_032855180522_1100%20power%20or.jpg |  |  |  | https://bitner.com.pl/data/t4txt_photos/032917180522_BiT%201100%C2%AEPower%20OR_dodatkowe_przekroje_PL.pdf |  |  |  | https://bitner.com.pl/data/t4txt_photos/090934240523_0995_DWU_E_2304_BiT_1100_Power_OR_0,6_1kV_w.3.pdf |  |  |  | https://bitner.com.pl/data/t4txt_photos/125408280722_0367_3_UE_BITNER_BiT_1100_Power_OR.pdf
EN5626 | 5902956366764 |  |  | BiT 1100®Power OR 30x2,5 mm² 0,6/1kV | Kable elektroenergetyczne przeznaczone są do zasilania odbiorników niskiego napięcia w energię elektryczną. Przeznaczone przede wszystkim do instalacji w obiektach przemysłowych o podwyższonych wymaganiach przeciwpożarowych oraz w miejscach narażonych na działanie oleju. Wykorzystywane są do układania na stałe wewnątrz pomieszczeń i na zewnątrz, bezpośrednio w ziemi, w kanałach kablowych, na konstrukcjach, w miejscach o małym narażeniu na uszkodzenia mechaniczne. Kable te mają zastosowanie w przemyśle, elektrowniach, rozdzielniach oraz w lokalnych sieciach zasilających. Zastosowany na izolację żył polietylen usieciowany pozwala na uzyskanie większej obciążalności żył. | [10 empty] | Zakłady Kablowe BITNER Sp. z o.o. | EN5626 | Uniepalnione i olejoodporne, elektroenergetyczne kable o izolacji z polietylenu sieciowanego, 0,6/1 kV |  |  | BITNER | [6 empty] | true | true | 12 | PL | [11 empty] | n21H | no_discount_group | no_bonus_group | NOT_RELEVANT | NONE | NOT_RELEVANT | NONE | [33 empty] | 27.32.13.0 |  |  | 0 | 24 | 24 |  |  |  |  | 8544 49 99 | [8 empty] | EC003251 | KMT | KMT | 1 | 1 | [32 empty] | net_list | 136156 | PLN | 0.23 |  |  |  | 2025-07-24 |  |  | KMT | [13 empty] | https://bitner.com.pl/data/t4_text/649x234_032855180522_1100%20power%20or.jpg |  |  |  | https://bitner.com.pl/data/t4txt_photos/032917180522_BiT%201100%C2%AEPower%20OR_dodatkowe_przekroje_PL.pdf |  |  |  | https://bitner.com.pl/data/t4txt_photos/090934240523_0995_DWU_E_2304_BiT_1100_Power_OR_0,6_1kV_w.3.pdf |  |  |  | https://bitner.com.pl/data/t4txt_photos/125408280722_0367_3_UE_BITNER_BiT_1100_Power_OR.pdf
EN5627 | 5902956366771 |  |  | BiT 1100®Power OR 37x2,5 mm² 0,6/1kV | Kable elektroenergetyczne przeznaczone są do zasilania odbiorników niskiego napięcia w energię elektryczną. Przeznaczone przede wszystkim do instalacji w obiektach przemysłowych o podwyższonych wymaganiach przeciwpożarowych oraz w miejscach narażonych na działanie oleju. Wykorzystywane są do układania na stałe wewnątrz pomieszczeń i na zewnątrz, bezpośrednio w ziemi, w kanałach kablowych, na konstrukcjach, w miejscach o małym narażeniu na uszkodzenia mechaniczne. Kable te mają zastosowanie w przemyśle, elektrowniach, rozdzielniach oraz w lokalnych sieciach zasilających. Zastosowany na izolację żył polietylen usieciowany pozwala na uzyskanie większej obciążalności żył. | [10 empty] | Zakłady Kablowe BITNER Sp. z o.o. | EN5627 | Uniepalnione i olejoodporne, elektroenergetyczne kable o izolacji z polietylenu sieciowanego, 0,6/1 kV |  |  | BITNER | [6 empty] | true | true | 12 | PL | [11 empty] | n21H | no_discount_group | no_bonus_group | NOT_RELEVANT | NONE | NOT_RELEVANT | NONE | [33 empty] | 27.32.13.0 |  |  | 0 | 24 | 24 |  |  |  |  | 8544 49 99 | [8 empty] | EC003251 | KMT | KMT | 1 | 1 | [32 empty] | net_list | 165717 | PLN | 0.23 |  |  |  | 2025-07-24 |  |  | KMT | [13 empty] | https://bitner.com.pl/data/t4_text/649x234_032855180522_1100%20power%20or.jpg |  |  |  | https://bitner.com.pl/data/t4txt_photos/032917180522_BiT%201100%C2%AEPower%20OR_dodatkowe_przekroje_PL.pdf |  |  |  | https://bitner.com.pl/data/t4txt_photos/090934240523_0995_DWU_E_2304_BiT_1100_Power_OR_0,6_1kV_w.3.pdf |  |  |  | https://bitner.com.pl/data/t4txt_photos/125408280722_0367_3_UE_BITNER_BiT_1100_Power_OR.pdf
EN5498 | 5902956366788 |  |  | BiT 1100®Power OR 2x4 RE mm² 0,6/1kV | Kable elektroenergetyczne przeznaczone są do zasilania odbiorników niskiego napięcia w energię elektryczną. Przeznaczone przede wszystkim do instalacji w obiektach przemysłowych o podwyższonych wymaganiach przeciwpożarowych oraz w miejscach narażonych na działanie oleju. Wykorzystywane są do układania na stałe wewnątrz pomieszczeń i na zewnątrz, bezpośrednio w ziemi, w kanałach kablowych, na konstrukcjach, w miejscach o małym narażeniu na uszkodzenia mechaniczne. Kable te mają zastosowanie w przemyśle, elektrowniach, rozdzielniach oraz w lokalnych sieciach zasilających. Zastosowany na izolację żył polietylen usieciowany pozwala na uzyskanie większej obciążalności żył. | [10 empty] | Zakłady Kablowe BITNER Sp. z o.o. | EN5498 | Uniepalnione i olejoodporne, elektroenergetyczne kable o izolacji z polietylenu sieciowanego, 0,6/1 kV |  |  | BITNER | [6 empty] | true | true | 12 | PL | [11 empty] | n21H | no_discount_group | no_bonus_group | NOT_RELEVANT | NONE | NOT_RELEVANT | NONE | [33 empty] | 27.32.13.0 |  |  | 0 | 24 | 24 |  |  |  |  | 8544 49 99 | [8 empty] | EC003251 | KMT | KMT | 1 | 1 | [32 empty] | net_list | 19360 | PLN | 0.23 |  |  |  | 2025-07-24 |  |  | KMT | [13 empty] | https://bitner.com.pl/data/t4_text/649x234_032855180522_1100%20power%20or.jpg |  |  |  | https://bitner.com.pl/data/t4txt_photos/032917180522_BiT%201100%C2%AEPower%20OR_dodatkowe_przekroje_PL.pdf |  |  |  | https://bitner.com.pl/data/t4txt_photos/090934240523_0995_DWU_E_2304_BiT_1100_Power_OR_0,6_1kV_w.3.pdf |  |  |  | https://bitner.com.pl/data/t4txt_photos/125408280722_0367_3_UE_BITNER_BiT_1100_Power_OR.pdf
EN5499 | 5902956366795 |  |  | BiT 1100®Power OR 3x4 RE mm² 0,6/1kV | Kable elektroenergetyczne przeznaczone są do zasilania odbiorników niskiego napięcia w energię elektryczną. Przeznaczone przede wszystkim do instalacji w obiektach przemysłowych o podwyższonych wymaganiach przeciwpożarowych oraz w miejscach narażonych na działanie oleju. Wykorzystywane są do układania na stałe wewnątrz pomieszczeń i na zewnątrz, bezpośrednio w ziemi, w kanałach kablowych, na konstrukcjach, w miejscach o małym narażeniu na uszkodzenia mechaniczne. Kable te mają zastosowanie w przemyśle, elektrowniach, rozdzielniach oraz w lokalnych sieciach zasilających. Zastosowany na izolację żył polietylen usieciowany pozwala na uzyskanie większej obciążalności żył. | [10 empty] | Zakłady Kablowe BITNER Sp. z o.o. | EN5499 | Uniepalnione i olejoodporne, elektroenergetyczne kable o izolacji z polietylenu sieciowanego, 0,6/1 kV |  |  | BITNER | [6 empty] | true | true | 12 | PL | [11 empty] | n21H | no_discount_group | no_bonus_group | NOT_RELEVANT | NONE | NOT_RELEVANT | NONE | [33 empty] | 27.32.13.0 |  |  | 0 | 24 | 24 |  |  |  |  | 8544 49 99 | [8 empty] | EC003251 | KMT | KMT | 1 | 1 | [32 empty] | net_list | 25944 | PLN | 0.23 |  |  |  | 2025-07-24 |  |  | KMT | [13 empty] | https://bitner.com.pl/data/t4_text/649x234_032855180522_1100%20power%20or.jpg |  |  |  | https://bitner.com.pl/data/t4txt_photos/032917180522_BiT%201100%C2%AEPower%20OR_dodatkowe_przekroje_PL.pdf |  |  |  | https://bitner.com.pl/data/t4txt_photos/090934240523_0995_DWU_E_2304_BiT_1100_Power_OR_0,6_1kV_w.3.pdf |  |  |  | https://bitner.com.pl/data/t4txt_photos/125408280722_0367_3_UE_BITNER_BiT_1100_Power_OR.pdf
EN5500 | 5902956366801 |  |  | BiT 1100®Power OR 4x4 RE mm² 0,6/1kV | Kable elektroenergetyczne przeznaczone są do zasilania odbiorników niskiego napięcia w energię elektryczną. Przeznaczone przede wszystkim do instalacji w obiektach przemysłowych o podwyższonych wymaganiach przeciwpożarowych oraz w miejscach narażonych na działanie oleju. Wykorzystywane są do układania na stałe wewnątrz pomieszczeń i na zewnątrz, bezpośrednio w ziemi, w kanałach kablowych, na konstrukcjach, w miejscach o małym narażeniu na uszkodzenia mechaniczne. Kable te mają zastosowanie w przemyśle, elektrowniach, rozdzielniach oraz w lokalnych sieciach zasilających. Zastosowany na izolację żył polietylen usieciowany pozwala na uzyskanie większej obciążalności żył. | [10 empty] | Zakłady Kablowe BITNER Sp. z o.o. | EN5500 | Uniepalnione i olejoodporne, elektroenergetyczne kable o izolacji z polietylenu sieciowanego, 0,6/1 kV |  |  | BITNER | [6 empty] | true | true | 12 | PL | [11 empty] | n21H | no_discount_group | no_bonus_group | NOT_RELEVANT | NONE | NOT_RELEVANT | NONE | [33 empty] | 27.32.13.0 |  |  | 0 | 24 | 24 |  |  |  |  | 8544 49 99 | [8 empty] | EC003251 | KMT | KMT | 1 | 1 | [32 empty] | net_list | 33040 | PLN | 0.23 |  |  |  | 2025-07-24 |  |  | KMT | [13 empty] | https://bitner.com.pl/data/t4_text/649x234_032855180522_1100%20power%20or.jpg |  |  |  | https://bitner.com.pl/data/t4txt_photos/032917180522_BiT%201100%C2%AEPower%20OR_dodatkowe_przekroje_PL.pdf |  |  |  | https://bitner.com.pl/data/t4txt_photos/090934240523_0995_DWU_E_2304_BiT_1100_Power_OR_0,6_1kV_w.3.pdf |  |  |  | https://bitner.com.pl/data/t4txt_photos/125408280722_0367_3_UE_BITNER_BiT_1100_Power_OR.pdf
EN5501 | 5902956366818 |  |  | BiT 1100®Power OR 5x4 RE mm² 0,6/1kV | Kable elektroenergetyczne przeznaczone są do zasilania odbiorników niskiego napięcia w energię elektryczną. Przeznaczone przede wszystkim do instalacji w obiektach przemysłowych o podwyższonych wymaganiach przeciwpożarowych oraz w miejscach narażonych na działanie oleju. Wykorzystywane są do układania na stałe wewnątrz pomieszczeń i na zewnątrz, bezpośrednio w ziemi, w kanałach kablowych, na konstrukcjach, w miejscach o małym narażeniu na uszkodzenia mechaniczne. Kable te mają zastosowanie w przemyśle, elektrowniach, rozdzielniach oraz w lokalnych sieciach zasilających. Zastosowany na izolację żył polietylen usieciowany pozwala na uzyskanie większej obciążalności żył. | [10 empty] | Zakłady Kablowe BITNER Sp. z o.o. | EN5501 | Uniepalnione i olejoodporne, elektroenergetyczne kable o izolacji z polietylenu sieciowanego, 0,6/1 kV |  |  | BITNER | [6 empty] | true | true | 12 | PL | [11 empty] | n21H | no_discount_group | no_bonus_group | NOT_RELEVANT | NONE | NOT_RELEVANT | NONE | [33 empty] | 27.32.13.0 |  |  | 0 | 24 | 24 |  |  |  |  | 8544 49 99 | [8 empty] | EC003251 | KMT | KMT | 1 | 1 | [32 empty] | net_list | 39945 | PLN | 0.23 |  |  |  | 2025-07-24 |  |  | KMT | [13 empty] | https://bitner.com.pl/data/t4_text/649x234_032855180522_1100%20power%20or.jpg |  |  |  | https://bitner.com.pl/data/t4txt_photos/032917180522_BiT%201100%C2%AEPower%20OR_dodatkowe_przekroje_PL.pdf |  |  |  | https://bitner.com.pl/data/t4txt_photos/090934240523_0995_DWU_E_2304_BiT_1100_Power_OR_0,6_1kV_w.3.pdf |  |  |  | https://bitner.com.pl/data/t4txt_photos/125408280722_0367_3_UE_BITNER_BiT_1100_Power_OR.pdf
EN5502 | 5902956366825 |  |  | BiT 1100®Power OR 2x6 RE mm² 0,6/1kV | Kable elektroenergetyczne przeznaczone są do zasilania odbiorników niskiego napięcia w energię elektryczną. Przeznaczone przede wszystkim do instalacji w obiektach przemysłowych o podwyższonych wymaganiach przeciwpożarowych oraz w miejscach narażonych na działanie oleju. Wykorzystywane są do układania na stałe wewnątrz pomieszczeń i na zewnątrz, bezpośrednio w ziemi, w kanałach kablowych, na konstrukcjach, w miejscach o małym narażeniu na uszkodzenia mechaniczne. Kable te mają zastosowanie w przemyśle, elektrowniach, rozdzielniach oraz w lokalnych sieciach zasilających. Zastosowany na izolację żył polietylen usieciowany pozwala na uzyskanie większej obciążalności żył. | [10 empty] | Zakłady Kablowe BITNER Sp. z o.o. | EN5502 | Uniepalnione i olejoodporne, elektroenergetyczne kable o izolacji z polietylenu sieciowanego, 0,6/1 kV |  |  | BITNER | [6 empty] | true | true | 12 | PL | [11 empty] | n21H | no_discount_group | no_bonus_group | NOT_RELEVANT | NONE | NOT_RELEVANT | NONE | [33 empty] | 27.32.13.0 |  |  | 0 | 24 | 24 |  |  |  |  | 8544 49 99 | [8 empty] | EC003251 | KMT | KMT | 1 | 1 | [32 empty] | net_list | 26579 | PLN | 0.23 |  |  |  | 2025-07-24 |  |  | KMT | [13 empty] | https://bitner.com.pl/data/t4_text/649x234_032855180522_1100%20power%20or.jpg |  |  |  | https://bitner.com.pl/data/t4txt_photos/032917180522_BiT%201100%C2%AEPower%20OR_dodatkowe_przekroje_PL.pdf |  |  |  | https://bitner.com.pl/data/t4txt_photos/090934240523_0995_DWU_E_2304_BiT_1100_Power_OR_0,6_1kV_w.3.pdf |  |  |  | https://bitner.com.pl/data/t4txt_photos/125408280722_0367_3_UE_BITNER_BiT_1100_Power_OR.pdf
EN5503 | 5902956640086 |  |  | BiT 1100®Power OR 3x6 RE mm² 0,6/1kV | Kable elektroenergetyczne przeznaczone są do zasilania odbiorników niskiego napięcia w energię elektryczną. Przeznaczone przede wszystkim do instalacji w obiektach przemysłowych o podwyższonych wymaganiach przeciwpożarowych oraz w miejscach narażonych na działanie oleju. Wykorzystywane są do układania na stałe wewnątrz pomieszczeń i na zewnątrz, bezpośrednio w ziemi, w kanałach kablowych, na konstrukcjach, w miejscach o małym narażeniu na uszkodzenia mechaniczne. Kable te mają zastosowanie w przemyśle, elektrowniach, rozdzielniach oraz w lokalnych sieciach zasilających. Zastosowany na izolację żył polietylen usieciowany pozwala na uzyskanie większej obciążalności żył. | [10 empty] | Zakłady Kablowe BITNER Sp. z o.o. | EN5503 | Uniepalnione i olejoodporne, elektroenergetyczne kable o izolacji z polietylenu sieciowanego, 0,6/1 kV |  |  | BITNER | [6 empty] | true | true | 12 | PL | [11 empty] | n21H | no_discount_group | no_bonus_group | NOT_RELEVANT | NONE | NOT_RELEVANT | NONE | [33 empty] | 27.32.13.0 |  |  | 0 | 24 | 24 |  |  |  |  | 8544 49 99 | [8 empty] | EC003251 | KMT | KMT | 1 | 1 | [32 empty] | net_list | 36219 | PLN | 0.23 |  |  |  | 2025-07-24 |  |  | KMT | [13 empty] | https://bitner.com.pl/data/t4_text/649x234_032855180522_1100%20power%20or.jpg |  |  |  | https://bitner.com.pl/data/t4txt_photos/032917180522_BiT%201100%C2%AEPower%20OR_dodatkowe_przekroje_PL.pdf |  |  |  | https://bitner.com.pl/data/t4txt_photos/090934240523_0995_DWU_E_2304_BiT_1100_Power_OR_0,6_1kV_w.3.pdf |  |  |  | https://bitner.com.pl/data/t4txt_photos/125408280722_0367_3_UE_BITNER_BiT_1100_Power_OR.pdf
EN5504 | 5902956366832 |  |  | BiT 1100®Power OR 4x6 RE mm² 0,6/1kV | Kable elektroenergetyczne przeznaczone są do zasilania odbiorników niskiego napięcia w energię elektryczną. Przeznaczone przede wszystkim do instalacji w obiektach przemysłowych o podwyższonych wymaganiach przeciwpożarowych oraz w miejscach narażonych na działanie oleju. Wykorzystywane są do układania na stałe wewnątrz pomieszczeń i na zewnątrz, bezpośrednio w ziemi, w kanałach kablowych, na konstrukcjach, w miejscach o małym narażeniu na uszkodzenia mechaniczne. Kable te mają zastosowanie w przemyśle, elektrowniach, rozdzielniach oraz w lokalnych sieciach zasilających. Zastosowany na izolację żył polietylen usieciowany pozwala na uzyskanie większej obciążalności żył. | [10 empty] | Zakłady Kablowe BITNER Sp. z o.o. | EN5504 | Uniepalnione i olejoodporne, elektroenergetyczne kable o izolacji z polietylenu sieciowanego, 0,6/1 kV |  |  | BITNER | [6 empty] | true | true | 12 | PL | [11 empty] | n21H | no_discount_group | no_bonus_group | NOT_RELEVANT | NONE | NOT_RELEVANT | NONE | [33 empty] | 27.32.13.0 |  |  | 0 | 24 | 24 |  |  |  |  | 8544 49 99 | [8 empty] | EC003251 | KMT | KMT | 1 | 1 | [32 empty] | net_list | 46798 | PLN | 0.23 |  |  |  | 2025-07-24 |  |  | KMT | [13 empty] | https://bitner.com.pl/data/t4_text/649x234_032855180522_1100%20power%20or.jpg |  |  |  | https://bitner.com.pl/data/t4txt_photos/032917180522_BiT%201100%C2%AEPower%20OR_dodatkowe_przekroje_PL.pdf |  |  |  | https://bitner.com.pl/data/t4txt_photos/090934240523_0995_DWU_E_2304_BiT_1100_Power_OR_0,6_1kV_w.3.pdf |  |  |  | https://bitner.com.pl/data/t4txt_photos/125408280722_0367_3_UE_BITNER_BiT_1100_Power_OR.pdf
EN5505 | 5902956366849 |  |  | BiT 1100®Power OR 5x6 RE mm² 0,6/1kV | Kable elektroenergetyczne przeznaczone są do zasilania odbiorników niskiego napięcia w energię elektryczną. Przeznaczone przede wszystkim do instalacji w obiektach przemysłowych o podwyższonych wymaganiach przeciwpożarowych oraz w miejscach narażonych na działanie oleju. Wykorzystywane są do układania na stałe wewnątrz pomieszczeń i na zewnątrz, bezpośrednio w ziemi, w kanałach kablowych, na konstrukcjach, w miejscach o małym narażeniu na uszkodzenia mechaniczne. Kable te mają zastosowanie w przemyśle, elektrowniach, rozdzielniach oraz w lokalnych sieciach zasilających. Zastosowany na izolację żył polietylen usieciowany pozwala na uzyskanie większej obciążalności żył. | [10 empty] | Zakłady Kablowe BITNER Sp. z o.o. | EN5505 | Uniepalnione i olejoodporne, elektroenergetyczne kable o izolacji z polietylenu sieciowanego, 0,6/1 kV |  |  | BITNER | [6 empty] | true | true | 12 | PL | [11 empty] | n21H | no_discount_group | no_bonus_group | NOT_RELEVANT | NONE | NOT_RELEVANT | NONE | [33 empty] | 27.32.13.0 |  |  | 0 | 24 | 24 |  |  |  |  | 8544 49 99 | [8 empty] | EC003251 | KMT | KMT | 1 | 1 | [32 empty] | net_list | 56295 | PLN | 0.23 |  |  |  | 2025-07-24 |  |  | KMT | [13 empty] | https://bitner.com.pl/data/t4_text/649x234_032855180522_1100%20power%20or.jpg |  |  |  | https://bitner.com.pl/data/t4txt_photos/032917180522_BiT%201100%C2%AEPower%20OR_dodatkowe_przekroje_PL.pdf |  |  |  | https://bitner.com.pl/data/t4txt_photos/090934240523_0995_DWU_E_2304_BiT_1100_Power_OR_0,6_1kV_w.3.pdf |  |  |  | https://bitner.com.pl/data/t4txt_photos/125408280722_0367_3_UE_BITNER_BiT_1100_Power_OR.pdf
EN5506 | 5902956366856 |  |  | BiT 1100®Power OR 2x10 RE mm² 0,6/1kV | Kable elektroenergetyczne przeznaczone są do zasilania odbiorników niskiego napięcia w energię elektryczną. Przeznaczone przede wszystkim do instalacji w obiektach przemysłowych o podwyższonych wymaganiach przeciwpożarowych oraz w miejscach narażonych na działanie oleju. Wykorzystywane są do układania na stałe wewnątrz pomieszczeń i na zewnątrz, bezpośrednio w ziemi, w kanałach kablowych, na konstrukcjach, w miejscach o małym narażeniu na uszkodzenia mechaniczne. Kable te mają zastosowanie w przemyśle, elektrowniach, rozdzielniach oraz w lokalnych sieciach zasilających. Zastosowany na izolację żył polietylen usieciowany pozwala na uzyskanie większej obciążalności żył. | [10 empty] | Zakłady Kablowe BITNER Sp. z o.o. | EN5506 | Uniepalnione i olejoodporne, elektroenergetyczne kable o izolacji z polietylenu sieciowanego, 0,6/1 kV |  |  | BITNER | [6 empty] | true | true | 12 | PL | [11 empty] | n21H | no_discount_group | no_bonus_group | NOT_RELEVANT | NONE | NOT_RELEVANT | NONE | [33 empty] | 27.32.13.0 |  |  | 0 | 24 | 24 |  |  |  |  | 8544 49 99 | [8 empty] | EC003251 | KMT | KMT | 1 | 1 | [32 empty] | net_list | 40567 | PLN | 0.23 |  |  |  | 2025-07-24 |  |  | KMT | [13 empty] | https://bitner.com.pl/data/t4_text/649x234_032855180522_1100%20power%20or.jpg |  |  |  | https://bitner.com.pl/data/t4txt_photos/032917180522_BiT%201100%C2%AEPower%20OR_dodatkowe_przekroje_PL.pdf |  |  |  | https://bitner.com.pl/data/t4txt_photos/090934240523_0995_DWU_E_2304_BiT_1100_Power_OR_0,6_1kV_w.3.pdf |  |  |  | https://bitner.com.pl/data/t4txt_photos/125408280722_0367_3_UE_BITNER_BiT_1100_Power_OR.pdf
EN5507 | 5902956366863 |  |  | BiT 1100®Power OR 3x10 RE mm² 0,6/1kV | Kable elektroenergetyczne przeznaczone są do zasilania odbiorników niskiego napięcia w energię elektryczną. Przeznaczone przede wszystkim do instalacji w obiektach przemysłowych o podwyższonych wymaganiach przeciwpożarowych oraz w miejscach narażonych na działanie oleju. Wykorzystywane są do układania na stałe wewnątrz pomieszczeń i na zewnątrz, bezpośrednio w ziemi, w kanałach kablowych, na konstrukcjach, w miejscach o małym narażeniu na uszkodzenia mechaniczne. Kable te mają zastosowanie w przemyśle, elektrowniach, rozdzielniach oraz w lokalnych sieciach zasilających. Zastosowany na izolację żył polietylen usieciowany pozwala na uzyskanie większej obciążalności żył. | [10 empty] | Zakłady Kablowe BITNER Sp. z o.o. | EN5507 | Uniepalnione i olejoodporne, elektroenergetyczne kable o izolacji z polietylenu sieciowanego, 0,6/1 kV |  |  | BITNER | [6 empty] | true | true | 12 | PL | [11 empty] | n21H | no_discount_group | no_bonus_group | NOT_RELEVANT | NONE | NOT_RELEVANT | NONE | [33 empty] | 27.32.13.0 |  |  | 0 | 24 | 24 |  |  |  |  | 8544 49 99 | [8 empty] | EC003251 | KMT | KMT | 1 | 1 | [32 empty] | net_list | 56140 | PLN | 0.23 |  |  |  | 2025-07-24 |  |  | KMT | [13 empty] | https://bitner.com.pl/data/t4_text/649x234_032855180522_1100%20power%20or.jpg |  |  |  | https://bitner.com.pl/data/t4txt_photos/032917180522_BiT%201100%C2%AEPower%20OR_dodatkowe_przekroje_PL.pdf |  |  |  | https://bitner.com.pl/data/t4txt_photos/090934240523_0995_DWU_E_2304_BiT_1100_Power_OR_0,6_1kV_w.3.pdf |  |  |  | https://bitner.com.pl/data/t4txt_photos/125408280722_0367_3_UE_BITNER_BiT_1100_Power_OR.pdf
EN5508 | 5902956366870 |  |  | BiT 1100®Power OR 4x10 RE mm² 0,6/1kV | Kable elektroenergetyczne przeznaczone są do zasilania odbiorników niskiego napięcia w energię elektryczną. Przeznaczone przede wszystkim do instalacji w obiektach przemysłowych o podwyższonych wymaganiach przeciwpożarowych oraz w miejscach narażonych na działanie oleju. Wykorzystywane są do układania na stałe wewnątrz pomieszczeń i na zewnątrz, bezpośrednio w ziemi, w kanałach kablowych, na konstrukcjach, w miejscach o małym narażeniu na uszkodzenia mechaniczne. Kable te mają zastosowanie w przemyśle, elektrowniach, rozdzielniach oraz w lokalnych sieciach zasilających. Zastosowany na izolację żył polietylen usieciowany pozwala na uzyskanie większej obciążalności żył. | [10 empty] | Zakłady Kablowe BITNER Sp. z o.o. | EN5508 | Uniepalnione i olejoodporne, elektroenergetyczne kable o izolacji z polietylenu sieciowanego, 0,6/1 kV |  |  | BITNER | [6 empty] | true | true | 12 | PL | [11 empty] | n21H | no_discount_group | no_bonus_group | NOT_RELEVANT | NONE | NOT_RELEVANT | NONE | [33 empty] | 27.32.13.0 |  |  | 0 | 24 | 24 |  |  |  |  | 8544 49 99 | [8 empty] | EC003251 | KMT | KMT | 1 | 1 | [32 empty] | net_list | 74338 | PLN | 0.23 |  |  |  | 2025-07-24 |  |  | KMT | [13 empty] | https://bitner.com.pl/data/t4_text/649x234_032855180522_1100%20power%20or.jpg |  |  |  | https://bitner.com.pl/data/t4txt_photos/032917180522_BiT%201100%C2%AEPower%20OR_dodatkowe_przekroje_PL.pdf |  |  |  | https://bitner.com.pl/data/t4txt_photos/090934240523_0995_DWU_E_2304_BiT_1100_Power_OR_0,6_1kV_w.3.pdf |  |  |  | https://bitner.com.pl/data/t4txt_photos/125408280722_0367_3_UE_BITNER_BiT_1100_Power_OR.pdf
EN5509 | 5902956366887 |  |  | BiT 1100®Power OR 5x10 RE mm² 0,6/1kV | Kable elektroenergetyczne przeznaczone są do zasilania odbiorników niskiego napięcia w energię elektryczną. Przeznaczone przede wszystkim do instalacji w obiektach przemysłowych o podwyższonych wymaganiach przeciwpożarowych oraz w miejscach narażonych na działanie oleju. Wykorzystywane są do układania na stałe wewnątrz pomieszczeń i na zewnątrz, bezpośrednio w ziemi, w kanałach kablowych, na konstrukcjach, w miejscach o małym narażeniu na uszkodzenia mechaniczne. Kable te mają zastosowanie w przemyśle, elektrowniach, rozdzielniach oraz w lokalnych sieciach zasilających. Zastosowany na izolację żył polietylen usieciowany pozwala na uzyskanie większej obciążalności żył. | [10 empty] | Zakłady Kablowe BITNER Sp. z o.o. | EN5509 | Uniepalnione i olejoodporne, elektroenergetyczne kable o izolacji z polietylenu sieciowanego, 0,6/1 kV |  |  | BITNER | [6 empty] | true | true | 12 | PL | [11 empty] | n21H | no_discount_group | no_bonus_group | NOT_RELEVANT | NONE | NOT_RELEVANT | NONE | [33 empty] | 27.32.13.0 |  |  | 0 | 24 | 24 |  |  |  |  | 8544 49 99 | [8 empty] | EC003251 | KMT | KMT | 1 | 1 | [32 empty] | net_list | 89339 | PLN | 0.23 |  |  |  | 2025-07-24 |  |  | KMT | [13 empty] | https://bitner.com.pl/data/t4_text/649x234_032855180522_1100%20power%20or.jpg |  |  |  | https://bitner.com.pl/data/t4txt_photos/032917180522_BiT%201100%C2%AEPower%20OR_dodatkowe_przekroje_PL.pdf |  |  |  | https://bitner.com.pl/data/t4txt_photos/090934240523_0995_DWU_E_2304_BiT_1100_Power_OR_0,6_1kV_w.3.pdf |  |  |  | https://bitner.com.pl/data/t4txt_photos/125408280722_0367_3_UE_BITNER_BiT_1100_Power_OR.pdf
EN5510 | 5902956366894 |  |  | BiT 1100®Power OR 2x16 RE mm² 0,6/1kV | Kable elektroenergetyczne przeznaczone są do zasilania odbiorników niskiego napięcia w energię elektryczną. Przeznaczone przede wszystkim do instalacji w obiektach przemysłowych o podwyższonych wymaganiach przeciwpożarowych oraz w miejscach narażonych na działanie oleju. Wykorzystywane są do układania na stałe wewnątrz pomieszczeń i na zewnątrz, bezpośrednio w ziemi, w kanałach kablowych, na konstrukcjach, w miejscach o małym narażeniu na uszkodzenia mechaniczne. Kable te mają zastosowanie w przemyśle, elektrowniach, rozdzielniach oraz w lokalnych sieciach zasilających. Zastosowany na izolację żył polietylen usieciowany pozwala na uzyskanie większej obciążalności żył. | [10 empty] | Zakłady Kablowe BITNER Sp. z o.o. | EN5510 | Uniepalnione i olejoodporne, elektroenergetyczne kable o izolacji z polietylenu sieciowanego, 0,6/1 kV |  |  | BITNER | [6 empty] | true | true | 12 | PL | [11 empty] | n21H | no_discount_group | no_bonus_group | NOT_RELEVANT | NONE | NOT_RELEVANT | NONE | [33 empty] | 27.32.13.0 |  |  | 0 | 24 | 24 |  |  |  |  | 8544 49 99 | [8 empty] | EC003251 | KMT | KMT | 1 | 1 | [32 empty] | net_list | 62719 | PLN | 0.23 |  |  |  | 2025-07-24 |  |  | KMT | [13 empty] | https://bitner.com.pl/data/t4_text/649x234_032855180522_1100%20power%20or.jpg |  |  |  | https://bitner.com.pl/data/t4txt_photos/032917180522_BiT%201100%C2%AEPower%20OR_dodatkowe_przekroje_PL.pdf |  |  |  | https://bitner.com.pl/data/t4txt_photos/090934240523_0995_DWU_E_2304_BiT_1100_Power_OR_0,6_1kV_w.3.pdf |  |  |  | https://bitner.com.pl/data/t4txt_photos/125408280722_0367_3_UE_BITNER_BiT_1100_Power_OR.pdf
EN5511 | 5902956640048 |  |  | BiT 1100®Power OR 3x16 RE mm² 0,6/1kV | Kable elektroenergetyczne przeznaczone są do zasilania odbiorników niskiego napięcia w energię elektryczną. Przeznaczone przede wszystkim do instalacji w obiektach przemysłowych o podwyższonych wymaganiach przeciwpożarowych oraz w miejscach narażonych na działanie oleju. Wykorzystywane są do układania na stałe wewnątrz pomieszczeń i na zewnątrz, bezpośrednio w ziemi, w kanałach kablowych, na konstrukcjach, w miejscach o małym narażeniu na uszkodzenia mechaniczne. Kable te mają zastosowanie w przemyśle, elektrowniach, rozdzielniach oraz w lokalnych sieciach zasilających. Zastosowany na izolację żył polietylen usieciowany pozwala na uzyskanie większej obciążalności żył. | [10 empty] | Zakłady Kablowe BITNER Sp. z o.o. | EN5511 | Uniepalnione i olejoodporne, elektroenergetyczne kable o izolacji z polietylenu sieciowanego, 0,6/1 kV |  |  | BITNER | [6 empty] | true | true | 12 | PL | [11 empty] | n21H | no_discount_group | no_bonus_group | NOT_RELEVANT | NONE | NOT_RELEVANT | NONE | [33 empty] | 27.32.13.0 |  |  | 0 | 24 | 24 |  |  |  |  | 8544 49 99 | [8 empty] | EC003251 | KMT | KMT | 1 | 1 | [32 empty] | net_list | 91361 | PLN | 0.23 |  |  |  | 2025-07-24 |  |  | KMT | [13 empty] | https://bitner.com.pl/data/t4_text/649x234_032855180522_1100%20power%20or.jpg |  |  |  | https://bitner.com.pl/data/t4txt_photos/032917180522_BiT%201100%C2%AEPower%20OR_dodatkowe_przekroje_PL.pdf |  |  |  | https://bitner.com.pl/data/t4txt_photos/090934240523_0995_DWU_E_2304_BiT_1100_Power_OR_0,6_1kV_w.3.pdf |  |  |  | https://bitner.com.pl/data/t4txt_photos/125408280722_0367_3_UE_BITNER_BiT_1100_Power_OR.pdf
EN5512 | 5902956366900 |  |  | BiT 1100®Power OR 4x16 RE mm² 0,6/1kV | Kable elektroenergetyczne przeznaczone są do zasilania odbiorników niskiego napięcia w energię elektryczną. Przeznaczone przede wszystkim do instalacji w obiektach przemysłowych o podwyższonych wymaganiach przeciwpożarowych oraz w miejscach narażonych na działanie oleju. Wykorzystywane są do układania na stałe wewnątrz pomieszczeń i na zewnątrz, bezpośrednio w ziemi, w kanałach kablowych, na konstrukcjach, w miejscach o małym narażeniu na uszkodzenia mechaniczne. Kable te mają zastosowanie w przemyśle, elektrowniach, rozdzielniach oraz w lokalnych sieciach zasilających. Zastosowany na izolację żył polietylen usieciowany pozwala na uzyskanie większej obciążalności żył. | [10 empty] | Zakłady Kablowe BITNER Sp. z o.o. | EN5512 | Uniepalnione i olejoodporne, elektroenergetyczne kable o izolacji z polietylenu sieciowanego, 0,6/1 kV |  |  | BITNER | [6 empty] | true | true | 12 | PL | [11 empty] | n21H | no_discount_group | no_bonus_group | NOT_RELEVANT | NONE | NOT_RELEVANT | NONE | [33 empty] | 27.32.13.0 |  |  | 0 | 24 | 24 |  |  |  |  | 8544 49 99 | [8 empty] | EC003251 | KMT | KMT | 1 | 1 | [32 empty] | net_list | 119742 | PLN | 0.23 |  |  |  | 2025-07-24 |  |  | KMT | [13 empty] | https://bitner.com.pl/data/t4_text/649x234_032855180522_1100%20power%20or.jpg |  |  |  | https://bitner.com.pl/data/t4txt_photos/032917180522_BiT%201100%C2%AEPower%20OR_dodatkowe_przekroje_PL.pdf |  |  |  | https://bitner.com.pl/data/t4txt_photos/090934240523_0995_DWU_E_2304_BiT_1100_Power_OR_0,6_1kV_w.3.pdf |  |  |  | https://bitner.com.pl/data/t4txt_photos/125408280722_0367_3_UE_BITNER_BiT_1100_Power_OR.pdf
EN5513 | 5902956366917 |  |  | BiT 1100®Power OR 5x16 RE mm² 0,6/1kV | Kable elektroenergetyczne przeznaczone są do zasilania odbiorników niskiego napięcia w energię elektryczną. Przeznaczone przede wszystkim do instalacji w obiektach przemysłowych o podwyższonych wymaganiach przeciwpożarowych oraz w miejscach narażonych na działanie oleju. Wykorzystywane są do układania na stałe wewnątrz pomieszczeń i na zewnątrz, bezpośrednio w ziemi, w kanałach kablowych, na konstrukcjach, w miejscach o małym narażeniu na uszkodzenia mechaniczne. Kable te mają zastosowanie w przemyśle, elektrowniach, rozdzielniach oraz w lokalnych sieciach zasilających. Zastosowany na izolację żył polietylen usieciowany pozwala na uzyskanie większej obciążalności żył. | [10 empty] | Zakłady Kablowe BITNER Sp. z o.o. | EN5513 | Uniepalnione i olejoodporne, elektroenergetyczne kable o izolacji z polietylenu sieciowanego, 0,6/1 kV |  |  | BITNER | [6 empty] | true | true | 12 | PL | [11 empty] | n21H | no_discount_group | no_bonus_group | NOT_RELEVANT | NONE | NOT_RELEVANT | NONE | [33 empty] | 27.32.13.0 |  |  | 0 | 24 | 24 |  |  |  |  | 8544 49 99 | [8 empty] | EC003251 | KMT | KMT | 1 | 1 | [32 empty] | net_list | 147909 | PLN | 0.23 |  |  |  | 2025-07-24 |  |  | KMT | [13 empty] | https://bitner.com.pl/data/t4_text/649x234_032855180522_1100%20power%20or.jpg |  |  |  | https://bitner.com.pl/data/t4txt_photos/032917180522_BiT%201100%C2%AEPower%20OR_dodatkowe_przekroje_PL.pdf |  |  |  | https://bitner.com.pl/data/t4txt_photos/090934240523_0995_DWU_E_2304_BiT_1100_Power_OR_0,6_1kV_w.3.pdf |  |  |  | https://bitner.com.pl/data/t4txt_photos/125408280722_0367_3_UE_BITNER_BiT_1100_Power_OR.pdf
EN5514 | 5902956366924 |  |  | BiT 1100®Power OR 2x25 RM mm² 0,6/1kV | Kable elektroenergetyczne przeznaczone są do zasilania odbiorników niskiego napięcia w energię elektryczną. Przeznaczone przede wszystkim do instalacji w obiektach przemysłowych o podwyższonych wymaganiach przeciwpożarowych oraz w miejscach narażonych na działanie oleju. Wykorzystywane są do układania na stałe wewnątrz pomieszczeń i na zewnątrz, bezpośrednio w ziemi, w kanałach kablowych, na konstrukcjach, w miejscach o małym narażeniu na uszkodzenia mechaniczne. Kable te mają zastosowanie w przemyśle, elektrowniach, rozdzielniach oraz w lokalnych sieciach zasilających. Zastosowany na izolację żył polietylen usieciowany pozwala na uzyskanie większej obciążalności żył. | [10 empty] | Zakłady Kablowe BITNER Sp. z o.o. | EN5514 | Uniepalnione i olejoodporne, elektroenergetyczne kable o izolacji z polietylenu sieciowanego, 0,6/1 kV |  |  | BITNER | [6 empty] | true | true | 12 | PL | [11 empty] | n21H | no_discount_group | no_bonus_group | NOT_RELEVANT | NONE | NOT_RELEVANT | NONE | [33 empty] | 27.32.13.0 |  |  | 0 | 24 | 24 |  |  |  |  | 8544 49 99 | [8 empty] | EC003251 | KMT | KMT | 1 | 1 | [32 empty] | net_list | 95478 | PLN | 0.23 |  |  |  | 2025-07-24 |  |  | KMT | [13 empty] | https://bitner.com.pl/data/t4_text/649x234_032855180522_1100%20power%20or.jpg |  |  |  | https://bitner.com.pl/data/t4txt_photos/032917180522_BiT%201100%C2%AEPower%20OR_dodatkowe_przekroje_PL.pdf |  |  |  | https://bitner.com.pl/data/t4txt_photos/090934240523_0995_DWU_E_2304_BiT_1100_Power_OR_0,6_1kV_w.3.pdf |  |  |  | https://bitner.com.pl/data/t4txt_photos/125408280722_0367_3_UE_BITNER_BiT_1100_Power_OR.pdf
EN5515 | 5902956640062 |  |  | BiT 1100®Power OR 3x25 RM mm² 0,6/1kV | Kable elektroenergetyczne przeznaczone są do zasilania odbiorników niskiego napięcia w energię elektryczną. Przeznaczone przede wszystkim do instalacji w obiektach przemysłowych o podwyższonych wymaganiach przeciwpożarowych oraz w miejscach narażonych na działanie oleju. Wykorzystywane są do układania na stałe wewnątrz pomieszczeń i na zewnątrz, bezpośrednio w ziemi, w kanałach kablowych, na konstrukcjach, w miejscach o małym narażeniu na uszkodzenia mechaniczne. Kable te mają zastosowanie w przemyśle, elektrowniach, rozdzielniach oraz w lokalnych sieciach zasilających. Zastosowany na izolację żył polietylen usieciowany pozwala na uzyskanie większej obciążalności żył. | [10 empty] | Zakłady Kablowe BITNER Sp. z o.o. | EN5515 | Uniepalnione i olejoodporne, elektroenergetyczne kable o izolacji z polietylenu sieciowanego, 0,6/1 kV |  |  | BITNER | [6 empty] | true | true | 12 | PL | [11 empty] | n21H | no_discount_group | no_bonus_group | NOT_RELEVANT | NONE | NOT_RELEVANT | NONE | [33 empty] | 27.32.13.0 |  |  | 0 | 24 | 24 |  |  |  |  | 8544 49 99 | [8 empty] | EC003251 | KMT | KMT | 1 | 1 | [32 empty] | net_list | 139870 | PLN | 0.23 |  |  |  | 2025-07-24 |  |  | KMT | [13 empty] | https://bitner.com.pl/data/t4_text/649x234_032855180522_1100%20power%20or.jpg |  |  |  | https://bitner.com.pl/data/t4txt_photos/032917180522_BiT%201100%C2%AEPower%20OR_dodatkowe_przekroje_PL.pdf |  |  |  | https://bitner.com.pl/data/t4txt_photos/090934240523_0995_DWU_E_2304_BiT_1100_Power_OR_0,6_1kV_w.3.pdf |  |  |  | https://bitner.com.pl/data/t4txt_photos/125408280722_0367_3_UE_BITNER_BiT_1100_Power_OR.pdf
EN5516 | 5902956366931 |  |  | BiT 1100®Power OR 4x25 RM mm² 0,6/1kV | Kable elektroenergetyczne przeznaczone są do zasilania odbiorników niskiego napięcia w energię elektryczną. Przeznaczone przede wszystkim do instalacji w obiektach przemysłowych o podwyższonych wymaganiach przeciwpożarowych oraz w miejscach narażonych na działanie oleju. Wykorzystywane są do układania na stałe wewnątrz pomieszczeń i na zewnątrz, bezpośrednio w ziemi, w kanałach kablowych, na konstrukcjach, w miejscach o małym narażeniu na uszkodzenia mechaniczne. Kable te mają zastosowanie w przemyśle, elektrowniach, rozdzielniach oraz w lokalnych sieciach zasilających. Zastosowany na izolację żył polietylen usieciowany pozwala na uzyskanie większej obciążalności żył. | [10 empty] | Zakłady Kablowe BITNER Sp. z o.o. | EN5516 | Uniepalnione i olejoodporne, elektroenergetyczne kable o izolacji z polietylenu sieciowanego, 0,6/1 kV |  |  | BITNER | [6 empty] | true | true | 12 | PL | [11 empty] | n21H | no_discount_group | no_bonus_group | NOT_RELEVANT | NONE | NOT_RELEVANT | NONE | [33 empty] | 27.32.13.0 |  |  | 0 | 24 | 24 |  |  |  |  | 8544 49 99 | [8 empty] | EC003251 | KMT | KMT | 1 | 1 | [32 empty] | net_list | 183686 | PLN | 0.23 |  |  |  | 2025-07-24 |  |  | KMT | [13 empty] | https://bitner.com.pl/data/t4_text/649x234_032855180522_1100%20power%20or.jpg |  |  |  | https://bitner.com.pl/data/t4txt_photos/032917180522_BiT%201100%C2%AEPower%20OR_dodatkowe_przekroje_PL.pdf |  |  |  | https://bitner.com.pl/data/t4txt_photos/090934240523_0995_DWU_E_2304_BiT_1100_Power_OR_0,6_1kV_w.3.pdf |  |  |  | https://bitner.com.pl/data/t4txt_photos/125408280722_0367_3_UE_BITNER_BiT_1100_Power_OR.pdf
EN5517 | 5902956366948 |  |  | BiT 1100®Power OR 5x25 RM mm² 0,6/1kV | Kable elektroenergetyczne przeznaczone są do zasilania odbiorników niskiego napięcia w energię elektryczną. Przeznaczone przede wszystkim do instalacji w obiektach przemysłowych o podwyższonych wymaganiach przeciwpożarowych oraz w miejscach narażonych na działanie oleju. Wykorzystywane są do układania na stałe wewnątrz pomieszczeń i na zewnątrz, bezpośrednio w ziemi, w kanałach kablowych, na konstrukcjach, w miejscach o małym narażeniu na uszkodzenia mechaniczne. Kable te mają zastosowanie w przemyśle, elektrowniach, rozdzielniach oraz w lokalnych sieciach zasilających. Zastosowany na izolację żył polietylen usieciowany pozwala na uzyskanie większej obciążalności żył. | [10 empty] | Zakłady Kablowe BITNER Sp. z o.o. | EN5517 | Uniepalnione i olejoodporne, elektroenergetyczne kable o izolacji z polietylenu sieciowanego, 0,6/1 kV |  |  | BITNER | [6 empty] | true | true | 12 | PL | [11 empty] | n21H | no_discount_group | no_bonus_group | NOT_RELEVANT | NONE | NOT_RELEVANT | NONE | [33 empty] | 27.32.13.0 |  |  | 0 | 24 | 24 |  |  |  |  | 8544 49 99 | [8 empty] | EC003251 | KMT | KMT | 1 | 1 | [32 empty] | net_list | 227274 | PLN | 0.23 |  |  |  | 2025-07-24 |  |  | KMT | [13 empty] | https://bitner.com.pl/data/t4_text/649x234_032855180522_1100%20power%20or.jpg |  |  |  | https://bitner.com.pl/data/t4txt_photos/032917180522_BiT%201100%C2%AEPower%20OR_dodatkowe_przekroje_PL.pdf |  |  |  | https://bitner.com.pl/data/t4txt_photos/090934240523_0995_DWU_E_2304_BiT_1100_Power_OR_0,6_1kV_w.3.pdf |  |  |  | https://bitner.com.pl/data/t4txt_photos/125408280722_0367_3_UE_BITNER_BiT_1100_Power_OR.pdf
EN5518 | 5902956366955 |  |  | BiT 1100®Power OR 2x35 RM mm² 0,6/1kV | Kable elektroenergetyczne przeznaczone są do zasilania odbiorników niskiego napięcia w energię elektryczną. Przeznaczone przede wszystkim do instalacji w obiektach przemysłowych o podwyższonych wymaganiach przeciwpożarowych oraz w miejscach narażonych na działanie oleju. Wykorzystywane są do układania na stałe wewnątrz pomieszczeń i na zewnątrz, bezpośrednio w ziemi, w kanałach kablowych, na konstrukcjach, w miejscach o małym narażeniu na uszkodzenia mechaniczne. Kable te mają zastosowanie w przemyśle, elektrowniach, rozdzielniach oraz w lokalnych sieciach zasilających. Zastosowany na izolację żył polietylen usieciowany pozwala na uzyskanie większej obciążalności żył. | [10 empty] | Zakłady Kablowe BITNER Sp. z o.o. | EN5518 | Uniepalnione i olejoodporne, elektroenergetyczne kable o izolacji z polietylenu sieciowanego, 0,6/1 kV |  |  | BITNER | [6 empty] | true | true | 12 | PL | [11 empty] | n21H | no_discount_group | no_bonus_group | NOT_RELEVANT | NONE | NOT_RELEVANT | NONE | [33 empty] | 27.32.13.0 |  |  | 0 | 24 | 24 |  |  |  |  | 8544 49 99 | [8 empty] | EC003251 | KMT | KMT | 1 | 1 | [32 empty] | net_list | 128495 | PLN | 0.23 |  |  |  | 2025-07-24 |  |  | KMT | [13 empty] | https://bitner.com.pl/data/t4_text/649x234_032855180522_1100%20power%20or.jpg |  |  |  | https://bitner.com.pl/data/t4txt_photos/032917180522_BiT%201100%C2%AEPower%20OR_dodatkowe_przekroje_PL.pdf |  |  |  | https://bitner.com.pl/data/t4txt_photos/090934240523_0995_DWU_E_2304_BiT_1100_Power_OR_0,6_1kV_w.3.pdf |  |  |  | https://bitner.com.pl/data/t4txt_photos/125408280722_0367_3_UE_BITNER_BiT_1100_Power_OR.pdf
EN5519 | 5902956640079 |  |  | BiT 1100®Power OR 3x35 RM mm² 0,6/1kV | Kable elektroenergetyczne przeznaczone są do zasilania odbiorników niskiego napięcia w energię elektryczną. Przeznaczone przede wszystkim do instalacji w obiektach przemysłowych o podwyższonych wymaganiach przeciwpożarowych oraz w miejscach narażonych na działanie oleju. Wykorzystywane są do układania na stałe wewnątrz pomieszczeń i na zewnątrz, bezpośrednio w ziemi, w kanałach kablowych, na konstrukcjach, w miejscach o małym narażeniu na uszkodzenia mechaniczne. Kable te mają zastosowanie w przemyśle, elektrowniach, rozdzielniach oraz w lokalnych sieciach zasilających. Zastosowany na izolację żył polietylen usieciowany pozwala na uzyskanie większej obciążalności żył. | [10 empty] | Zakłady Kablowe BITNER Sp. z o.o. | EN5519 | Uniepalnione i olejoodporne, elektroenergetyczne kable o izolacji z polietylenu sieciowanego, 0,6/1 kV |  |  | BITNER | [6 empty] | true | true | 12 | PL | [11 empty] | n21H | no_discount_group | no_bonus_group | NOT_RELEVANT | NONE | NOT_RELEVANT | NONE | [33 empty] | 27.32.13.0 |  |  | 0 | 24 | 24 |  |  |  |  | 8544 49 99 | [8 empty] | EC003251 | KMT | KMT | 1 | 1 | [32 empty] | net_list | 190186 | PLN | 0.23 |  |  |  | 2025-07-24 |  |  | KMT | [13 empty] | https://bitner.com.pl/data/t4_text/649x234_032855180522_1100%20power%20or.jpg |  |  |  | https://bitner.com.pl/data/t4txt_photos/032917180522_BiT%201100%C2%AEPower%20OR_dodatkowe_przekroje_PL.pdf |  |  |  | https://bitner.com.pl/data/t4txt_photos/090934240523_0995_DWU_E_2304_BiT_1100_Power_OR_0,6_1kV_w.3.pdf |  |  |  | https://bitner.com.pl/data/t4txt_photos/125408280722_0367_3_UE_BITNER_BiT_1100_Power_OR.pdf
EN5520 | 5902956366962 |  |  | BiT 1100®Power OR 4x35 RM mm² 0,6/1kV | Kable elektroenergetyczne przeznaczone są do zasilania odbiorników niskiego napięcia w energię elektryczną. Przeznaczone przede wszystkim do instalacji w obiektach przemysłowych o podwyższonych wymaganiach przeciwpożarowych oraz w miejscach narażonych na działanie oleju. Wykorzystywane są do układania na stałe wewnątrz pomieszczeń i na zewnątrz, bezpośrednio w ziemi, w kanałach kablowych, na konstrukcjach, w miejscach o małym narażeniu na uszkodzenia mechaniczne. Kable te mają zastosowanie w przemyśle, elektrowniach, rozdzielniach oraz w lokalnych sieciach zasilających. Zastosowany na izolację żył polietylen usieciowany pozwala na uzyskanie większej obciążalności żył. | [10 empty] | Zakłady Kablowe BITNER Sp. z o.o. | EN5520 | Uniepalnione i olejoodporne, elektroenergetyczne kable o izolacji z polietylenu sieciowanego, 0,6/1 kV |  |  | BITNER | [6 empty] | true | true | 12 | PL | [11 empty] | n21H | no_discount_group | no_bonus_group | NOT_RELEVANT | NONE | NOT_RELEVANT | NONE | [33 empty] | 27.32.13.0 |  |  | 0 | 24 | 24 |  |  |  |  | 8544 49 99 | [8 empty] | EC003251 | KMT | KMT | 1 | 1 | [32 empty] | net_list | 242607 | PLN | 0.23 |  |  |  | 2025-07-24 |  |  | KMT | [13 empty] | https://bitner.com.pl/data/t4_text/649x234_032855180522_1100%20power%20or.jpg |  |  |  | https://bitner.com.pl/data/t4txt_photos/032917180522_BiT%201100%C2%AEPower%20OR_dodatkowe_przekroje_PL.pdf |  |  |  | https://bitner.com.pl/data/t4txt_photos/090934240523_0995_DWU_E_2304_BiT_1100_Power_OR_0,6_1kV_w.3.pdf |  |  |  | https://bitner.com.pl/data/t4txt_photos/125408280722_0367_3_UE_BITNER_BiT_1100_Power_OR.pdf
EN5521 | 5902956366979 |  |  | BiT 1100®Power OR 5x35 RM mm² 0,6/1kV | Kable elektroenergetyczne przeznaczone są do zasilania odbiorników niskiego napięcia w energię elektryczną. Przeznaczone przede wszystkim do instalacji w obiektach przemysłowych o podwyższonych wymaganiach przeciwpożarowych oraz w miejscach narażonych na działanie oleju. Wykorzystywane są do układania na stałe wewnątrz pomieszczeń i na zewnątrz, bezpośrednio w ziemi, w kanałach kablowych, na konstrukcjach, w miejscach o małym narażeniu na uszkodzenia mechaniczne. Kable te mają zastosowanie w przemyśle, elektrowniach, rozdzielniach oraz w lokalnych sieciach zasilających. Zastosowany na izolację żył polietylen usieciowany pozwala na uzyskanie większej obciążalności żył. | [10 empty] | Zakłady Kablowe BITNER Sp. z o.o. | EN5521 | Uniepalnione i olejoodporne, elektroenergetyczne kable o izolacji z polietylenu sieciowanego, 0,6/1 kV |  |  | BITNER | [6 empty] | true | true | 12 | PL | [11 empty] | n21H | no_discount_group | no_bonus_group | NOT_RELEVANT | NONE | NOT_RELEVANT | NONE | [33 empty] | 27.32.13.0 |  |  | 0 | 24 | 24 |  |  |  |  | 8544 49 99 | [8 empty] | EC003251 | KMT | KMT | 1 | 1 | [32 empty] | net_list | 301056 | PLN | 0.23 |  |  |  | 2025-07-24 |  |  | KMT | [13 empty] | https://bitner.com.pl/data/t4_text/649x234_032855180522_1100%20power%20or.jpg |  |  |  | https://bitner.com.pl/data/t4txt_photos/032917180522_BiT%201100%C2%AEPower%20OR_dodatkowe_przekroje_PL.pdf |  |  |  | https://bitner.com.pl/data/t4txt_photos/090934240523_0995_DWU_E_2304_BiT_1100_Power_OR_0,6_1kV_w.3.pdf |  |  |  | https://bitner.com.pl/data/t4txt_photos/125408280722_0367_3_UE_BITNER_BiT_1100_Power_OR.pdf
EN5522 | 5902956366986 |  |  | BiT 1100®Power OR 2x50 RM mm² 0,6/1kV | Kable elektroenergetyczne przeznaczone są do zasilania odbiorników niskiego napięcia w energię elektryczną. Przeznaczone przede wszystkim do instalacji w obiektach przemysłowych o podwyższonych wymaganiach przeciwpożarowych oraz w miejscach narażonych na działanie oleju. Wykorzystywane są do układania na stałe wewnątrz pomieszczeń i na zewnątrz, bezpośrednio w ziemi, w kanałach kablowych, na konstrukcjach, w miejscach o małym narażeniu na uszkodzenia mechaniczne. Kable te mają zastosowanie w przemyśle, elektrowniach, rozdzielniach oraz w lokalnych sieciach zasilających. Zastosowany na izolację żył polietylen usieciowany pozwala na uzyskanie większej obciążalności żył. | [10 empty] | Zakłady Kablowe BITNER Sp. z o.o. | EN5522 | Uniepalnione i olejoodporne, elektroenergetyczne kable o izolacji z polietylenu sieciowanego, 0,6/1 kV |  |  | BITNER | [6 empty] | true | true | 12 | PL | [11 empty] | n21H | no_discount_group | no_bonus_group | NOT_RELEVANT | NONE | NOT_RELEVANT | NONE | [33 empty] | 27.32.13.0 |  |  | 0 | 24 | 24 |  |  |  |  | 8544 49 99 | [8 empty] | EC003251 | KMT | KMT | 1 | 1 | [32 empty] | net_list | 176727 | PLN | 0.23 |  |  |  | 2025-07-24 |  |  | KMT | [13 empty] | https://bitner.com.pl/data/t4_text/649x234_032855180522_1100%20power%20or.jpg |  |  |  | https://bitner.com.pl/data/t4txt_photos/032917180522_BiT%201100%C2%AEPower%20OR_dodatkowe_przekroje_PL.pdf |  |  |  | https://bitner.com.pl/data/t4txt_photos/090934240523_0995_DWU_E_2304_BiT_1100_Power_OR_0,6_1kV_w.3.pdf |  |  |  | https://bitner.com.pl/data/t4txt_photos/125408280722_0367_3_UE_BITNER_BiT_1100_Power_OR.pdf
EN5523 | 5902956366993 |  |  | BiT 1100®Power OR 3x50 RM mm² 0,6/1kV | Kable elektroenergetyczne przeznaczone są do zasilania odbiorników niskiego napięcia w energię elektryczną. Przeznaczone przede wszystkim do instalacji w obiektach przemysłowych o podwyższonych wymaganiach przeciwpożarowych oraz w miejscach narażonych na działanie oleju. Wykorzystywane są do układania na stałe wewnątrz pomieszczeń i na zewnątrz, bezpośrednio w ziemi, w kanałach kablowych, na konstrukcjach, w miejscach o małym narażeniu na uszkodzenia mechaniczne. Kable te mają zastosowanie w przemyśle, elektrowniach, rozdzielniach oraz w lokalnych sieciach zasilających. Zastosowany na izolację żył polietylen usieciowany pozwala na uzyskanie większej obciążalności żył. | [10 empty] | Zakłady Kablowe BITNER Sp. z o.o. | EN5523 | Uniepalnione i olejoodporne, elektroenergetyczne kable o izolacji z polietylenu sieciowanego, 0,6/1 kV |  |  | BITNER | [6 empty] | true | true | 12 | PL | [11 empty] | n21H | no_discount_group | no_bonus_group | NOT_RELEVANT | NONE | NOT_RELEVANT | NONE | [33 empty] | 27.32.13.0 |  |  | 0 | 24 | 24 |  |  |  |  | 8544 49 99 | [8 empty] | EC003251 | KMT | KMT | 1 | 1 | [32 empty] | net_list | 255709 | PLN | 0.23 |  |  |  | 2025-07-24 |  |  | KMT | [13 empty] | https://bitner.com.pl/data/t4_text/649x234_032855180522_1100%20power%20or.jpg |  |  |  | https://bitner.com.pl/data/t4txt_photos/032917180522_BiT%201100%C2%AEPower%20OR_dodatkowe_przekroje_PL.pdf |  |  |  | https://bitner.com.pl/data/t4txt_photos/090934240523_0995_DWU_E_2304_BiT_1100_Power_OR_0,6_1kV_w.3.pdf |  |  |  | https://bitner.com.pl/data/t4txt_photos/125408280722_0367_3_UE_BITNER_BiT_1100_Power_OR.pdf
EN5524 | 5902956367006 |  |  | BiT 1100®Power OR 4x50 RM mm² 0,6/1kV | Kable elektroenergetyczne przeznaczone są do zasilania odbiorników niskiego napięcia w energię elektryczną. Przeznaczone przede wszystkim do instalacji w obiektach przemysłowych o podwyższonych wymaganiach przeciwpożarowych oraz w miejscach narażonych na działanie oleju. Wykorzystywane są do układania na stałe wewnątrz pomieszczeń i na zewnątrz, bezpośrednio w ziemi, w kanałach kablowych, na konstrukcjach, w miejscach o małym narażeniu na uszkodzenia mechaniczne. Kable te mają zastosowanie w przemyśle, elektrowniach, rozdzielniach oraz w lokalnych sieciach zasilających. Zastosowany na izolację żył polietylen usieciowany pozwala na uzyskanie większej obciążalności żył. | [10 empty] | Zakłady Kablowe BITNER Sp. z o.o. | EN5524 | Uniepalnione i olejoodporne, elektroenergetyczne kable o izolacji z polietylenu sieciowanego, 0,6/1 kV |  |  | BITNER | [6 empty] | true | true | 12 | PL | [11 empty] | n21H | no_discount_group | no_bonus_group | NOT_RELEVANT | NONE | NOT_RELEVANT | NONE | [33 empty] | 27.32.13.0 |  |  | 0 | 24 | 24 |  |  |  |  | 8544 49 99 | [8 empty] | EC003251 | KMT | KMT | 1 | 1 | [32 empty] | net_list | 337179 | PLN | 0.23 |  |  |  | 2025-07-24 |  |  | KMT | [13 empty] | https://bitner.com.pl/data/t4_text/649x234_032855180522_1100%20power%20or.jpg |  |  |  | https://bitner.com.pl/data/t4txt_photos/032917180522_BiT%201100%C2%AEPower%20OR_dodatkowe_przekroje_PL.pdf |  |  |  | https://bitner.com.pl/data/t4txt_photos/090934240523_0995_DWU_E_2304_BiT_1100_Power_OR_0,6_1kV_w.3.pdf |  |  |  | https://bitner.com.pl/data/t4txt_photos/125408280722_0367_3_UE_BITNER_BiT_1100_Power_OR.pdf
EN5525 | 5902956367013 |  |  | BiT 1100®Power OR 5x50 RM mm² 0,6/1kV | Kable elektroenergetyczne przeznaczone są do zasilania odbiorników niskiego napięcia w energię elektryczną. Przeznaczone przede wszystkim do instalacji w obiektach przemysłowych o podwyższonych wymaganiach przeciwpożarowych oraz w miejscach narażonych na działanie oleju. Wykorzystywane są do układania na stałe wewnątrz pomieszczeń i na zewnątrz, bezpośrednio w ziemi, w kanałach kablowych, na konstrukcjach, w miejscach o małym narażeniu na uszkodzenia mechaniczne. Kable te mają zastosowanie w przemyśle, elektrowniach, rozdzielniach oraz w lokalnych sieciach zasilających. Zastosowany na izolację żył polietylen usieciowany pozwala na uzyskanie większej obciążalności żył. | [10 empty] | Zakłady Kablowe BITNER Sp. z o.o. | EN5525 | Uniepalnione i olejoodporne, elektroenergetyczne kable o izolacji z polietylenu sieciowanego, 0,6/1 kV |  |  | BITNER | [6 empty] | true | true | 12 | PL | [11 empty] | n21H | no_discount_group | no_bonus_group | NOT_RELEVANT | NONE | NOT_RELEVANT | NONE | [33 empty] | 27.32.13.0 |  |  | 0 | 24 | 24 |  |  |  |  | 8544 49 99 | [8 empty] | EC003251 | KMT | KMT | 1 | 1 | [32 empty] | net_list | 446393 | PLN | 0.23 |  |  |  | 2025-07-24 |  |  | KMT | [13 empty] | https://bitner.com.pl/data/t4_text/649x234_032855180522_1100%20power%20or.jpg |  |  |  | https://bitner.com.pl/data/t4txt_photos/032917180522_BiT%201100%C2%AEPower%20OR_dodatkowe_przekroje_PL.pdf |  |  |  | https://bitner.com.pl/data/t4txt_photos/090934240523_0995_DWU_E_2304_BiT_1100_Power_OR_0,6_1kV_w.3.pdf |  |  |  | https://bitner.com.pl/data/t4txt_photos/125408280722_0367_3_UE_BITNER_BiT_1100_Power_OR.pdf
EN5526 | 5902956367020 |  |  | BiT 1100®Power OR 2x70 RM mm² 0,6/1kV | Kable elektroenergetyczne przeznaczone są do zasilania odbiorników niskiego napięcia w energię elektryczną. Przeznaczone przede wszystkim do instalacji w obiektach przemysłowych o podwyższonych wymaganiach przeciwpożarowych oraz w miejscach narażonych na działanie oleju. Wykorzystywane są do układania na stałe wewnątrz pomieszczeń i na zewnątrz, bezpośrednio w ziemi, w kanałach kablowych, na konstrukcjach, w miejscach o małym narażeniu na uszkodzenia mechaniczne. Kable te mają zastosowanie w przemyśle, elektrowniach, rozdzielniach oraz w lokalnych sieciach zasilających. Zastosowany na izolację żył polietylen usieciowany pozwala na uzyskanie większej obciążalności żył. | [10 empty] | Zakłady Kablowe BITNER Sp. z o.o. | EN5526 | Uniepalnione i olejoodporne, elektroenergetyczne kable o izolacji z polietylenu sieciowanego, 0,6/1 kV |  |  | BITNER | [6 empty] | true | true | 12 | PL | [11 empty] | n21H | no_discount_group | no_bonus_group | NOT_RELEVANT | NONE | NOT_RELEVANT | NONE | [33 empty] | 27.32.13.0 |  |  | 0 | 24 | 24 |  |  |  |  | 8544 49 99 | [8 empty] | EC003251 | KMT | KMT | 1 | 1 | [32 empty] | net_list | 242544 | PLN | 0.23 |  |  |  | 2025-07-24 |  |  | KMT | [13 empty] | https://bitner.com.pl/data/t4_text/649x234_032855180522_1100%20power%20or.jpg |  |  |  | https://bitner.com.pl/data/t4txt_photos/032917180522_BiT%201100%C2%AEPower%20OR_dodatkowe_przekroje_PL.pdf |  |  |  | https://bitner.com.pl/data/t4txt_photos/090934240523_0995_DWU_E_2304_BiT_1100_Power_OR_0,6_1kV_w.3.pdf |  |  |  | https://bitner.com.pl/data/t4txt_photos/125408280722_0367_3_UE_BITNER_BiT_1100_Power_OR.pdf
EN5527 | 5902956367037 |  |  | BiT 1100®Power OR 3x70 RM mm² 0,6/1kV | Kable elektroenergetyczne przeznaczone są do zasilania odbiorników niskiego napięcia w energię elektryczną. Przeznaczone przede wszystkim do instalacji w obiektach przemysłowych o podwyższonych wymaganiach przeciwpożarowych oraz w miejscach narażonych na działanie oleju. Wykorzystywane są do układania na stałe wewnątrz pomieszczeń i na zewnątrz, bezpośrednio w ziemi, w kanałach kablowych, na konstrukcjach, w miejscach o małym narażeniu na uszkodzenia mechaniczne. Kable te mają zastosowanie w przemyśle, elektrowniach, rozdzielniach oraz w lokalnych sieciach zasilających. Zastosowany na izolację żył polietylen usieciowany pozwala na uzyskanie większej obciążalności żył. | [10 empty] | Zakłady Kablowe BITNER Sp. z o.o. | EN5527 | Uniepalnione i olejoodporne, elektroenergetyczne kable o izolacji z polietylenu sieciowanego, 0,6/1 kV |  |  | BITNER | [6 empty] | true | true | 12 | PL | [11 empty] | n21H | no_discount_group | no_bonus_group | NOT_RELEVANT | NONE | NOT_RELEVANT | NONE | [33 empty] | 27.32.13.0 |  |  | 0 | 24 | 24 |  |  |  |  | 8544 49 99 | [8 empty] | EC003251 | KMT | KMT | 1 | 1 | [32 empty] | net_list | 352069 | PLN | 0.23 |  |  |  | 2025-07-24 |  |  | KMT | [13 empty] | https://bitner.com.pl/data/t4_text/649x234_032855180522_1100%20power%20or.jpg |  |  |  | https://bitner.com.pl/data/t4txt_photos/032917180522_BiT%201100%C2%AEPower%20OR_dodatkowe_przekroje_PL.pdf |  |  |  | https://bitner.com.pl/data/t4txt_photos/090934240523_0995_DWU_E_2304_BiT_1100_Power_OR_0,6_1kV_w.3.pdf |  |  |  | https://bitner.com.pl/data/t4txt_photos/125408280722_0367_3_UE_BITNER_BiT_1100_Power_OR.pdf
EN5528 | 5902956367044 |  |  | BiT 1100®Power OR 4x70 RM mm² 0,6/1kV | Kable elektroenergetyczne przeznaczone są do zasilania odbiorników niskiego napięcia w energię elektryczną. Przeznaczone przede wszystkim do instalacji w obiektach przemysłowych o podwyższonych wymaganiach przeciwpożarowych oraz w miejscach narażonych na działanie oleju. Wykorzystywane są do układania na stałe wewnątrz pomieszczeń i na zewnątrz, bezpośrednio w ziemi, w kanałach kablowych, na konstrukcjach, w miejscach o małym narażeniu na uszkodzenia mechaniczne. Kable te mają zastosowanie w przemyśle, elektrowniach, rozdzielniach oraz w lokalnych sieciach zasilających. Zastosowany na izolację żył polietylen usieciowany pozwala na uzyskanie większej obciążalności żył. | [10 empty] | Zakłady Kablowe BITNER Sp. z o.o. | EN5528 | Uniepalnione i olejoodporne, elektroenergetyczne kable o izolacji z polietylenu sieciowanego, 0,6/1 kV |  |  | BITNER | [6 empty] | true | true | 12 | PL | [11 empty] | n21H | no_discount_group | no_bonus_group | NOT_RELEVANT | NONE | NOT_RELEVANT | NONE | [33 empty] | 27.32.13.0 |  |  | 0 | 24 | 24 |  |  |  |  | 8544 49 99 | [8 empty] | EC003251 | KMT | KMT | 1 | 1 | [32 empty] | net_list | 480374 | PLN | 0.23 |  |  |  | 2025-07-24 |  |  | KMT | [13 empty] | https://bitner.com.pl/data/t4_text/649x234_032855180522_1100%20power%20or.jpg |  |  |  | https://bitner.com.pl/data/t4txt_photos/032917180522_BiT%201100%C2%AEPower%20OR_dodatkowe_przekroje_PL.pdf |  |  |  | https://bitner.com.pl/data/t4txt_photos/090934240523_0995_DWU_E_2304_BiT_1100_Power_OR_0,6_1kV_w.3.pdf |  |  |  | https://bitner.com.pl/data/t4txt_photos/125408280722_0367_3_UE_BITNER_BiT_1100_Power_OR.pdf
EN5529 | 5902956367051 |  |  | BiT 1100®Power OR 5x70 RM mm² 0,6/1kV | Kable elektroenergetyczne przeznaczone są do zasilania odbiorników niskiego napięcia w energię elektryczną. Przeznaczone przede wszystkim do instalacji w obiektach przemysłowych o podwyższonych wymaganiach przeciwpożarowych oraz w miejscach narażonych na działanie oleju. Wykorzystywane są do układania na stałe wewnątrz pomieszczeń i na zewnątrz, bezpośrednio w ziemi, w kanałach kablowych, na konstrukcjach, w miejscach o małym narażeniu na uszkodzenia mechaniczne. Kable te mają zastosowanie w przemyśle, elektrowniach, rozdzielniach oraz w lokalnych sieciach zasilających. Zastosowany na izolację żył polietylen usieciowany pozwala na uzyskanie większej obciążalności żył. | [10 empty] | Zakłady Kablowe BITNER Sp. z o.o. | EN5529 | Uniepalnione i olejoodporne, elektroenergetyczne kable o izolacji z polietylenu sieciowanego, 0,6/1 kV |  |  | BITNER | [6 empty] | true | true | 12 | PL | [11 empty] | n21H | no_discount_group | no_bonus_group | NOT_RELEVANT | NONE | NOT_RELEVANT | NONE | [33 empty] | 27.32.13.0 |  |  | 0 | 24 | 24 |  |  |  |  | 8544 49 99 | [8 empty] | EC003251 | KMT | KMT | 1 | 1 | [32 empty] | net_list | 596602 | PLN | 0.23 |  |  |  | 2025-07-24 |  |  | KMT | [13 empty] | https://bitner.com.pl/data/t4_text/649x234_032855180522_1100%20power%20or.jpg |  |  |  | https://bitner.com.pl/data/t4txt_photos/032917180522_BiT%201100%C2%AEPower%20OR_dodatkowe_przekroje_PL.pdf |  |  |  | https://bitner.com.pl/data/t4txt_photos/090934240523_0995_DWU_E_2304_BiT_1100_Power_OR_0,6_1kV_w.3.pdf |  |  |  | https://bitner.com.pl/data/t4txt_photos/125408280722_0367_3_UE_BITNER_BiT_1100_Power_OR.pdf
EN5530 | 5902956367068 |  |  | BiT 1100®Power OR 2x95 RM mm² 0,6/1kV | Kable elektroenergetyczne przeznaczone są do zasilania odbiorników niskiego napięcia w energię elektryczną. Przeznaczone przede wszystkim do instalacji w obiektach przemysłowych o podwyższonych wymaganiach przeciwpożarowych oraz w miejscach narażonych na działanie oleju. Wykorzystywane są do układania na stałe wewnątrz pomieszczeń i na zewnątrz, bezpośrednio w ziemi, w kanałach kablowych, na konstrukcjach, w miejscach o małym narażeniu na uszkodzenia mechaniczne. Kable te mają zastosowanie w przemyśle, elektrowniach, rozdzielniach oraz w lokalnych sieciach zasilających. Zastosowany na izolację żył polietylen usieciowany pozwala na uzyskanie większej obciążalności żył. | [10 empty] | Zakłady Kablowe BITNER Sp. z o.o. | EN5530 | Uniepalnione i olejoodporne, elektroenergetyczne kable o izolacji z polietylenu sieciowanego, 0,6/1 kV |  |  | BITNER | [6 empty] | true | true | 12 | PL | [11 empty] | n21H | no_discount_group | no_bonus_group | NOT_RELEVANT | NONE | NOT_RELEVANT | NONE | [33 empty] | 27.32.13.0 |  |  | 0 | 24 | 24 |  |  |  |  | 8544 49 99 | [8 empty] | EC003251 | KMT | KMT | 1 | 1 | [32 empty] | net_list | 334809 | PLN | 0.23 |  |  |  | 2025-07-24 |  |  | KMT | [13 empty] | https://bitner.com.pl/data/t4_text/649x234_032855180522_1100%20power%20or.jpg |  |  |  | https://bitner.com.pl/data/t4txt_photos/032917180522_BiT%201100%C2%AEPower%20OR_dodatkowe_przekroje_PL.pdf |  |  |  | https://bitner.com.pl/data/t4txt_photos/090934240523_0995_DWU_E_2304_BiT_1100_Power_OR_0,6_1kV_w.3.pdf |  |  |  | https://bitner.com.pl/data/t4txt_photos/125408280722_0367_3_UE_BITNER_BiT_1100_Power_OR.pdf
EN5531 | 5902956367075 |  |  | BiT 1100®Power OR 3x95 RM mm² 0,6/1kV | Kable elektroenergetyczne przeznaczone są do zasilania odbiorników niskiego napięcia w energię elektryczną. Przeznaczone przede wszystkim do instalacji w obiektach przemysłowych o podwyższonych wymaganiach przeciwpożarowych oraz w miejscach narażonych na działanie oleju. Wykorzystywane są do układania na stałe wewnątrz pomieszczeń i na zewnątrz, bezpośrednio w ziemi, w kanałach kablowych, na konstrukcjach, w miejscach o małym narażeniu na uszkodzenia mechaniczne. Kable te mają zastosowanie w przemyśle, elektrowniach, rozdzielniach oraz w lokalnych sieciach zasilających. Zastosowany na izolację żył polietylen usieciowany pozwala na uzyskanie większej obciążalności żył. | [10 empty] | Zakłady Kablowe BITNER Sp. z o.o. | EN5531 | Uniepalnione i olejoodporne, elektroenergetyczne kable o izolacji z polietylenu sieciowanego, 0,6/1 kV |  |  | BITNER | [6 empty] | true | true | 12 | PL | [11 empty] | n21H | no_discount_group | no_bonus_group | NOT_RELEVANT | NONE | NOT_RELEVANT | NONE | [33 empty] | 27.32.13.0 |  |  | 0 | 24 | 24 |  |  |  |  | 8544 49 99 | [8 empty] | EC003251 | KMT | KMT | 1 | 1 | [32 empty] | net_list | 486397 | PLN | 0.23 |  |  |  | 2025-07-24 |  |  | KMT | [13 empty] | https://bitner.com.pl/data/t4_text/649x234_032855180522_1100%20power%20or.jpg |  |  |  | https://bitner.com.pl/data/t4txt_photos/032917180522_BiT%201100%C2%AEPower%20OR_dodatkowe_przekroje_PL.pdf |  |  |  | https://bitner.com.pl/data/t4txt_photos/090934240523_0995_DWU_E_2304_BiT_1100_Power_OR_0,6_1kV_w.3.pdf |  |  |  | https://bitner.com.pl/data/t4txt_photos/125408280722_0367_3_UE_BITNER_BiT_1100_Power_OR.pdf
EN5532 | 5902956367082 |  |  | BiT 1100®Power OR 4x95 RM mm² 0,6/1kV | Kable elektroenergetyczne przeznaczone są do zasilania odbiorników niskiego napięcia w energię elektryczną. Przeznaczone przede wszystkim do instalacji w obiektach przemysłowych o podwyższonych wymaganiach przeciwpożarowych oraz w miejscach narażonych na działanie oleju. Wykorzystywane są do układania na stałe wewnątrz pomieszczeń i na zewnątrz, bezpośrednio w ziemi, w kanałach kablowych, na konstrukcjach, w miejscach o małym narażeniu na uszkodzenia mechaniczne. Kable te mają zastosowanie w przemyśle, elektrowniach, rozdzielniach oraz w lokalnych sieciach zasilających. Zastosowany na izolację żył polietylen usieciowany pozwala na uzyskanie większej obciążalności żył. | [10 empty] | Zakłady Kablowe BITNER Sp. z o.o. | EN5532 | Uniepalnione i olejoodporne, elektroenergetyczne kable o izolacji z polietylenu sieciowanego, 0,6/1 kV |  |  | BITNER | [6 empty] | true | true | 12 | PL | [11 empty] | n21H | no_discount_group | no_bonus_group | NOT_RELEVANT | NONE | NOT_RELEVANT | NONE | [33 empty] | 27.32.13.0 |  |  | 0 | 24 | 24 |  |  |  |  | 8544 49 99 | [8 empty] | EC003251 | KMT | KMT | 1 | 1 | [32 empty] | net_list | 666751 | PLN | 0.23 |  |  |  | 2025-07-24 |  |  | KMT | [13 empty] | https://bitner.com.pl/data/t4_text/649x234_032855180522_1100%20power%20or.jpg |  |  |  | https://bitner.com.pl/data/t4txt_photos/032917180522_BiT%201100%C2%AEPower%20OR_dodatkowe_przekroje_PL.pdf |  |  |  | https://bitner.com.pl/data/t4txt_photos/090934240523_0995_DWU_E_2304_BiT_1100_Power_OR_0,6_1kV_w.3.pdf |  |  |  | https://bitner.com.pl/data/t4txt_photos/125408280722_0367_3_UE_BITNER_BiT_1100_Power_OR.pdf
EN5533 | 5902956367099 |  |  | BiT 1100®Power OR 5x95 RM mm² 0,6/1kV | Kable elektroenergetyczne przeznaczone są do zasilania odbiorników niskiego napięcia w energię elektryczną. Przeznaczone przede wszystkim do instalacji w obiektach przemysłowych o podwyższonych wymaganiach przeciwpożarowych oraz w miejscach narażonych na działanie oleju. Wykorzystywane są do układania na stałe wewnątrz pomieszczeń i na zewnątrz, bezpośrednio w ziemi, w kanałach kablowych, na konstrukcjach, w miejscach o małym narażeniu na uszkodzenia mechaniczne. Kable te mają zastosowanie w przemyśle, elektrowniach, rozdzielniach oraz w lokalnych sieciach zasilających. Zastosowany na izolację żył polietylen usieciowany pozwala na uzyskanie większej obciążalności żył. | [10 empty] | Zakłady Kablowe BITNER Sp. z o.o. | EN5533 | Uniepalnione i olejoodporne, elektroenergetyczne kable o izolacji z polietylenu sieciowanego, 0,6/1 kV |  |  | BITNER | [6 empty] | true | true | 12 | PL | [11 empty] | n21H | no_discount_group | no_bonus_group | NOT_RELEVANT | NONE | NOT_RELEVANT | NONE | [33 empty] | 27.32.13.0 |  |  | 0 | 24 | 24 |  |  |  |  | 8544 49 99 | [8 empty] | EC003251 | KMT | KMT | 1 | 1 | [32 empty] | net_list | 828751 | PLN | 0.23 |  |  |  | 2025-07-24 |  |  | KMT | [13 empty] | https://bitner.com.pl/data/t4_text/649x234_032855180522_1100%20power%20or.jpg |  |  |  | https://bitner.com.pl/data/t4txt_photos/032917180522_BiT%201100%C2%AEPower%20OR_dodatkowe_przekroje_PL.pdf |  |  |  | https://bitner.com.pl/data/t4txt_photos/090934240523_0995_DWU_E_2304_BiT_1100_Power_OR_0,6_1kV_w.3.pdf |  |  |  | https://bitner.com.pl/data/t4txt_photos/125408280722_0367_3_UE_BITNER_BiT_1100_Power_OR.pdf
EN5534 | 5902956367105 |  |  | BiT 1100®Power OR 2x120 RM mm² 0,6/1kV | Kable elektroenergetyczne przeznaczone są do zasilania odbiorników niskiego napięcia w energię elektryczną. Przeznaczone przede wszystkim do instalacji w obiektach przemysłowych o podwyższonych wymaganiach przeciwpożarowych oraz w miejscach narażonych na działanie oleju. Wykorzystywane są do układania na stałe wewnątrz pomieszczeń i na zewnątrz, bezpośrednio w ziemi, w kanałach kablowych, na konstrukcjach, w miejscach o małym narażeniu na uszkodzenia mechaniczne. Kable te mają zastosowanie w przemyśle, elektrowniach, rozdzielniach oraz w lokalnych sieciach zasilających. Zastosowany na izolację żył polietylen usieciowany pozwala na uzyskanie większej obciążalności żył. | [10 empty] | Zakłady Kablowe BITNER Sp. z o.o. | EN5534 | Uniepalnione i olejoodporne, elektroenergetyczne kable o izolacji z polietylenu sieciowanego, 0,6/1 kV |  |  | BITNER | [6 empty] | true | true | 12 | PL | [11 empty] | n21H | no_discount_group | no_bonus_group | NOT_RELEVANT | NONE | NOT_RELEVANT | NONE | [33 empty] | 27.32.13.0 |  |  | 0 | 24 | 24 |  |  |  |  | 8544 49 99 | [8 empty] | EC003251 | KMT | KMT | 1 | 1 | [32 empty] | net_list | 414344 | PLN | 0.23 |  |  |  | 2025-07-24 |  |  | KMT | [13 empty] | https://bitner.com.pl/data/t4_text/649x234_032855180522_1100%20power%20or.jpg |  |  |  | https://bitner.com.pl/data/t4txt_photos/032917180522_BiT%201100%C2%AEPower%20OR_dodatkowe_przekroje_PL.pdf |  |  |  | https://bitner.com.pl/data/t4txt_photos/090934240523_0995_DWU_E_2304_BiT_1100_Power_OR_0,6_1kV_w.3.pdf |  |  |  | https://bitner.com.pl/data/t4txt_photos/125408280722_0367_3_UE_BITNER_BiT_1100_Power_OR.pdf
EN5535 | 5902956367112 |  |  | BiT 1100®Power OR 3x120 RM mm² 0,6/1kV | Kable elektroenergetyczne przeznaczone są do zasilania odbiorników niskiego napięcia w energię elektryczną. Przeznaczone przede wszystkim do instalacji w obiektach przemysłowych o podwyższonych wymaganiach przeciwpożarowych oraz w miejscach narażonych na działanie oleju. Wykorzystywane są do układania na stałe wewnątrz pomieszczeń i na zewnątrz, bezpośrednio w ziemi, w kanałach kablowych, na konstrukcjach, w miejscach o małym narażeniu na uszkodzenia mechaniczne. Kable te mają zastosowanie w przemyśle, elektrowniach, rozdzielniach oraz w lokalnych sieciach zasilających. Zastosowany na izolację żył polietylen usieciowany pozwala na uzyskanie większej obciążalności żył. | [10 empty] | Zakłady Kablowe BITNER Sp. z o.o. | EN5535 | Uniepalnione i olejoodporne, elektroenergetyczne kable o izolacji z polietylenu sieciowanego, 0,6/1 kV |  |  | BITNER | [6 empty] | true | true | 12 | PL | [11 empty] | n21H | no_discount_group | no_bonus_group | NOT_RELEVANT | NONE | NOT_RELEVANT | NONE | [33 empty] | 27.32.13.0 |  |  | 0 | 24 | 24 |  |  |  |  | 8544 49 99 | [8 empty] | EC003251 | KMT | KMT | 1 | 1 | [32 empty] | net_list | 602906 | PLN | 0.23 |  |  |  | 2025-07-24 |  |  | KMT | [13 empty] | https://bitner.com.pl/data/t4_text/649x234_032855180522_1100%20power%20or.jpg |  |  |  | https://bitner.com.pl/data/t4txt_photos/032917180522_BiT%201100%C2%AEPower%20OR_dodatkowe_przekroje_PL.pdf |  |  |  | https://bitner.com.pl/data/t4txt_photos/090934240523_0995_DWU_E_2304_BiT_1100_Power_OR_0,6_1kV_w.3.pdf |  |  |  | https://bitner.com.pl/data/t4txt_photos/125408280722_0367_3_UE_BITNER_BiT_1100_Power_OR.pdf
EN5536 | 5902956367129 |  |  | BiT 1100®Power OR 4x120 RM mm² 0,6/1kV | Kable elektroenergetyczne przeznaczone są do zasilania odbiorników niskiego napięcia w energię elektryczną. Przeznaczone przede wszystkim do instalacji w obiektach przemysłowych o podwyższonych wymaganiach przeciwpożarowych oraz w miejscach narażonych na działanie oleju. Wykorzystywane są do układania na stałe wewnątrz pomieszczeń i na zewnątrz, bezpośrednio w ziemi, w kanałach kablowych, na konstrukcjach, w miejscach o małym narażeniu na uszkodzenia mechaniczne. Kable te mają zastosowanie w przemyśle, elektrowniach, rozdzielniach oraz w lokalnych sieciach zasilających. Zastosowany na izolację żył polietylen usieciowany pozwala na uzyskanie większej obciążalności żył. | [10 empty] | Zakłady Kablowe BITNER Sp. z o.o. | EN5536 | Uniepalnione i olejoodporne, elektroenergetyczne kable o izolacji z polietylenu sieciowanego, 0,6/1 kV |  |  | BITNER | [6 empty] | true | true | 12 | PL | [11 empty] | n21H | no_discount_group | no_bonus_group | NOT_RELEVANT | NONE | NOT_RELEVANT | NONE | [33 empty] | 27.32.13.0 |  |  | 0 | 24 | 24 |  |  |  |  | 8544 49 99 | [8 empty] | EC003251 | KMT | KMT | 1 | 1 | [32 empty] | net_list | 794521 | PLN | 0.23 |  |  |  | 2025-07-24 |  |  | KMT | [13 empty] | https://bitner.com.pl/data/t4_text/649x234_032855180522_1100%20power%20or.jpg |  |  |  | https://bitner.com.pl/data/t4txt_photos/032917180522_BiT%201100%C2%AEPower%20OR_dodatkowe_przekroje_PL.pdf |  |  |  | https://bitner.com.pl/data/t4txt_photos/090934240523_0995_DWU_E_2304_BiT_1100_Power_OR_0,6_1kV_w.3.pdf |  |  |  | https://bitner.com.pl/data/t4txt_photos/125408280722_0367_3_UE_BITNER_BiT_1100_Power_OR.pdf
EN5537 | 5902956367136 |  |  | BiT 1100®Power OR 5x120 RM mm² 0,6/1kV | Kable elektroenergetyczne przeznaczone są do zasilania odbiorników niskiego napięcia w energię elektryczną. Przeznaczone przede wszystkim do instalacji w obiektach przemysłowych o podwyższonych wymaganiach przeciwpożarowych oraz w miejscach narażonych na działanie oleju. Wykorzystywane są do układania na stałe wewnątrz pomieszczeń i na zewnątrz, bezpośrednio w ziemi, w kanałach kablowych, na konstrukcjach, w miejscach o małym narażeniu na uszkodzenia mechaniczne. Kable te mają zastosowanie w przemyśle, elektrowniach, rozdzielniach oraz w lokalnych sieciach zasilających. Zastosowany na izolację żył polietylen usieciowany pozwala na uzyskanie większej obciążalności żył. | [10 empty] | Zakłady Kablowe BITNER Sp. z o.o. | EN5537 | Uniepalnione i olejoodporne, elektroenergetyczne kable o izolacji z polietylenu sieciowanego, 0,6/1 kV |  |  | BITNER | [6 empty] | true | true | 12 | PL | [11 empty] | n21H | no_discount_group | no_bonus_group | NOT_RELEVANT | NONE | NOT_RELEVANT | NONE | [33 empty] | 27.32.13.0 |  |  | 0 | 24 | 24 |  |  |  |  | 8544 49 99 | [8 empty] | EC003251 | KMT | KMT | 1 | 1 | [32 empty] | net_list | 991545 | PLN | 0.23 |  |  |  | 2025-07-24 |  |  | KMT | [13 empty] | https://bitner.com.pl/data/t4_text/649x234_032855180522_1100%20power%20or.jpg |  |  |  | https://bitner.com.pl/data/t4txt_photos/032917180522_BiT%201100%C2%AEPower%20OR_dodatkowe_przekroje_PL.pdf |  |  |  | https://bitner.com.pl/data/t4txt_photos/090934240523_0995_DWU_E_2304_BiT_1100_Power_OR_0,6_1kV_w.3.pdf |  |  |  | https://bitner.com.pl/data/t4txt_photos/125408280722_0367_3_UE_BITNER_BiT_1100_Power_OR.pdf
EN5538 | 5902956367143 |  |  | BiT 1100®Power OR 2x150 RM mm² 0,6/1kV | Kable elektroenergetyczne przeznaczone są do zasilania odbiorników niskiego napięcia w energię elektryczną. Przeznaczone przede wszystkim do instalacji w obiektach przemysłowych o podwyższonych wymaganiach przeciwpożarowych oraz w miejscach narażonych na działanie oleju. Wykorzystywane są do układania na stałe wewnątrz pomieszczeń i na zewnątrz, bezpośrednio w ziemi, w kanałach kablowych, na konstrukcjach, w miejscach o małym narażeniu na uszkodzenia mechaniczne. Kable te mają zastosowanie w przemyśle, elektrowniach, rozdzielniach oraz w lokalnych sieciach zasilających. Zastosowany na izolację żył polietylen usieciowany pozwala na uzyskanie większej obciążalności żył. | [10 empty] | Zakłady Kablowe BITNER Sp. z o.o. | EN5538 | Uniepalnione i olejoodporne, elektroenergetyczne kable o izolacji z polietylenu sieciowanego, 0,6/1 kV |  |  | BITNER | [6 empty] | true | true | 12 | PL | [11 empty] | n21H | no_discount_group | no_bonus_group | NOT_RELEVANT | NONE | NOT_RELEVANT | NONE | [33 empty] | 27.32.13.0 |  |  | 0 | 24 | 24 |  |  |  |  | 8544 49 99 | [8 empty] | EC003251 | KMT | KMT | 1 | 1 | [32 empty] | net_list | 530727 | PLN | 0.23 |  |  |  | 2025-07-24 |  |  | KMT | [13 empty] | https://bitner.com.pl/data/t4_text/649x234_032855180522_1100%20power%20or.jpg |  |  |  | https://bitner.com.pl/data/t4txt_photos/032917180522_BiT%201100%C2%AEPower%20OR_dodatkowe_przekroje_PL.pdf |  |  |  | https://bitner.com.pl/data/t4txt_photos/090934240523_0995_DWU_E_2304_BiT_1100_Power_OR_0,6_1kV_w.3.pdf |  |  |  | https://bitner.com.pl/data/t4txt_photos/125408280722_0367_3_UE_BITNER_BiT_1100_Power_OR.pdf
EN5539 | 5902956367150 |  |  | BiT 1100®Power OR 3x150 RM mm² 0,6/1kV | Kable elektroenergetyczne przeznaczone są do zasilania odbiorników niskiego napięcia w energię elektryczną. Przeznaczone przede wszystkim do instalacji w obiektach przemysłowych o podwyższonych wymaganiach przeciwpożarowych oraz w miejscach narażonych na działanie oleju. Wykorzystywane są do układania na stałe wewnątrz pomieszczeń i na zewnątrz, bezpośrednio w ziemi, w kanałach kablowych, na konstrukcjach, w miejscach o małym narażeniu na uszkodzenia mechaniczne. Kable te mają zastosowanie w przemyśle, elektrowniach, rozdzielniach oraz w lokalnych sieciach zasilających. Zastosowany na izolację żył polietylen usieciowany pozwala na uzyskanie większej obciążalności żył. | [10 empty] | Zakłady Kablowe BITNER Sp. z o.o. | EN5539 | Uniepalnione i olejoodporne, elektroenergetyczne kable o izolacji z polietylenu sieciowanego, 0,6/1 kV |  |  | BITNER | [6 empty] | true | true | 12 | PL | [11 empty] | n21H | no_discount_group | no_bonus_group | NOT_RELEVANT | NONE | NOT_RELEVANT | NONE | [33 empty] | 27.32.13.0 |  |  | 0 | 24 | 24 |  |  |  |  | 8544 49 99 | [8 empty] | EC003251 | KMT | KMT | 1 | 1 | [32 empty] | net_list | 772484 | PLN | 0.23 |  |  |  | 2025-07-24 |  |  | KMT | [13 empty] | https://bitner.com.pl/data/t4_text/649x234_032855180522_1100%20power%20or.jpg |  |  |  | https://bitner.com.pl/data/t4txt_photos/032917180522_BiT%201100%C2%AEPower%20OR_dodatkowe_przekroje_PL.pdf |  |  |  | https://bitner.com.pl/data/t4txt_photos/090934240523_0995_DWU_E_2304_BiT_1100_Power_OR_0,6_1kV_w.3.pdf |  |  |  | https://bitner.com.pl/data/t4txt_photos/125408280722_0367_3_UE_BITNER_BiT_1100_Power_OR.pdf
EN5540 | 5902956367167 |  |  | BiT 1100®Power OR 4x150 RM mm² 0,6/1kV | Kable elektroenergetyczne przeznaczone są do zasilania odbiorników niskiego napięcia w energię elektryczną. Przeznaczone przede wszystkim do instalacji w obiektach przemysłowych o podwyższonych wymaganiach przeciwpożarowych oraz w miejscach narażonych na działanie oleju. Wykorzystywane są do układania na stałe wewnątrz pomieszczeń i na zewnątrz, bezpośrednio w ziemi, w kanałach kablowych, na konstrukcjach, w miejscach o małym narażeniu na uszkodzenia mechaniczne. Kable te mają zastosowanie w przemyśle, elektrowniach, rozdzielniach oraz w lokalnych sieciach zasilających. Zastosowany na izolację żył polietylen usieciowany pozwala na uzyskanie większej obciążalności żył. | [10 empty] | Zakłady Kablowe BITNER Sp. z o.o. | EN5540 | Uniepalnione i olejoodporne, elektroenergetyczne kable o izolacji z polietylenu sieciowanego, 0,6/1 kV |  |  | BITNER | [6 empty] | true | true | 12 | PL | [11 empty] | n21H | no_discount_group | no_bonus_group | NOT_RELEVANT | NONE | NOT_RELEVANT | NONE | [33 empty] | 27.32.13.0 |  |  | 0 | 24 | 24 |  |  |  |  | 8544 49 99 | [8 empty] | EC003251 | KMT | KMT | 1 | 1 | [32 empty] | net_list | 1021574 | PLN | 0.23 |  |  |  | 2025-07-24 |  |  | KMT | [13 empty] | https://bitner.com.pl/data/t4_text/649x234_032855180522_1100%20power%20or.jpg |  |  |  | https://bitner.com.pl/data/t4txt_photos/032917180522_BiT%201100%C2%AEPower%20OR_dodatkowe_przekroje_PL.pdf |  |  |  | https://bitner.com.pl/data/t4txt_photos/090934240523_0995_DWU_E_2304_BiT_1100_Power_OR_0,6_1kV_w.3.pdf |  |  |  | https://bitner.com.pl/data/t4txt_photos/125408280722_0367_3_UE_BITNER_BiT_1100_Power_OR.pdf
EN5541 | 5902956367174 |  |  | BiT 1100®Power OR 5x150 RM mm² 0,6/1kV | Kable elektroenergetyczne przeznaczone są do zasilania odbiorników niskiego napięcia w energię elektryczną. Przeznaczone przede wszystkim do instalacji w obiektach przemysłowych o podwyższonych wymaganiach przeciwpożarowych oraz w miejscach narażonych na działanie oleju. Wykorzystywane są do układania na stałe wewnątrz pomieszczeń i na zewnątrz, bezpośrednio w ziemi, w kanałach kablowych, na konstrukcjach, w miejscach o małym narażeniu na uszkodzenia mechaniczne. Kable te mają zastosowanie w przemyśle, elektrowniach, rozdzielniach oraz w lokalnych sieciach zasilających. Zastosowany na izolację żył polietylen usieciowany pozwala na uzyskanie większej obciążalności żył. | [10 empty] | Zakłady Kablowe BITNER Sp. z o.o. | EN5541 | Uniepalnione i olejoodporne, elektroenergetyczne kable o izolacji z polietylenu sieciowanego, 0,6/1 kV |  |  | BITNER | [6 empty] | true | true | 12 | PL | [11 empty] | n21H | no_discount_group | no_bonus_group | NOT_RELEVANT | NONE | NOT_RELEVANT | NONE | [33 empty] | 27.32.13.0 |  |  | 0 | 24 | 24 |  |  |  |  | 8544 49 99 | [8 empty] | EC003251 | KMT | KMT | 1 | 1 | [32 empty] | net_list | 1269092 | PLN | 0.23 |  |  |  | 2025-07-24 |  |  | KMT | [13 empty] | https://bitner.com.pl/data/t4_text/649x234_032855180522_1100%20power%20or.jpg |  |  |  | https://bitner.com.pl/data/t4txt_photos/032917180522_BiT%201100%C2%AEPower%20OR_dodatkowe_przekroje_PL.pdf |  |  |  | https://bitner.com.pl/data/t4txt_photos/090934240523_0995_DWU_E_2304_BiT_1100_Power_OR_0,6_1kV_w.3.pdf |  |  |  | https://bitner.com.pl/data/t4txt_photos/125408280722_0367_3_UE_BITNER_BiT_1100_Power_OR.pdf
EN5542 | 5902956367181 |  |  | BiT 1100®Power OR 2x185 RM mm² 0,6/1kV | Kable elektroenergetyczne przeznaczone są do zasilania odbiorników niskiego napięcia w energię elektryczną. Przeznaczone przede wszystkim do instalacji w obiektach przemysłowych o podwyższonych wymaganiach przeciwpożarowych oraz w miejscach narażonych na działanie oleju. Wykorzystywane są do układania na stałe wewnątrz pomieszczeń i na zewnątrz, bezpośrednio w ziemi, w kanałach kablowych, na konstrukcjach, w miejscach o małym narażeniu na uszkodzenia mechaniczne. Kable te mają zastosowanie w przemyśle, elektrowniach, rozdzielniach oraz w lokalnych sieciach zasilających. Zastosowany na izolację żył polietylen usieciowany pozwala na uzyskanie większej obciążalności żył. | [10 empty] | Zakłady Kablowe BITNER Sp. z o.o. | EN5542 | Uniepalnione i olejoodporne, elektroenergetyczne kable o izolacji z polietylenu sieciowanego, 0,6/1 kV |  |  | BITNER | [6 empty] | true | true | 12 | PL | [11 empty] | n21H | no_discount_group | no_bonus_group | NOT_RELEVANT | NONE | NOT_RELEVANT | NONE | [33 empty] | 27.32.13.0 |  |  | 0 | 24 | 24 |  |  |  |  | 8544 49 99 | [8 empty] | EC003251 | KMT | KMT | 1 | 1 | [32 empty] | net_list | 647059 | PLN | 0.23 |  |  |  | 2025-07-24 |  |  | KMT | [13 empty] | https://bitner.com.pl/data/t4_text/649x234_032855180522_1100%20power%20or.jpg |  |  |  | https://bitner.com.pl/data/t4txt_photos/032917180522_BiT%201100%C2%AEPower%20OR_dodatkowe_przekroje_PL.pdf |  |  |  | https://bitner.com.pl/data/t4txt_photos/090934240523_0995_DWU_E_2304_BiT_1100_Power_OR_0,6_1kV_w.3.pdf |  |  |  | https://bitner.com.pl/data/t4txt_photos/125408280722_0367_3_UE_BITNER_BiT_1100_Power_OR.pdf
EN5543 | 5902956367198 |  |  | BiT 1100®Power OR 3x185 RM mm² 0,6/1kV | Kable elektroenergetyczne przeznaczone są do zasilania odbiorników niskiego napięcia w energię elektryczną. Przeznaczone przede wszystkim do instalacji w obiektach przemysłowych o podwyższonych wymaganiach przeciwpożarowych oraz w miejscach narażonych na działanie oleju. Wykorzystywane są do układania na stałe wewnątrz pomieszczeń i na zewnątrz, bezpośrednio w ziemi, w kanałach kablowych, na konstrukcjach, w miejscach o małym narażeniu na uszkodzenia mechaniczne. Kable te mają zastosowanie w przemyśle, elektrowniach, rozdzielniach oraz w lokalnych sieciach zasilających. Zastosowany na izolację żył polietylen usieciowany pozwala na uzyskanie większej obciążalności żył. | [10 empty] | Zakłady Kablowe BITNER Sp. z o.o. | EN5543 | Uniepalnione i olejoodporne, elektroenergetyczne kable o izolacji z polietylenu sieciowanego, 0,6/1 kV |  |  | BITNER | [6 empty] | true | true | 12 | PL | [11 empty] | n21H | no_discount_group | no_bonus_group | NOT_RELEVANT | NONE | NOT_RELEVANT | NONE | [33 empty] | 27.32.13.0 |  |  | 0 | 24 | 24 |  |  |  |  | 8544 49 99 | [8 empty] | EC003251 | KMT | KMT | 1 | 1 | [32 empty] | net_list | 943447 | PLN | 0.23 |  |  |  | 2025-07-24 |  |  | KMT | [13 empty] | https://bitner.com.pl/data/t4_text/649x234_032855180522_1100%20power%20or.jpg |  |  |  | https://bitner.com.pl/data/t4txt_photos/032917180522_BiT%201100%C2%AEPower%20OR_dodatkowe_przekroje_PL.pdf |  |  |  | https://bitner.com.pl/data/t4txt_photos/090934240523_0995_DWU_E_2304_BiT_1100_Power_OR_0,6_1kV_w.3.pdf |  |  |  | https://bitner.com.pl/data/t4txt_photos/125408280722_0367_3_UE_BITNER_BiT_1100_Power_OR.pdf
EN5544 | 5902956367204 |  |  | BiT 1100®Power OR 4x185 RM mm² 0,6/1kV | Kable elektroenergetyczne przeznaczone są do zasilania odbiorników niskiego napięcia w energię elektryczną. Przeznaczone przede wszystkim do instalacji w obiektach przemysłowych o podwyższonych wymaganiach przeciwpożarowych oraz w miejscach narażonych na działanie oleju. Wykorzystywane są do układania na stałe wewnątrz pomieszczeń i na zewnątrz, bezpośrednio w ziemi, w kanałach kablowych, na konstrukcjach, w miejscach o małym narażeniu na uszkodzenia mechaniczne. Kable te mają zastosowanie w przemyśle, elektrowniach, rozdzielniach oraz w lokalnych sieciach zasilających. Zastosowany na izolację żył polietylen usieciowany pozwala na uzyskanie większej obciążalności żył. | [10 empty] | Zakłady Kablowe BITNER Sp. z o.o. | EN5544 | Uniepalnione i olejoodporne, elektroenergetyczne kable o izolacji z polietylenu sieciowanego, 0,6/1 kV |  |  | BITNER | [6 empty] | true | true | 12 | PL | [11 empty] | n21H | no_discount_group | no_bonus_group | NOT_RELEVANT | NONE | NOT_RELEVANT | NONE | [33 empty] | 27.32.13.0 |  |  | 0 | 24 | 24 |  |  |  |  | 8544 49 99 | [8 empty] | EC003251 | KMT | KMT | 1 | 1 | [32 empty] | net_list | 1249326 | PLN | 0.23 |  |  |  | 2025-07-24 |  |  | KMT | [13 empty] | https://bitner.com.pl/data/t4_text/649x234_032855180522_1100%20power%20or.jpg |  |  |  | https://bitner.com.pl/data/t4txt_photos/032917180522_BiT%201100%C2%AEPower%20OR_dodatkowe_przekroje_PL.pdf |  |  |  | https://bitner.com.pl/data/t4txt_photos/090934240523_0995_DWU_E_2304_BiT_1100_Power_OR_0,6_1kV_w.3.pdf |  |  |  | https://bitner.com.pl/data/t4txt_photos/125408280722_0367_3_UE_BITNER_BiT_1100_Power_OR.pdf
EN5545 | 5902956367211 |  |  | BiT 1100®Power OR 5x185 RM mm² 0,6/1kV | Kable elektroenergetyczne przeznaczone są do zasilania odbiorników niskiego napięcia w energię elektryczną. Przeznaczone przede wszystkim do instalacji w obiektach przemysłowych o podwyższonych wymaganiach przeciwpożarowych oraz w miejscach narażonych na działanie oleju. Wykorzystywane są do układania na stałe wewnątrz pomieszczeń i na zewnątrz, bezpośrednio w ziemi, w kanałach kablowych, na konstrukcjach, w miejscach o małym narażeniu na uszkodzenia mechaniczne. Kable te mają zastosowanie w przemyśle, elektrowniach, rozdzielniach oraz w lokalnych sieciach zasilających. Zastosowany na izolację żył polietylen usieciowany pozwala na uzyskanie większej obciążalności żył. | [10 empty] | Zakłady Kablowe BITNER Sp. z o.o. | EN5545 | Uniepalnione i olejoodporne, elektroenergetyczne kable o izolacji z polietylenu sieciowanego, 0,6/1 kV |  |  | BITNER | [6 empty] | true | true | 12 | PL | [11 empty] | n21H | no_discount_group | no_bonus_group | NOT_RELEVANT | NONE | NOT_RELEVANT | NONE | [33 empty] | 27.32.13.0 |  |  | 0 | 24 | 24 |  |  |  |  | 8544 49 99 | [8 empty] | EC003251 | KMT | KMT | 1 | 1 | [32 empty] | net_list | 1553965 | PLN | 0.23 |  |  |  | 2025-07-24 |  |  | KMT | [13 empty] | https://bitner.com.pl/data/t4_text/649x234_032855180522_1100%20power%20or.jpg |  |  |  | https://bitner.com.pl/data/t4txt_photos/032917180522_BiT%201100%C2%AEPower%20OR_dodatkowe_przekroje_PL.pdf |  |  |  | https://bitner.com.pl/data/t4txt_photos/090934240523_0995_DWU_E_2304_BiT_1100_Power_OR_0,6_1kV_w.3.pdf |  |  |  | https://bitner.com.pl/data/t4txt_photos/125408280722_0367_3_UE_BITNER_BiT_1100_Power_OR.pdf
EN5546 | 5902956367228 |  |  | BiT 1100®Power OR 2x240 RM mm² 0,6/1kV | Kable elektroenergetyczne przeznaczone są do zasilania odbiorników niskiego napięcia w energię elektryczną. Przeznaczone przede wszystkim do instalacji w obiektach przemysłowych o podwyższonych wymaganiach przeciwpożarowych oraz w miejscach narażonych na działanie oleju. Wykorzystywane są do układania na stałe wewnątrz pomieszczeń i na zewnątrz, bezpośrednio w ziemi, w kanałach kablowych, na konstrukcjach, w miejscach o małym narażeniu na uszkodzenia mechaniczne. Kable te mają zastosowanie w przemyśle, elektrowniach, rozdzielniach oraz w lokalnych sieciach zasilających. Zastosowany na izolację żył polietylen usieciowany pozwala na uzyskanie większej obciążalności żył. | [10 empty] | Zakłady Kablowe BITNER Sp. z o.o. | EN5546 | Uniepalnione i olejoodporne, elektroenergetyczne kable o izolacji z polietylenu sieciowanego, 0,6/1 kV |  |  | BITNER | [6 empty] | true | true | 12 | PL | [11 empty] | n21H | no_discount_group | no_bonus_group | NOT_RELEVANT | NONE | NOT_RELEVANT | NONE | [33 empty] | 27.32.13.0 |  |  | 0 | 24 | 24 |  |  |  |  | 8544 49 99 | [8 empty] | EC003251 | KMT | KMT | 1 | 1 | [32 empty] | net_list | 830893 | PLN | 0.23 |  |  |  | 2025-07-24 |  |  | KMT | [13 empty] | https://bitner.com.pl/data/t4_text/649x234_032855180522_1100%20power%20or.jpg |  |  |  | https://bitner.com.pl/data/t4txt_photos/032917180522_BiT%201100%C2%AEPower%20OR_dodatkowe_przekroje_PL.pdf |  |  |  | https://bitner.com.pl/data/t4txt_photos/090934240523_0995_DWU_E_2304_BiT_1100_Power_OR_0,6_1kV_w.3.pdf |  |  |  | https://bitner.com.pl/data/t4txt_photos/125408280722_0367_3_UE_BITNER_BiT_1100_Power_OR.pdf
EN5547 | 5902956367235 |  |  | BiT 1100®Power OR 3x240 RM mm² 0,6/1kV | Kable elektroenergetyczne przeznaczone są do zasilania odbiorników niskiego napięcia w energię elektryczną. Przeznaczone przede wszystkim do instalacji w obiektach przemysłowych o podwyższonych wymaganiach przeciwpożarowych oraz w miejscach narażonych na działanie oleju. Wykorzystywane są do układania na stałe wewnątrz pomieszczeń i na zewnątrz, bezpośrednio w ziemi, w kanałach kablowych, na konstrukcjach, w miejscach o małym narażeniu na uszkodzenia mechaniczne. Kable te mają zastosowanie w przemyśle, elektrowniach, rozdzielniach oraz w lokalnych sieciach zasilających. Zastosowany na izolację żył polietylen usieciowany pozwala na uzyskanie większej obciążalności żył. | [10 empty] | Zakłady Kablowe BITNER Sp. z o.o. | EN5547 | Uniepalnione i olejoodporne, elektroenergetyczne kable o izolacji z polietylenu sieciowanego, 0,6/1 kV |  |  | BITNER | [6 empty] | true | true | 12 | PL | [11 empty] | n21H | no_discount_group | no_bonus_group | NOT_RELEVANT | NONE | NOT_RELEVANT | NONE | [33 empty] | 27.32.13.0 |  |  | 0 | 24 | 24 |  |  |  |  | 8544 49 99 | [8 empty] | EC003251 | KMT | KMT | 1 | 1 | [32 empty] | net_list | 1210976 | PLN | 0.23 |  |  |  | 2025-07-24 |  |  | KMT | [13 empty] | https://bitner.com.pl/data/t4_text/649x234_032855180522_1100%20power%20or.jpg |  |  |  | https://bitner.com.pl/data/t4txt_photos/032917180522_BiT%201100%C2%AEPower%20OR_dodatkowe_przekroje_PL.pdf |  |  |  | https://bitner.com.pl/data/t4txt_photos/090934240523_0995_DWU_E_2304_BiT_1100_Power_OR_0,6_1kV_w.3.pdf |  |  |  | https://bitner.com.pl/data/t4txt_photos/125408280722_0367_3_UE_BITNER_BiT_1100_Power_OR.pdf
EN5548 | 5902956367242 |  |  | BiT 1100®Power OR 4x240 RM mm² 0,6/1kV | Kable elektroenergetyczne przeznaczone są do zasilania odbiorników niskiego napięcia w energię elektryczną. Przeznaczone przede wszystkim do instalacji w obiektach przemysłowych o podwyższonych wymaganiach przeciwpożarowych oraz w miejscach narażonych na działanie oleju. Wykorzystywane są do układania na stałe wewnątrz pomieszczeń i na zewnątrz, bezpośrednio w ziemi, w kanałach kablowych, na konstrukcjach, w miejscach o małym narażeniu na uszkodzenia mechaniczne. Kable te mają zastosowanie w przemyśle, elektrowniach, rozdzielniach oraz w lokalnych sieciach zasilających. Zastosowany na izolację żył polietylen usieciowany pozwala na uzyskanie większej obciążalności żył. | [10 empty] | Zakłady Kablowe BITNER Sp. z o.o. | EN5548 | Uniepalnione i olejoodporne, elektroenergetyczne kable o izolacji z polietylenu sieciowanego, 0,6/1 kV |  |  | BITNER | [6 empty] | true | true | 12 | PL | [11 empty] | n21H | no_discount_group | no_bonus_group | NOT_RELEVANT | NONE | NOT_RELEVANT | NONE | [33 empty] | 27.32.13.0 |  |  | 0 | 24 | 24 |  |  |  |  | 8544 49 99 | [8 empty] | EC003251 | KMT | KMT | 1 | 1 | [32 empty] | net_list | 1604312 | PLN | 0.23 |  |  |  | 2025-07-24 |  |  | KMT | [13 empty] | https://bitner.com.pl/data/t4_text/649x234_032855180522_1100%20power%20or.jpg |  |  |  | https://bitner.com.pl/data/t4txt_photos/032917180522_BiT%201100%C2%AEPower%20OR_dodatkowe_przekroje_PL.pdf |  |  |  | https://bitner.com.pl/data/t4txt_photos/090934240523_0995_DWU_E_2304_BiT_1100_Power_OR_0,6_1kV_w.3.pdf |  |  |  | https://bitner.com.pl/data/t4txt_photos/125408280722_0367_3_UE_BITNER_BiT_1100_Power_OR.pdf
EN5549 | 5902956367259 |  |  | BiT 1100®Power OR 5x240 RM mm² 0,6/1kV | Kable elektroenergetyczne przeznaczone są do zasilania odbiorników niskiego napięcia w energię elektryczną. Przeznaczone przede wszystkim do instalacji w obiektach przemysłowych o podwyższonych wymaganiach przeciwpożarowych oraz w miejscach narażonych na działanie oleju. Wykorzystywane są do układania na stałe wewnątrz pomieszczeń i na zewnątrz, bezpośrednio w ziemi, w kanałach kablowych, na konstrukcjach, w miejscach o małym narażeniu na uszkodzenia mechaniczne. Kable te mają zastosowanie w przemyśle, elektrowniach, rozdzielniach oraz w lokalnych sieciach zasilających. Zastosowany na izolację żył polietylen usieciowany pozwala na uzyskanie większej obciążalności żył. | [10 empty] | Zakłady Kablowe BITNER Sp. z o.o. | EN5549 | Uniepalnione i olejoodporne, elektroenergetyczne kable o izolacji z polietylenu sieciowanego, 0,6/1 kV |  |  | BITNER | [6 empty] | true | true | 12 | PL | [11 empty] | n21H | no_discount_group | no_bonus_group | NOT_RELEVANT | NONE | NOT_RELEVANT | NONE | [33 empty] | 27.32.13.0 |  |  | 0 | 24 | 24 |  |  |  |  | 8544 49 99 | [8 empty] | EC003251 | KMT | KMT | 1 | 1 | [32 empty] | net_list | 1991904 | PLN | 0.23 |  |  |  | 2025-07-24 |  |  | KMT | [13 empty] | https://bitner.com.pl/data/t4_text/649x234_032855180522_1100%20power%20or.jpg |  |  |  | https://bitner.com.pl/data/t4txt_photos/032917180522_BiT%201100%C2%AEPower%20OR_dodatkowe_przekroje_PL.pdf |  |  |  | https://bitner.com.pl/data/t4txt_photos/090934240523_0995_DWU_E_2304_BiT_1100_Power_OR_0,6_1kV_w.3.pdf |  |  |  | https://bitner.com.pl/data/t4txt_photos/125408280722_0367_3_UE_BITNER_BiT_1100_Power_OR.pdf
EM3501 | 5902956204547 |  |  | Kabel YnKXS 1x1,5 RE mm² 0,6/1kV | Kable elektroenergetyczne przeznaczone są do zasilania odbiorników niskiego napięcia w energię elektryczną. Wykorzystywane są do układania na stałe wewnątrz pomieszczeń i na zewnątrz, bezpośrednio w ziemi, w kanałach kablowych, na konstrukcjach, w miejscach o małym narażeniu na uszkodzenia mechaniczne. Kable te mają zastosowanie w przemyśle, elektrowniach, rozdzielniach oraz w lokalnych sieciach zasilających. Zastosowany na izolację żył polietylen usieciowany pozwala na uzyskanie większej obciążalności żył (wyższa temperatura pracy) oraz mniejszej wagi i średnicy kabla w porównaniu do kabli z izolacją PVC. | [10 empty] | Zakłady Kablowe BITNER Sp. z o.o. | EM3501 | Elektroenergetyczny kabel o izolacji XLPE i uniepalnionej powłoce PVC 0,6/1kV |  |  | BITNER | [6 empty] | true | true | 12 | PL | [11 empty] | n21H | no_discount_group | no_bonus_group | NOT_RELEVANT | NONE | NOT_RELEVANT | NONE | [33 empty] | 27.32.13.0 |  |  | 0 | 24 | 24 |  |  |  |  | 8544 49 99 | [8 empty] | EC003251 | KMT | KMT | 1 | 1 | [32 empty] | net_list | 3680 | PLN | 0.23 |  |  |  | 2025-07-24 |  |  | KMT | [13 empty] | https://bitner.com.pl/data/t4_text/649x234_061829301116_YnKXS.JPG |  |  |  | https://bitner.com.pl/data/t4txt_photos/09430410420_YnKXS,%20YnKXS%C5%BCo.pdf |  |  |  | https://bitner.com.pl/data/t4txt_photos/042209220523_0025_1_DWU_E_2304_YnKXS_0,6_1kV_w.5.pdf |  |  |  | https://bitner.com.pl/data/t4txt_photos/093822170420_0188_2_UE_BITNER_YnKXS(%C5%BCo).pdf
EM3502 | 5902956204554 |  |  | Kabel YnKXS 1x2,5 RE mm² 0,6/1kV | Kable elektroenergetyczne przeznaczone są do zasilania odbiorników niskiego napięcia w energię elektryczną. Wykorzystywane są do układania na stałe wewnątrz pomieszczeń i na zewnątrz, bezpośrednio w ziemi, w kanałach kablowych, na konstrukcjach, w miejscach o małym narażeniu na uszkodzenia mechaniczne. Kable te mają zastosowanie w przemyśle, elektrowniach, rozdzielniach oraz w lokalnych sieciach zasilających. Zastosowany na izolację żył polietylen usieciowany pozwala na uzyskanie większej obciążalności żył (wyższa temperatura pracy) oraz mniejszej wagi i średnicy kabla w porównaniu do kabli z izolacją PVC. | [10 empty] | Zakłady Kablowe BITNER Sp. z o.o. | EM3502 | Elektroenergetyczny kabel o izolacji XLPE i uniepalnionej powłoce PVC 0,6/1kV |  |  | BITNER | [6 empty] | true | true | 12 | PL | [11 empty] | n21H | no_discount_group | no_bonus_group | NOT_RELEVANT | NONE | NOT_RELEVANT | NONE | [33 empty] | 27.32.13.0 |  |  | 0 | 24 | 24 |  |  |  |  | 8544 49 99 | [8 empty] | EC003251 | KMT | KMT | 1 | 1 | [32 empty] | net_list | 5448 | PLN | 0.23 |  |  |  | 2025-07-24 |  |  | KMT | [13 empty] | https://bitner.com.pl/data/t4_text/649x234_061829301116_YnKXS.JPG |  |  |  | https://bitner.com.pl/data/t4txt_photos/09430410420_YnKXS,%20YnKXS%C5%BCo.pdf |  |  |  | https://bitner.com.pl/data/t4txt_photos/042209220523_0025_1_DWU_E_2304_YnKXS_0,6_1kV_w.5.pdf |  |  |  | https://bitner.com.pl/data/t4txt_photos/093822170420_0188_2_UE_BITNER_YnKXS(%C5%BCo).pdf
EM3503 | 5902956204561 |  |  | Kabel YnKXS 1x4,0 RE mm² 0,6/1kV | Kable elektroenergetyczne przeznaczone są do zasilania odbiorników niskiego napięcia w energię elektryczną. Wykorzystywane są do układania na stałe wewnątrz pomieszczeń i na zewnątrz, bezpośrednio w ziemi, w kanałach kablowych, na konstrukcjach, w miejscach o małym narażeniu na uszkodzenia mechaniczne. Kable te mają zastosowanie w przemyśle, elektrowniach, rozdzielniach oraz w lokalnych sieciach zasilających. Zastosowany na izolację żył polietylen usieciowany pozwala na uzyskanie większej obciążalności żył (wyższa temperatura pracy) oraz mniejszej wagi i średnicy kabla w porównaniu do kabli z izolacją PVC. | [10 empty] | Zakłady Kablowe BITNER Sp. z o.o. | EM3503 | Elektroenergetyczny kabel o izolacji XLPE i uniepalnionej powłoce PVC 0,6/1kV |  |  | BITNER | [6 empty] | true | true | 12 | PL | [11 empty] | n21H | no_discount_group | no_bonus_group | NOT_RELEVANT | NONE | NOT_RELEVANT | NONE | [33 empty] | 27.32.13.0 |  |  | 0 | 24 | 24 |  |  |  |  | 8544 49 99 | [8 empty] | EC003251 | KMT | KMT | 1 | 1 | [32 empty] | net_list | 7878 | PLN | 0.23 |  |  |  | 2025-07-24 |  |  | KMT | [13 empty] | https://bitner.com.pl/data/t4_text/649x234_061829301116_YnKXS.JPG |  |  |  | https://bitner.com.pl/data/t4txt_photos/09430410420_YnKXS,%20YnKXS%C5%BCo.pdf |  |  |  | https://bitner.com.pl/data/t4txt_photos/042209220523_0025_1_DWU_E_2304_YnKXS_0,6_1kV_w.5.pdf |  |  |  | https://bitner.com.pl/data/t4txt_photos/093822170420_0188_2_UE_BITNER_YnKXS(%C5%BCo).pdf
EM3504 | 5902956204578 |  |  | Kabel YnKXS 1x6,0 RE mm² 0,6/1kV | Kable elektroenergetyczne przeznaczone są do zasilania odbiorników niskiego napięcia w energię elektryczną. Wykorzystywane są do układania na stałe wewnątrz pomieszczeń i na zewnątrz, bezpośrednio w ziemi, w kanałach kablowych, na konstrukcjach, w miejscach o małym narażeniu na uszkodzenia mechaniczne. Kable te mają zastosowanie w przemyśle, elektrowniach, rozdzielniach oraz w lokalnych sieciach zasilających. Zastosowany na izolację żył polietylen usieciowany pozwala na uzyskanie większej obciążalności żył (wyższa temperatura pracy) oraz mniejszej wagi i średnicy kabla w porównaniu do kabli z izolacją PVC. | [10 empty] | Zakłady Kablowe BITNER Sp. z o.o. | EM3504 | Elektroenergetyczny kabel o izolacji XLPE i uniepalnionej powłoce PVC 0,6/1kV |  |  | BITNER | [6 empty] | true | true | 12 | PL | [11 empty] | n21H | no_discount_group | no_bonus_group | NOT_RELEVANT | NONE | NOT_RELEVANT | NONE | [33 empty] | 27.32.13.0 |  |  | 0 | 24 | 24 |  |  |  |  | 8544 49 99 | [8 empty] | EC003251 | KMT | KMT | 1 | 1 | [32 empty] | net_list | 11287 | PLN | 0.23 |  |  |  | 2025-07-24 |  |  | KMT | [13 empty] | https://bitner.com.pl/data/t4_text/649x234_061829301116_YnKXS.JPG |  |  |  | https://bitner.com.pl/data/t4txt_photos/09430410420_YnKXS,%20YnKXS%C5%BCo.pdf |  |  |  | https://bitner.com.pl/data/t4txt_photos/042209220523_0025_1_DWU_E_2304_YnKXS_0,6_1kV_w.5.pdf |  |  |  | https://bitner.com.pl/data/t4txt_photos/093822170420_0188_2_UE_BITNER_YnKXS(%C5%BCo).pdf
EM3505 | 5902956204585 |  |  | Kabel YnKXS 1x10 RE mm² 0,6/1kV | Kable elektroenergetyczne przeznaczone są do zasilania odbiorników niskiego napięcia w energię elektryczną. Wykorzystywane są do układania na stałe wewnątrz pomieszczeń i na zewnątrz, bezpośrednio w ziemi, w kanałach kablowych, na konstrukcjach, w miejscach o małym narażeniu na uszkodzenia mechaniczne. Kable te mają zastosowanie w przemyśle, elektrowniach, rozdzielniach oraz w lokalnych sieciach zasilających. Zastosowany na izolację żył polietylen usieciowany pozwala na uzyskanie większej obciążalności żył (wyższa temperatura pracy) oraz mniejszej wagi i średnicy kabla w porównaniu do kabli z izolacją PVC. | [10 empty] | Zakłady Kablowe BITNER Sp. z o.o. | EM3505 | Elektroenergetyczny kabel o izolacji XLPE i uniepalnionej powłoce PVC 0,6/1kV |  |  | BITNER | [6 empty] | true | true | 12 | PL | [11 empty] | n21H | no_discount_group | no_bonus_group | NOT_RELEVANT | NONE | NOT_RELEVANT | NONE | [33 empty] | 27.32.13.0 |  |  | 0 | 24 | 24 |  |  |  |  | 8544 49 99 | [8 empty] | EC003251 | KMT | KMT | 1 | 1 | [32 empty] | net_list | 18220 | PLN | 0.23 |  |  |  | 2025-07-24 |  |  | KMT | [13 empty] | https://bitner.com.pl/data/t4_text/649x234_061829301116_YnKXS.JPG |  |  |  | https://bitner.com.pl/data/t4txt_photos/09430410420_YnKXS,%20YnKXS%C5%BCo.pdf |  |  |  | https://bitner.com.pl/data/t4txt_photos/042209220523_0025_1_DWU_E_2304_YnKXS_0,6_1kV_w.5.pdf |  |  |  | https://bitner.com.pl/data/t4txt_photos/093822170420_0188_2_UE_BITNER_YnKXS(%C5%BCo).pdf
EM3506 | 5902956204592 |  |  | Kabel YnKXS 1x16 RE mm² 0,6/1kV | Kable elektroenergetyczne przeznaczone są do zasilania odbiorników niskiego napięcia w energię elektryczną. Wykorzystywane są do układania na stałe wewnątrz pomieszczeń i na zewnątrz, bezpośrednio w ziemi, w kanałach kablowych, na konstrukcjach, w miejscach o małym narażeniu na uszkodzenia mechaniczne. Kable te mają zastosowanie w przemyśle, elektrowniach, rozdzielniach oraz w lokalnych sieciach zasilających. Zastosowany na izolację żył polietylen usieciowany pozwala na uzyskanie większej obciążalności żył (wyższa temperatura pracy) oraz mniejszej wagi i średnicy kabla w porównaniu do kabli z izolacją PVC. | [10 empty] | Zakłady Kablowe BITNER Sp. z o.o. | EM3506 | Elektroenergetyczny kabel o izolacji XLPE i uniepalnionej powłoce PVC 0,6/1kV |  |  | BITNER | [6 empty] | true | true | 12 | PL | [11 empty] | n21H | no_discount_group | no_bonus_group | NOT_RELEVANT | NONE | NOT_RELEVANT | NONE | [33 empty] | 27.32.13.0 |  |  | 0 | 24 | 24 |  |  |  |  | 8544 49 99 | [8 empty] | EC003251 | KMT | KMT | 1 | 1 | [32 empty] | net_list | 29615 | PLN | 0.23 |  |  |  | 2025-07-24 |  |  | KMT | [13 empty] | https://bitner.com.pl/data/t4_text/649x234_061829301116_YnKXS.JPG |  |  |  | https://bitner.com.pl/data/t4txt_photos/09430410420_YnKXS,%20YnKXS%C5%BCo.pdf |  |  |  | https://bitner.com.pl/data/t4txt_photos/042209220523_0025_1_DWU_E_2304_YnKXS_0,6_1kV_w.5.pdf |  |  |  | https://bitner.com.pl/data/t4txt_photos/093822170420_0188_2_UE_BITNER_YnKXS(%C5%BCo).pdf
EM3507 | 5902956204608 |  |  | Kabel YnKXS 1x25 RM mm² 0,6/1kV | Kable elektroenergetyczne przeznaczone są do zasilania odbiorników niskiego napięcia w energię elektryczną. Wykorzystywane są do układania na stałe wewnątrz pomieszczeń i na zewnątrz, bezpośrednio w ziemi, w kanałach kablowych, na konstrukcjach, w miejscach o małym narażeniu na uszkodzenia mechaniczne. Kable te mają zastosowanie w przemyśle, elektrowniach, rozdzielniach oraz w lokalnych sieciach zasilających. Zastosowany na izolację żył polietylen usieciowany pozwala na uzyskanie większej obciążalności żył (wyższa temperatura pracy) oraz mniejszej wagi i średnicy kabla w porównaniu do kabli z izolacją PVC. | [10 empty] | Zakłady Kablowe BITNER Sp. z o.o. | EM3507 | Elektroenergetyczny kabel o izolacji XLPE i uniepalnionej powłoce PVC 0,6/1kV |  |  | BITNER | [6 empty] | true | true | 12 | PL | [11 empty] | n21H | no_discount_group | no_bonus_group | NOT_RELEVANT | NONE | NOT_RELEVANT | NONE | [33 empty] | 27.32.13.0 |  |  | 0 | 24 | 24 |  |  |  |  | 8544 49 99 | [8 empty] | EC003251 | KMT | KMT | 1 | 1 | [32 empty] | net_list | 45657 | PLN | 0.23 |  |  |  | 2025-07-24 |  |  | KMT | [13 empty] | https://bitner.com.pl/data/t4_text/649x234_061829301116_YnKXS.JPG |  |  |  | https://bitner.com.pl/data/t4txt_photos/09430410420_YnKXS,%20YnKXS%C5%BCo.pdf |  |  |  | https://bitner.com.pl/data/t4txt_photos/042209220523_0025_1_DWU_E_2304_YnKXS_0,6_1kV_w.5.pdf |  |  |  | https://bitner.com.pl/data/t4txt_photos/093822170420_0188_2_UE_BITNER_YnKXS(%C5%BCo).pdf
EM3508 | 5902956204615 |  |  | Kabel YnKXS 1x35 RM mm² 0,6/1kV | Kable elektroenergetyczne przeznaczone są do zasilania odbiorników niskiego napięcia w energię elektryczną. Wykorzystywane są do układania na stałe wewnątrz pomieszczeń i na zewnątrz, bezpośrednio w ziemi, w kanałach kablowych, na konstrukcjach, w miejscach o małym narażeniu na uszkodzenia mechaniczne. Kable te mają zastosowanie w przemyśle, elektrowniach, rozdzielniach oraz w lokalnych sieciach zasilających. Zastosowany na izolację żył polietylen usieciowany pozwala na uzyskanie większej obciążalności żył (wyższa temperatura pracy) oraz mniejszej wagi i średnicy kabla w porównaniu do kabli z izolacją PVC. | [10 empty] | Zakłady Kablowe BITNER Sp. z o.o. | EM3508 | Elektroenergetyczny kabel o izolacji XLPE i uniepalnionej powłoce PVC 0,6/1kV |  |  | BITNER | [6 empty] | true | true | 12 | PL | [11 empty] | n21H | no_discount_group | no_bonus_group | NOT_RELEVANT | NONE | NOT_RELEVANT | NONE | [33 empty] | 27.32.13.0 |  |  | 0 | 24 | 24 |  |  |  |  | 8544 49 99 | [8 empty] | EC003251 | KMT | KMT | 1 | 1 | [32 empty] | net_list | 61198 | PLN | 0.23 |  |  |  | 2025-07-24 |  |  | KMT | [13 empty] | https://bitner.com.pl/data/t4_text/649x234_061829301116_YnKXS.JPG |  |  |  | https://bitner.com.pl/data/t4txt_photos/09430410420_YnKXS,%20YnKXS%C5%BCo.pdf |  |  |  | https://bitner.com.pl/data/t4txt_photos/042209220523_0025_1_DWU_E_2304_YnKXS_0,6_1kV_w.5.pdf |  |  |  | https://bitner.com.pl/data/t4txt_photos/093822170420_0188_2_UE_BITNER_YnKXS(%C5%BCo).pdf
EM3509 | 5902956204622 |  |  | Kabel YnKXS 1x50 RM mm² 0,6/1kV | Kable elektroenergetyczne przeznaczone są do zasilania odbiorników niskiego napięcia w energię elektryczną. Wykorzystywane są do układania na stałe wewnątrz pomieszczeń i na zewnątrz, bezpośrednio w ziemi, w kanałach kablowych, na konstrukcjach, w miejscach o małym narażeniu na uszkodzenia mechaniczne. Kable te mają zastosowanie w przemyśle, elektrowniach, rozdzielniach oraz w lokalnych sieciach zasilających. Zastosowany na izolację żył polietylen usieciowany pozwala na uzyskanie większej obciążalności żył (wyższa temperatura pracy) oraz mniejszej wagi i średnicy kabla w porównaniu do kabli z izolacją PVC. | [10 empty] | Zakłady Kablowe BITNER Sp. z o.o. | EM3509 | Elektroenergetyczny kabel o izolacji XLPE i uniepalnionej powłoce PVC 0,6/1kV |  |  | BITNER | [6 empty] | true | true | 12 | PL | [11 empty] | n21H | no_discount_group | no_bonus_group | NOT_RELEVANT | NONE | NOT_RELEVANT | NONE | [33 empty] | 27.32.13.0 |  |  | 0 | 24 | 24 |  |  |  |  | 8544 49 99 | [8 empty] | EC003251 | KMT | KMT | 1 | 1 | [32 empty] | net_list | 84815 | PLN | 0.23 |  |  |  | 2025-07-24 |  |  | KMT | [13 empty] | https://bitner.com.pl/data/t4_text/649x234_061829301116_YnKXS.JPG |  |  |  | https://bitner.com.pl/data/t4txt_photos/09430410420_YnKXS,%20YnKXS%C5%BCo.pdf |  |  |  | https://bitner.com.pl/data/t4txt_photos/042209220523_0025_1_DWU_E_2304_YnKXS_0,6_1kV_w.5.pdf |  |  |  | https://bitner.com.pl/data/t4txt_photos/093822170420_0188_2_UE_BITNER_YnKXS(%C5%BCo).pdf
EM3510 | 5902956204639 |  |  | Kabel YnKXS 1x70 RM mm² 0,6/1kV | Kable elektroenergetyczne przeznaczone są do zasilania odbiorników niskiego napięcia w energię elektryczną. Wykorzystywane są do układania na stałe wewnątrz pomieszczeń i na zewnątrz, bezpośrednio w ziemi, w kanałach kablowych, na konstrukcjach, w miejscach o małym narażeniu na uszkodzenia mechaniczne. Kable te mają zastosowanie w przemyśle, elektrowniach, rozdzielniach oraz w lokalnych sieciach zasilających. Zastosowany na izolację żył polietylen usieciowany pozwala na uzyskanie większej obciążalności żył (wyższa temperatura pracy) oraz mniejszej wagi i średnicy kabla w porównaniu do kabli z izolacją PVC. | [10 empty] | Zakłady Kablowe BITNER Sp. z o.o. | EM3510 | Elektroenergetyczny kabel o izolacji XLPE i uniepalnionej powłoce PVC 0,6/1kV |  |  | BITNER | [6 empty] | true | true | 12 | PL | [11 empty] | n21H | no_discount_group | no_bonus_group | NOT_RELEVANT | NONE | NOT_RELEVANT | NONE | [33 empty] | 27.32.13.0 |  |  | 0 | 24 | 24 |  |  |  |  | 8544 49 99 | [8 empty] | EC003251 | KMT | KMT | 1 | 1 | [32 empty] | net_list | 117234 | PLN | 0.23 |  |  |  | 2025-07-24 |  |  | KMT | [13 empty] | https://bitner.com.pl/data/t4_text/649x234_061829301116_YnKXS.JPG |  |  |  | https://bitner.com.pl/data/t4txt_photos/09430410420_YnKXS,%20YnKXS%C5%BCo.pdf |  |  |  | https://bitner.com.pl/data/t4txt_photos/042209220523_0025_1_DWU_E_2304_YnKXS_0,6_1kV_w.5.pdf |  |  |  | https://bitner.com.pl/data/t4txt_photos/093822170420_0188_2_UE_BITNER_YnKXS(%C5%BCo).pdf
EM3511 | 5902956204646 |  |  | Kabel YnKXS 1x95 RM mm² 0,6/1kV | Kable elektroenergetyczne przeznaczone są do zasilania odbiorników niskiego napięcia w energię elektryczną. Wykorzystywane są do układania na stałe wewnątrz pomieszczeń i na zewnątrz, bezpośrednio w ziemi, w kanałach kablowych, na konstrukcjach, w miejscach o małym narażeniu na uszkodzenia mechaniczne. Kable te mają zastosowanie w przemyśle, elektrowniach, rozdzielniach oraz w lokalnych sieciach zasilających. Zastosowany na izolację żył polietylen usieciowany pozwala na uzyskanie większej obciążalności żył (wyższa temperatura pracy) oraz mniejszej wagi i średnicy kabla w porównaniu do kabli z izolacją PVC. | [10 empty] | Zakłady Kablowe BITNER Sp. z o.o. | EM3511 | Elektroenergetyczny kabel o izolacji XLPE i uniepalnionej powłoce PVC 0,6/1kV |  |  | BITNER | [6 empty] | true | true | 12 | PL | [11 empty] | n21H | no_discount_group | no_bonus_group | NOT_RELEVANT | NONE | NOT_RELEVANT | NONE | [33 empty] | 27.32.13.0 |  |  | 0 | 24 | 24 |  |  |  |  | 8544 49 99 | [8 empty] | EC003251 | KMT | KMT | 1 | 1 | [32 empty] | net_list | 163199 | PLN | 0.23 |  |  |  | 2025-07-24 |  |  | KMT | [13 empty] | https://bitner.com.pl/data/t4_text/649x234_061829301116_YnKXS.JPG |  |  |  | https://bitner.com.pl/data/t4txt_photos/09430410420_YnKXS,%20YnKXS%C5%BCo.pdf |  |  |  | https://bitner.com.pl/data/t4txt_photos/042209220523_0025_1_DWU_E_2304_YnKXS_0,6_1kV_w.5.pdf |  |  |  | https://bitner.com.pl/data/t4txt_photos/093822170420_0188_2_UE_BITNER_YnKXS(%C5%BCo).pdf
EM3512 | 5902956204653 |  |  | Kabel YnKXS 1x120 RM mm² 0,6/1kV | Kable elektroenergetyczne przeznaczone są do zasilania odbiorników niskiego napięcia w energię elektryczną. Wykorzystywane są do układania na stałe wewnątrz pomieszczeń i na zewnątrz, bezpośrednio w ziemi, w kanałach kablowych, na konstrukcjach, w miejscach o małym narażeniu na uszkodzenia mechaniczne. Kable te mają zastosowanie w przemyśle, elektrowniach, rozdzielniach oraz w lokalnych sieciach zasilających. Zastosowany na izolację żył polietylen usieciowany pozwala na uzyskanie większej obciążalności żył (wyższa temperatura pracy) oraz mniejszej wagi i średnicy kabla w porównaniu do kabli z izolacją PVC. | [10 empty] | Zakłady Kablowe BITNER Sp. z o.o. | EM3512 | Elektroenergetyczny kabel o izolacji XLPE i uniepalnionej powłoce PVC 0,6/1kV |  |  | BITNER | [6 empty] | true | true | 12 | PL | [11 empty] | n21H | no_discount_group | no_bonus_group | NOT_RELEVANT | NONE | NOT_RELEVANT | NONE | [33 empty] | 27.32.13.0 |  |  | 0 | 24 | 24 |  |  |  |  | 8544 49 99 | [8 empty] | EC003251 | KMT | KMT | 1 | 1 | [32 empty] | net_list | 204010 | PLN | 0.23 |  |  |  | 2025-07-24 |  |  | KMT | [13 empty] | https://bitner.com.pl/data/t4_text/649x234_061829301116_YnKXS.JPG |  |  |  | https://bitner.com.pl/data/t4txt_photos/09430410420_YnKXS,%20YnKXS%C5%BCo.pdf |  |  |  | https://bitner.com.pl/data/t4txt_photos/042209220523_0025_1_DWU_E_2304_YnKXS_0,6_1kV_w.5.pdf |  |  |  | https://bitner.com.pl/data/t4txt_photos/093822170420_0188_2_UE_BITNER_YnKXS(%C5%BCo).pdf
EM3513 | 5902956204660 |  |  | Kabel YnKXS 1x150 RM mm² 0,6/1kV | Kable elektroenergetyczne przeznaczone są do zasilania odbiorników niskiego napięcia w energię elektryczną. Wykorzystywane są do układania na stałe wewnątrz pomieszczeń i na zewnątrz, bezpośrednio w ziemi, w kanałach kablowych, na konstrukcjach, w miejscach o małym narażeniu na uszkodzenia mechaniczne. Kable te mają zastosowanie w przemyśle, elektrowniach, rozdzielniach oraz w lokalnych sieciach zasilających. Zastosowany na izolację żył polietylen usieciowany pozwala na uzyskanie większej obciążalności żył (wyższa temperatura pracy) oraz mniejszej wagi i średnicy kabla w porównaniu do kabli z izolacją PVC. | [10 empty] | Zakłady Kablowe BITNER Sp. z o.o. | EM3513 | Elektroenergetyczny kabel o izolacji XLPE i uniepalnionej powłoce PVC 0,6/1kV |  |  | BITNER | [6 empty] | true | true | 12 | PL | [11 empty] | n21H | no_discount_group | no_bonus_group | NOT_RELEVANT | NONE | NOT_RELEVANT | NONE | [33 empty] | 27.32.13.0 |  |  | 0 | 24 | 24 |  |  |  |  | 8544 49 99 | [8 empty] | EC003251 | KMT | KMT | 1 | 1 | [32 empty] | net_list | 258501 | PLN | 0.23 |  |  |  | 2025-07-24 |  |  | KMT | [13 empty] | https://bitner.com.pl/data/t4_text/649x234_061829301116_YnKXS.JPG |  |  |  | https://bitner.com.pl/data/t4txt_photos/09430410420_YnKXS,%20YnKXS%C5%BCo.pdf |  |  |  | https://bitner.com.pl/data/t4txt_photos/042209220523_0025_1_DWU_E_2304_YnKXS_0,6_1kV_w.5.pdf |  |  |  | https://bitner.com.pl/data/t4txt_photos/093822170420_0188_2_UE_BITNER_YnKXS(%C5%BCo).pdf
EM3514 | 5902956204677 |  |  | Kabel YnKXS 1x185 RM mm² 0,6/1kV | Kable elektroenergetyczne przeznaczone są do zasilania odbiorników niskiego napięcia w energię elektryczną. Wykorzystywane są do układania na stałe wewnątrz pomieszczeń i na zewnątrz, bezpośrednio w ziemi, w kanałach kablowych, na konstrukcjach, w miejscach o małym narażeniu na uszkodzenia mechaniczne. Kable te mają zastosowanie w przemyśle, elektrowniach, rozdzielniach oraz w lokalnych sieciach zasilających. Zastosowany na izolację żył polietylen usieciowany pozwala na uzyskanie większej obciążalności żył (wyższa temperatura pracy) oraz mniejszej wagi i średnicy kabla w porównaniu do kabli z izolacją PVC. | [10 empty] | Zakłady Kablowe BITNER Sp. z o.o. | EM3514 | Elektroenergetyczny kabel o izolacji XLPE i uniepalnionej powłoce PVC 0,6/1kV |  |  | BITNER | [6 empty] | true | true | 12 | PL | [11 empty] | n21H | no_discount_group | no_bonus_group | NOT_RELEVANT | NONE | NOT_RELEVANT | NONE | [33 empty] | 27.32.13.0 |  |  | 0 | 24 | 24 |  |  |  |  | 8544 49 99 | [8 empty] | EC003251 | KMT | KMT | 1 | 1 | [32 empty] | net_list | 316912 | PLN | 0.23 |  |  |  | 2025-07-24 |  |  | KMT | [13 empty] | https://bitner.com.pl/data/t4_text/649x234_061829301116_YnKXS.JPG |  |  |  | https://bitner.com.pl/data/t4txt_photos/09430410420_YnKXS,%20YnKXS%C5%BCo.pdf |  |  |  | https://bitner.com.pl/data/t4txt_photos/042209220523_0025_1_DWU_E_2304_YnKXS_0,6_1kV_w.5.pdf |  |  |  | https://bitner.com.pl/data/t4txt_photos/093822170420_0188_2_UE_BITNER_YnKXS(%C5%BCo).pdf
EM3515 | 5902956204684 |  |  | Kabel YnKXS 1x240 RM mm² 0,6/1kV | Kable elektroenergetyczne przeznaczone są do zasilania odbiorników niskiego napięcia w energię elektryczną. Wykorzystywane są do układania na stałe wewnątrz pomieszczeń i na zewnątrz, bezpośrednio w ziemi, w kanałach kablowych, na konstrukcjach, w miejscach o małym narażeniu na uszkodzenia mechaniczne. Kable te mają zastosowanie w przemyśle, elektrowniach, rozdzielniach oraz w lokalnych sieciach zasilających. Zastosowany na izolację żył polietylen usieciowany pozwala na uzyskanie większej obciążalności żył (wyższa temperatura pracy) oraz mniejszej wagi i średnicy kabla w porównaniu do kabli z izolacją PVC. | [10 empty] | Zakłady Kablowe BITNER Sp. z o.o. | EM3515 | Elektroenergetyczny kabel o izolacji XLPE i uniepalnionej powłoce PVC 0,6/1kV |  |  | BITNER | [6 empty] | true | true | 12 | PL | [11 empty] | n21H | no_discount_group | no_bonus_group | NOT_RELEVANT | NONE | NOT_RELEVANT | NONE | [33 empty] | 27.32.13.0 |  |  | 0 | 24 | 24 |  |  |  |  | 8544 49 99 | [8 empty] | EC003251 | KMT | KMT | 1 | 1 | [32 empty] | net_list | 416765 | PLN | 0.23 |  |  |  | 2025-07-24 |  |  | KMT | [13 empty] | https://bitner.com.pl/data/t4_text/649x234_061829301116_YnKXS.JPG |  |  |  | https://bitner.com.pl/data/t4txt_photos/09430410420_YnKXS,%20YnKXS%C5%BCo.pdf |  |  |  | https://bitner.com.pl/data/t4txt_photos/042209220523_0025_1_DWU_E_2304_YnKXS_0,6_1kV_w.5.pdf |  |  |  | https://bitner.com.pl/data/t4txt_photos/093822170420_0188_2_UE_BITNER_YnKXS(%C5%BCo).pdf
EM3516 | 5902956204691 |  |  | Kabel YnKXS 1x300 RM mm² 0,6/1kV | Kable elektroenergetyczne przeznaczone są do zasilania odbiorników niskiego napięcia w energię elektryczną. Wykorzystywane są do układania na stałe wewnątrz pomieszczeń i na zewnątrz, bezpośrednio w ziemi, w kanałach kablowych, na konstrukcjach, w miejscach o małym narażeniu na uszkodzenia mechaniczne. Kable te mają zastosowanie w przemyśle, elektrowniach, rozdzielniach oraz w lokalnych sieciach zasilających. Zastosowany na izolację żył polietylen usieciowany pozwala na uzyskanie większej obciążalności żył (wyższa temperatura pracy) oraz mniejszej wagi i średnicy kabla w porównaniu do kabli z izolacją PVC. | [10 empty] | Zakłady Kablowe BITNER Sp. z o.o. | EM3516 | Elektroenergetyczny kabel o izolacji XLPE i uniepalnionej powłoce PVC 0,6/1kV |  |  | BITNER | [6 empty] | true | true | 12 | PL | [11 empty] | n21H | no_discount_group | no_bonus_group | NOT_RELEVANT | NONE | NOT_RELEVANT | NONE | [33 empty] | 27.32.13.0 |  |  | 0 | 24 | 24 |  |  |  |  | 8544 49 99 | [8 empty] | EC003251 | KMT | KMT | 1 | 1 | [32 empty] | net_list | 509538 | PLN | 0.23 |  |  |  | 2025-07-24 |  |  | KMT | [13 empty] | https://bitner.com.pl/data/t4_text/649x234_061829301116_YnKXS.JPG |  |  |  | https://bitner.com.pl/data/t4txt_photos/09430410420_YnKXS,%20YnKXS%C5%BCo.pdf |  |  |  | https://bitner.com.pl/data/t4txt_photos/042209220523_0025_1_DWU_E_2304_YnKXS_0,6_1kV_w.5.pdf |  |  |  | https://bitner.com.pl/data/t4txt_photos/093822170420_0188_2_UE_BITNER_YnKXS(%C5%BCo).pdf
EM3499 | 5902956318237 |  |  | Kabel YnKXS 1x400 RM mm² 0,6/1kV | Kable elektroenergetyczne przeznaczone są do zasilania odbiorników niskiego napięcia w energię elektryczną. Wykorzystywane są do układania na stałe wewnątrz pomieszczeń i na zewnątrz, bezpośrednio w ziemi, w kanałach kablowych, na konstrukcjach, w miejscach o małym narażeniu na uszkodzenia mechaniczne. Kable te mają zastosowanie w przemyśle, elektrowniach, rozdzielniach oraz w lokalnych sieciach zasilających. Zastosowany na izolację żył polietylen usieciowany pozwala na uzyskanie większej obciążalności żył (wyższa temperatura pracy) oraz mniejszej wagi i średnicy kabla w porównaniu do kabli z izolacją PVC. | [10 empty] | Zakłady Kablowe BITNER Sp. z o.o. | EM3499 | Elektroenergetyczny kabel o izolacji XLPE i uniepalnionej powłoce PVC 0,6/1kV |  |  | BITNER | [6 empty] | true | true | 12 | PL | [11 empty] | n21H | no_discount_group | no_bonus_group | NOT_RELEVANT | NONE | NOT_RELEVANT | NONE | [33 empty] | 27.32.13.0 |  |  | 0 | 24 | 24 |  |  |  |  | 8544 49 99 | [8 empty] | EC003251 | KMT | KMT | 1 | 1 | [32 empty] | net_list | 684766 | PLN | 0.23 |  |  |  | 2025-07-24 |  |  | KMT | [13 empty] | https://bitner.com.pl/data/t4_text/649x234_061829301116_YnKXS.JPG |  |  |  | https://bitner.com.pl/data/t4txt_photos/09430410420_YnKXS,%20YnKXS%C5%BCo.pdf |  |  |  | https://bitner.com.pl/data/t4txt_photos/042209220523_0025_1_DWU_E_2304_YnKXS_0,6_1kV_w.5.pdf |  |  |  | https://bitner.com.pl/data/t4txt_photos/093822170420_0188_2_UE_BITNER_YnKXS(%C5%BCo).pdf
EM3498 | 5902956356789 |  |  | Kabel YnKXS 1x500 RM mm² 0,6/1kV | Kable elektroenergetyczne przeznaczone są do zasilania odbiorników niskiego napięcia w energię elektryczną. Wykorzystywane są do układania na stałe wewnątrz pomieszczeń i na zewnątrz, bezpośrednio w ziemi, w kanałach kablowych, na konstrukcjach, w miejscach o małym narażeniu na uszkodzenia mechaniczne. Kable te mają zastosowanie w przemyśle, elektrowniach, rozdzielniach oraz w lokalnych sieciach zasilających. Zastosowany na izolację żył polietylen usieciowany pozwala na uzyskanie większej obciążalności żył (wyższa temperatura pracy) oraz mniejszej wagi i średnicy kabla w porównaniu do kabli z izolacją PVC. | [10 empty] | Zakłady Kablowe BITNER Sp. z o.o. | EM3498 | Elektroenergetyczny kabel o izolacji XLPE i uniepalnionej powłoce PVC 0,6/1kV |  |  | BITNER | [6 empty] | true | true | 12 | PL | [11 empty] | n21H | no_discount_group | no_bonus_group | NOT_RELEVANT | NONE | NOT_RELEVANT | NONE | [33 empty] | 27.32.13.0 |  |  | 0 | 24 | 24 |  |  |  |  | 8544 49 99 | [8 empty] | EC003251 | KMT | KMT | 1 | 1 | [32 empty] | net_list | 866658 | PLN | 0.23 |  |  |  | 2025-07-24 |  |  | KMT | [13 empty] | https://bitner.com.pl/data/t4_text/649x234_061829301116_YnKXS.JPG |  |  |  | https://bitner.com.pl/data/t4txt_photos/09430410420_YnKXS,%20YnKXS%C5%BCo.pdf |  |  |  | https://bitner.com.pl/data/t4txt_photos/042209220523_0025_1_DWU_E_2304_YnKXS_0,6_1kV_w.5.pdf |  |  |  | https://bitner.com.pl/data/t4txt_photos/093822170420_0188_2_UE_BITNER_YnKXS(%C5%BCo).pdf
EM3517 | 5902956204707 |  |  | Kabel YnKXS 2x1,0 RE mm² 0,6/1kV | Kable elektroenergetyczne przeznaczone są do zasilania odbiorników niskiego napięcia w energię elektryczną. Wykorzystywane są do układania na stałe wewnątrz pomieszczeń i na zewnątrz, bezpośrednio w ziemi, w kanałach kablowych, na konstrukcjach, w miejscach o małym narażeniu na uszkodzenia mechaniczne. Kable te mają zastosowanie w przemyśle, elektrowniach, rozdzielniach oraz w lokalnych sieciach zasilających. Zastosowany na izolację żył polietylen usieciowany pozwala na uzyskanie większej obciążalności żył (wyższa temperatura pracy) oraz mniejszej wagi i średnicy kabla w porównaniu do kabli z izolacją PVC. | [10 empty] | Zakłady Kablowe BITNER Sp. z o.o. | EM3517 | Elektroenergetyczny kabel o izolacji XLPE i uniepalnionej powłoce PVC 0,6/1kV |  |  | BITNER | [6 empty] | true | true | 12 | PL | [11 empty] | n21H | no_discount_group | no_bonus_group | NOT_RELEVANT | NONE | NOT_RELEVANT | NONE | [33 empty] | 27.32.13.0 |  |  | 0 | 24 | 24 |  |  |  |  | 8544 49 99 | [8 empty] | EC003251 | KMT | KMT | 1 | 1 | [32 empty] | net_list | 6240 | PLN | 0.23 |  |  |  | 2025-07-24 |  |  | KMT | [13 empty] | https://bitner.com.pl/data/t4_text/649x234_061829301116_YnKXS.JPG |  |  |  | https://bitner.com.pl/data/t4txt_photos/09430410420_YnKXS,%20YnKXS%C5%BCo.pdf |  |  |  | https://bitner.com.pl/data/t4txt_photos/042209220523_0025_1_DWU_E_2304_YnKXS_0,6_1kV_w.5.pdf |  |  |  | https://bitner.com.pl/data/t4txt_photos/093822170420_0188_2_UE_BITNER_YnKXS(%C5%BCo).pdf
EM3518 | 5902956204714 |  |  | Kabel YnKXS 2x1,5 RE mm² 0,6/1kV | Kable elektroenergetyczne przeznaczone są do zasilania odbiorników niskiego napięcia w energię elektryczną. Wykorzystywane są do układania na stałe wewnątrz pomieszczeń i na zewnątrz, bezpośrednio w ziemi, w kanałach kablowych, na konstrukcjach, w miejscach o małym narażeniu na uszkodzenia mechaniczne. Kable te mają zastosowanie w przemyśle, elektrowniach, rozdzielniach oraz w lokalnych sieciach zasilających. Zastosowany na izolację żył polietylen usieciowany pozwala na uzyskanie większej obciążalności żył (wyższa temperatura pracy) oraz mniejszej wagi i średnicy kabla w porównaniu do kabli z izolacją PVC. | [10 empty] | Zakłady Kablowe BITNER Sp. z o.o. | EM3518 | Elektroenergetyczny kabel o izolacji XLPE i uniepalnionej powłoce PVC 0,6/1kV |  |  | BITNER | [6 empty] | true | true | 12 | PL | [11 empty] | n21H | no_discount_group | no_bonus_group | NOT_RELEVANT | NONE | NOT_RELEVANT | NONE | [33 empty] | 27.32.13.0 |  |  | 0 | 24 | 24 |  |  |  |  | 8544 49 99 | [8 empty] | EC003251 | KMT | KMT | 1 | 1 | [32 empty] | net_list | 7766 | PLN | 0.23 |  |  |  | 2025-07-24 |  |  | KMT | [13 empty] | https://bitner.com.pl/data/t4_text/649x234_061829301116_YnKXS.JPG |  |  |  | https://bitner.com.pl/data/t4txt_photos/09430410420_YnKXS,%20YnKXS%C5%BCo.pdf |  |  |  | https://bitner.com.pl/data/t4txt_photos/042209220523_0025_1_DWU_E_2304_YnKXS_0,6_1kV_w.5.pdf |  |  |  | https://bitner.com.pl/data/t4txt_photos/093822170420_0188_2_UE_BITNER_YnKXS(%C5%BCo).pdf
EM3519 | 5902956204721 |  |  | Kabel YnKXS 2x2,5 RE mm² 0,6/1kV | Kable elektroenergetyczne przeznaczone są do zasilania odbiorników niskiego napięcia w energię elektryczną. Wykorzystywane są do układania na stałe wewnątrz pomieszczeń i na zewnątrz, bezpośrednio w ziemi, w kanałach kablowych, na konstrukcjach, w miejscach o małym narażeniu na uszkodzenia mechaniczne. Kable te mają zastosowanie w przemyśle, elektrowniach, rozdzielniach oraz w lokalnych sieciach zasilających. Zastosowany na izolację żył polietylen usieciowany pozwala na uzyskanie większej obciążalności żył (wyższa temperatura pracy) oraz mniejszej wagi i średnicy kabla w porównaniu do kabli z izolacją PVC. | [10 empty] | Zakłady Kablowe BITNER Sp. z o.o. | EM3519 | Elektroenergetyczny kabel o izolacji XLPE i uniepalnionej powłoce PVC 0,6/1kV |  |  | BITNER | [6 empty] | true | true | 12 | PL | [11 empty] | n21H | no_discount_group | no_bonus_group | NOT_RELEVANT | NONE | NOT_RELEVANT | NONE | [33 empty] | 27.32.13.0 |  |  | 0 | 24 | 24 |  |  |  |  | 8544 49 99 | [8 empty] | EC003251 | KMT | KMT | 1 | 1 | [32 empty] | net_list | 11323 | PLN | 0.23 |  |  |  | 2025-07-24 |  |  | KMT | [13 empty] | https://bitner.com.pl/data/t4_text/649x234_061829301116_YnKXS.JPG |  |  |  | https://bitner.com.pl/data/t4txt_photos/09430410420_YnKXS,%20YnKXS%C5%BCo.pdf |  |  |  | https://bitner.com.pl/data/t4txt_photos/042209220523_0025_1_DWU_E_2304_YnKXS_0,6_1kV_w.5.pdf |  |  |  | https://bitner.com.pl/data/t4txt_photos/093822170420_0188_2_UE_BITNER_YnKXS(%C5%BCo).pdf
EM3520 | 5902956204738 |  |  | Kabel YnKXS 2x4,0 RE mm² 0,6/1kV | Kable elektroenergetyczne przeznaczone są do zasilania odbiorników niskiego napięcia w energię elektryczną. Wykorzystywane są do układania na stałe wewnątrz pomieszczeń i na zewnątrz, bezpośrednio w ziemi, w kanałach kablowych, na konstrukcjach, w miejscach o małym narażeniu na uszkodzenia mechaniczne. Kable te mają zastosowanie w przemyśle, elektrowniach, rozdzielniach oraz w lokalnych sieciach zasilających. Zastosowany na izolację żył polietylen usieciowany pozwala na uzyskanie większej obciążalności żył (wyższa temperatura pracy) oraz mniejszej wagi i średnicy kabla w porównaniu do kabli z izolacją PVC. | [10 empty] | Zakłady Kablowe BITNER Sp. z o.o. | EM3520 | Elektroenergetyczny kabel o izolacji XLPE i uniepalnionej powłoce PVC 0,6/1kV |  |  | BITNER | [6 empty] | true | true | 12 | PL | [11 empty] | n21H | no_discount_group | no_bonus_group | NOT_RELEVANT | NONE | NOT_RELEVANT | NONE | [33 empty] | 27.32.13.0 |  |  | 0 | 24 | 24 |  |  |  |  | 8544 49 99 | [8 empty] | EC003251 | KMT | KMT | 1 | 1 | [32 empty] | net_list | 16770 | PLN | 0.23 |  |  |  | 2025-07-24 |  |  | KMT | [13 empty] | https://bitner.com.pl/data/t4_text/649x234_061829301116_YnKXS.JPG |  |  |  | https://bitner.com.pl/data/t4txt_photos/09430410420_YnKXS,%20YnKXS%C5%BCo.pdf |  |  |  | https://bitner.com.pl/data/t4txt_photos/042209220523_0025_1_DWU_E_2304_YnKXS_0,6_1kV_w.5.pdf |  |  |  | https://bitner.com.pl/data/t4txt_photos/093822170420_0188_2_UE_BITNER_YnKXS(%C5%BCo).pdf
EM3521 | 5902956204745 |  |  | Kabel YnKXS 2x6,0 RE mm² 0,6/1kV | Kable elektroenergetyczne przeznaczone są do zasilania odbiorników niskiego napięcia w energię elektryczną. Wykorzystywane są do układania na stałe wewnątrz pomieszczeń i na zewnątrz, bezpośrednio w ziemi, w kanałach kablowych, na konstrukcjach, w miejscach o małym narażeniu na uszkodzenia mechaniczne. Kable te mają zastosowanie w przemyśle, elektrowniach, rozdzielniach oraz w lokalnych sieciach zasilających. Zastosowany na izolację żył polietylen usieciowany pozwala na uzyskanie większej obciążalności żył (wyższa temperatura pracy) oraz mniejszej wagi i średnicy kabla w porównaniu do kabli z izolacją PVC. | [10 empty] | Zakłady Kablowe BITNER Sp. z o.o. | EM3521 | Elektroenergetyczny kabel o izolacji XLPE i uniepalnionej powłoce PVC 0,6/1kV |  |  | BITNER | [6 empty] | true | true | 12 | PL | [11 empty] | n21H | no_discount_group | no_bonus_group | NOT_RELEVANT | NONE | NOT_RELEVANT | NONE | [33 empty] | 27.32.13.0 |  |  | 0 | 24 | 24 |  |  |  |  | 8544 49 99 | [8 empty] | EC003251 | KMT | KMT | 1 | 1 | [32 empty] | net_list | 23850 | PLN | 0.23 |  |  |  | 2025-07-24 |  |  | KMT | [13 empty] | https://bitner.com.pl/data/t4_text/649x234_061829301116_YnKXS.JPG |  |  |  | https://bitner.com.pl/data/t4txt_photos/09430410420_YnKXS,%20YnKXS%C5%BCo.pdf |  |  |  | https://bitner.com.pl/data/t4txt_photos/042209220523_0025_1_DWU_E_2304_YnKXS_0,6_1kV_w.5.pdf |  |  |  | https://bitner.com.pl/data/t4txt_photos/093822170420_0188_2_UE_BITNER_YnKXS(%C5%BCo).pdf
EM3522 | 5902956204752 |  |  | Kabel YnKXS 2x10 RE mm² 0,6/1kV | Kable elektroenergetyczne przeznaczone są do zasilania odbiorników niskiego napięcia w energię elektryczną. Wykorzystywane są do układania na stałe wewnątrz pomieszczeń i na zewnątrz, bezpośrednio w ziemi, w kanałach kablowych, na konstrukcjach, w miejscach o małym narażeniu na uszkodzenia mechaniczne. Kable te mają zastosowanie w przemyśle, elektrowniach, rozdzielniach oraz w lokalnych sieciach zasilających. Zastosowany na izolację żył polietylen usieciowany pozwala na uzyskanie większej obciążalności żył (wyższa temperatura pracy) oraz mniejszej wagi i średnicy kabla w porównaniu do kabli z izolacją PVC. | [10 empty] | Zakłady Kablowe BITNER Sp. z o.o. | EM3522 | Elektroenergetyczny kabel o izolacji XLPE i uniepalnionej powłoce PVC 0,6/1kV |  |  | BITNER | [6 empty] | true | true | 12 | PL | [11 empty] | n21H | no_discount_group | no_bonus_group | NOT_RELEVANT | NONE | NOT_RELEVANT | NONE | [33 empty] | 27.32.13.0 |  |  | 0 | 24 | 24 |  |  |  |  | 8544 49 99 | [8 empty] | EC003251 | KMT | KMT | 1 | 1 | [32 empty] | net_list | 38297 | PLN | 0.23 |  |  |  | 2025-07-24 |  |  | KMT | [13 empty] | https://bitner.com.pl/data/t4_text/649x234_061829301116_YnKXS.JPG |  |  |  | https://bitner.com.pl/data/t4txt_photos/09430410420_YnKXS,%20YnKXS%C5%BCo.pdf |  |  |  | https://bitner.com.pl/data/t4txt_photos/042209220523_0025_1_DWU_E_2304_YnKXS_0,6_1kV_w.5.pdf |  |  |  | https://bitner.com.pl/data/t4txt_photos/093822170420_0188_2_UE_BITNER_YnKXS(%C5%BCo).pdf
EM3523 | 5902956204769 |  |  | Kabel YnKXS 2x16 RE mm² 0,6/1kV | Kable elektroenergetyczne przeznaczone są do zasilania odbiorników niskiego napięcia w energię elektryczną. Wykorzystywane są do układania na stałe wewnątrz pomieszczeń i na zewnątrz, bezpośrednio w ziemi, w kanałach kablowych, na konstrukcjach, w miejscach o małym narażeniu na uszkodzenia mechaniczne. Kable te mają zastosowanie w przemyśle, elektrowniach, rozdzielniach oraz w lokalnych sieciach zasilających. Zastosowany na izolację żył polietylen usieciowany pozwala na uzyskanie większej obciążalności żył (wyższa temperatura pracy) oraz mniejszej wagi i średnicy kabla w porównaniu do kabli z izolacją PVC. | [10 empty] | Zakłady Kablowe BITNER Sp. z o.o. | EM3523 | Elektroenergetyczny kabel o izolacji XLPE i uniepalnionej powłoce PVC 0,6/1kV |  |  | BITNER | [6 empty] | true | true | 12 | PL | [11 empty] | n21H | no_discount_group | no_bonus_group | NOT_RELEVANT | NONE | NOT_RELEVANT | NONE | [33 empty] | 27.32.13.0 |  |  | 0 | 24 | 24 |  |  |  |  | 8544 49 99 | [8 empty] | EC003251 | KMT | KMT | 1 | 1 | [32 empty] | net_list | 61460 | PLN | 0.23 |  |  |  | 2025-07-24 |  |  | KMT | [13 empty] | https://bitner.com.pl/data/t4_text/649x234_061829301116_YnKXS.JPG |  |  |  | https://bitner.com.pl/data/t4txt_photos/09430410420_YnKXS,%20YnKXS%C5%BCo.pdf |  |  |  | https://bitner.com.pl/data/t4txt_photos/042209220523_0025_1_DWU_E_2304_YnKXS_0,6_1kV_w.5.pdf |  |  |  | https://bitner.com.pl/data/t4txt_photos/093822170420_0188_2_UE_BITNER_YnKXS(%C5%BCo).pdf
EM3524 | 5902956205247 |  |  | Kabel YnKXSżo 3x1,0 RE mm² 0,6/1kV | Kable elektroenergetyczne przeznaczone są do zasilania odbiorników niskiego napięcia w energię elektryczną. Wykorzystywane są do układania na stałe wewnątrz pomieszczeń i na zewnątrz, bezpośrednio w ziemi, w kanałach kablowych, na konstrukcjach, w miejscach o małym narażeniu na uszkodzenia mechaniczne. Kable te mają zastosowanie w przemyśle, elektrowniach, rozdzielniach oraz w lokalnych sieciach zasilających. Zastosowany na izolację żył polietylen usieciowany pozwala na uzyskanie większej obciążalności żył (wyższa temperatura pracy) oraz mniejszej wagi i średnicy kabla w porównaniu do kabli z izolacją PVC. | [10 empty] | Zakłady Kablowe BITNER Sp. z o.o. | EM3524 | Elektroenergetyczny kabel o izolacji XLPE i uniepalnionej powłoce PVC 0,6/1kV |  |  | BITNER | [6 empty] | true | true | 12 | PL | [11 empty] | n21H | no_discount_group | no_bonus_group | NOT_RELEVANT | NONE | NOT_RELEVANT | NONE | [33 empty] | 27.32.13.0 |  |  | 0 | 24 | 24 |  |  |  |  | 8544 49 99 | [8 empty] | EC003251 | KMT | KMT | 1 | 1 | [32 empty] | net_list | 8081 | PLN | 0.23 |  |  |  | 2025-07-24 |  |  | KMT | [13 empty] | https://bitner.com.pl/data/t4_text/649x234_061829301116_YnKXS.JPG |  |  |  | https://bitner.com.pl/data/t4txt_photos/09430410420_YnKXS,%20YnKXS%C5%BCo.pdf |  |  |  | https://bitner.com.pl/data/t4txt_photos/042209220523_0025_1_DWU_E_2304_YnKXS_0,6_1kV_w.5.pdf |  |  |  | https://bitner.com.pl/data/t4txt_photos/093822170420_0188_2_UE_BITNER_YnKXS(%C5%BCo).pdf
EM3525 | 5902956205254 |  |  | Kabel YnKXSżo 3x1,5 RE mm² 0,6/1kV | Kable elektroenergetyczne przeznaczone są do zasilania odbiorników niskiego napięcia w energię elektryczną. Wykorzystywane są do układania na stałe wewnątrz pomieszczeń i na zewnątrz, bezpośrednio w ziemi, w kanałach kablowych, na konstrukcjach, w miejscach o małym narażeniu na uszkodzenia mechaniczne. Kable te mają zastosowanie w przemyśle, elektrowniach, rozdzielniach oraz w lokalnych sieciach zasilających. Zastosowany na izolację żył polietylen usieciowany pozwala na uzyskanie większej obciążalności żył (wyższa temperatura pracy) oraz mniejszej wagi i średnicy kabla w porównaniu do kabli z izolacją PVC. | [10 empty] | Zakłady Kablowe BITNER Sp. z o.o. | EM3525 | Elektroenergetyczny kabel o izolacji XLPE i uniepalnionej powłoce PVC 0,6/1kV |  |  | BITNER | [6 empty] | true | true | 12 | PL | [11 empty] | n21H | no_discount_group | no_bonus_group | NOT_RELEVANT | NONE | NOT_RELEVANT | NONE | [33 empty] | 27.32.13.0 |  |  | 0 | 24 | 24 |  |  |  |  | 8544 49 99 | [8 empty] | EC003251 | KMT | KMT | 1 | 1 | [32 empty] | net_list | 10423 | PLN | 0.23 |  |  |  | 2025-07-24 |  |  | KMT | [13 empty] | https://bitner.com.pl/data/t4_text/649x234_061829301116_YnKXS.JPG |  |  |  | https://bitner.com.pl/data/t4txt_photos/09430410420_YnKXS,%20YnKXS%C5%BCo.pdf |  |  |  | https://bitner.com.pl/data/t4txt_photos/042209220523_0025_1_DWU_E_2304_YnKXS_0,6_1kV_w.5.pdf |  |  |  | https://bitner.com.pl/data/t4txt_photos/093822170420_0188_2_UE_BITNER_YnKXS(%C5%BCo).pdf
EM3526 | 5902956205261 |  |  | Kabel YnKXSżo 3x2,5 RE mm² 0,6/1kV | Kable elektroenergetyczne przeznaczone są do zasilania odbiorników niskiego napięcia w energię elektryczną. Wykorzystywane są do układania na stałe wewnątrz pomieszczeń i na zewnątrz, bezpośrednio w ziemi, w kanałach kablowych, na konstrukcjach, w miejscach o małym narażeniu na uszkodzenia mechaniczne. Kable te mają zastosowanie w przemyśle, elektrowniach, rozdzielniach oraz w lokalnych sieciach zasilających. Zastosowany na izolację żył polietylen usieciowany pozwala na uzyskanie większej obciążalności żył (wyższa temperatura pracy) oraz mniejszej wagi i średnicy kabla w porównaniu do kabli z izolacją PVC. | [10 empty] | Zakłady Kablowe BITNER Sp. z o.o. | EM3526 | Elektroenergetyczny kabel o izolacji XLPE i uniepalnionej powłoce PVC 0,6/1kV |  |  | BITNER | [6 empty] | true | true | 12 | PL | [11 empty] | n21H | no_discount_group | no_bonus_group | NOT_RELEVANT | NONE | NOT_RELEVANT | NONE | [33 empty] | 27.32.13.0 |  |  | 0 | 24 | 24 |  |  |  |  | 8544 49 99 | [8 empty] | EC003251 | KMT | KMT | 1 | 1 | [32 empty] | net_list | 15628 | PLN | 0.23 |  |  |  | 2025-07-24 |  |  | KMT | [13 empty] | https://bitner.com.pl/data/t4_text/649x234_061829301116_YnKXS.JPG |  |  |  | https://bitner.com.pl/data/t4txt_photos/09430410420_YnKXS,%20YnKXS%C5%BCo.pdf |  |  |  | https://bitner.com.pl/data/t4txt_photos/042209220523_0025_1_DWU_E_2304_YnKXS_0,6_1kV_w.5.pdf |  |  |  | https://bitner.com.pl/data/t4txt_photos/093822170420_0188_2_UE_BITNER_YnKXS(%C5%BCo).pdf
EM3527 | 5902956205278 |  |  | Kabel YnKXSżo 3x4,0 RE mm² 0,6/1kV | Kable elektroenergetyczne przeznaczone są do zasilania odbiorników niskiego napięcia w energię elektryczną. Wykorzystywane są do układania na stałe wewnątrz pomieszczeń i na zewnątrz, bezpośrednio w ziemi, w kanałach kablowych, na konstrukcjach, w miejscach o małym narażeniu na uszkodzenia mechaniczne. Kable te mają zastosowanie w przemyśle, elektrowniach, rozdzielniach oraz w lokalnych sieciach zasilających. Zastosowany na izolację żył polietylen usieciowany pozwala na uzyskanie większej obciążalności żył (wyższa temperatura pracy) oraz mniejszej wagi i średnicy kabla w porównaniu do kabli z izolacją PVC. | [10 empty] | Zakłady Kablowe BITNER Sp. z o.o. | EM3527 | Elektroenergetyczny kabel o izolacji XLPE i uniepalnionej powłoce PVC 0,6/1kV |  |  | BITNER | [6 empty] | true | true | 12 | PL | [11 empty] | n21H | no_discount_group | no_bonus_group | NOT_RELEVANT | NONE | NOT_RELEVANT | NONE | [33 empty] | 27.32.13.0 |  |  | 0 | 24 | 24 |  |  |  |  | 8544 49 99 | [8 empty] | EC003251 | KMT | KMT | 1 | 1 | [32 empty] | net_list | 23430 | PLN | 0.23 |  |  |  | 2025-07-24 |  |  | KMT | [13 empty] | https://bitner.com.pl/data/t4_text/649x234_061829301116_YnKXS.JPG |  |  |  | https://bitner.com.pl/data/t4txt_photos/09430410420_YnKXS,%20YnKXS%C5%BCo.pdf |  |  |  | https://bitner.com.pl/data/t4txt_photos/042209220523_0025_1_DWU_E_2304_YnKXS_0,6_1kV_w.5.pdf |  |  |  | https://bitner.com.pl/data/t4txt_photos/093822170420_0188_2_UE_BITNER_YnKXS(%C5%BCo).pdf
EM3528 | 5902956205285 |  |  | Kabel YnKXSżo 3x6,0 RE mm² 0,6/1kV | Kable elektroenergetyczne przeznaczone są do zasilania odbiorników niskiego napięcia w energię elektryczną. Wykorzystywane są do układania na stałe wewnątrz pomieszczeń i na zewnątrz, bezpośrednio w ziemi, w kanałach kablowych, na konstrukcjach, w miejscach o małym narażeniu na uszkodzenia mechaniczne. Kable te mają zastosowanie w przemyśle, elektrowniach, rozdzielniach oraz w lokalnych sieciach zasilających. Zastosowany na izolację żył polietylen usieciowany pozwala na uzyskanie większej obciążalności żył (wyższa temperatura pracy) oraz mniejszej wagi i średnicy kabla w porównaniu do kabli z izolacją PVC. | [10 empty] | Zakłady Kablowe BITNER Sp. z o.o. | EM3528 | Elektroenergetyczny kabel o izolacji XLPE i uniepalnionej powłoce PVC 0,6/1kV |  |  | BITNER | [6 empty] | true | true | 12 | PL | [11 empty] | n21H | no_discount_group | no_bonus_group | NOT_RELEVANT | NONE | NOT_RELEVANT | NONE | [33 empty] | 27.32.13.0 |  |  | 0 | 24 | 24 |  |  |  |  | 8544 49 99 | [8 empty] | EC003251 | KMT | KMT | 1 | 1 | [32 empty] | net_list | 33702 | PLN | 0.23 |  |  |  | 2025-07-24 |  |  | KMT | [13 empty] | https://bitner.com.pl/data/t4_text/649x234_061829301116_YnKXS.JPG |  |  |  | https://bitner.com.pl/data/t4txt_photos/09430410420_YnKXS,%20YnKXS%C5%BCo.pdf |  |  |  | https://bitner.com.pl/data/t4txt_photos/042209220523_0025_1_DWU_E_2304_YnKXS_0,6_1kV_w.5.pdf |  |  |  | https://bitner.com.pl/data/t4txt_photos/093822170420_0188_2_UE_BITNER_YnKXS(%C5%BCo).pdf
EM3529 | 5902956205292 |  |  | Kabel YnKXSżo 3x10 RE mm² 0,6/1kV | Kable elektroenergetyczne przeznaczone są do zasilania odbiorników niskiego napięcia w energię elektryczną. Wykorzystywane są do układania na stałe wewnątrz pomieszczeń i na zewnątrz, bezpośrednio w ziemi, w kanałach kablowych, na konstrukcjach, w miejscach o małym narażeniu na uszkodzenia mechaniczne. Kable te mają zastosowanie w przemyśle, elektrowniach, rozdzielniach oraz w lokalnych sieciach zasilających. Zastosowany na izolację żył polietylen usieciowany pozwala na uzyskanie większej obciążalności żył (wyższa temperatura pracy) oraz mniejszej wagi i średnicy kabla w porównaniu do kabli z izolacją PVC. | [10 empty] | Zakłady Kablowe BITNER Sp. z o.o. | EM3529 | Elektroenergetyczny kabel o izolacji XLPE i uniepalnionej powłoce PVC 0,6/1kV |  |  | BITNER | [6 empty] | true | true | 12 | PL | [11 empty] | n21H | no_discount_group | no_bonus_group | NOT_RELEVANT | NONE | NOT_RELEVANT | NONE | [33 empty] | 27.32.13.0 |  |  | 0 | 24 | 24 |  |  |  |  | 8544 49 99 | [8 empty] | EC003251 | KMT | KMT | 1 | 1 | [32 empty] | net_list | 54495 | PLN | 0.23 |  |  |  | 2025-07-24 |  |  | KMT | [13 empty] | https://bitner.com.pl/data/t4_text/649x234_061829301116_YnKXS.JPG |  |  |  | https://bitner.com.pl/data/t4txt_photos/09430410420_YnKXS,%20YnKXS%C5%BCo.pdf |  |  |  | https://bitner.com.pl/data/t4txt_photos/042209220523_0025_1_DWU_E_2304_YnKXS_0,6_1kV_w.5.pdf |  |  |  | https://bitner.com.pl/data/t4txt_photos/093822170420_0188_2_UE_BITNER_YnKXS(%C5%BCo).pdf
EM3530 | 5902956205308 |  |  | Kabel YnKXSżo 3x16 RE mm² 0,6/1kV | Kable elektroenergetyczne przeznaczone są do zasilania odbiorników niskiego napięcia w energię elektryczną. Wykorzystywane są do układania na stałe wewnątrz pomieszczeń i na zewnątrz, bezpośrednio w ziemi, w kanałach kablowych, na konstrukcjach, w miejscach o małym narażeniu na uszkodzenia mechaniczne. Kable te mają zastosowanie w przemyśle, elektrowniach, rozdzielniach oraz w lokalnych sieciach zasilających. Zastosowany na izolację żył polietylen usieciowany pozwala na uzyskanie większej obciążalności żył (wyższa temperatura pracy) oraz mniejszej wagi i średnicy kabla w porównaniu do kabli z izolacją PVC. | [10 empty] | Zakłady Kablowe BITNER Sp. z o.o. | EM3530 | Elektroenergetyczny kabel o izolacji XLPE i uniepalnionej powłoce PVC 0,6/1kV |  |  | BITNER | [6 empty] | true | true | 12 | PL | [11 empty] | n21H | no_discount_group | no_bonus_group | NOT_RELEVANT | NONE | NOT_RELEVANT | NONE | [33 empty] | 27.32.13.0 |  |  | 0 | 24 | 24 |  |  |  |  | 8544 49 99 | [8 empty] | EC003251 | KMT | KMT | 1 | 1 | [32 empty] | net_list | 89980 | PLN | 0.23 |  |  |  | 2025-07-24 |  |  | KMT | [13 empty] | https://bitner.com.pl/data/t4_text/649x234_061829301116_YnKXS.JPG |  |  |  | https://bitner.com.pl/data/t4txt_photos/09430410420_YnKXS,%20YnKXS%C5%BCo.pdf |  |  |  | https://bitner.com.pl/data/t4txt_photos/042209220523_0025_1_DWU_E_2304_YnKXS_0,6_1kV_w.5.pdf |  |  |  | https://bitner.com.pl/data/t4txt_photos/093822170420_0188_2_UE_BITNER_YnKXS(%C5%BCo).pdf
EM3531 | 5902956205315 |  |  | Kabel YnKXSżo 3x25 RM mm² 0,6/1kV | Kable elektroenergetyczne przeznaczone są do zasilania odbiorników niskiego napięcia w energię elektryczną. Wykorzystywane są do układania na stałe wewnątrz pomieszczeń i na zewnątrz, bezpośrednio w ziemi, w kanałach kablowych, na konstrukcjach, w miejscach o małym narażeniu na uszkodzenia mechaniczne. Kable te mają zastosowanie w przemyśle, elektrowniach, rozdzielniach oraz w lokalnych sieciach zasilających. Zastosowany na izolację żył polietylen usieciowany pozwala na uzyskanie większej obciążalności żył (wyższa temperatura pracy) oraz mniejszej wagi i średnicy kabla w porównaniu do kabli z izolacją PVC. | [10 empty] | Zakłady Kablowe BITNER Sp. z o.o. | EM3531 | Elektroenergetyczny kabel o izolacji XLPE i uniepalnionej powłoce PVC 0,6/1kV |  |  | BITNER | [6 empty] | true | true | 12 | PL | [11 empty] | n21H | no_discount_group | no_bonus_group | NOT_RELEVANT | NONE | NOT_RELEVANT | NONE | [33 empty] | 27.32.13.0 |  |  | 0 | 24 | 24 |  |  |  |  | 8544 49 99 | [8 empty] | EC003251 | KMT | KMT | 1 | 1 | [32 empty] | net_list | 138293 | PLN | 0.23 |  |  |  | 2025-07-24 |  |  | KMT | [13 empty] | https://bitner.com.pl/data/t4_text/649x234_061829301116_YnKXS.JPG |  |  |  | https://bitner.com.pl/data/t4txt_photos/09430410420_YnKXS,%20YnKXS%C5%BCo.pdf |  |  |  | https://bitner.com.pl/data/t4txt_photos/042209220523_0025_1_DWU_E_2304_YnKXS_0,6_1kV_w.5.pdf |  |  |  | https://bitner.com.pl/data/t4txt_photos/093822170420_0188_2_UE_BITNER_YnKXS(%C5%BCo).pdf
EM3532 | 5902956205322 |  |  | Kabel YnKXSżo 3x35 RM mm² 0,6/1kV | Kable elektroenergetyczne przeznaczone są do zasilania odbiorników niskiego napięcia w energię elektryczną. Wykorzystywane są do układania na stałe wewnątrz pomieszczeń i na zewnątrz, bezpośrednio w ziemi, w kanałach kablowych, na konstrukcjach, w miejscach o małym narażeniu na uszkodzenia mechaniczne. Kable te mają zastosowanie w przemyśle, elektrowniach, rozdzielniach oraz w lokalnych sieciach zasilających. Zastosowany na izolację żył polietylen usieciowany pozwala na uzyskanie większej obciążalności żył (wyższa temperatura pracy) oraz mniejszej wagi i średnicy kabla w porównaniu do kabli z izolacją PVC. | [10 empty] | Zakłady Kablowe BITNER Sp. z o.o. | EM3532 | Elektroenergetyczny kabel o izolacji XLPE i uniepalnionej powłoce PVC 0,6/1kV |  |  | BITNER | [6 empty] | true | true | 12 | PL | [11 empty] | n21H | no_discount_group | no_bonus_group | NOT_RELEVANT | NONE | NOT_RELEVANT | NONE | [33 empty] | 27.32.13.0 |  |  | 0 | 24 | 24 |  |  |  |  | 8544 49 99 | [8 empty] | EC003251 | KMT | KMT | 1 | 1 | [32 empty] | net_list | 189088 | PLN | 0.23 |  |  |  | 2025-07-24 |  |  | KMT | [13 empty] | https://bitner.com.pl/data/t4_text/649x234_061829301116_YnKXS.JPG |  |  |  | https://bitner.com.pl/data/t4txt_photos/09430410420_YnKXS,%20YnKXS%C5%BCo.pdf |  |  |  | https://bitner.com.pl/data/t4txt_photos/042209220523_0025_1_DWU_E_2304_YnKXS_0,6_1kV_w.5.pdf |  |  |  | https://bitner.com.pl/data/t4txt_photos/093822170420_0188_2_UE_BITNER_YnKXS(%C5%BCo).pdf
EM3533 | 5902956205339 |  |  | Kabel YnKXSżo 3x50 RM mm² 0,6/1kV | Kable elektroenergetyczne przeznaczone są do zasilania odbiorników niskiego napięcia w energię elektryczną. Wykorzystywane są do układania na stałe wewnątrz pomieszczeń i na zewnątrz, bezpośrednio w ziemi, w kanałach kablowych, na konstrukcjach, w miejscach o małym narażeniu na uszkodzenia mechaniczne. Kable te mają zastosowanie w przemyśle, elektrowniach, rozdzielniach oraz w lokalnych sieciach zasilających. Zastosowany na izolację żył polietylen usieciowany pozwala na uzyskanie większej obciążalności żył (wyższa temperatura pracy) oraz mniejszej wagi i średnicy kabla w porównaniu do kabli z izolacją PVC. | [10 empty] | Zakłady Kablowe BITNER Sp. z o.o. | EM3533 | Elektroenergetyczny kabel o izolacji XLPE i uniepalnionej powłoce PVC 0,6/1kV |  |  | BITNER | [6 empty] | true | true | 12 | PL | [11 empty] | n21H | no_discount_group | no_bonus_group | NOT_RELEVANT | NONE | NOT_RELEVANT | NONE | [33 empty] | 27.32.13.0 |  |  | 0 | 24 | 24 |  |  |  |  | 8544 49 99 | [8 empty] | EC003251 | KMT | KMT | 1 | 1 | [32 empty] | net_list | 262125 | PLN | 0.23 |  |  |  | 2025-07-24 |  |  | KMT | [13 empty] | https://bitner.com.pl/data/t4_text/649x234_061829301116_YnKXS.JPG |  |  |  | https://bitner.com.pl/data/t4txt_photos/09430410420_YnKXS,%20YnKXS%C5%BCo.pdf |  |  |  | https://bitner.com.pl/data/t4txt_photos/042209220523_0025_1_DWU_E_2304_YnKXS_0,6_1kV_w.5.pdf |  |  |  | https://bitner.com.pl/data/t4txt_photos/093822170420_0188_2_UE_BITNER_YnKXS(%C5%BCo).pdf
EM3534 | 5902956205346 |  |  | Kabel YnKXSżo 3x70 RM mm² 0,6/1kV | Kable elektroenergetyczne przeznaczone są do zasilania odbiorników niskiego napięcia w energię elektryczną. Wykorzystywane są do układania na stałe wewnątrz pomieszczeń i na zewnątrz, bezpośrednio w ziemi, w kanałach kablowych, na konstrukcjach, w miejscach o małym narażeniu na uszkodzenia mechaniczne. Kable te mają zastosowanie w przemyśle, elektrowniach, rozdzielniach oraz w lokalnych sieciach zasilających. Zastosowany na izolację żył polietylen usieciowany pozwala na uzyskanie większej obciążalności żył (wyższa temperatura pracy) oraz mniejszej wagi i średnicy kabla w porównaniu do kabli z izolacją PVC. | [10 empty] | Zakłady Kablowe BITNER Sp. z o.o. | EM3534 | Elektroenergetyczny kabel o izolacji XLPE i uniepalnionej powłoce PVC 0,6/1kV |  |  | BITNER | [6 empty] | true | true | 12 | PL | [11 empty] | n21H | no_discount_group | no_bonus_group | NOT_RELEVANT | NONE | NOT_RELEVANT | NONE | [33 empty] | 27.32.13.0 |  |  | 0 | 24 | 24 |  |  |  |  | 8544 49 99 | [8 empty] | EC003251 | KMT | KMT | 1 | 1 | [32 empty] | net_list | 343560 | PLN | 0.23 |  |  |  | 2025-07-24 |  |  | KMT | [13 empty] | https://bitner.com.pl/data/t4_text/649x234_061829301116_YnKXS.JPG |  |  |  | https://bitner.com.pl/data/t4txt_photos/09430410420_YnKXS,%20YnKXS%C5%BCo.pdf |  |  |  | https://bitner.com.pl/data/t4txt_photos/042209220523_0025_1_DWU_E_2304_YnKXS_0,6_1kV_w.5.pdf |  |  |  | https://bitner.com.pl/data/t4txt_photos/093822170420_0188_2_UE_BITNER_YnKXS(%C5%BCo).pdf
EM3535 | 5902956205353 |  |  | Kabel YnKXSżo 3x95 RM mm² 0,6/1kV | Kable elektroenergetyczne przeznaczone są do zasilania odbiorników niskiego napięcia w energię elektryczną. Wykorzystywane są do układania na stałe wewnątrz pomieszczeń i na zewnątrz, bezpośrednio w ziemi, w kanałach kablowych, na konstrukcjach, w miejscach o małym narażeniu na uszkodzenia mechaniczne. Kable te mają zastosowanie w przemyśle, elektrowniach, rozdzielniach oraz w lokalnych sieciach zasilających. Zastosowany na izolację żył polietylen usieciowany pozwala na uzyskanie większej obciążalności żył (wyższa temperatura pracy) oraz mniejszej wagi i średnicy kabla w porównaniu do kabli z izolacją PVC. | [10 empty] | Zakłady Kablowe BITNER Sp. z o.o. | EM3535 | Elektroenergetyczny kabel o izolacji XLPE i uniepalnionej powłoce PVC 0,6/1kV |  |  | BITNER | [6 empty] | true | true | 12 | PL | [11 empty] | n21H | no_discount_group | no_bonus_group | NOT_RELEVANT | NONE | NOT_RELEVANT | NONE | [33 empty] | 27.32.13.0 |  |  | 0 | 24 | 24 |  |  |  |  | 8544 49 99 | [8 empty] | EC003251 | KMT | KMT | 1 | 1 | [32 empty] | net_list | 504512 | PLN | 0.23 |  |  |  | 2025-07-24 |  |  | KMT | [13 empty] | https://bitner.com.pl/data/t4_text/649x234_061829301116_YnKXS.JPG |  |  |  | https://bitner.com.pl/data/t4txt_photos/09430410420_YnKXS,%20YnKXS%C5%BCo.pdf |  |  |  | https://bitner.com.pl/data/t4txt_photos/042209220523_0025_1_DWU_E_2304_YnKXS_0,6_1kV_w.5.pdf |  |  |  | https://bitner.com.pl/data/t4txt_photos/093822170420_0188_2_UE_BITNER_YnKXS(%C5%BCo).pdf
EM3536 | 5902956205360 |  |  | Kabel YnKXSżo 3x120 RM mm² 0,6/1kV | Kable elektroenergetyczne przeznaczone są do zasilania odbiorników niskiego napięcia w energię elektryczną. Wykorzystywane są do układania na stałe wewnątrz pomieszczeń i na zewnątrz, bezpośrednio w ziemi, w kanałach kablowych, na konstrukcjach, w miejscach o małym narażeniu na uszkodzenia mechaniczne. Kable te mają zastosowanie w przemyśle, elektrowniach, rozdzielniach oraz w lokalnych sieciach zasilających. Zastosowany na izolację żył polietylen usieciowany pozwala na uzyskanie większej obciążalności żył (wyższa temperatura pracy) oraz mniejszej wagi i średnicy kabla w porównaniu do kabli z izolacją PVC. | [10 empty] | Zakłady Kablowe BITNER Sp. z o.o. | EM3536 | Elektroenergetyczny kabel o izolacji XLPE i uniepalnionej powłoce PVC 0,6/1kV |  |  | BITNER | [6 empty] | true | true | 12 | PL | [11 empty] | n21H | no_discount_group | no_bonus_group | NOT_RELEVANT | NONE | NOT_RELEVANT | NONE | [33 empty] | 27.32.13.0 |  |  | 0 | 24 | 24 |  |  |  |  | 8544 49 99 | [8 empty] | EC003251 | KMT | KMT | 1 | 1 | [32 empty] | net_list | 629636 | PLN | 0.23 |  |  |  | 2025-07-24 |  |  | KMT | [13 empty] | https://bitner.com.pl/data/t4_text/649x234_061829301116_YnKXS.JPG |  |  |  | https://bitner.com.pl/data/t4txt_photos/09430410420_YnKXS,%20YnKXS%C5%BCo.pdf |  |  |  | https://bitner.com.pl/data/t4txt_photos/042209220523_0025_1_DWU_E_2304_YnKXS_0,6_1kV_w.5.pdf |  |  |  | https://bitner.com.pl/data/t4txt_photos/093822170420_0188_2_UE_BITNER_YnKXS(%C5%BCo).pdf
EM3537 | 5902956205377 |  |  | Kabel YnKXSżo 3x150 RM mm² 0,6/1kV | Kable elektroenergetyczne przeznaczone są do zasilania odbiorników niskiego napięcia w energię elektryczną. Wykorzystywane są do układania na stałe wewnątrz pomieszczeń i na zewnątrz, bezpośrednio w ziemi, w kanałach kablowych, na konstrukcjach, w miejscach o małym narażeniu na uszkodzenia mechaniczne. Kable te mają zastosowanie w przemyśle, elektrowniach, rozdzielniach oraz w lokalnych sieciach zasilających. Zastosowany na izolację żył polietylen usieciowany pozwala na uzyskanie większej obciążalności żył (wyższa temperatura pracy) oraz mniejszej wagi i średnicy kabla w porównaniu do kabli z izolacją PVC. | [10 empty] | Zakłady Kablowe BITNER Sp. z o.o. | EM3537 | Elektroenergetyczny kabel o izolacji XLPE i uniepalnionej powłoce PVC 0,6/1kV |  |  | BITNER | [6 empty] | true | true | 12 | PL | [11 empty] | n21H | no_discount_group | no_bonus_group | NOT_RELEVANT | NONE | NOT_RELEVANT | NONE | [33 empty] | 27.32.13.0 |  |  | 0 | 24 | 24 |  |  |  |  | 8544 49 99 | [8 empty] | EC003251 | KMT | KMT | 1 | 1 | [32 empty] | net_list | 803909 | PLN | 0.23 |  |  |  | 2025-07-24 |  |  | KMT | [13 empty] | https://bitner.com.pl/data/t4_text/649x234_061829301116_YnKXS.JPG |  |  |  | https://bitner.com.pl/data/t4txt_photos/09430410420_YnKXS,%20YnKXS%C5%BCo.pdf |  |  |  | https://bitner.com.pl/data/t4txt_photos/042209220523_0025_1_DWU_E_2304_YnKXS_0,6_1kV_w.5.pdf |  |  |  | https://bitner.com.pl/data/t4txt_photos/093822170420_0188_2_UE_BITNER_YnKXS(%C5%BCo).pdf
EM3538 | 5902956205384 |  |  | Kabel YnKXSżo 3x185 RM mm² 0,6/1kV | Kable elektroenergetyczne przeznaczone są do zasilania odbiorników niskiego napięcia w energię elektryczną. Wykorzystywane są do układania na stałe wewnątrz pomieszczeń i na zewnątrz, bezpośrednio w ziemi, w kanałach kablowych, na konstrukcjach, w miejscach o małym narażeniu na uszkodzenia mechaniczne. Kable te mają zastosowanie w przemyśle, elektrowniach, rozdzielniach oraz w lokalnych sieciach zasilających. Zastosowany na izolację żył polietylen usieciowany pozwala na uzyskanie większej obciążalności żył (wyższa temperatura pracy) oraz mniejszej wagi i średnicy kabla w porównaniu do kabli z izolacją PVC. | [10 empty] | Zakłady Kablowe BITNER Sp. z o.o. | EM3538 | Elektroenergetyczny kabel o izolacji XLPE i uniepalnionej powłoce PVC 0,6/1kV |  |  | BITNER | [6 empty] | true | true | 12 | PL | [11 empty] | n21H | no_discount_group | no_bonus_group | NOT_RELEVANT | NONE | NOT_RELEVANT | NONE | [33 empty] | 27.32.13.0 |  |  | 0 | 24 | 24 |  |  |  |  | 8544 49 99 | [8 empty] | EC003251 | KMT | KMT | 1 | 1 | [32 empty] | net_list | 982384 | PLN | 0.23 |  |  |  | 2025-07-24 |  |  | KMT | [13 empty] | https://bitner.com.pl/data/t4_text/649x234_061829301116_YnKXS.JPG |  |  |  | https://bitner.com.pl/data/t4txt_photos/09430410420_YnKXS,%20YnKXS%C5%BCo.pdf |  |  |  | https://bitner.com.pl/data/t4txt_photos/042209220523_0025_1_DWU_E_2304_YnKXS_0,6_1kV_w.5.pdf |  |  |  | https://bitner.com.pl/data/t4txt_photos/093822170420_0188_2_UE_BITNER_YnKXS(%C5%BCo).pdf
EM3539 | 5902956205391 |  |  | Kabel YnKXSżo 3x240 RM mm² 0,6/1kV | Kable elektroenergetyczne przeznaczone są do zasilania odbiorników niskiego napięcia w energię elektryczną. Wykorzystywane są do układania na stałe wewnątrz pomieszczeń i na zewnątrz, bezpośrednio w ziemi, w kanałach kablowych, na konstrukcjach, w miejscach o małym narażeniu na uszkodzenia mechaniczne. Kable te mają zastosowanie w przemyśle, elektrowniach, rozdzielniach oraz w lokalnych sieciach zasilających. Zastosowany na izolację żył polietylen usieciowany pozwala na uzyskanie większej obciążalności żył (wyższa temperatura pracy) oraz mniejszej wagi i średnicy kabla w porównaniu do kabli z izolacją PVC. | [10 empty] | Zakłady Kablowe BITNER Sp. z o.o. | EM3539 | Elektroenergetyczny kabel o izolacji XLPE i uniepalnionej powłoce PVC 0,6/1kV |  |  | BITNER | [6 empty] | true | true | 12 | PL | [11 empty] | n21H | no_discount_group | no_bonus_group | NOT_RELEVANT | NONE | NOT_RELEVANT | NONE | [33 empty] | 27.32.13.0 |  |  | 0 | 24 | 24 |  |  |  |  | 8544 49 99 | [8 empty] | EC003251 | KMT | KMT | 1 | 1 | [32 empty] | net_list | 1291996 | PLN | 0.23 |  |  |  | 2025-07-24 |  |  | KMT | [13 empty] | https://bitner.com.pl/data/t4_text/649x234_061829301116_YnKXS.JPG |  |  |  | https://bitner.com.pl/data/t4txt_photos/09430410420_YnKXS,%20YnKXS%C5%BCo.pdf |  |  |  | https://bitner.com.pl/data/t4txt_photos/042209220523_0025_1_DWU_E_2304_YnKXS_0,6_1kV_w.5.pdf |  |  |  | https://bitner.com.pl/data/t4txt_photos/093822170420_0188_2_UE_BITNER_YnKXS(%C5%BCo).pdf
EM3540 | 5902956205407 |  |  | Kabel YnKXSżo 4x1,0 RE mm² 0,6/1kV | Kable elektroenergetyczne przeznaczone są do zasilania odbiorników niskiego napięcia w energię elektryczną. Wykorzystywane są do układania na stałe wewnątrz pomieszczeń i na zewnątrz, bezpośrednio w ziemi, w kanałach kablowych, na konstrukcjach, w miejscach o małym narażeniu na uszkodzenia mechaniczne. Kable te mają zastosowanie w przemyśle, elektrowniach, rozdzielniach oraz w lokalnych sieciach zasilających. Zastosowany na izolację żył polietylen usieciowany pozwala na uzyskanie większej obciążalności żył (wyższa temperatura pracy) oraz mniejszej wagi i średnicy kabla w porównaniu do kabli z izolacją PVC. | [10 empty] | Zakłady Kablowe BITNER Sp. z o.o. | EM3540 | Elektroenergetyczny kabel o izolacji XLPE i uniepalnionej powłoce PVC 0,6/1kV |  |  | BITNER | [6 empty] | true | true | 12 | PL | [11 empty] | n21H | no_discount_group | no_bonus_group | NOT_RELEVANT | NONE | NOT_RELEVANT | NONE | [33 empty] | 27.32.13.0 |  |  | 0 | 24 | 24 |  |  |  |  | 8544 49 99 | [8 empty] | EC003251 | KMT | KMT | 1 | 1 | [32 empty] | net_list | 10275 | PLN | 0.23 |  |  |  | 2025-07-24 |  |  | KMT | [13 empty] | https://bitner.com.pl/data/t4_text/649x234_061829301116_YnKXS.JPG |  |  |  | https://bitner.com.pl/data/t4txt_photos/09430410420_YnKXS,%20YnKXS%C5%BCo.pdf |  |  |  | https://bitner.com.pl/data/t4txt_photos/042209220523_0025_1_DWU_E_2304_YnKXS_0,6_1kV_w.5.pdf |  |  |  | https://bitner.com.pl/data/t4txt_photos/093822170420_0188_2_UE_BITNER_YnKXS(%C5%BCo).pdf
EM3541 | 5902956205414 |  |  | Kabel YnKXSżo 4x1,5 RE mm² 0,6/1kV | Kable elektroenergetyczne przeznaczone są do zasilania odbiorników niskiego napięcia w energię elektryczną. Wykorzystywane są do układania na stałe wewnątrz pomieszczeń i na zewnątrz, bezpośrednio w ziemi, w kanałach kablowych, na konstrukcjach, w miejscach o małym narażeniu na uszkodzenia mechaniczne. Kable te mają zastosowanie w przemyśle, elektrowniach, rozdzielniach oraz w lokalnych sieciach zasilających. Zastosowany na izolację żył polietylen usieciowany pozwala na uzyskanie większej obciążalności żył (wyższa temperatura pracy) oraz mniejszej wagi i średnicy kabla w porównaniu do kabli z izolacją PVC. | [10 empty] | Zakłady Kablowe BITNER Sp. z o.o. | EM3541 | Elektroenergetyczny kabel o izolacji XLPE i uniepalnionej powłoce PVC 0,6/1kV |  |  | BITNER | [6 empty] | true | true | 12 | PL | [11 empty] | n21H | no_discount_group | no_bonus_group | NOT_RELEVANT | NONE | NOT_RELEVANT | NONE | [33 empty] | 27.32.13.0 |  |  | 0 | 24 | 24 |  |  |  |  | 8544 49 99 | [8 empty] | EC003251 | KMT | KMT | 1 | 1 | [32 empty] | net_list | 13566 | PLN | 0.23 |  |  |  | 2025-07-24 |  |  | KMT | [13 empty] | https://bitner.com.pl/data/t4_text/649x234_061829301116_YnKXS.JPG |  |  |  | https://bitner.com.pl/data/t4txt_photos/09430410420_YnKXS,%20YnKXS%C5%BCo.pdf |  |  |  | https://bitner.com.pl/data/t4txt_photos/042209220523_0025_1_DWU_E_2304_YnKXS_0,6_1kV_w.5.pdf |  |  |  | https://bitner.com.pl/data/t4txt_photos/093822170420_0188_2_UE_BITNER_YnKXS(%C5%BCo).pdf
EM3542 | 5902956205421 |  |  | Kabel YnKXSżo 4x2,5 RE mm² 0,6/ 1kV | Kable elektroenergetyczne przeznaczone są do zasilania odbiorników niskiego napięcia w energię elektryczną. Wykorzystywane są do układania na stałe wewnątrz pomieszczeń i na zewnątrz, bezpośrednio w ziemi, w kanałach kablowych, na konstrukcjach, w miejscach o małym narażeniu na uszkodzenia mechaniczne. Kable te mają zastosowanie w przemyśle, elektrowniach, rozdzielniach oraz w lokalnych sieciach zasilających. Zastosowany na izolację żył polietylen usieciowany pozwala na uzyskanie większej obciążalności żył (wyższa temperatura pracy) oraz mniejszej wagi i średnicy kabla w porównaniu do kabli z izolacją PVC. | [10 empty] | Zakłady Kablowe BITNER Sp. z o.o. | EM3542 | Elektroenergetyczny kabel o izolacji XLPE i uniepalnionej powłoce PVC 0,6/1kV |  |  | BITNER | [6 empty] | true | true | 12 | PL | [11 empty] | n21H | no_discount_group | no_bonus_group | NOT_RELEVANT | NONE | NOT_RELEVANT | NONE | [33 empty] | 27.32.13.0 |  |  | 0 | 24 | 24 |  |  |  |  | 8544 49 99 | [8 empty] | EC003251 | KMT | KMT | 1 | 1 | [32 empty] | net_list | 20506 | PLN | 0.23 |  |  |  | 2025-07-24 |  |  | KMT | [13 empty] | https://bitner.com.pl/data/t4_text/649x234_061829301116_YnKXS.JPG |  |  |  | https://bitner.com.pl/data/t4txt_photos/09430410420_YnKXS,%20YnKXS%C5%BCo.pdf |  |  |  | https://bitner.com.pl/data/t4txt_photos/042209220523_0025_1_DWU_E_2304_YnKXS_0,6_1kV_w.5.pdf |  |  |  | https://bitner.com.pl/data/t4txt_photos/093822170420_0188_2_UE_BITNER_YnKXS(%C5%BCo).pdf
EM3543 | 5902956205438 |  |  | Kabel YnKXSżo 4x4,0 RE mm² 0,6/ 1kV | Kable elektroenergetyczne przeznaczone są do zasilania odbiorników niskiego napięcia w energię elektryczną. Wykorzystywane są do układania na stałe wewnątrz pomieszczeń i na zewnątrz, bezpośrednio w ziemi, w kanałach kablowych, na konstrukcjach, w miejscach o małym narażeniu na uszkodzenia mechaniczne. Kable te mają zastosowanie w przemyśle, elektrowniach, rozdzielniach oraz w lokalnych sieciach zasilających. Zastosowany na izolację żył polietylen usieciowany pozwala na uzyskanie większej obciążalności żył (wyższa temperatura pracy) oraz mniejszej wagi i średnicy kabla w porównaniu do kabli z izolacją PVC. | [10 empty] | Zakłady Kablowe BITNER Sp. z o.o. | EM3543 | Elektroenergetyczny kabel o izolacji XLPE i uniepalnionej powłoce PVC 0,6/1kV |  |  | BITNER | [6 empty] | true | true | 12 | PL | [11 empty] | n21H | no_discount_group | no_bonus_group | NOT_RELEVANT | NONE | NOT_RELEVANT | NONE | [33 empty] | 27.32.13.0 |  |  | 0 | 24 | 24 |  |  |  |  | 8544 49 99 | [8 empty] | EC003251 | KMT | KMT | 1 | 1 | [32 empty] | net_list | 31027 | PLN | 0.23 |  |  |  | 2025-07-24 |  |  | KMT | [13 empty] | https://bitner.com.pl/data/t4_text/649x234_061829301116_YnKXS.JPG |  |  |  | https://bitner.com.pl/data/t4txt_photos/09430410420_YnKXS,%20YnKXS%C5%BCo.pdf |  |  |  | https://bitner.com.pl/data/t4txt_photos/042209220523_0025_1_DWU_E_2304_YnKXS_0,6_1kV_w.5.pdf |  |  |  | https://bitner.com.pl/data/t4txt_photos/093822170420_0188_2_UE_BITNER_YnKXS(%C5%BCo).pdf
EM3544 | 5902956205445 |  |  | Kabel YnKXSżo 4x6,0 RE mm² 0,6/ 1kV | Kable elektroenergetyczne przeznaczone są do zasilania odbiorników niskiego napięcia w energię elektryczną. Wykorzystywane są do układania na stałe wewnątrz pomieszczeń i na zewnątrz, bezpośrednio w ziemi, w kanałach kablowych, na konstrukcjach, w miejscach o małym narażeniu na uszkodzenia mechaniczne. Kable te mają zastosowanie w przemyśle, elektrowniach, rozdzielniach oraz w lokalnych sieciach zasilających. Zastosowany na izolację żył polietylen usieciowany pozwala na uzyskanie większej obciążalności żył (wyższa temperatura pracy) oraz mniejszej wagi i średnicy kabla w porównaniu do kabli z izolacją PVC. | [10 empty] | Zakłady Kablowe BITNER Sp. z o.o. | EM3544 | Elektroenergetyczny kabel o izolacji XLPE i uniepalnionej powłoce PVC 0,6/1kV |  |  | BITNER | [6 empty] | true | true | 12 | PL | [11 empty] | n21H | no_discount_group | no_bonus_group | NOT_RELEVANT | NONE | NOT_RELEVANT | NONE | [33 empty] | 27.32.13.0 |  |  | 0 | 24 | 24 |  |  |  |  | 8544 49 99 | [8 empty] | EC003251 | KMT | KMT | 1 | 1 | [32 empty] | net_list | 44070 | PLN | 0.23 |  |  |  | 2025-07-24 |  |  | KMT | [13 empty] | https://bitner.com.pl/data/t4_text/649x234_061829301116_YnKXS.JPG |  |  |  | https://bitner.com.pl/data/t4txt_photos/09430410420_YnKXS,%20YnKXS%C5%BCo.pdf |  |  |  | https://bitner.com.pl/data/t4txt_photos/042209220523_0025_1_DWU_E_2304_YnKXS_0,6_1kV_w.5.pdf |  |  |  | https://bitner.com.pl/data/t4txt_photos/093822170420_0188_2_UE_BITNER_YnKXS(%C5%BCo).pdf
EM3545 | 5902956205452 |  |  | Kabel YnKXSżo 4x10 RE mm² 0,6/ 1kV | Kable elektroenergetyczne przeznaczone są do zasilania odbiorników niskiego napięcia w energię elektryczną. Wykorzystywane są do układania na stałe wewnątrz pomieszczeń i na zewnątrz, bezpośrednio w ziemi, w kanałach kablowych, na konstrukcjach, w miejscach o małym narażeniu na uszkodzenia mechaniczne. Kable te mają zastosowanie w przemyśle, elektrowniach, rozdzielniach oraz w lokalnych sieciach zasilających. Zastosowany na izolację żył polietylen usieciowany pozwala na uzyskanie większej obciążalności żył (wyższa temperatura pracy) oraz mniejszej wagi i średnicy kabla w porównaniu do kabli z izolacją PVC. | [10 empty] | Zakłady Kablowe BITNER Sp. z o.o. | EM3545 | Elektroenergetyczny kabel o izolacji XLPE i uniepalnionej powłoce PVC 0,6/1kV |  |  | BITNER | [6 empty] | true | true | 12 | PL | [11 empty] | n21H | no_discount_group | no_bonus_group | NOT_RELEVANT | NONE | NOT_RELEVANT | NONE | [33 empty] | 27.32.13.0 |  |  | 0 | 24 | 24 |  |  |  |  | 8544 49 99 | [8 empty] | EC003251 | KMT | KMT | 1 | 1 | [32 empty] | net_list | 71533 | PLN | 0.23 |  |  |  | 2025-07-24 |  |  | KMT | [13 empty] | https://bitner.com.pl/data/t4_text/649x234_061829301116_YnKXS.JPG |  |  |  | https://bitner.com.pl/data/t4txt_photos/09430410420_YnKXS,%20YnKXS%C5%BCo.pdf |  |  |  | https://bitner.com.pl/data/t4txt_photos/042209220523_0025_1_DWU_E_2304_YnKXS_0,6_1kV_w.5.pdf |  |  |  | https://bitner.com.pl/data/t4txt_photos/093822170420_0188_2_UE_BITNER_YnKXS(%C5%BCo).pdf
EM3546 | 5902956205469 |  |  | Kabel YnKXSżo 4x16 RE mm² 0,6/ 1kV | Kable elektroenergetyczne przeznaczone są do zasilania odbiorników niskiego napięcia w energię elektryczną. Wykorzystywane są do układania na stałe wewnątrz pomieszczeń i na zewnątrz, bezpośrednio w ziemi, w kanałach kablowych, na konstrukcjach, w miejscach o małym narażeniu na uszkodzenia mechaniczne. Kable te mają zastosowanie w przemyśle, elektrowniach, rozdzielniach oraz w lokalnych sieciach zasilających. Zastosowany na izolację żył polietylen usieciowany pozwala na uzyskanie większej obciążalności żył (wyższa temperatura pracy) oraz mniejszej wagi i średnicy kabla w porównaniu do kabli z izolacją PVC. | [10 empty] | Zakłady Kablowe BITNER Sp. z o.o. | EM3546 | Elektroenergetyczny kabel o izolacji XLPE i uniepalnionej powłoce PVC 0,6/1kV |  |  | BITNER | [6 empty] | true | true | 12 | PL | [11 empty] | n21H | no_discount_group | no_bonus_group | NOT_RELEVANT | NONE | NOT_RELEVANT | NONE | [33 empty] | 27.32.13.0 |  |  | 0 | 24 | 24 |  |  |  |  | 8544 49 99 | [8 empty] | EC003251 | KMT | KMT | 1 | 1 | [32 empty] | net_list | 118386 | PLN | 0.23 |  |  |  | 2025-07-24 |  |  | KMT | [13 empty] | https://bitner.com.pl/data/t4_text/649x234_061829301116_YnKXS.JPG |  |  |  | https://bitner.com.pl/data/t4txt_photos/09430410420_YnKXS,%20YnKXS%C5%BCo.pdf |  |  |  | https://bitner.com.pl/data/t4txt_photos/042209220523_0025_1_DWU_E_2304_YnKXS_0,6_1kV_w.5.pdf |  |  |  | https://bitner.com.pl/data/t4txt_photos/093822170420_0188_2_UE_BITNER_YnKXS(%C5%BCo).pdf
EM3547 | 5902956205476 |  |  | Kabel YnKXSżo 4x25 RM mm² 0,6/1kV | Kable elektroenergetyczne przeznaczone są do zasilania odbiorników niskiego napięcia w energię elektryczną. Wykorzystywane są do układania na stałe wewnątrz pomieszczeń i na zewnątrz, bezpośrednio w ziemi, w kanałach kablowych, na konstrukcjach, w miejscach o małym narażeniu na uszkodzenia mechaniczne. Kable te mają zastosowanie w przemyśle, elektrowniach, rozdzielniach oraz w lokalnych sieciach zasilających. Zastosowany na izolację żył polietylen usieciowany pozwala na uzyskanie większej obciążalności żył (wyższa temperatura pracy) oraz mniejszej wagi i średnicy kabla w porównaniu do kabli z izolacją PVC. | [10 empty] | Zakłady Kablowe BITNER Sp. z o.o. | EM3547 | Elektroenergetyczny kabel o izolacji XLPE i uniepalnionej powłoce PVC 0,6/1kV |  |  | BITNER | [6 empty] | true | true | 12 | PL | [11 empty] | n21H | no_discount_group | no_bonus_group | NOT_RELEVANT | NONE | NOT_RELEVANT | NONE | [33 empty] | 27.32.13.0 |  |  | 0 | 24 | 24 |  |  |  |  | 8544 49 99 | [8 empty] | EC003251 | KMT | KMT | 1 | 1 | [32 empty] | net_list | 182110 | PLN | 0.23 |  |  |  | 2025-07-24 |  |  | KMT | [13 empty] | https://bitner.com.pl/data/t4_text/649x234_061829301116_YnKXS.JPG |  |  |  | https://bitner.com.pl/data/t4txt_photos/09430410420_YnKXS,%20YnKXS%C5%BCo.pdf |  |  |  | https://bitner.com.pl/data/t4txt_photos/042209220523_0025_1_DWU_E_2304_YnKXS_0,6_1kV_w.5.pdf |  |  |  | https://bitner.com.pl/data/t4txt_photos/093822170420_0188_2_UE_BITNER_YnKXS(%C5%BCo).pdf
EM3548 | 5902956205483 |  |  | Kabel YnKXSżo 4x35 RM mm² 0,6/1kV | Kable elektroenergetyczne przeznaczone są do zasilania odbiorników niskiego napięcia w energię elektryczną. Wykorzystywane są do układania na stałe wewnątrz pomieszczeń i na zewnątrz, bezpośrednio w ziemi, w kanałach kablowych, na konstrukcjach, w miejscach o małym narażeniu na uszkodzenia mechaniczne. Kable te mają zastosowanie w przemyśle, elektrowniach, rozdzielniach oraz w lokalnych sieciach zasilających. Zastosowany na izolację żył polietylen usieciowany pozwala na uzyskanie większej obciążalności żył (wyższa temperatura pracy) oraz mniejszej wagi i średnicy kabla w porównaniu do kabli z izolacją PVC. | [10 empty] | Zakłady Kablowe BITNER Sp. z o.o. | EM3548 | Elektroenergetyczny kabel o izolacji XLPE i uniepalnionej powłoce PVC 0,6/1kV |  |  | BITNER | [6 empty] | true | true | 12 | PL | [11 empty] | n21H | no_discount_group | no_bonus_group | NOT_RELEVANT | NONE | NOT_RELEVANT | NONE | [33 empty] | 27.32.13.0 |  |  | 0 | 24 | 24 |  |  |  |  | 8544 49 99 | [8 empty] | EC003251 | KMT | KMT | 1 | 1 | [32 empty] | net_list | 249675 | PLN | 0.23 |  |  |  | 2025-07-24 |  |  | KMT | [13 empty] | https://bitner.com.pl/data/t4_text/649x234_061829301116_YnKXS.JPG |  |  |  | https://bitner.com.pl/data/t4txt_photos/09430410420_YnKXS,%20YnKXS%C5%BCo.pdf |  |  |  | https://bitner.com.pl/data/t4txt_photos/042209220523_0025_1_DWU_E_2304_YnKXS_0,6_1kV_w.5.pdf |  |  |  | https://bitner.com.pl/data/t4txt_photos/093822170420_0188_2_UE_BITNER_YnKXS(%C5%BCo).pdf
EM3549 | 5902956205490 |  |  | Kabel YnKXSżo 4x50 RM mm² 0,6/1kV | Kable elektroenergetyczne przeznaczone są do zasilania odbiorników niskiego napięcia w energię elektryczną. Wykorzystywane są do układania na stałe wewnątrz pomieszczeń i na zewnątrz, bezpośrednio w ziemi, w kanałach kablowych, na konstrukcjach, w miejscach o małym narażeniu na uszkodzenia mechaniczne. Kable te mają zastosowanie w przemyśle, elektrowniach, rozdzielniach oraz w lokalnych sieciach zasilających. Zastosowany na izolację żył polietylen usieciowany pozwala na uzyskanie większej obciążalności żył (wyższa temperatura pracy) oraz mniejszej wagi i średnicy kabla w porównaniu do kabli z izolacją PVC. | [10 empty] | Zakłady Kablowe BITNER Sp. z o.o. | EM3549 | Elektroenergetyczny kabel o izolacji XLPE i uniepalnionej powłoce PVC 0,6/1kV |  |  | BITNER | [6 empty] | true | true | 12 | PL | [11 empty] | n21H | no_discount_group | no_bonus_group | NOT_RELEVANT | NONE | NOT_RELEVANT | NONE | [33 empty] | 27.32.13.0 |  |  | 0 | 24 | 24 |  |  |  |  | 8544 49 99 | [8 empty] | EC003251 | KMT | KMT | 1 | 1 | [32 empty] | net_list | 345548 | PLN | 0.23 |  |  |  | 2025-07-24 |  |  | KMT | [13 empty] | https://bitner.com.pl/data/t4_text/649x234_061829301116_YnKXS.JPG |  |  |  | https://bitner.com.pl/data/t4txt_photos/09430410420_YnKXS,%20YnKXS%C5%BCo.pdf |  |  |  | https://bitner.com.pl/data/t4txt_photos/042209220523_0025_1_DWU_E_2304_YnKXS_0,6_1kV_w.5.pdf |  |  |  | https://bitner.com.pl/data/t4txt_photos/093822170420_0188_2_UE_BITNER_YnKXS(%C5%BCo).pdf
EM3550 | 5902956205506 |  |  | Kabel YnKXSżo 4x70 RM mm² 0,6/1kV | Kable elektroenergetyczne przeznaczone są do zasilania odbiorników niskiego napięcia w energię elektryczną. Wykorzystywane są do układania na stałe wewnątrz pomieszczeń i na zewnątrz, bezpośrednio w ziemi, w kanałach kablowych, na konstrukcjach, w miejscach o małym narażeniu na uszkodzenia mechaniczne. Kable te mają zastosowanie w przemyśle, elektrowniach, rozdzielniach oraz w lokalnych sieciach zasilających. Zastosowany na izolację żył polietylen usieciowany pozwala na uzyskanie większej obciążalności żył (wyższa temperatura pracy) oraz mniejszej wagi i średnicy kabla w porównaniu do kabli z izolacją PVC. | [10 empty] | Zakłady Kablowe BITNER Sp. z o.o. | EM3550 | Elektroenergetyczny kabel o izolacji XLPE i uniepalnionej powłoce PVC 0,6/1kV |  |  | BITNER | [6 empty] | true | true | 12 | PL | [11 empty] | n21H | no_discount_group | no_bonus_group | NOT_RELEVANT | NONE | NOT_RELEVANT | NONE | [33 empty] | 27.32.13.0 |  |  | 0 | 24 | 24 |  |  |  |  | 8544 49 99 | [8 empty] | EC003251 | KMT | KMT | 1 | 1 | [32 empty] | net_list | 480589 | PLN | 0.23 |  |  |  | 2025-07-24 |  |  | KMT | [13 empty] | https://bitner.com.pl/data/t4_text/649x234_061829301116_YnKXS.JPG |  |  |  | https://bitner.com.pl/data/t4txt_photos/09430410420_YnKXS,%20YnKXS%C5%BCo.pdf |  |  |  | https://bitner.com.pl/data/t4txt_photos/042209220523_0025_1_DWU_E_2304_YnKXS_0,6_1kV_w.5.pdf |  |  |  | https://bitner.com.pl/data/t4txt_photos/093822170420_0188_2_UE_BITNER_YnKXS(%C5%BCo).pdf
EM3551 | 5902956205513 |  |  | Kabel YnKXSżo 4x95 RM mm² 0,6/1kV | Kable elektroenergetyczne przeznaczone są do zasilania odbiorników niskiego napięcia w energię elektryczną. Wykorzystywane są do układania na stałe wewnątrz pomieszczeń i na zewnątrz, bezpośrednio w ziemi, w kanałach kablowych, na konstrukcjach, w miejscach o małym narażeniu na uszkodzenia mechaniczne. Kable te mają zastosowanie w przemyśle, elektrowniach, rozdzielniach oraz w lokalnych sieciach zasilających. Zastosowany na izolację żył polietylen usieciowany pozwala na uzyskanie większej obciążalności żył (wyższa temperatura pracy) oraz mniejszej wagi i średnicy kabla w porównaniu do kabli z izolacją PVC. | [10 empty] | Zakłady Kablowe BITNER Sp. z o.o. | EM3551 | Elektroenergetyczny kabel o izolacji XLPE i uniepalnionej powłoce PVC 0,6/1kV |  |  | BITNER | [6 empty] | true | true | 12 | PL | [11 empty] | n21H | no_discount_group | no_bonus_group | NOT_RELEVANT | NONE | NOT_RELEVANT | NONE | [33 empty] | 27.32.13.0 |  |  | 0 | 24 | 24 |  |  |  |  | 8544 49 99 | [8 empty] | EC003251 | KMT | KMT | 1 | 1 | [32 empty] | net_list | 667910 | PLN | 0.23 |  |  |  | 2025-07-24 |  |  | KMT | [13 empty] | https://bitner.com.pl/data/t4_text/649x234_061829301116_YnKXS.JPG |  |  |  | https://bitner.com.pl/data/t4txt_photos/09430410420_YnKXS,%20YnKXS%C5%BCo.pdf |  |  |  | https://bitner.com.pl/data/t4txt_photos/042209220523_0025_1_DWU_E_2304_YnKXS_0,6_1kV_w.5.pdf |  |  |  | https://bitner.com.pl/data/t4txt_photos/093822170420_0188_2_UE_BITNER_YnKXS(%C5%BCo).pdf
EM3552 | 5902956205520 |  |  | Kabel YnKXSżo 4x120 RM mm² 0,6/1kV | Kable elektroenergetyczne przeznaczone są do zasilania odbiorników niskiego napięcia w energię elektryczną. Wykorzystywane są do układania na stałe wewnątrz pomieszczeń i na zewnątrz, bezpośrednio w ziemi, w kanałach kablowych, na konstrukcjach, w miejscach o małym narażeniu na uszkodzenia mechaniczne. Kable te mają zastosowanie w przemyśle, elektrowniach, rozdzielniach oraz w lokalnych sieciach zasilających. Zastosowany na izolację żył polietylen usieciowany pozwala na uzyskanie większej obciążalności żył (wyższa temperatura pracy) oraz mniejszej wagi i średnicy kabla w porównaniu do kabli z izolacją PVC. | [10 empty] | Zakłady Kablowe BITNER Sp. z o.o. | EM3552 | Elektroenergetyczny kabel o izolacji XLPE i uniepalnionej powłoce PVC 0,6/1kV |  |  | BITNER | [6 empty] | true | true | 12 | PL | [11 empty] | n21H | no_discount_group | no_bonus_group | NOT_RELEVANT | NONE | NOT_RELEVANT | NONE | [33 empty] | 27.32.13.0 |  |  | 0 | 24 | 24 |  |  |  |  | 8544 49 99 | [8 empty] | EC003251 | KMT | KMT | 1 | 1 | [32 empty] | net_list | 836766 | PLN | 0.23 |  |  |  | 2025-07-24 |  |  | KMT | [13 empty] | https://bitner.com.pl/data/t4_text/649x234_061829301116_YnKXS.JPG |  |  |  | https://bitner.com.pl/data/t4txt_photos/09430410420_YnKXS,%20YnKXS%C5%BCo.pdf |  |  |  | https://bitner.com.pl/data/t4txt_photos/042209220523_0025_1_DWU_E_2304_YnKXS_0,6_1kV_w.5.pdf |  |  |  | https://bitner.com.pl/data/t4txt_photos/093822170420_0188_2_UE_BITNER_YnKXS(%C5%BCo).pdf
EM3553 | 5902956205537 |  |  | Kabel YnKXSżo 4x150 RM mm² 0,6/1kV | Kable elektroenergetyczne przeznaczone są do zasilania odbiorników niskiego napięcia w energię elektryczną. Wykorzystywane są do układania na stałe wewnątrz pomieszczeń i na zewnątrz, bezpośrednio w ziemi, w kanałach kablowych, na konstrukcjach, w miejscach o małym narażeniu na uszkodzenia mechaniczne. Kable te mają zastosowanie w przemyśle, elektrowniach, rozdzielniach oraz w lokalnych sieciach zasilających. Zastosowany na izolację żył polietylen usieciowany pozwala na uzyskanie większej obciążalności żył (wyższa temperatura pracy) oraz mniejszej wagi i średnicy kabla w porównaniu do kabli z izolacją PVC. | [10 empty] | Zakłady Kablowe BITNER Sp. z o.o. | EM3553 | Elektroenergetyczny kabel o izolacji XLPE i uniepalnionej powłoce PVC 0,6/1kV |  |  | BITNER | [6 empty] | true | true | 12 | PL | [11 empty] | n21H | no_discount_group | no_bonus_group | NOT_RELEVANT | NONE | NOT_RELEVANT | NONE | [33 empty] | 27.32.13.0 |  |  | 0 | 24 | 24 |  |  |  |  | 8544 49 99 | [8 empty] | EC003251 | KMT | KMT | 1 | 1 | [32 empty] | net_list | 1060587 | PLN | 0.23 |  |  |  | 2025-07-24 |  |  | KMT | [13 empty] | https://bitner.com.pl/data/t4_text/649x234_061829301116_YnKXS.JPG |  |  |  | https://bitner.com.pl/data/t4txt_photos/09430410420_YnKXS,%20YnKXS%C5%BCo.pdf |  |  |  | https://bitner.com.pl/data/t4txt_photos/042209220523_0025_1_DWU_E_2304_YnKXS_0,6_1kV_w.5.pdf |  |  |  | https://bitner.com.pl/data/t4txt_photos/093822170420_0188_2_UE_BITNER_YnKXS(%C5%BCo).pdf
EM3554 | 5902956205544 |  |  | Kabel YnKXSżo 4x185 RM mm² 0,6/1kV | Kable elektroenergetyczne przeznaczone są do zasilania odbiorników niskiego napięcia w energię elektryczną. Wykorzystywane są do układania na stałe wewnątrz pomieszczeń i na zewnątrz, bezpośrednio w ziemi, w kanałach kablowych, na konstrukcjach, w miejscach o małym narażeniu na uszkodzenia mechaniczne. Kable te mają zastosowanie w przemyśle, elektrowniach, rozdzielniach oraz w lokalnych sieciach zasilających. Zastosowany na izolację żył polietylen usieciowany pozwala na uzyskanie większej obciążalności żył (wyższa temperatura pracy) oraz mniejszej wagi i średnicy kabla w porównaniu do kabli z izolacją PVC. | [10 empty] | Zakłady Kablowe BITNER Sp. z o.o. | EM3554 | Elektroenergetyczny kabel o izolacji XLPE i uniepalnionej powłoce PVC 0,6/1kV |  |  | BITNER | [6 empty] | true | true | 12 | PL | [11 empty] | n21H | no_discount_group | no_bonus_group | NOT_RELEVANT | NONE | NOT_RELEVANT | NONE | [33 empty] | 27.32.13.0 |  |  | 0 | 24 | 24 |  |  |  |  | 8544 49 99 | [8 empty] | EC003251 | KMT | KMT | 1 | 1 | [32 empty] | net_list | 1300019 | PLN | 0.23 |  |  |  | 2025-07-24 |  |  | KMT | [13 empty] | https://bitner.com.pl/data/t4_text/649x234_061829301116_YnKXS.JPG |  |  |  | https://bitner.com.pl/data/t4txt_photos/09430410420_YnKXS,%20YnKXS%C5%BCo.pdf |  |  |  | https://bitner.com.pl/data/t4txt_photos/042209220523_0025_1_DWU_E_2304_YnKXS_0,6_1kV_w.5.pdf |  |  |  | https://bitner.com.pl/data/t4txt_photos/093822170420_0188_2_UE_BITNER_YnKXS(%C5%BCo).pdf
EM3555 | 5902956205551 |  |  | Kabel YnKXSżo 4x240 RM mm² 0,6/1kV | Kable elektroenergetyczne przeznaczone są do zasilania odbiorników niskiego napięcia w energię elektryczną. Wykorzystywane są do układania na stałe wewnątrz pomieszczeń i na zewnątrz, bezpośrednio w ziemi, w kanałach kablowych, na konstrukcjach, w miejscach o małym narażeniu na uszkodzenia mechaniczne. Kable te mają zastosowanie w przemyśle, elektrowniach, rozdzielniach oraz w lokalnych sieciach zasilających. Zastosowany na izolację żył polietylen usieciowany pozwala na uzyskanie większej obciążalności żył (wyższa temperatura pracy) oraz mniejszej wagi i średnicy kabla w porównaniu do kabli z izolacją PVC. | [10 empty] | Zakłady Kablowe BITNER Sp. z o.o. | EM3555 | Elektroenergetyczny kabel o izolacji XLPE i uniepalnionej powłoce PVC 0,6/1kV |  |  | BITNER | [6 empty] | true | true | 12 | PL | [11 empty] | n21H | no_discount_group | no_bonus_group | NOT_RELEVANT | NONE | NOT_RELEVANT | NONE | [33 empty] | 27.32.13.0 |  |  | 0 | 24 | 24 |  |  |  |  | 8544 49 99 | [8 empty] | EC003251 | KMT | KMT | 1 | 1 | [32 empty] | net_list | 1708099 | PLN | 0.23 |  |  |  | 2025-07-24 |  |  | KMT | [13 empty] | https://bitner.com.pl/data/t4_text/649x234_061829301116_YnKXS.JPG |  |  |  | https://bitner.com.pl/data/t4txt_photos/09430410420_YnKXS,%20YnKXS%C5%BCo.pdf |  |  |  | https://bitner.com.pl/data/t4txt_photos/042209220523_0025_1_DWU_E_2304_YnKXS_0,6_1kV_w.5.pdf |  |  |  | https://bitner.com.pl/data/t4txt_photos/093822170420_0188_2_UE_BITNER_YnKXS(%C5%BCo).pdf
EM3556 | 5902956205568 |  |  | Kabel YnKXSżo 5x1,0 RE mm² 0,6/1kV | Kable elektroenergetyczne przeznaczone są do zasilania odbiorników niskiego napięcia w energię elektryczną. Wykorzystywane są do układania na stałe wewnątrz pomieszczeń i na zewnątrz, bezpośrednio w ziemi, w kanałach kablowych, na konstrukcjach, w miejscach o małym narażeniu na uszkodzenia mechaniczne. Kable te mają zastosowanie w przemyśle, elektrowniach, rozdzielniach oraz w lokalnych sieciach zasilających. Zastosowany na izolację żył polietylen usieciowany pozwala na uzyskanie większej obciążalności żył (wyższa temperatura pracy) oraz mniejszej wagi i średnicy kabla w porównaniu do kabli z izolacją PVC. | [10 empty] | Zakłady Kablowe BITNER Sp. z o.o. | EM3556 | Elektroenergetyczny kabel o izolacji XLPE i uniepalnionej powłoce PVC 0,6/1kV |  |  | BITNER | [6 empty] | true | true | 12 | PL | [11 empty] | n21H | no_discount_group | no_bonus_group | NOT_RELEVANT | NONE | NOT_RELEVANT | NONE | [33 empty] | 27.32.13.0 |  |  | 0 | 24 | 24 |  |  |  |  | 8544 49 99 | [8 empty] | EC003251 | KMT | KMT | 1 | 1 | [32 empty] | net_list | 12606 | PLN | 0.23 |  |  |  | 2025-07-24 |  |  | KMT | [13 empty] | https://bitner.com.pl/data/t4_text/649x234_061829301116_YnKXS.JPG |  |  |  | https://bitner.com.pl/data/t4txt_photos/09430410420_YnKXS,%20YnKXS%C5%BCo.pdf |  |  |  | https://bitner.com.pl/data/t4txt_photos/042209220523_0025_1_DWU_E_2304_YnKXS_0,6_1kV_w.5.pdf |  |  |  | https://bitner.com.pl/data/t4txt_photos/093822170420_0188_2_UE_BITNER_YnKXS(%C5%BCo).pdf
EM3557 | 5902956205575 |  |  | Kabel YnKXSżo 5x1,5 RE mm² 0,6/1kV | Kable elektroenergetyczne przeznaczone są do zasilania odbiorników niskiego napięcia w energię elektryczną. Wykorzystywane są do układania na stałe wewnątrz pomieszczeń i na zewnątrz, bezpośrednio w ziemi, w kanałach kablowych, na konstrukcjach, w miejscach o małym narażeniu na uszkodzenia mechaniczne. Kable te mają zastosowanie w przemyśle, elektrowniach, rozdzielniach oraz w lokalnych sieciach zasilających. Zastosowany na izolację żył polietylen usieciowany pozwala na uzyskanie większej obciążalności żył (wyższa temperatura pracy) oraz mniejszej wagi i średnicy kabla w porównaniu do kabli z izolacją PVC. | [10 empty] | Zakłady Kablowe BITNER Sp. z o.o. | EM3557 | Elektroenergetyczny kabel o izolacji XLPE i uniepalnionej powłoce PVC 0,6/1kV |  |  | BITNER | [6 empty] | true | true | 12 | PL | [11 empty] | n21H | no_discount_group | no_bonus_group | NOT_RELEVANT | NONE | NOT_RELEVANT | NONE | [33 empty] | 27.32.13.0 |  |  | 0 | 24 | 24 |  |  |  |  | 8544 49 99 | [8 empty] | EC003251 | KMT | KMT | 1 | 1 | [32 empty] | net_list | 16258 | PLN | 0.23 |  |  |  | 2025-07-24 |  |  | KMT | [13 empty] | https://bitner.com.pl/data/t4_text/649x234_061829301116_YnKXS.JPG |  |  |  | https://bitner.com.pl/data/t4txt_photos/09430410420_YnKXS,%20YnKXS%C5%BCo.pdf |  |  |  | https://bitner.com.pl/data/t4txt_photos/042209220523_0025_1_DWU_E_2304_YnKXS_0,6_1kV_w.5.pdf |  |  |  | https://bitner.com.pl/data/t4txt_photos/093822170420_0188_2_UE_BITNER_YnKXS(%C5%BCo).pdf
EM3558 | 5902956205582 |  |  | Kabel YnKXSżo 5x2,5 RE mm² 0,6/1kV | Kable elektroenergetyczne przeznaczone są do zasilania odbiorników niskiego napięcia w energię elektryczną. Wykorzystywane są do układania na stałe wewnątrz pomieszczeń i na zewnątrz, bezpośrednio w ziemi, w kanałach kablowych, na konstrukcjach, w miejscach o małym narażeniu na uszkodzenia mechaniczne. Kable te mają zastosowanie w przemyśle, elektrowniach, rozdzielniach oraz w lokalnych sieciach zasilających. Zastosowany na izolację żył polietylen usieciowany pozwala na uzyskanie większej obciążalności żył (wyższa temperatura pracy) oraz mniejszej wagi i średnicy kabla w porównaniu do kabli z izolacją PVC. | [10 empty] | Zakłady Kablowe BITNER Sp. z o.o. | EM3558 | Elektroenergetyczny kabel o izolacji XLPE i uniepalnionej powłoce PVC 0,6/1kV |  |  | BITNER | [6 empty] | true | true | 12 | PL | [11 empty] | n21H | no_discount_group | no_bonus_group | NOT_RELEVANT | NONE | NOT_RELEVANT | NONE | [33 empty] | 27.32.13.0 |  |  | 0 | 24 | 24 |  |  |  |  | 8544 49 99 | [8 empty] | EC003251 | KMT | KMT | 1 | 1 | [32 empty] | net_list | 24736 | PLN | 0.23 |  |  |  | 2025-07-24 |  |  | KMT | [13 empty] | https://bitner.com.pl/data/t4_text/649x234_061829301116_YnKXS.JPG |  |  |  | https://bitner.com.pl/data/t4txt_photos/09430410420_YnKXS,%20YnKXS%C5%BCo.pdf |  |  |  | https://bitner.com.pl/data/t4txt_photos/042209220523_0025_1_DWU_E_2304_YnKXS_0,6_1kV_w.5.pdf |  |  |  | https://bitner.com.pl/data/t4txt_photos/093822170420_0188_2_UE_BITNER_YnKXS(%C5%BCo).pdf
EM3559 | 5902956205599 |  |  | Kabel YnKXSżo 5x4,0 RE mm² 0,6/1kV | Kable elektroenergetyczne przeznaczone są do zasilania odbiorników niskiego napięcia w energię elektryczną. Wykorzystywane są do układania na stałe wewnątrz pomieszczeń i na zewnątrz, bezpośrednio w ziemi, w kanałach kablowych, na konstrukcjach, w miejscach o małym narażeniu na uszkodzenia mechaniczne. Kable te mają zastosowanie w przemyśle, elektrowniach, rozdzielniach oraz w lokalnych sieciach zasilających. Zastosowany na izolację żył polietylen usieciowany pozwala na uzyskanie większej obciążalności żył (wyższa temperatura pracy) oraz mniejszej wagi i średnicy kabla w porównaniu do kabli z izolacją PVC. | [10 empty] | Zakłady Kablowe BITNER Sp. z o.o. | EM3559 | Elektroenergetyczny kabel o izolacji XLPE i uniepalnionej powłoce PVC 0,6/1kV |  |  | BITNER | [6 empty] | true | true | 12 | PL | [11 empty] | n21H | no_discount_group | no_bonus_group | NOT_RELEVANT | NONE | NOT_RELEVANT | NONE | [33 empty] | 27.32.13.0 |  |  | 0 | 24 | 24 |  |  |  |  | 8544 49 99 | [8 empty] | EC003251 | KMT | KMT | 1 | 1 | [32 empty] | net_list | 37482 | PLN | 0.23 |  |  |  | 2025-07-24 |  |  | KMT | [13 empty] | https://bitner.com.pl/data/t4_text/649x234_061829301116_YnKXS.JPG |  |  |  | https://bitner.com.pl/data/t4txt_photos/09430410420_YnKXS,%20YnKXS%C5%BCo.pdf |  |  |  | https://bitner.com.pl/data/t4txt_photos/042209220523_0025_1_DWU_E_2304_YnKXS_0,6_1kV_w.5.pdf |  |  |  | https://bitner.com.pl/data/t4txt_photos/093822170420_0188_2_UE_BITNER_YnKXS(%C5%BCo).pdf
EM3560 | 5902956205605 |  |  | Kabel YnKXSżo 5x6,0 RE mm² 0,6/1kV | Kable elektroenergetyczne przeznaczone są do zasilania odbiorników niskiego napięcia w energię elektryczną. Wykorzystywane są do układania na stałe wewnątrz pomieszczeń i na zewnątrz, bezpośrednio w ziemi, w kanałach kablowych, na konstrukcjach, w miejscach o małym narażeniu na uszkodzenia mechaniczne. Kable te mają zastosowanie w przemyśle, elektrowniach, rozdzielniach oraz w lokalnych sieciach zasilających. Zastosowany na izolację żył polietylen usieciowany pozwala na uzyskanie większej obciążalności żył (wyższa temperatura pracy) oraz mniejszej wagi i średnicy kabla w porównaniu do kabli z izolacją PVC. | [10 empty] | Zakłady Kablowe BITNER Sp. z o.o. | EM3560 | Elektroenergetyczny kabel o izolacji XLPE i uniepalnionej powłoce PVC 0,6/1kV |  |  | BITNER | [6 empty] | true | true | 12 | PL | [11 empty] | n21H | no_discount_group | no_bonus_group | NOT_RELEVANT | NONE | NOT_RELEVANT | NONE | [33 empty] | 27.32.13.0 |  |  | 0 | 24 | 24 |  |  |  |  | 8544 49 99 | [8 empty] | EC003251 | KMT | KMT | 1 | 1 | [32 empty] | net_list | 54462 | PLN | 0.23 |  |  |  | 2025-07-24 |  |  | KMT | [13 empty] | https://bitner.com.pl/data/t4_text/649x234_061829301116_YnKXS.JPG |  |  |  | https://bitner.com.pl/data/t4txt_photos/09430410420_YnKXS,%20YnKXS%C5%BCo.pdf |  |  |  | https://bitner.com.pl/data/t4txt_photos/042209220523_0025_1_DWU_E_2304_YnKXS_0,6_1kV_w.5.pdf |  |  |  | https://bitner.com.pl/data/t4txt_photos/093822170420_0188_2_UE_BITNER_YnKXS(%C5%BCo).pdf
EM3561 | 5902956205612 |  |  | Kabel YnKXSżo 5x10 RE mm² 0,6/1kV | Kable elektroenergetyczne przeznaczone są do zasilania odbiorników niskiego napięcia w energię elektryczną. Wykorzystywane są do układania na stałe wewnątrz pomieszczeń i na zewnątrz, bezpośrednio w ziemi, w kanałach kablowych, na konstrukcjach, w miejscach o małym narażeniu na uszkodzenia mechaniczne. Kable te mają zastosowanie w przemyśle, elektrowniach, rozdzielniach oraz w lokalnych sieciach zasilających. Zastosowany na izolację żył polietylen usieciowany pozwala na uzyskanie większej obciążalności żył (wyższa temperatura pracy) oraz mniejszej wagi i średnicy kabla w porównaniu do kabli z izolacją PVC. | [10 empty] | Zakłady Kablowe BITNER Sp. z o.o. | EM3561 | Elektroenergetyczny kabel o izolacji XLPE i uniepalnionej powłoce PVC 0,6/1kV |  |  | BITNER | [6 empty] | true | true | 12 | PL | [11 empty] | n21H | no_discount_group | no_bonus_group | NOT_RELEVANT | NONE | NOT_RELEVANT | NONE | [33 empty] | 27.32.13.0 |  |  | 0 | 24 | 24 |  |  |  |  | 8544 49 99 | [8 empty] | EC003251 | KMT | KMT | 1 | 1 | [32 empty] | net_list | 88695 | PLN | 0.23 |  |  |  | 2025-07-24 |  |  | KMT | [13 empty] | https://bitner.com.pl/data/t4_text/649x234_061829301116_YnKXS.JPG |  |  |  | https://bitner.com.pl/data/t4txt_photos/09430410420_YnKXS,%20YnKXS%C5%BCo.pdf |  |  |  | https://bitner.com.pl/data/t4txt_photos/042209220523_0025_1_DWU_E_2304_YnKXS_0,6_1kV_w.5.pdf |  |  |  | https://bitner.com.pl/data/t4txt_photos/093822170420_0188_2_UE_BITNER_YnKXS(%C5%BCo).pdf
EM3562 | 5902956205629 |  |  | Kabel YnKXSżo 5x16 RE mm² 0,6/1kV | Kable elektroenergetyczne przeznaczone są do zasilania odbiorników niskiego napięcia w energię elektryczną. Wykorzystywane są do układania na stałe wewnątrz pomieszczeń i na zewnątrz, bezpośrednio w ziemi, w kanałach kablowych, na konstrukcjach, w miejscach o małym narażeniu na uszkodzenia mechaniczne. Kable te mają zastosowanie w przemyśle, elektrowniach, rozdzielniach oraz w lokalnych sieciach zasilających. Zastosowany na izolację żył polietylen usieciowany pozwala na uzyskanie większej obciążalności żył (wyższa temperatura pracy) oraz mniejszej wagi i średnicy kabla w porównaniu do kabli z izolacją PVC. | [10 empty] | Zakłady Kablowe BITNER Sp. z o.o. | EM3562 | Elektroenergetyczny kabel o izolacji XLPE i uniepalnionej powłoce PVC 0,6/1kV |  |  | BITNER | [6 empty] | true | true | 12 | PL | [11 empty] | n21H | no_discount_group | no_bonus_group | NOT_RELEVANT | NONE | NOT_RELEVANT | NONE | [33 empty] | 27.32.13.0 |  |  | 0 | 24 | 24 |  |  |  |  | 8544 49 99 | [8 empty] | EC003251 | KMT | KMT | 1 | 1 | [32 empty] | net_list | 147008 | PLN | 0.23 |  |  |  | 2025-07-24 |  |  | KMT | [13 empty] | https://bitner.com.pl/data/t4_text/649x234_061829301116_YnKXS.JPG |  |  |  | https://bitner.com.pl/data/t4txt_photos/09430410420_YnKXS,%20YnKXS%C5%BCo.pdf |  |  |  | https://bitner.com.pl/data/t4txt_photos/042209220523_0025_1_DWU_E_2304_YnKXS_0,6_1kV_w.5.pdf |  |  |  | https://bitner.com.pl/data/t4txt_photos/093822170420_0188_2_UE_BITNER_YnKXS(%C5%BCo).pdf
EM3563 | 5902956205636 |  |  | Kabel YnKXSżo 5x25 RM mm² 0,6/1kV | Kable elektroenergetyczne przeznaczone są do zasilania odbiorników niskiego napięcia w energię elektryczną. Wykorzystywane są do układania na stałe wewnątrz pomieszczeń i na zewnątrz, bezpośrednio w ziemi, w kanałach kablowych, na konstrukcjach, w miejscach o małym narażeniu na uszkodzenia mechaniczne. Kable te mają zastosowanie w przemyśle, elektrowniach, rozdzielniach oraz w lokalnych sieciach zasilających. Zastosowany na izolację żył polietylen usieciowany pozwala na uzyskanie większej obciążalności żył (wyższa temperatura pracy) oraz mniejszej wagi i średnicy kabla w porównaniu do kabli z izolacją PVC. | [10 empty] | Zakłady Kablowe BITNER Sp. z o.o. | EM3563 | Elektroenergetyczny kabel o izolacji XLPE i uniepalnionej powłoce PVC 0,6/1kV |  |  | BITNER | [6 empty] | true | true | 12 | PL | [11 empty] | n21H | no_discount_group | no_bonus_group | NOT_RELEVANT | NONE | NOT_RELEVANT | NONE | [33 empty] | 27.32.13.0 |  |  | 0 | 24 | 24 |  |  |  |  | 8544 49 99 | [8 empty] | EC003251 | KMT | KMT | 1 | 1 | [32 empty] | net_list | 226304 | PLN | 0.23 |  |  |  | 2025-07-24 |  |  | KMT | [13 empty] | https://bitner.com.pl/data/t4_text/649x234_061829301116_YnKXS.JPG |  |  |  | https://bitner.com.pl/data/t4txt_photos/09430410420_YnKXS,%20YnKXS%C5%BCo.pdf |  |  |  | https://bitner.com.pl/data/t4txt_photos/042209220523_0025_1_DWU_E_2304_YnKXS_0,6_1kV_w.5.pdf |  |  |  | https://bitner.com.pl/data/t4txt_photos/093822170420_0188_2_UE_BITNER_YnKXS(%C5%BCo).pdf
EM3564 | 5902956205643 |  |  | Kabel YnKXSżo 5x35 RM mm² 0,6/1kV | Kable elektroenergetyczne przeznaczone są do zasilania odbiorników niskiego napięcia w energię elektryczną. Wykorzystywane są do układania na stałe wewnątrz pomieszczeń i na zewnątrz, bezpośrednio w ziemi, w kanałach kablowych, na konstrukcjach, w miejscach o małym narażeniu na uszkodzenia mechaniczne. Kable te mają zastosowanie w przemyśle, elektrowniach, rozdzielniach oraz w lokalnych sieciach zasilających. Zastosowany na izolację żył polietylen usieciowany pozwala na uzyskanie większej obciążalności żył (wyższa temperatura pracy) oraz mniejszej wagi i średnicy kabla w porównaniu do kabli z izolacją PVC. | [10 empty] | Zakłady Kablowe BITNER Sp. z o.o. | EM3564 | Elektroenergetyczny kabel o izolacji XLPE i uniepalnionej powłoce PVC 0,6/1kV |  |  | BITNER | [6 empty] | true | true | 12 | PL | [11 empty] | n21H | no_discount_group | no_bonus_group | NOT_RELEVANT | NONE | NOT_RELEVANT | NONE | [33 empty] | 27.32.13.0 |  |  | 0 | 24 | 24 |  |  |  |  | 8544 49 99 | [8 empty] | EC003251 | KMT | KMT | 1 | 1 | [32 empty] | net_list | 310775 | PLN | 0.23 |  |  |  | 2025-07-24 |  |  | KMT | [13 empty] | https://bitner.com.pl/data/t4_text/649x234_061829301116_YnKXS.JPG |  |  |  | https://bitner.com.pl/data/t4txt_photos/09430410420_YnKXS,%20YnKXS%C5%BCo.pdf |  |  |  | https://bitner.com.pl/data/t4txt_photos/042209220523_0025_1_DWU_E_2304_YnKXS_0,6_1kV_w.5.pdf |  |  |  | https://bitner.com.pl/data/t4txt_photos/093822170420_0188_2_UE_BITNER_YnKXS(%C5%BCo).pdf
EM3565 | 5902956205650 |  |  | Kabel YnKXSżo 5x50 RM mm² 0,6/1kV | Kable elektroenergetyczne przeznaczone są do zasilania odbiorników niskiego napięcia w energię elektryczną. Wykorzystywane są do układania na stałe wewnątrz pomieszczeń i na zewnątrz, bezpośrednio w ziemi, w kanałach kablowych, na konstrukcjach, w miejscach o małym narażeniu na uszkodzenia mechaniczne. Kable te mają zastosowanie w przemyśle, elektrowniach, rozdzielniach oraz w lokalnych sieciach zasilających. Zastosowany na izolację żył polietylen usieciowany pozwala na uzyskanie większej obciążalności żył (wyższa temperatura pracy) oraz mniejszej wagi i średnicy kabla w porównaniu do kabli z izolacją PVC. | [10 empty] | Zakłady Kablowe BITNER Sp. z o.o. | EM3565 | Elektroenergetyczny kabel o izolacji XLPE i uniepalnionej powłoce PVC 0,6/1kV |  |  | BITNER | [6 empty] | true | true | 12 | PL | [11 empty] | n21H | no_discount_group | no_bonus_group | NOT_RELEVANT | NONE | NOT_RELEVANT | NONE | [33 empty] | 27.32.13.0 |  |  | 0 | 24 | 24 |  |  |  |  | 8544 49 99 | [8 empty] | EC003251 | KMT | KMT | 1 | 1 | [32 empty] | net_list | 433072 | PLN | 0.23 |  |  |  | 2025-07-24 |  |  | KMT | [13 empty] | https://bitner.com.pl/data/t4_text/649x234_061829301116_YnKXS.JPG |  |  |  | https://bitner.com.pl/data/t4txt_photos/09430410420_YnKXS,%20YnKXS%C5%BCo.pdf |  |  |  | https://bitner.com.pl/data/t4txt_photos/042209220523_0025_1_DWU_E_2304_YnKXS_0,6_1kV_w.5.pdf |  |  |  | https://bitner.com.pl/data/t4txt_photos/093822170420_0188_2_UE_BITNER_YnKXS(%C5%BCo).pdf
EM3566 | 5902956205667 |  |  | Kabel YnKXSżo 5x70 RM mm² 0,6/1kV | Kable elektroenergetyczne przeznaczone są do zasilania odbiorników niskiego napięcia w energię elektryczną. Wykorzystywane są do układania na stałe wewnątrz pomieszczeń i na zewnątrz, bezpośrednio w ziemi, w kanałach kablowych, na konstrukcjach, w miejscach o małym narażeniu na uszkodzenia mechaniczne. Kable te mają zastosowanie w przemyśle, elektrowniach, rozdzielniach oraz w lokalnych sieciach zasilających. Zastosowany na izolację żył polietylen usieciowany pozwala na uzyskanie większej obciążalności żył (wyższa temperatura pracy) oraz mniejszej wagi i średnicy kabla w porównaniu do kabli z izolacją PVC. | [10 empty] | Zakłady Kablowe BITNER Sp. z o.o. | EM3566 | Elektroenergetyczny kabel o izolacji XLPE i uniepalnionej powłoce PVC 0,6/1kV |  |  | BITNER | [6 empty] | true | true | 12 | PL | [11 empty] | n21H | no_discount_group | no_bonus_group | NOT_RELEVANT | NONE | NOT_RELEVANT | NONE | [33 empty] | 27.32.13.0 |  |  | 0 | 24 | 24 |  |  |  |  | 8544 49 99 | [8 empty] | EC003251 | KMT | KMT | 1 | 1 | [32 empty] | net_list | 598464 | PLN | 0.23 |  |  |  | 2025-07-24 |  |  | KMT | [13 empty] | https://bitner.com.pl/data/t4_text/649x234_061829301116_YnKXS.JPG |  |  |  | https://bitner.com.pl/data/t4txt_photos/09430410420_YnKXS,%20YnKXS%C5%BCo.pdf |  |  |  | https://bitner.com.pl/data/t4txt_photos/042209220523_0025_1_DWU_E_2304_YnKXS_0,6_1kV_w.5.pdf |  |  |  | https://bitner.com.pl/data/t4txt_photos/093822170420_0188_2_UE_BITNER_YnKXS(%C5%BCo).pdf
EM3567 | 5902956205674 |  |  | Kabel YnKXSżo 5x95 RM mm² 0,6/1kV | Kable elektroenergetyczne przeznaczone są do zasilania odbiorników niskiego napięcia w energię elektryczną. Wykorzystywane są do układania na stałe wewnątrz pomieszczeń i na zewnątrz, bezpośrednio w ziemi, w kanałach kablowych, na konstrukcjach, w miejscach o małym narażeniu na uszkodzenia mechaniczne. Kable te mają zastosowanie w przemyśle, elektrowniach, rozdzielniach oraz w lokalnych sieciach zasilających. Zastosowany na izolację żył polietylen usieciowany pozwala na uzyskanie większej obciążalności żył (wyższa temperatura pracy) oraz mniejszej wagi i średnicy kabla w porównaniu do kabli z izolacją PVC. | [10 empty] | Zakłady Kablowe BITNER Sp. z o.o. | EM3567 | Elektroenergetyczny kabel o izolacji XLPE i uniepalnionej powłoce PVC 0,6/1kV |  |  | BITNER | [6 empty] | true | true | 12 | PL | [11 empty] | n21H | no_discount_group | no_bonus_group | NOT_RELEVANT | NONE | NOT_RELEVANT | NONE | [33 empty] | 27.32.13.0 |  |  | 0 | 24 | 24 |  |  |  |  | 8544 49 99 | [8 empty] | EC003251 | KMT | KMT | 1 | 1 | [32 empty] | net_list | 833247 | PLN | 0.23 |  |  |  | 2025-07-24 |  |  | KMT | [13 empty] | https://bitner.com.pl/data/t4_text/649x234_061829301116_YnKXS.JPG |  |  |  | https://bitner.com.pl/data/t4txt_photos/09430410420_YnKXS,%20YnKXS%C5%BCo.pdf |  |  |  | https://bitner.com.pl/data/t4txt_photos/042209220523_0025_1_DWU_E_2304_YnKXS_0,6_1kV_w.5.pdf |  |  |  | https://bitner.com.pl/data/t4txt_photos/093822170420_0188_2_UE_BITNER_YnKXS(%C5%BCo).pdf
EM3568 | 5902956205681 |  |  | Kabel YnKXSżo 5x120 RM mm² 0,6/1kV | Kable elektroenergetyczne przeznaczone są do zasilania odbiorników niskiego napięcia w energię elektryczną. Wykorzystywane są do układania na stałe wewnątrz pomieszczeń i na zewnątrz, bezpośrednio w ziemi, w kanałach kablowych, na konstrukcjach, w miejscach o małym narażeniu na uszkodzenia mechaniczne. Kable te mają zastosowanie w przemyśle, elektrowniach, rozdzielniach oraz w lokalnych sieciach zasilających. Zastosowany na izolację żył polietylen usieciowany pozwala na uzyskanie większej obciążalności żył (wyższa temperatura pracy) oraz mniejszej wagi i średnicy kabla w porównaniu do kabli z izolacją PVC. | [10 empty] | Zakłady Kablowe BITNER Sp. z o.o. | EM3568 | Elektroenergetyczny kabel o izolacji XLPE i uniepalnionej powłoce PVC 0,6/1kV |  |  | BITNER | [6 empty] | true | true | 12 | PL | [11 empty] | n21H | no_discount_group | no_bonus_group | NOT_RELEVANT | NONE | NOT_RELEVANT | NONE | [33 empty] | 27.32.13.0 |  |  | 0 | 24 | 24 |  |  |  |  | 8544 49 99 | [8 empty] | EC003251 | KMT | KMT | 1 | 1 | [32 empty] | net_list | 1042726 | PLN | 0.23 |  |  |  | 2025-07-24 |  |  | KMT | [13 empty] | https://bitner.com.pl/data/t4_text/649x234_061829301116_YnKXS.JPG |  |  |  | https://bitner.com.pl/data/t4txt_photos/09430410420_YnKXS,%20YnKXS%C5%BCo.pdf |  |  |  | https://bitner.com.pl/data/t4txt_photos/042209220523_0025_1_DWU_E_2304_YnKXS_0,6_1kV_w.5.pdf |  |  |  | https://bitner.com.pl/data/t4txt_photos/093822170420_0188_2_UE_BITNER_YnKXS(%C5%BCo).pdf
EM3569 | 5902956205698 |  |  | Kabel YnKXSżo 5x150 RM mm² 0,6/1kV | Kable elektroenergetyczne przeznaczone są do zasilania odbiorników niskiego napięcia w energię elektryczną. Wykorzystywane są do układania na stałe wewnątrz pomieszczeń i na zewnątrz, bezpośrednio w ziemi, w kanałach kablowych, na konstrukcjach, w miejscach o małym narażeniu na uszkodzenia mechaniczne. Kable te mają zastosowanie w przemyśle, elektrowniach, rozdzielniach oraz w lokalnych sieciach zasilających. Zastosowany na izolację żył polietylen usieciowany pozwala na uzyskanie większej obciążalności żył (wyższa temperatura pracy) oraz mniejszej wagi i średnicy kabla w porównaniu do kabli z izolacją PVC. | [10 empty] | Zakłady Kablowe BITNER Sp. z o.o. | EM3569 | Elektroenergetyczny kabel o izolacji XLPE i uniepalnionej powłoce PVC 0,6/1kV |  |  | BITNER | [6 empty] | true | true | 12 | PL | [11 empty] | n21H | no_discount_group | no_bonus_group | NOT_RELEVANT | NONE | NOT_RELEVANT | NONE | [33 empty] | 27.32.13.0 |  |  | 0 | 24 | 24 |  |  |  |  | 8544 49 99 | [8 empty] | EC003251 | KMT | KMT | 1 | 1 | [32 empty] | net_list | 1321393 | PLN | 0.23 |  |  |  | 2025-07-24 |  |  | KMT | [13 empty] | https://bitner.com.pl/data/t4_text/649x234_061829301116_YnKXS.JPG |  |  |  | https://bitner.com.pl/data/t4txt_photos/09430410420_YnKXS,%20YnKXS%C5%BCo.pdf |  |  |  | https://bitner.com.pl/data/t4txt_photos/042209220523_0025_1_DWU_E_2304_YnKXS_0,6_1kV_w.5.pdf |  |  |  | https://bitner.com.pl/data/t4txt_photos/093822170420_0188_2_UE_BITNER_YnKXS(%C5%BCo).pdf
EM3570 | 5902956205704 |  |  | Kabel YnKXSżo 5x185 RM mm² 0,6/1kV | Kable elektroenergetyczne przeznaczone są do zasilania odbiorników niskiego napięcia w energię elektryczną. Wykorzystywane są do układania na stałe wewnątrz pomieszczeń i na zewnątrz, bezpośrednio w ziemi, w kanałach kablowych, na konstrukcjach, w miejscach o małym narażeniu na uszkodzenia mechaniczne. Kable te mają zastosowanie w przemyśle, elektrowniach, rozdzielniach oraz w lokalnych sieciach zasilających. Zastosowany na izolację żył polietylen usieciowany pozwala na uzyskanie większej obciążalności żył (wyższa temperatura pracy) oraz mniejszej wagi i średnicy kabla w porównaniu do kabli z izolacją PVC. | [10 empty] | Zakłady Kablowe BITNER Sp. z o.o. | EM3570 | Elektroenergetyczny kabel o izolacji XLPE i uniepalnionej powłoce PVC 0,6/1kV |  |  | BITNER | [6 empty] | true | true | 12 | PL | [11 empty] | n21H | no_discount_group | no_bonus_group | NOT_RELEVANT | NONE | NOT_RELEVANT | NONE | [33 empty] | 27.32.13.0 |  |  | 0 | 24 | 24 |  |  |  |  | 8544 49 99 | [8 empty] | EC003251 | KMT | KMT | 1 | 1 | [32 empty] | net_list | 1619306 | PLN | 0.23 |  |  |  | 2025-07-24 |  |  | KMT | [13 empty] | https://bitner.com.pl/data/t4_text/649x234_061829301116_YnKXS.JPG |  |  |  | https://bitner.com.pl/data/t4txt_photos/09430410420_YnKXS,%20YnKXS%C5%BCo.pdf |  |  |  | https://bitner.com.pl/data/t4txt_photos/042209220523_0025_1_DWU_E_2304_YnKXS_0,6_1kV_w.5.pdf |  |  |  | https://bitner.com.pl/data/t4txt_photos/093822170420_0188_2_UE_BITNER_YnKXS(%C5%BCo).pdf
EM2700 | 5902956203359 |  |  | Kabel YnKY 1x1,0 RE mm² 0,6/1kV | Kable elektroenergetyczne przeznaczone są do zasilania odbiorników niskiego napięcia w energię elektryczną. Wykorzystywane są do układania na stałe wewnątrz pomieszczeń, bezpośrednio w ziemi, w kanałach kablowych, na konstrukcjach, w miejscach o małym narażeniu na uszkodzenia mechaniczne. Kable te mają zastosowanie w przemyśle, elektrowniach, rozdzielniach oraz sieciach miejscowych. Kable szczególnie nadają się do stosowania w instalacjach zagrożonych pożarem, ponieważ ograniczają rozprzestrzenianie się pożaru po instalacji kablowej. | [10 empty] | Zakłady Kablowe BITNER Sp. z o.o. | EM2700 | Elektroenergetyczny kabel o powłoce PVC uniepalnionej, 0,6/1kV |  |  | BITNER | [6 empty] | true | true | 12 | PL | [11 empty] | n21H | no_discount_group | no_bonus_group | NOT_RELEVANT | NONE | NOT_RELEVANT | NONE | [33 empty] | 27.32.13.0 |  |  | 0 | 24 | 24 |  |  |  |  | 8544 49 99 | [8 empty] | EC003251 | KMT | KMT | 1 | 1 | [32 empty] | net_list | 2649 | PLN | 0.23 |  |  |  | 2025-07-24 |  |  | KMT | [13 empty] | https://bitner.com.pl/data/t4_text/649x234_061515301116_YnKY.JPG |  |  |  | https://bitner.com.pl/data/t4txt_photos/084204310719_8_YnKY_YnKY%C5%BCo.pdf |  |  |  | https://bitner.com.pl/data/t4txt_photos/042048220523_0024_DWU_E_2304_YnKY_0,6_1kV_w.7.pdf |  |  |  | https://bitner.com.pl/data/t4txt_photos/103746111220_0133_3_UE_BITNER_YnKY(%C5%BCo)_0,6_1_kV.pdf
EM2701 | 5902956203366 |  |  | Kabel YnKY 1x1,5 RE mm² 0,6/1kV | Kable elektroenergetyczne przeznaczone są do zasilania odbiorników niskiego napięcia w energię elektryczną. Wykorzystywane są do układania na stałe wewnątrz pomieszczeń, bezpośrednio w ziemi, w kanałach kablowych, na konstrukcjach, w miejscach o małym narażeniu na uszkodzenia mechaniczne. Kable te mają zastosowanie w przemyśle, elektrowniach, rozdzielniach oraz sieciach miejscowych. Kable szczególnie nadają się do stosowania w instalacjach zagrożonych pożarem, ponieważ ograniczają rozprzestrzenianie się pożaru po instalacji kablowej. | [10 empty] | Zakłady Kablowe BITNER Sp. z o.o. | EM2701 | Elektroenergetyczny kabel o powłoce PVC uniepalnionej, 0,6/1kV |  |  | BITNER | [6 empty] | true | true | 12 | PL | [11 empty] | n21H | no_discount_group | no_bonus_group | NOT_RELEVANT | NONE | NOT_RELEVANT | NONE | [33 empty] | 27.32.13.0 |  |  | 0 | 24 | 24 |  |  |  |  | 8544 49 99 | [8 empty] | EC003251 | KMT | KMT | 1 | 1 | [32 empty] | net_list | 3462 | PLN | 0.23 |  |  |  | 2025-07-24 |  |  | KMT | [13 empty] | https://bitner.com.pl/data/t4_text/649x234_061515301116_YnKY.JPG |  |  |  | https://bitner.com.pl/data/t4txt_photos/084204310719_8_YnKY_YnKY%C5%BCo.pdf |  |  |  | https://bitner.com.pl/data/t4txt_photos/042048220523_0024_DWU_E_2304_YnKY_0,6_1kV_w.7.pdf |  |  |  | https://bitner.com.pl/data/t4txt_photos/103746111220_0133_3_UE_BITNER_YnKY(%C5%BCo)_0,6_1_kV.pdf
EM2702 | 5902956203373 |  |  | Kabel YnKY 1x2,5 RE mm² 0,6/1kV | Kable elektroenergetyczne przeznaczone są do zasilania odbiorników niskiego napięcia w energię elektryczną. Wykorzystywane są do układania na stałe wewnątrz pomieszczeń, bezpośrednio w ziemi, w kanałach kablowych, na konstrukcjach, w miejscach o małym narażeniu na uszkodzenia mechaniczne. Kable te mają zastosowanie w przemyśle, elektrowniach, rozdzielniach oraz sieciach miejscowych. Kable szczególnie nadają się do stosowania w instalacjach zagrożonych pożarem, ponieważ ograniczają rozprzestrzenianie się pożaru po instalacji kablowej. | [10 empty] | Zakłady Kablowe BITNER Sp. z o.o. | EM2702 | Elektroenergetyczny kabel o powłoce PVC uniepalnionej, 0,6/1kV |  |  | BITNER | [6 empty] | true | true | 12 | PL | [11 empty] | n21H | no_discount_group | no_bonus_group | NOT_RELEVANT | NONE | NOT_RELEVANT | NONE | [33 empty] | 27.32.13.0 |  |  | 0 | 24 | 24 |  |  |  |  | 8544 49 99 | [8 empty] | EC003251 | KMT | KMT | 1 | 1 | [32 empty] | net_list | 5173 | PLN | 0.23 |  |  |  | 2025-07-24 |  |  | KMT | [13 empty] | https://bitner.com.pl/data/t4_text/649x234_061515301116_YnKY.JPG |  |  |  | https://bitner.com.pl/data/t4txt_photos/084204310719_8_YnKY_YnKY%C5%BCo.pdf |  |  |  | https://bitner.com.pl/data/t4txt_photos/042048220523_0024_DWU_E_2304_YnKY_0,6_1kV_w.7.pdf |  |  |  | https://bitner.com.pl/data/t4txt_photos/103746111220_0133_3_UE_BITNER_YnKY(%C5%BCo)_0,6_1_kV.pdf
EM2703 | 5902956203380 |  |  | Kabel YnKY 1x4,0 RE mm² 0,6/1kV | Kable elektroenergetyczne przeznaczone są do zasilania odbiorników niskiego napięcia w energię elektryczną. Wykorzystywane są do układania na stałe wewnątrz pomieszczeń, bezpośrednio w ziemi, w kanałach kablowych, na konstrukcjach, w miejscach o małym narażeniu na uszkodzenia mechaniczne. Kable te mają zastosowanie w przemyśle, elektrowniach, rozdzielniach oraz sieciach miejscowych. Kable szczególnie nadają się do stosowania w instalacjach zagrożonych pożarem, ponieważ ograniczają rozprzestrzenianie się pożaru po instalacji kablowej. | [10 empty] | Zakłady Kablowe BITNER Sp. z o.o. | EM2703 | Elektroenergetyczny kabel o powłoce PVC uniepalnionej, 0,6/1kV |  |  | BITNER | [6 empty] | true | true | 12 | PL | [11 empty] | n21H | no_discount_group | no_bonus_group | NOT_RELEVANT | NONE | NOT_RELEVANT | NONE | [33 empty] | 27.32.13.0 |  |  | 0 | 24 | 24 |  |  |  |  | 8544 49 99 | [8 empty] | EC003251 | KMT | KMT | 1 | 1 | [32 empty] | net_list | 7679 | PLN | 0.23 |  |  |  | 2025-07-24 |  |  | KMT | [13 empty] | https://bitner.com.pl/data/t4_text/649x234_061515301116_YnKY.JPG |  |  |  | https://bitner.com.pl/data/t4txt_photos/084204310719_8_YnKY_YnKY%C5%BCo.pdf |  |  |  | https://bitner.com.pl/data/t4txt_photos/042048220523_0024_DWU_E_2304_YnKY_0,6_1kV_w.7.pdf |  |  |  | https://bitner.com.pl/data/t4txt_photos/103746111220_0133_3_UE_BITNER_YnKY(%C5%BCo)_0,6_1_kV.pdf
EM2704 | 5902956203397 |  |  | Kabel YnKY 1x6,0 RE mm² 0,6/1kV | Kable elektroenergetyczne przeznaczone są do zasilania odbiorników niskiego napięcia w energię elektryczną. Wykorzystywane są do układania na stałe wewnątrz pomieszczeń, bezpośrednio w ziemi, w kanałach kablowych, na konstrukcjach, w miejscach o małym narażeniu na uszkodzenia mechaniczne. Kable te mają zastosowanie w przemyśle, elektrowniach, rozdzielniach oraz sieciach miejscowych. Kable szczególnie nadają się do stosowania w instalacjach zagrożonych pożarem, ponieważ ograniczają rozprzestrzenianie się pożaru po instalacji kablowej. | [10 empty] | Zakłady Kablowe BITNER Sp. z o.o. | EM2704 | Elektroenergetyczny kabel o powłoce PVC uniepalnionej, 0,6/1kV |  |  | BITNER | [6 empty] | true | true | 12 | PL | [11 empty] | n21H | no_discount_group | no_bonus_group | NOT_RELEVANT | NONE | NOT_RELEVANT | NONE | [33 empty] | 27.32.13.0 |  |  | 0 | 24 | 24 |  |  |  |  | 8544 49 99 | [8 empty] | EC003251 | KMT | KMT | 1 | 1 | [32 empty] | net_list | 10968 | PLN | 0.23 |  |  |  | 2025-07-24 |  |  | KMT | [13 empty] | https://bitner.com.pl/data/t4_text/649x234_061515301116_YnKY.JPG |  |  |  | https://bitner.com.pl/data/t4txt_photos/084204310719_8_YnKY_YnKY%C5%BCo.pdf |  |  |  | https://bitner.com.pl/data/t4txt_photos/042048220523_0024_DWU_E_2304_YnKY_0,6_1kV_w.7.pdf |  |  |  | https://bitner.com.pl/data/t4txt_photos/103746111220_0133_3_UE_BITNER_YnKY(%C5%BCo)_0,6_1_kV.pdf
EM2705 | 5902956203403 |  |  | Kabel YnKY 1x10 RE mm² 0,6/1kV | Kable elektroenergetyczne przeznaczone są do zasilania odbiorników niskiego napięcia w energię elektryczną. Wykorzystywane są do układania na stałe wewnątrz pomieszczeń, bezpośrednio w ziemi, w kanałach kablowych, na konstrukcjach, w miejscach o małym narażeniu na uszkodzenia mechaniczne. Kable te mają zastosowanie w przemyśle, elektrowniach, rozdzielniach oraz sieciach miejscowych. Kable szczególnie nadają się do stosowania w instalacjach zagrożonych pożarem, ponieważ ograniczają rozprzestrzenianie się pożaru po instalacji kablowej. | [10 empty] | Zakłady Kablowe BITNER Sp. z o.o. | EM2705 | Elektroenergetyczny kabel o powłoce PVC uniepalnionej, 0,6/1kV |  |  | BITNER | [6 empty] | true | true | 12 | PL | [11 empty] | n21H | no_discount_group | no_bonus_group | NOT_RELEVANT | NONE | NOT_RELEVANT | NONE | [33 empty] | 27.32.13.0 |  |  | 0 | 24 | 24 |  |  |  |  | 8544 49 99 | [8 empty] | EC003251 | KMT | KMT | 1 | 1 | [32 empty] | net_list | 17690 | PLN | 0.23 |  |  |  | 2025-07-24 |  |  | KMT | [13 empty] | https://bitner.com.pl/data/t4_text/649x234_061515301116_YnKY.JPG |  |  |  | https://bitner.com.pl/data/t4txt_photos/084204310719_8_YnKY_YnKY%C5%BCo.pdf |  |  |  | https://bitner.com.pl/data/t4txt_photos/042048220523_0024_DWU_E_2304_YnKY_0,6_1kV_w.7.pdf |  |  |  | https://bitner.com.pl/data/t4txt_photos/103746111220_0133_3_UE_BITNER_YnKY(%C5%BCo)_0,6_1_kV.pdf
EM2706 | 5902956203410 |  |  | Kabel YnKY 1x16 RE mm² 0,6/1kV | Kable elektroenergetyczne przeznaczone są do zasilania odbiorników niskiego napięcia w energię elektryczną. Wykorzystywane są do układania na stałe wewnątrz pomieszczeń, bezpośrednio w ziemi, w kanałach kablowych, na konstrukcjach, w miejscach o małym narażeniu na uszkodzenia mechaniczne. Kable te mają zastosowanie w przemyśle, elektrowniach, rozdzielniach oraz sieciach miejscowych. Kable szczególnie nadają się do stosowania w instalacjach zagrożonych pożarem, ponieważ ograniczają rozprzestrzenianie się pożaru po instalacji kablowej. | [10 empty] | Zakłady Kablowe BITNER Sp. z o.o. | EM2706 | Elektroenergetyczny kabel o powłoce PVC uniepalnionej, 0,6/1kV |  |  | BITNER | [6 empty] | true | true | 12 | PL | [11 empty] | n21H | no_discount_group | no_bonus_group | NOT_RELEVANT | NONE | NOT_RELEVANT | NONE | [33 empty] | 27.32.13.0 |  |  | 0 | 24 | 24 |  |  |  |  | 8544 49 99 | [8 empty] | EC003251 | KMT | KMT | 1 | 1 | [32 empty] | net_list | 29598 | PLN | 0.23 |  |  |  | 2025-07-24 |  |  | KMT | [13 empty] | https://bitner.com.pl/data/t4_text/649x234_061515301116_YnKY.JPG |  |  |  | https://bitner.com.pl/data/t4txt_photos/084204310719_8_YnKY_YnKY%C5%BCo.pdf |  |  |  | https://bitner.com.pl/data/t4txt_photos/042048220523_0024_DWU_E_2304_YnKY_0,6_1kV_w.7.pdf |  |  |  | https://bitner.com.pl/data/t4txt_photos/103746111220_0133_3_UE_BITNER_YnKY(%C5%BCo)_0,6_1_kV.pdf
EM2707 | 5902956203427 |  |  | Kabel YnKY 1x25 RM mm² 0,6/1kV | Kable elektroenergetyczne przeznaczone są do zasilania odbiorników niskiego napięcia w energię elektryczną. Wykorzystywane są do układania na stałe wewnątrz pomieszczeń, bezpośrednio w ziemi, w kanałach kablowych, na konstrukcjach, w miejscach o małym narażeniu na uszkodzenia mechaniczne. Kable te mają zastosowanie w przemyśle, elektrowniach, rozdzielniach oraz sieciach miejscowych. Kable szczególnie nadają się do stosowania w instalacjach zagrożonych pożarem, ponieważ ograniczają rozprzestrzenianie się pożaru po instalacji kablowej. | [10 empty] | Zakłady Kablowe BITNER Sp. z o.o. | EM2707 | Elektroenergetyczny kabel o powłoce PVC uniepalnionej, 0,6/1kV |  |  | BITNER | [6 empty] | true | true | 12 | PL | [11 empty] | n21H | no_discount_group | no_bonus_group | NOT_RELEVANT | NONE | NOT_RELEVANT | NONE | [33 empty] | 27.32.13.0 |  |  | 0 | 24 | 24 |  |  |  |  | 8544 49 99 | [8 empty] | EC003251 | KMT | KMT | 1 | 1 | [32 empty] | net_list | 44764 | PLN | 0.23 |  |  |  | 2025-07-24 |  |  | KMT | [13 empty] | https://bitner.com.pl/data/t4_text/649x234_061515301116_YnKY.JPG |  |  |  | https://bitner.com.pl/data/t4txt_photos/084204310719_8_YnKY_YnKY%C5%BCo.pdf |  |  |  | https://bitner.com.pl/data/t4txt_photos/042048220523_0024_DWU_E_2304_YnKY_0,6_1kV_w.7.pdf |  |  |  | https://bitner.com.pl/data/t4txt_photos/103746111220_0133_3_UE_BITNER_YnKY(%C5%BCo)_0,6_1_kV.pdf
EM2708 | 5902956203434 |  |  | Kabel YnKY 1x35 RM mm² 0,6/1kV | Kable elektroenergetyczne przeznaczone są do zasilania odbiorników niskiego napięcia w energię elektryczną. Wykorzystywane są do układania na stałe wewnątrz pomieszczeń, bezpośrednio w ziemi, w kanałach kablowych, na konstrukcjach, w miejscach o małym narażeniu na uszkodzenia mechaniczne. Kable te mają zastosowanie w przemyśle, elektrowniach, rozdzielniach oraz sieciach miejscowych. Kable szczególnie nadają się do stosowania w instalacjach zagrożonych pożarem, ponieważ ograniczają rozprzestrzenianie się pożaru po instalacji kablowej. | [10 empty] | Zakłady Kablowe BITNER Sp. z o.o. | EM2708 | Elektroenergetyczny kabel o powłoce PVC uniepalnionej, 0,6/1kV |  |  | BITNER | [6 empty] | true | true | 12 | PL | [11 empty] | n21H | no_discount_group | no_bonus_group | NOT_RELEVANT | NONE | NOT_RELEVANT | NONE | [33 empty] | 27.32.13.0 |  |  | 0 | 24 | 24 |  |  |  |  | 8544 49 99 | [8 empty] | EC003251 | KMT | KMT | 1 | 1 | [32 empty] | net_list | 61357 | PLN | 0.23 |  |  |  | 2025-07-24 |  |  | KMT | [13 empty] | https://bitner.com.pl/data/t4_text/649x234_061515301116_YnKY.JPG |  |  |  | https://bitner.com.pl/data/t4txt_photos/084204310719_8_YnKY_YnKY%C5%BCo.pdf |  |  |  | https://bitner.com.pl/data/t4txt_photos/042048220523_0024_DWU_E_2304_YnKY_0,6_1kV_w.7.pdf |  |  |  | https://bitner.com.pl/data/t4txt_photos/103746111220_0133_3_UE_BITNER_YnKY(%C5%BCo)_0,6_1_kV.pdf
EM2709 | 5902956203441 |  |  | Kabel YnKY 1x50 RM mm² 0,6/1kV | Kable elektroenergetyczne przeznaczone są do zasilania odbiorników niskiego napięcia w energię elektryczną. Wykorzystywane są do układania na stałe wewnątrz pomieszczeń, bezpośrednio w ziemi, w kanałach kablowych, na konstrukcjach, w miejscach o małym narażeniu na uszkodzenia mechaniczne. Kable te mają zastosowanie w przemyśle, elektrowniach, rozdzielniach oraz sieciach miejscowych. Kable szczególnie nadają się do stosowania w instalacjach zagrożonych pożarem, ponieważ ograniczają rozprzestrzenianie się pożaru po instalacji kablowej. | [10 empty] | Zakłady Kablowe BITNER Sp. z o.o. | EM2709 | Elektroenergetyczny kabel o powłoce PVC uniepalnionej, 0,6/1kV |  |  | BITNER | [6 empty] | true | true | 12 | PL | [11 empty] | n21H | no_discount_group | no_bonus_group | NOT_RELEVANT | NONE | NOT_RELEVANT | NONE | [33 empty] | 27.32.13.0 |  |  | 0 | 24 | 24 |  |  |  |  | 8544 49 99 | [8 empty] | EC003251 | KMT | KMT | 1 | 1 | [32 empty] | net_list | 85266 | PLN | 0.23 |  |  |  | 2025-07-24 |  |  | KMT | [13 empty] | https://bitner.com.pl/data/t4_text/649x234_061515301116_YnKY.JPG |  |  |  | https://bitner.com.pl/data/t4txt_photos/084204310719_8_YnKY_YnKY%C5%BCo.pdf |  |  |  | https://bitner.com.pl/data/t4txt_photos/042048220523_0024_DWU_E_2304_YnKY_0,6_1kV_w.7.pdf |  |  |  | https://bitner.com.pl/data/t4txt_photos/103746111220_0133_3_UE_BITNER_YnKY(%C5%BCo)_0,6_1_kV.pdf
EM2710 | 5902956203458 |  |  | Kabel YnKY 1x70 RM mm² 0,6/1kV | Kable elektroenergetyczne przeznaczone są do zasilania odbiorników niskiego napięcia w energię elektryczną. Wykorzystywane są do układania na stałe wewnątrz pomieszczeń, bezpośrednio w ziemi, w kanałach kablowych, na konstrukcjach, w miejscach o małym narażeniu na uszkodzenia mechaniczne. Kable te mają zastosowanie w przemyśle, elektrowniach, rozdzielniach oraz sieciach miejscowych. Kable szczególnie nadają się do stosowania w instalacjach zagrożonych pożarem, ponieważ ograniczają rozprzestrzenianie się pożaru po instalacji kablowej. | [10 empty] | Zakłady Kablowe BITNER Sp. z o.o. | EM2710 | Elektroenergetyczny kabel o powłoce PVC uniepalnionej, 0,6/1kV |  |  | BITNER | [6 empty] | true | true | 12 | PL | [11 empty] | n21H | no_discount_group | no_bonus_group | NOT_RELEVANT | NONE | NOT_RELEVANT | NONE | [33 empty] | 27.32.13.0 |  |  | 0 | 24 | 24 |  |  |  |  | 8544 49 99 | [8 empty] | EC003251 | KMT | KMT | 1 | 1 | [32 empty] | net_list | 118110 | PLN | 0.23 |  |  |  | 2025-07-24 |  |  | KMT | [13 empty] | https://bitner.com.pl/data/t4_text/649x234_061515301116_YnKY.JPG |  |  |  | https://bitner.com.pl/data/t4txt_photos/084204310719_8_YnKY_YnKY%C5%BCo.pdf |  |  |  | https://bitner.com.pl/data/t4txt_photos/042048220523_0024_DWU_E_2304_YnKY_0,6_1kV_w.7.pdf |  |  |  | https://bitner.com.pl/data/t4txt_photos/103746111220_0133_3_UE_BITNER_YnKY(%C5%BCo)_0,6_1_kV.pdf
EM2711 | 5902956203465 |  |  | Kabel YnKY 1x95 RM mm² 0,6/1kV | Kable elektroenergetyczne przeznaczone są do zasilania odbiorników niskiego napięcia w energię elektryczną. Wykorzystywane są do układania na stałe wewnątrz pomieszczeń, bezpośrednio w ziemi, w kanałach kablowych, na konstrukcjach, w miejscach o małym narażeniu na uszkodzenia mechaniczne. Kable te mają zastosowanie w przemyśle, elektrowniach, rozdzielniach oraz sieciach miejscowych. Kable szczególnie nadają się do stosowania w instalacjach zagrożonych pożarem, ponieważ ograniczają rozprzestrzenianie się pożaru po instalacji kablowej. | [10 empty] | Zakłady Kablowe BITNER Sp. z o.o. | EM2711 | Elektroenergetyczny kabel o powłoce PVC uniepalnionej, 0,6/1kV |  |  | BITNER | [6 empty] | true | true | 12 | PL | [11 empty] | n21H | no_discount_group | no_bonus_group | NOT_RELEVANT | NONE | NOT_RELEVANT | NONE | [33 empty] | 27.32.13.0 |  |  | 0 | 24 | 24 |  |  |  |  | 8544 49 99 | [8 empty] | EC003251 | KMT | KMT | 1 | 1 | [32 empty] | net_list | 164719 | PLN | 0.23 |  |  |  | 2025-07-24 |  |  | KMT | [13 empty] | https://bitner.com.pl/data/t4_text/649x234_061515301116_YnKY.JPG |  |  |  | https://bitner.com.pl/data/t4txt_photos/084204310719_8_YnKY_YnKY%C5%BCo.pdf |  |  |  | https://bitner.com.pl/data/t4txt_photos/042048220523_0024_DWU_E_2304_YnKY_0,6_1kV_w.7.pdf |  |  |  | https://bitner.com.pl/data/t4txt_photos/103746111220_0133_3_UE_BITNER_YnKY(%C5%BCo)_0,6_1_kV.pdf
EM2712 | 5902956203472 |  |  | Kabel YnKY 1x120 RM mm² 0,6/1kV | Kable elektroenergetyczne przeznaczone są do zasilania odbiorników niskiego napięcia w energię elektryczną. Wykorzystywane są do układania na stałe wewnątrz pomieszczeń, bezpośrednio w ziemi, w kanałach kablowych, na konstrukcjach, w miejscach o małym narażeniu na uszkodzenia mechaniczne. Kable te mają zastosowanie w przemyśle, elektrowniach, rozdzielniach oraz sieciach miejscowych. Kable szczególnie nadają się do stosowania w instalacjach zagrożonych pożarem, ponieważ ograniczają rozprzestrzenianie się pożaru po instalacji kablowej. | [10 empty] | Zakłady Kablowe BITNER Sp. z o.o. | EM2712 | Elektroenergetyczny kabel o powłoce PVC uniepalnionej, 0,6/1kV |  |  | BITNER | [6 empty] | true | true | 12 | PL | [11 empty] | n21H | no_discount_group | no_bonus_group | NOT_RELEVANT | NONE | NOT_RELEVANT | NONE | [33 empty] | 27.32.13.0 |  |  | 0 | 24 | 24 |  |  |  |  | 8544 49 99 | [8 empty] | EC003251 | KMT | KMT | 1 | 1 | [32 empty] | net_list | 205698 | PLN | 0.23 |  |  |  | 2025-07-24 |  |  | KMT | [13 empty] | https://bitner.com.pl/data/t4_text/649x234_061515301116_YnKY.JPG |  |  |  | https://bitner.com.pl/data/t4txt_photos/084204310719_8_YnKY_YnKY%C5%BCo.pdf |  |  |  | https://bitner.com.pl/data/t4txt_photos/042048220523_0024_DWU_E_2304_YnKY_0,6_1kV_w.7.pdf |  |  |  | https://bitner.com.pl/data/t4txt_photos/103746111220_0133_3_UE_BITNER_YnKY(%C5%BCo)_0,6_1_kV.pdf
EM2713 | 5902956203489 |  |  | Kabel YnKY 1x150 RM mm² 0,6/1kV | Kable elektroenergetyczne przeznaczone są do zasilania odbiorników niskiego napięcia w energię elektryczną. Wykorzystywane są do układania na stałe wewnątrz pomieszczeń, bezpośrednio w ziemi, w kanałach kablowych, na konstrukcjach, w miejscach o małym narażeniu na uszkodzenia mechaniczne. Kable te mają zastosowanie w przemyśle, elektrowniach, rozdzielniach oraz sieciach miejscowych. Kable szczególnie nadają się do stosowania w instalacjach zagrożonych pożarem, ponieważ ograniczają rozprzestrzenianie się pożaru po instalacji kablowej. | [10 empty] | Zakłady Kablowe BITNER Sp. z o.o. | EM2713 | Elektroenergetyczny kabel o powłoce PVC uniepalnionej, 0,6/1kV |  |  | BITNER | [6 empty] | true | true | 12 | PL | [11 empty] | n21H | no_discount_group | no_bonus_group | NOT_RELEVANT | NONE | NOT_RELEVANT | NONE | [33 empty] | 27.32.13.0 |  |  | 0 | 24 | 24 |  |  |  |  | 8544 49 99 | [8 empty] | EC003251 | KMT | KMT | 1 | 1 | [32 empty] | net_list | 260120 | PLN | 0.23 |  |  |  | 2025-07-24 |  |  | KMT | [13 empty] | https://bitner.com.pl/data/t4_text/649x234_061515301116_YnKY.JPG |  |  |  | https://bitner.com.pl/data/t4txt_photos/084204310719_8_YnKY_YnKY%C5%BCo.pdf |  |  |  | https://bitner.com.pl/data/t4txt_photos/042048220523_0024_DWU_E_2304_YnKY_0,6_1kV_w.7.pdf |  |  |  | https://bitner.com.pl/data/t4txt_photos/103746111220_0133_3_UE_BITNER_YnKY(%C5%BCo)_0,6_1_kV.pdf
EM2714 | 5902956203496 |  |  | Kabel YnKY 1x185 RM mm² 0,6/1kV | Kable elektroenergetyczne przeznaczone są do zasilania odbiorników niskiego napięcia w energię elektryczną. Wykorzystywane są do układania na stałe wewnątrz pomieszczeń, bezpośrednio w ziemi, w kanałach kablowych, na konstrukcjach, w miejscach o małym narażeniu na uszkodzenia mechaniczne. Kable te mają zastosowanie w przemyśle, elektrowniach, rozdzielniach oraz sieciach miejscowych. Kable szczególnie nadają się do stosowania w instalacjach zagrożonych pożarem, ponieważ ograniczają rozprzestrzenianie się pożaru po instalacji kablowej. | [10 empty] | Zakłady Kablowe BITNER Sp. z o.o. | EM2714 | Elektroenergetyczny kabel o powłoce PVC uniepalnionej, 0,6/1kV |  |  | BITNER | [6 empty] | true | true | 12 | PL | [11 empty] | n21H | no_discount_group | no_bonus_group | NOT_RELEVANT | NONE | NOT_RELEVANT | NONE | [33 empty] | 27.32.13.0 |  |  | 0 | 24 | 24 |  |  |  |  | 8544 49 99 | [8 empty] | EC003251 | KMT | KMT | 1 | 1 | [32 empty] | net_list | 318777 | PLN | 0.23 |  |  |  | 2025-07-24 |  |  | KMT | [13 empty] | https://bitner.com.pl/data/t4_text/649x234_061515301116_YnKY.JPG |  |  |  | https://bitner.com.pl/data/t4txt_photos/084204310719_8_YnKY_YnKY%C5%BCo.pdf |  |  |  | https://bitner.com.pl/data/t4txt_photos/042048220523_0024_DWU_E_2304_YnKY_0,6_1kV_w.7.pdf |  |  |  | https://bitner.com.pl/data/t4txt_photos/103746111220_0133_3_UE_BITNER_YnKY(%C5%BCo)_0,6_1_kV.pdf
EM2715 | 5902956203502 |  |  | Kabel YnKY 1x240 RM mm² 0,6/1kV | Kable elektroenergetyczne przeznaczone są do zasilania odbiorników niskiego napięcia w energię elektryczną. Wykorzystywane są do układania na stałe wewnątrz pomieszczeń, bezpośrednio w ziemi, w kanałach kablowych, na konstrukcjach, w miejscach o małym narażeniu na uszkodzenia mechaniczne. Kable te mają zastosowanie w przemyśle, elektrowniach, rozdzielniach oraz sieciach miejscowych. Kable szczególnie nadają się do stosowania w instalacjach zagrożonych pożarem, ponieważ ograniczają rozprzestrzenianie się pożaru po instalacji kablowej. | [10 empty] | Zakłady Kablowe BITNER Sp. z o.o. | EM2715 | Elektroenergetyczny kabel o powłoce PVC uniepalnionej, 0,6/1kV |  |  | BITNER | [6 empty] | true | true | 12 | PL | [11 empty] | n21H | no_discount_group | no_bonus_group | NOT_RELEVANT | NONE | NOT_RELEVANT | NONE | [33 empty] | 27.32.13.0 |  |  | 0 | 24 | 24 |  |  |  |  | 8544 49 99 | [8 empty] | EC003251 | KMT | KMT | 1 | 1 | [32 empty] | net_list | 418960 | PLN | 0.23 |  |  |  | 2025-07-24 |  |  | KMT | [13 empty] | https://bitner.com.pl/data/t4_text/649x234_061515301116_YnKY.JPG |  |  |  | https://bitner.com.pl/data/t4txt_photos/084204310719_8_YnKY_YnKY%C5%BCo.pdf |  |  |  | https://bitner.com.pl/data/t4txt_photos/042048220523_0024_DWU_E_2304_YnKY_0,6_1kV_w.7.pdf |  |  |  | https://bitner.com.pl/data/t4txt_photos/103746111220_0133_3_UE_BITNER_YnKY(%C5%BCo)_0,6_1_kV.pdf
EM2716 | 5902956203526 |  |  | Kabel YnKY 2x1,0 RE mm² 0,6/1kV | Kable elektroenergetyczne przeznaczone są do zasilania odbiorników niskiego napięcia w energię elektryczną. Wykorzystywane są do układania na stałe wewnątrz pomieszczeń, bezpośrednio w ziemi, w kanałach kablowych, na konstrukcjach, w miejscach o małym narażeniu na uszkodzenia mechaniczne. Kable te mają zastosowanie w przemyśle, elektrowniach, rozdzielniach oraz sieciach miejscowych. Kable szczególnie nadają się do stosowania w instalacjach zagrożonych pożarem, ponieważ ograniczają rozprzestrzenianie się pożaru po instalacji kablowej. | [10 empty] | Zakłady Kablowe BITNER Sp. z o.o. | EM2716 | Elektroenergetyczny kabel o powłoce PVC uniepalnionej, 0,6/1kV |  |  | BITNER | [6 empty] | true | true | 12 | PL | [11 empty] | n21H | no_discount_group | no_bonus_group | NOT_RELEVANT | NONE | NOT_RELEVANT | NONE | [33 empty] | 27.32.13.0 |  |  | 0 | 24 | 24 |  |  |  |  | 8544 49 99 | [8 empty] | EC003251 | KMT | KMT | 1 | 1 | [32 empty] | net_list | 5931 | PLN | 0.23 |  |  |  | 2025-07-24 |  |  | KMT | [13 empty] | https://bitner.com.pl/data/t4_text/649x234_061515301116_YnKY.JPG |  |  |  | https://bitner.com.pl/data/t4txt_photos/084204310719_8_YnKY_YnKY%C5%BCo.pdf |  |  |  | https://bitner.com.pl/data/t4txt_photos/042048220523_0024_DWU_E_2304_YnKY_0,6_1kV_w.7.pdf |  |  |  | https://bitner.com.pl/data/t4txt_photos/103746111220_0133_3_UE_BITNER_YnKY(%C5%BCo)_0,6_1_kV.pdf
EM2717 | 5902956203533 |  |  | Kabel YnKY 2x1,5 RE mm² 0,6/1kV | Kable elektroenergetyczne przeznaczone są do zasilania odbiorników niskiego napięcia w energię elektryczną. Wykorzystywane są do układania na stałe wewnątrz pomieszczeń, bezpośrednio w ziemi, w kanałach kablowych, na konstrukcjach, w miejscach o małym narażeniu na uszkodzenia mechaniczne. Kable te mają zastosowanie w przemyśle, elektrowniach, rozdzielniach oraz sieciach miejscowych. Kable szczególnie nadają się do stosowania w instalacjach zagrożonych pożarem, ponieważ ograniczają rozprzestrzenianie się pożaru po instalacji kablowej. | [10 empty] | Zakłady Kablowe BITNER Sp. z o.o. | EM2717 | Elektroenergetyczny kabel o powłoce PVC uniepalnionej, 0,6/1kV |  |  | BITNER | [6 empty] | true | true | 12 | PL | [11 empty] | n21H | no_discount_group | no_bonus_group | NOT_RELEVANT | NONE | NOT_RELEVANT | NONE | [33 empty] | 27.32.13.0 |  |  | 0 | 24 | 24 |  |  |  |  | 8544 49 99 | [8 empty] | EC003251 | KMT | KMT | 1 | 1 | [32 empty] | net_list | 7658 | PLN | 0.23 |  |  |  | 2025-07-24 |  |  | KMT | [13 empty] | https://bitner.com.pl/data/t4_text/649x234_061515301116_YnKY.JPG |  |  |  | https://bitner.com.pl/data/t4txt_photos/084204310719_8_YnKY_YnKY%C5%BCo.pdf |  |  |  | https://bitner.com.pl/data/t4txt_photos/042048220523_0024_DWU_E_2304_YnKY_0,6_1kV_w.7.pdf |  |  |  | https://bitner.com.pl/data/t4txt_photos/103746111220_0133_3_UE_BITNER_YnKY(%C5%BCo)_0,6_1_kV.pdf
EM2718 | 5902956203540 |  |  | Kabel YnKY 2x2,5 RE mm² 0,6/1kV | Kable elektroenergetyczne przeznaczone są do zasilania odbiorników niskiego napięcia w energię elektryczną. Wykorzystywane są do układania na stałe wewnątrz pomieszczeń, bezpośrednio w ziemi, w kanałach kablowych, na konstrukcjach, w miejscach o małym narażeniu na uszkodzenia mechaniczne. Kable te mają zastosowanie w przemyśle, elektrowniach, rozdzielniach oraz sieciach miejscowych. Kable szczególnie nadają się do stosowania w instalacjach zagrożonych pożarem, ponieważ ograniczają rozprzestrzenianie się pożaru po instalacji kablowej. | [10 empty] | Zakłady Kablowe BITNER Sp. z o.o. | EM2718 | Elektroenergetyczny kabel o powłoce PVC uniepalnionej, 0,6/1kV |  |  | BITNER | [6 empty] | true | true | 12 | PL | [11 empty] | n21H | no_discount_group | no_bonus_group | NOT_RELEVANT | NONE | NOT_RELEVANT | NONE | [33 empty] | 27.32.13.0 |  |  | 0 | 24 | 24 |  |  |  |  | 8544 49 99 | [8 empty] | EC003251 | KMT | KMT | 1 | 1 | [32 empty] | net_list | 11699 | PLN | 0.23 |  |  |  | 2025-07-24 |  |  | KMT | [13 empty] | https://bitner.com.pl/data/t4_text/649x234_061515301116_YnKY.JPG |  |  |  | https://bitner.com.pl/data/t4txt_photos/084204310719_8_YnKY_YnKY%C5%BCo.pdf |  |  |  | https://bitner.com.pl/data/t4txt_photos/042048220523_0024_DWU_E_2304_YnKY_0,6_1kV_w.7.pdf |  |  |  | https://bitner.com.pl/data/t4txt_photos/103746111220_0133_3_UE_BITNER_YnKY(%C5%BCo)_0,6_1_kV.pdf
EM2719 | 5902956203557 |  |  | Kabel YnKY 2x4,0 RE mm² 0,6/1kV | Kable elektroenergetyczne przeznaczone są do zasilania odbiorników niskiego napięcia w energię elektryczną. Wykorzystywane są do układania na stałe wewnątrz pomieszczeń, bezpośrednio w ziemi, w kanałach kablowych, na konstrukcjach, w miejscach o małym narażeniu na uszkodzenia mechaniczne. Kable te mają zastosowanie w przemyśle, elektrowniach, rozdzielniach oraz sieciach miejscowych. Kable szczególnie nadają się do stosowania w instalacjach zagrożonych pożarem, ponieważ ograniczają rozprzestrzenianie się pożaru po instalacji kablowej. | [10 empty] | Zakłady Kablowe BITNER Sp. z o.o. | EM2719 | Elektroenergetyczny kabel o powłoce PVC uniepalnionej, 0,6/1kV |  |  | BITNER | [6 empty] | true | true | 12 | PL | [11 empty] | n21H | no_discount_group | no_bonus_group | NOT_RELEVANT | NONE | NOT_RELEVANT | NONE | [33 empty] | 27.32.13.0 |  |  | 0 | 24 | 24 |  |  |  |  | 8544 49 99 | [8 empty] | EC003251 | KMT | KMT | 1 | 1 | [32 empty] | net_list | 17053 | PLN | 0.23 |  |  |  | 2025-07-24 |  |  | KMT | [13 empty] | https://bitner.com.pl/data/t4_text/649x234_061515301116_YnKY.JPG |  |  |  | https://bitner.com.pl/data/t4txt_photos/084204310719_8_YnKY_YnKY%C5%BCo.pdf |  |  |  | https://bitner.com.pl/data/t4txt_photos/042048220523_0024_DWU_E_2304_YnKY_0,6_1kV_w.7.pdf |  |  |  | https://bitner.com.pl/data/t4txt_photos/103746111220_0133_3_UE_BITNER_YnKY(%C5%BCo)_0,6_1_kV.pdf
EM2720 | 5902956203564 |  |  | Kabel YnKY 2x6,0 RE mm² 0,6/1kV | Kable elektroenergetyczne przeznaczone są do zasilania odbiorników niskiego napięcia w energię elektryczną. Wykorzystywane są do układania na stałe wewnątrz pomieszczeń, bezpośrednio w ziemi, w kanałach kablowych, na konstrukcjach, w miejscach o małym narażeniu na uszkodzenia mechaniczne. Kable te mają zastosowanie w przemyśle, elektrowniach, rozdzielniach oraz sieciach miejscowych. Kable szczególnie nadają się do stosowania w instalacjach zagrożonych pożarem, ponieważ ograniczają rozprzestrzenianie się pożaru po instalacji kablowej. | [10 empty] | Zakłady Kablowe BITNER Sp. z o.o. | EM2720 | Elektroenergetyczny kabel o powłoce PVC uniepalnionej, 0,6/1kV |  |  | BITNER | [6 empty] | true | true | 12 | PL | [11 empty] | n21H | no_discount_group | no_bonus_group | NOT_RELEVANT | NONE | NOT_RELEVANT | NONE | [33 empty] | 27.32.13.0 |  |  | 0 | 24 | 24 |  |  |  |  | 8544 49 99 | [8 empty] | EC003251 | KMT | KMT | 1 | 1 | [32 empty] | net_list | 24939 | PLN | 0.23 |  |  |  | 2025-07-24 |  |  | KMT | [13 empty] | https://bitner.com.pl/data/t4_text/649x234_061515301116_YnKY.JPG |  |  |  | https://bitner.com.pl/data/t4txt_photos/084204310719_8_YnKY_YnKY%C5%BCo.pdf |  |  |  | https://bitner.com.pl/data/t4txt_photos/042048220523_0024_DWU_E_2304_YnKY_0,6_1kV_w.7.pdf |  |  |  | https://bitner.com.pl/data/t4txt_photos/103746111220_0133_3_UE_BITNER_YnKY(%C5%BCo)_0,6_1_kV.pdf
EM2721 | 5902956203571 |  |  | Kabel YnKY 2x10 RE mm² 0,6/1kV | Kable elektroenergetyczne przeznaczone są do zasilania odbiorników niskiego napięcia w energię elektryczną. Wykorzystywane są do układania na stałe wewnątrz pomieszczeń, bezpośrednio w ziemi, w kanałach kablowych, na konstrukcjach, w miejscach o małym narażeniu na uszkodzenia mechaniczne. Kable te mają zastosowanie w przemyśle, elektrowniach, rozdzielniach oraz sieciach miejscowych. Kable szczególnie nadają się do stosowania w instalacjach zagrożonych pożarem, ponieważ ograniczają rozprzestrzenianie się pożaru po instalacji kablowej. | [10 empty] | Zakłady Kablowe BITNER Sp. z o.o. | EM2721 | Elektroenergetyczny kabel o powłoce PVC uniepalnionej, 0,6/1kV |  |  | BITNER | [6 empty] | true | true | 12 | PL | [11 empty] | n21H | no_discount_group | no_bonus_group | NOT_RELEVANT | NONE | NOT_RELEVANT | NONE | [33 empty] | 27.32.13.0 |  |  | 0 | 24 | 24 |  |  |  |  | 8544 49 99 | [8 empty] | EC003251 | KMT | KMT | 1 | 1 | [32 empty] | net_list | 39244 | PLN | 0.23 |  |  |  | 2025-07-24 |  |  | KMT | [13 empty] | https://bitner.com.pl/data/t4_text/649x234_061515301116_YnKY.JPG |  |  |  | https://bitner.com.pl/data/t4txt_photos/084204310719_8_YnKY_YnKY%C5%BCo.pdf |  |  |  | https://bitner.com.pl/data/t4txt_photos/042048220523_0024_DWU_E_2304_YnKY_0,6_1kV_w.7.pdf |  |  |  | https://bitner.com.pl/data/t4txt_photos/103746111220_0133_3_UE_BITNER_YnKY(%C5%BCo)_0,6_1_kV.pdf
EM2722 | 5902956203588 |  |  | Kabel YnKY 2x16 RE mm² 0,6/1kV | Kable elektroenergetyczne przeznaczone są do zasilania odbiorników niskiego napięcia w energię elektryczną. Wykorzystywane są do układania na stałe wewnątrz pomieszczeń, bezpośrednio w ziemi, w kanałach kablowych, na konstrukcjach, w miejscach o małym narażeniu na uszkodzenia mechaniczne. Kable te mają zastosowanie w przemyśle, elektrowniach, rozdzielniach oraz sieciach miejscowych. Kable szczególnie nadają się do stosowania w instalacjach zagrożonych pożarem, ponieważ ograniczają rozprzestrzenianie się pożaru po instalacji kablowej. | [10 empty] | Zakłady Kablowe BITNER Sp. z o.o. | EM2722 | Elektroenergetyczny kabel o powłoce PVC uniepalnionej, 0,6/1kV |  |  | BITNER | [6 empty] | true | true | 12 | PL | [11 empty] | n21H | no_discount_group | no_bonus_group | NOT_RELEVANT | NONE | NOT_RELEVANT | NONE | [33 empty] | 27.32.13.0 |  |  | 0 | 24 | 24 |  |  |  |  | 8544 49 99 | [8 empty] | EC003251 | KMT | KMT | 1 | 1 | [32 empty] | net_list | 60914 | PLN | 0.23 |  |  |  | 2025-07-24 |  |  | KMT | [13 empty] | https://bitner.com.pl/data/t4_text/649x234_061515301116_YnKY.JPG |  |  |  | https://bitner.com.pl/data/t4txt_photos/084204310719_8_YnKY_YnKY%C5%BCo.pdf |  |  |  | https://bitner.com.pl/data/t4txt_photos/042048220523_0024_DWU_E_2304_YnKY_0,6_1kV_w.7.pdf |  |  |  | https://bitner.com.pl/data/t4txt_photos/103746111220_0133_3_UE_BITNER_YnKY(%C5%BCo)_0,6_1_kV.pdf
EM2723 | 5902956204066 |  |  | Kabel YnKYżo 3x1,0 RE mm² 0,6/1kV | Kable elektroenergetyczne przeznaczone są do zasilania odbiorników niskiego napięcia w energię elektryczną. Wykorzystywane są do układania na stałe wewnątrz pomieszczeń, bezpośrednio w ziemi, w kanałach kablowych, na konstrukcjach, w miejscach o małym narażeniu na uszkodzenia mechaniczne. Kable te mają zastosowanie w przemyśle, elektrowniach, rozdzielniach oraz sieciach miejscowych. Kable szczególnie nadają się do stosowania w instalacjach zagrożonych pożarem, ponieważ ograniczają rozprzestrzenianie się pożaru po instalacji kablowej. | [10 empty] | Zakłady Kablowe BITNER Sp. z o.o. | EM2723 | Elektroenergetyczny kabel o powłoce PVC uniepalnionej, 0,6/1kV |  |  | BITNER | [6 empty] | true | true | 12 | PL | [11 empty] | n21H | no_discount_group | no_bonus_group | NOT_RELEVANT | NONE | NOT_RELEVANT | NONE | [33 empty] | 27.32.13.0 |  |  | 0 | 24 | 24 |  |  |  |  | 8544 49 99 | [8 empty] | EC003251 | KMT | KMT | 1 | 1 | [32 empty] | net_list | 8250 | PLN | 0.23 |  |  |  | 2025-07-24 |  |  | KMT | [13 empty] | https://bitner.com.pl/data/t4_text/649x234_061515301116_YnKY.JPG |  |  |  | https://bitner.com.pl/data/t4txt_photos/084204310719_8_YnKY_YnKY%C5%BCo.pdf |  |  |  | https://bitner.com.pl/data/t4txt_photos/042048220523_0024_DWU_E_2304_YnKY_0,6_1kV_w.7.pdf |  |  |  | https://bitner.com.pl/data/t4txt_photos/103746111220_0133_3_UE_BITNER_YnKY(%C5%BCo)_0,6_1_kV.pdf
EM2724 | 5902956204073 |  |  | Kabel YnKYżo 3x1,5 RE mm² 0,6/1kV | Kable elektroenergetyczne przeznaczone są do zasilania odbiorników niskiego napięcia w energię elektryczną. Wykorzystywane są do układania na stałe wewnątrz pomieszczeń, bezpośrednio w ziemi, w kanałach kablowych, na konstrukcjach, w miejscach o małym narażeniu na uszkodzenia mechaniczne. Kable te mają zastosowanie w przemyśle, elektrowniach, rozdzielniach oraz sieciach miejscowych. Kable szczególnie nadają się do stosowania w instalacjach zagrożonych pożarem, ponieważ ograniczają rozprzestrzenianie się pożaru po instalacji kablowej. | [10 empty] | Zakłady Kablowe BITNER Sp. z o.o. | EM2724 | Elektroenergetyczny kabel o powłoce PVC uniepalnionej, 0,6/1kV |  |  | BITNER | [6 empty] | true | true | 12 | PL | [11 empty] | n21H | no_discount_group | no_bonus_group | NOT_RELEVANT | NONE | NOT_RELEVANT | NONE | [33 empty] | 27.32.13.0 |  |  | 0 | 24 | 24 |  |  |  |  | 8544 49 99 | [8 empty] | EC003251 | KMT | KMT | 1 | 1 | [32 empty] | net_list | 10769 | PLN | 0.23 |  |  |  | 2025-07-24 |  |  | KMT | [13 empty] | https://bitner.com.pl/data/t4_text/649x234_061515301116_YnKY.JPG |  |  |  | https://bitner.com.pl/data/t4txt_photos/084204310719_8_YnKY_YnKY%C5%BCo.pdf |  |  |  | https://bitner.com.pl/data/t4txt_photos/042048220523_0024_DWU_E_2304_YnKY_0,6_1kV_w.7.pdf |  |  |  | https://bitner.com.pl/data/t4txt_photos/103746111220_0133_3_UE_BITNER_YnKY(%C5%BCo)_0,6_1_kV.pdf
EM2725 | 5902956204080 |  |  | Kabel YnKYżo 3x2,5 RE mm² 0,6/1kV | Kable elektroenergetyczne przeznaczone są do zasilania odbiorników niskiego napięcia w energię elektryczną. Wykorzystywane są do układania na stałe wewnątrz pomieszczeń, bezpośrednio w ziemi, w kanałach kablowych, na konstrukcjach, w miejscach o małym narażeniu na uszkodzenia mechaniczne. Kable te mają zastosowanie w przemyśle, elektrowniach, rozdzielniach oraz sieciach miejscowych. Kable szczególnie nadają się do stosowania w instalacjach zagrożonych pożarem, ponieważ ograniczają rozprzestrzenianie się pożaru po instalacji kablowej. | [10 empty] | Zakłady Kablowe BITNER Sp. z o.o. | EM2725 | Elektroenergetyczny kabel o powłoce PVC uniepalnionej, 0,6/1kV |  |  | BITNER | [6 empty] | true | true | 12 | PL | [11 empty] | n21H | no_discount_group | no_bonus_group | NOT_RELEVANT | NONE | NOT_RELEVANT | NONE | [33 empty] | 27.32.13.0 |  |  | 0 | 24 | 24 |  |  |  |  | 8544 49 99 | [8 empty] | EC003251 | KMT | KMT | 1 | 1 | [32 empty] | net_list | 16008 | PLN | 0.23 |  |  |  | 2025-07-24 |  |  | KMT | [13 empty] | https://bitner.com.pl/data/t4_text/649x234_061515301116_YnKY.JPG |  |  |  | https://bitner.com.pl/data/t4txt_photos/084204310719_8_YnKY_YnKY%C5%BCo.pdf |  |  |  | https://bitner.com.pl/data/t4txt_photos/042048220523_0024_DWU_E_2304_YnKY_0,6_1kV_w.7.pdf |  |  |  | https://bitner.com.pl/data/t4txt_photos/103746111220_0133_3_UE_BITNER_YnKY(%C5%BCo)_0,6_1_kV.pdf
EM2726 | 5902956204097 |  |  | Kabel YnKYżo 3x4,0 RE mm² 0,6/1kV | Kable elektroenergetyczne przeznaczone są do zasilania odbiorników niskiego napięcia w energię elektryczną. Wykorzystywane są do układania na stałe wewnątrz pomieszczeń, bezpośrednio w ziemi, w kanałach kablowych, na konstrukcjach, w miejscach o małym narażeniu na uszkodzenia mechaniczne. Kable te mają zastosowanie w przemyśle, elektrowniach, rozdzielniach oraz sieciach miejscowych. Kable szczególnie nadają się do stosowania w instalacjach zagrożonych pożarem, ponieważ ograniczają rozprzestrzenianie się pożaru po instalacji kablowej. | [10 empty] | Zakłady Kablowe BITNER Sp. z o.o. | EM2726 | Elektroenergetyczny kabel o powłoce PVC uniepalnionej, 0,6/1kV |  |  | BITNER | [6 empty] | true | true | 12 | PL | [11 empty] | n21H | no_discount_group | no_bonus_group | NOT_RELEVANT | NONE | NOT_RELEVANT | NONE | [33 empty] | 27.32.13.0 |  |  | 0 | 24 | 24 |  |  |  |  | 8544 49 99 | [8 empty] | EC003251 | KMT | KMT | 1 | 1 | [32 empty] | net_list | 24722 | PLN | 0.23 |  |  |  | 2025-07-24 |  |  | KMT | [13 empty] | https://bitner.com.pl/data/t4_text/649x234_061515301116_YnKY.JPG |  |  |  | https://bitner.com.pl/data/t4txt_photos/084204310719_8_YnKY_YnKY%C5%BCo.pdf |  |  |  | https://bitner.com.pl/data/t4txt_photos/042048220523_0024_DWU_E_2304_YnKY_0,6_1kV_w.7.pdf |  |  |  | https://bitner.com.pl/data/t4txt_photos/103746111220_0133_3_UE_BITNER_YnKY(%C5%BCo)_0,6_1_kV.pdf
EM2727 | 5902956204103 |  |  | Kabel YnKYżo 3x6,0 RE mm² 0,6/1kV | Kable elektroenergetyczne przeznaczone są do zasilania odbiorników niskiego napięcia w energię elektryczną. Wykorzystywane są do układania na stałe wewnątrz pomieszczeń, bezpośrednio w ziemi, w kanałach kablowych, na konstrukcjach, w miejscach o małym narażeniu na uszkodzenia mechaniczne. Kable te mają zastosowanie w przemyśle, elektrowniach, rozdzielniach oraz sieciach miejscowych. Kable szczególnie nadają się do stosowania w instalacjach zagrożonych pożarem, ponieważ ograniczają rozprzestrzenianie się pożaru po instalacji kablowej. | [10 empty] | Zakłady Kablowe BITNER Sp. z o.o. | EM2727 | Elektroenergetyczny kabel o powłoce PVC uniepalnionej, 0,6/1kV |  |  | BITNER | [6 empty] | true | true | 12 | PL | [11 empty] | n21H | no_discount_group | no_bonus_group | NOT_RELEVANT | NONE | NOT_RELEVANT | NONE | [33 empty] | 27.32.13.0 |  |  | 0 | 24 | 24 |  |  |  |  | 8544 49 99 | [8 empty] | EC003251 | KMT | KMT | 1 | 1 | [32 empty] | net_list | 34970 | PLN | 0.23 |  |  |  | 2025-07-24 |  |  | KMT | [13 empty] | https://bitner.com.pl/data/t4_text/649x234_061515301116_YnKY.JPG |  |  |  | https://bitner.com.pl/data/t4txt_photos/084204310719_8_YnKY_YnKY%C5%BCo.pdf |  |  |  | https://bitner.com.pl/data/t4txt_photos/042048220523_0024_DWU_E_2304_YnKY_0,6_1kV_w.7.pdf |  |  |  | https://bitner.com.pl/data/t4txt_photos/103746111220_0133_3_UE_BITNER_YnKY(%C5%BCo)_0,6_1_kV.pdf
EM2728 | 5902956204110 |  |  | Kabel YnKYżo 3x10 RE mm² 0,6/1kV | Kable elektroenergetyczne przeznaczone są do zasilania odbiorników niskiego napięcia w energię elektryczną. Wykorzystywane są do układania na stałe wewnątrz pomieszczeń, bezpośrednio w ziemi, w kanałach kablowych, na konstrukcjach, w miejscach o małym narażeniu na uszkodzenia mechaniczne. Kable te mają zastosowanie w przemyśle, elektrowniach, rozdzielniach oraz sieciach miejscowych. Kable szczególnie nadają się do stosowania w instalacjach zagrożonych pożarem, ponieważ ograniczają rozprzestrzenianie się pożaru po instalacji kablowej. | [10 empty] | Zakłady Kablowe BITNER Sp. z o.o. | EM2728 | Elektroenergetyczny kabel o powłoce PVC uniepalnionej, 0,6/1kV |  |  | BITNER | [6 empty] | true | true | 12 | PL | [11 empty] | n21H | no_discount_group | no_bonus_group | NOT_RELEVANT | NONE | NOT_RELEVANT | NONE | [33 empty] | 27.32.13.0 |  |  | 0 | 24 | 24 |  |  |  |  | 8544 49 99 | [8 empty] | EC003251 | KMT | KMT | 1 | 1 | [32 empty] | net_list | 56163 | PLN | 0.23 |  |  |  | 2025-07-24 |  |  | KMT | [13 empty] | https://bitner.com.pl/data/t4_text/649x234_061515301116_YnKY.JPG |  |  |  | https://bitner.com.pl/data/t4txt_photos/084204310719_8_YnKY_YnKY%C5%BCo.pdf |  |  |  | https://bitner.com.pl/data/t4txt_photos/042048220523_0024_DWU_E_2304_YnKY_0,6_1kV_w.7.pdf |  |  |  | https://bitner.com.pl/data/t4txt_photos/103746111220_0133_3_UE_BITNER_YnKY(%C5%BCo)_0,6_1_kV.pdf
EM2729 | 5902956204127 |  |  | Kabel YnKYżo 3x16 RE mm² 0,6/1kV | Kable elektroenergetyczne przeznaczone są do zasilania odbiorników niskiego napięcia w energię elektryczną. Wykorzystywane są do układania na stałe wewnątrz pomieszczeń, bezpośrednio w ziemi, w kanałach kablowych, na konstrukcjach, w miejscach o małym narażeniu na uszkodzenia mechaniczne. Kable te mają zastosowanie w przemyśle, elektrowniach, rozdzielniach oraz sieciach miejscowych. Kable szczególnie nadają się do stosowania w instalacjach zagrożonych pożarem, ponieważ ograniczają rozprzestrzenianie się pożaru po instalacji kablowej. | [10 empty] | Zakłady Kablowe BITNER Sp. z o.o. | EM2729 | Elektroenergetyczny kabel o powłoce PVC uniepalnionej, 0,6/1kV |  |  | BITNER | [6 empty] | true | true | 12 | PL | [11 empty] | n21H | no_discount_group | no_bonus_group | NOT_RELEVANT | NONE | NOT_RELEVANT | NONE | [33 empty] | 27.32.13.0 |  |  | 0 | 24 | 24 |  |  |  |  | 8544 49 99 | [8 empty] | EC003251 | KMT | KMT | 1 | 1 | [32 empty] | net_list | 90843 | PLN | 0.23 |  |  |  | 2025-07-24 |  |  | KMT | [13 empty] | https://bitner.com.pl/data/t4_text/649x234_061515301116_YnKY.JPG |  |  |  | https://bitner.com.pl/data/t4txt_photos/084204310719_8_YnKY_YnKY%C5%BCo.pdf |  |  |  | https://bitner.com.pl/data/t4txt_photos/042048220523_0024_DWU_E_2304_YnKY_0,6_1kV_w.7.pdf |  |  |  | https://bitner.com.pl/data/t4txt_photos/103746111220_0133_3_UE_BITNER_YnKY(%C5%BCo)_0,6_1_kV.pdf
EM2730 | 5902956204134 |  |  | Kabel YnKYżo 3x25 RM mm² 0,6/1kV | Kable elektroenergetyczne przeznaczone są do zasilania odbiorników niskiego napięcia w energię elektryczną. Wykorzystywane są do układania na stałe wewnątrz pomieszczeń, bezpośrednio w ziemi, w kanałach kablowych, na konstrukcjach, w miejscach o małym narażeniu na uszkodzenia mechaniczne. Kable te mają zastosowanie w przemyśle, elektrowniach, rozdzielniach oraz sieciach miejscowych. Kable szczególnie nadają się do stosowania w instalacjach zagrożonych pożarem, ponieważ ograniczają rozprzestrzenianie się pożaru po instalacji kablowej. | [10 empty] | Zakłady Kablowe BITNER Sp. z o.o. | EM2730 | Elektroenergetyczny kabel o powłoce PVC uniepalnionej, 0,6/1kV |  |  | BITNER | [6 empty] | true | true | 12 | PL | [11 empty] | n21H | no_discount_group | no_bonus_group | NOT_RELEVANT | NONE | NOT_RELEVANT | NONE | [33 empty] | 27.32.13.0 |  |  | 0 | 24 | 24 |  |  |  |  | 8544 49 99 | [8 empty] | EC003251 | KMT | KMT | 1 | 1 | [32 empty] | net_list | 137647 | PLN | 0.23 |  |  |  | 2025-07-24 |  |  | KMT | [13 empty] | https://bitner.com.pl/data/t4_text/649x234_061515301116_YnKY.JPG |  |  |  | https://bitner.com.pl/data/t4txt_photos/084204310719_8_YnKY_YnKY%C5%BCo.pdf |  |  |  | https://bitner.com.pl/data/t4txt_photos/042048220523_0024_DWU_E_2304_YnKY_0,6_1kV_w.7.pdf |  |  |  | https://bitner.com.pl/data/t4txt_photos/103746111220_0133_3_UE_BITNER_YnKY(%C5%BCo)_0,6_1_kV.pdf
EM2731 | 5902956204141 |  |  | Kabel YnKYżo 3x35 RM mm² 0,6/1kV | Kable elektroenergetyczne przeznaczone są do zasilania odbiorników niskiego napięcia w energię elektryczną. Wykorzystywane są do układania na stałe wewnątrz pomieszczeń, bezpośrednio w ziemi, w kanałach kablowych, na konstrukcjach, w miejscach o małym narażeniu na uszkodzenia mechaniczne. Kable te mają zastosowanie w przemyśle, elektrowniach, rozdzielniach oraz sieciach miejscowych. Kable szczególnie nadają się do stosowania w instalacjach zagrożonych pożarem, ponieważ ograniczają rozprzestrzenianie się pożaru po instalacji kablowej. | [10 empty] | Zakłady Kablowe BITNER Sp. z o.o. | EM2731 | Elektroenergetyczny kabel o powłoce PVC uniepalnionej, 0,6/1kV |  |  | BITNER | [6 empty] | true | true | 12 | PL | [11 empty] | n21H | no_discount_group | no_bonus_group | NOT_RELEVANT | NONE | NOT_RELEVANT | NONE | [33 empty] | 27.32.13.0 |  |  | 0 | 24 | 24 |  |  |  |  | 8544 49 99 | [8 empty] | EC003251 | KMT | KMT | 1 | 1 | [32 empty] | net_list | 188480 | PLN | 0.23 |  |  |  | 2025-07-24 |  |  | KMT | [13 empty] | https://bitner.com.pl/data/t4_text/649x234_061515301116_YnKY.JPG |  |  |  | https://bitner.com.pl/data/t4txt_photos/084204310719_8_YnKY_YnKY%C5%BCo.pdf |  |  |  | https://bitner.com.pl/data/t4txt_photos/042048220523_0024_DWU_E_2304_YnKY_0,6_1kV_w.7.pdf |  |  |  | https://bitner.com.pl/data/t4txt_photos/103746111220_0133_3_UE_BITNER_YnKY(%C5%BCo)_0,6_1_kV.pdf
EM2732 | 5902956204158 |  |  | Kabel YnKYżo 3x50 RM mm² 0,6/1kV | Kable elektroenergetyczne przeznaczone są do zasilania odbiorników niskiego napięcia w energię elektryczną. Wykorzystywane są do układania na stałe wewnątrz pomieszczeń, bezpośrednio w ziemi, w kanałach kablowych, na konstrukcjach, w miejscach o małym narażeniu na uszkodzenia mechaniczne. Kable te mają zastosowanie w przemyśle, elektrowniach, rozdzielniach oraz sieciach miejscowych. Kable szczególnie nadają się do stosowania w instalacjach zagrożonych pożarem, ponieważ ograniczają rozprzestrzenianie się pożaru po instalacji kablowej. | [10 empty] | Zakłady Kablowe BITNER Sp. z o.o. | EM2732 | Elektroenergetyczny kabel o powłoce PVC uniepalnionej, 0,6/1kV |  |  | BITNER | [6 empty] | true | true | 12 | PL | [11 empty] | n21H | no_discount_group | no_bonus_group | NOT_RELEVANT | NONE | NOT_RELEVANT | NONE | [33 empty] | 27.32.13.0 |  |  | 0 | 24 | 24 |  |  |  |  | 8544 49 99 | [8 empty] | EC003251 | KMT | KMT | 1 | 1 | [32 empty] | net_list | 262074 | PLN | 0.23 |  |  |  | 2025-07-24 |  |  | KMT | [13 empty] | https://bitner.com.pl/data/t4_text/649x234_061515301116_YnKY.JPG |  |  |  | https://bitner.com.pl/data/t4txt_photos/084204310719_8_YnKY_YnKY%C5%BCo.pdf |  |  |  | https://bitner.com.pl/data/t4txt_photos/042048220523_0024_DWU_E_2304_YnKY_0,6_1kV_w.7.pdf |  |  |  | https://bitner.com.pl/data/t4txt_photos/103746111220_0133_3_UE_BITNER_YnKY(%C5%BCo)_0,6_1_kV.pdf
EM2733 | 5902956204165 |  |  | Kabel YnKYżo 3x70 RM mm² 0,6/1kV | Kable elektroenergetyczne przeznaczone są do zasilania odbiorników niskiego napięcia w energię elektryczną. Wykorzystywane są do układania na stałe wewnątrz pomieszczeń, bezpośrednio w ziemi, w kanałach kablowych, na konstrukcjach, w miejscach o małym narażeniu na uszkodzenia mechaniczne. Kable te mają zastosowanie w przemyśle, elektrowniach, rozdzielniach oraz sieciach miejscowych. Kable szczególnie nadają się do stosowania w instalacjach zagrożonych pożarem, ponieważ ograniczają rozprzestrzenianie się pożaru po instalacji kablowej. | [10 empty] | Zakłady Kablowe BITNER Sp. z o.o. | EM2733 | Elektroenergetyczny kabel o powłoce PVC uniepalnionej, 0,6/1kV |  |  | BITNER | [6 empty] | true | true | 12 | PL | [11 empty] | n21H | no_discount_group | no_bonus_group | NOT_RELEVANT | NONE | NOT_RELEVANT | NONE | [33 empty] | 27.32.13.0 |  |  | 0 | 24 | 24 |  |  |  |  | 8544 49 99 | [8 empty] | EC003251 | KMT | KMT | 1 | 1 | [32 empty] | net_list | 356782 | PLN | 0.23 |  |  |  | 2025-07-24 |  |  | KMT | [13 empty] | https://bitner.com.pl/data/t4_text/649x234_061515301116_YnKY.JPG |  |  |  | https://bitner.com.pl/data/t4txt_photos/084204310719_8_YnKY_YnKY%C5%BCo.pdf |  |  |  | https://bitner.com.pl/data/t4txt_photos/042048220523_0024_DWU_E_2304_YnKY_0,6_1kV_w.7.pdf |  |  |  | https://bitner.com.pl/data/t4txt_photos/103746111220_0133_3_UE_BITNER_YnKY(%C5%BCo)_0,6_1_kV.pdf
EM2734 | 5902956204172 |  |  | Kabel YnKYżo 3x95 RM mm² 0,6/1kV | Kable elektroenergetyczne przeznaczone są do zasilania odbiorników niskiego napięcia w energię elektryczną. Wykorzystywane są do układania na stałe wewnątrz pomieszczeń, bezpośrednio w ziemi, w kanałach kablowych, na konstrukcjach, w miejscach o małym narażeniu na uszkodzenia mechaniczne. Kable te mają zastosowanie w przemyśle, elektrowniach, rozdzielniach oraz sieciach miejscowych. Kable szczególnie nadają się do stosowania w instalacjach zagrożonych pożarem, ponieważ ograniczają rozprzestrzenianie się pożaru po instalacji kablowej. | [10 empty] | Zakłady Kablowe BITNER Sp. z o.o. | EM2734 | Elektroenergetyczny kabel o powłoce PVC uniepalnionej, 0,6/1kV |  |  | BITNER | [6 empty] | true | true | 12 | PL | [11 empty] | n21H | no_discount_group | no_bonus_group | NOT_RELEVANT | NONE | NOT_RELEVANT | NONE | [33 empty] | 27.32.13.0 |  |  | 0 | 24 | 24 |  |  |  |  | 8544 49 99 | [8 empty] | EC003251 | KMT | KMT | 1 | 1 | [32 empty] | net_list | 506679 | PLN | 0.23 |  |  |  | 2025-07-24 |  |  | KMT | [13 empty] | https://bitner.com.pl/data/t4_text/649x234_061515301116_YnKY.JPG |  |  |  | https://bitner.com.pl/data/t4txt_photos/084204310719_8_YnKY_YnKY%C5%BCo.pdf |  |  |  | https://bitner.com.pl/data/t4txt_photos/042048220523_0024_DWU_E_2304_YnKY_0,6_1kV_w.7.pdf |  |  |  | https://bitner.com.pl/data/t4txt_photos/103746111220_0133_3_UE_BITNER_YnKY(%C5%BCo)_0,6_1_kV.pdf
EM2735 | 5902956204189 |  |  | Kabel YnKYżo 3x120 RM mm² 0,6/1kV | Kable elektroenergetyczne przeznaczone są do zasilania odbiorników niskiego napięcia w energię elektryczną. Wykorzystywane są do układania na stałe wewnątrz pomieszczeń, bezpośrednio w ziemi, w kanałach kablowych, na konstrukcjach, w miejscach o małym narażeniu na uszkodzenia mechaniczne. Kable te mają zastosowanie w przemyśle, elektrowniach, rozdzielniach oraz sieciach miejscowych. Kable szczególnie nadają się do stosowania w instalacjach zagrożonych pożarem, ponieważ ograniczają rozprzestrzenianie się pożaru po instalacji kablowej. | [10 empty] | Zakłady Kablowe BITNER Sp. z o.o. | EM2735 | Elektroenergetyczny kabel o powłoce PVC uniepalnionej, 0,6/1kV |  |  | BITNER | [6 empty] | true | true | 12 | PL | [11 empty] | n21H | no_discount_group | no_bonus_group | NOT_RELEVANT | NONE | NOT_RELEVANT | NONE | [33 empty] | 27.32.13.0 |  |  | 0 | 24 | 24 |  |  |  |  | 8544 49 99 | [8 empty] | EC003251 | KMT | KMT | 1 | 1 | [32 empty] | net_list | 609651 | PLN | 0.23 |  |  |  | 2025-07-24 |  |  | KMT | [13 empty] | https://bitner.com.pl/data/t4_text/649x234_061515301116_YnKY.JPG |  |  |  | https://bitner.com.pl/data/t4txt_photos/084204310719_8_YnKY_YnKY%C5%BCo.pdf |  |  |  | https://bitner.com.pl/data/t4txt_photos/042048220523_0024_DWU_E_2304_YnKY_0,6_1kV_w.7.pdf |  |  |  | https://bitner.com.pl/data/t4txt_photos/103746111220_0133_3_UE_BITNER_YnKY(%C5%BCo)_0,6_1_kV.pdf
EM2736 | 5902956204196 |  |  | Kabel YnKYżo 3x150 RM mm² 0,6/1kV | Kable elektroenergetyczne przeznaczone są do zasilania odbiorników niskiego napięcia w energię elektryczną. Wykorzystywane są do układania na stałe wewnątrz pomieszczeń, bezpośrednio w ziemi, w kanałach kablowych, na konstrukcjach, w miejscach o małym narażeniu na uszkodzenia mechaniczne. Kable te mają zastosowanie w przemyśle, elektrowniach, rozdzielniach oraz sieciach miejscowych. Kable szczególnie nadają się do stosowania w instalacjach zagrożonych pożarem, ponieważ ograniczają rozprzestrzenianie się pożaru po instalacji kablowej. | [10 empty] | Zakłady Kablowe BITNER Sp. z o.o. | EM2736 | Elektroenergetyczny kabel o powłoce PVC uniepalnionej, 0,6/1kV |  |  | BITNER | [6 empty] | true | true | 12 | PL | [11 empty] | n21H | no_discount_group | no_bonus_group | NOT_RELEVANT | NONE | NOT_RELEVANT | NONE | [33 empty] | 27.32.13.0 |  |  | 0 | 24 | 24 |  |  |  |  | 8544 49 99 | [8 empty] | EC003251 | KMT | KMT | 1 | 1 | [32 empty] | net_list | 787705 | PLN | 0.23 |  |  |  | 2025-07-24 |  |  | KMT | [13 empty] | https://bitner.com.pl/data/t4_text/649x234_061515301116_YnKY.JPG |  |  |  | https://bitner.com.pl/data/t4txt_photos/084204310719_8_YnKY_YnKY%C5%BCo.pdf |  |  |  | https://bitner.com.pl/data/t4txt_photos/042048220523_0024_DWU_E_2304_YnKY_0,6_1kV_w.7.pdf |  |  |  | https://bitner.com.pl/data/t4txt_photos/103746111220_0133_3_UE_BITNER_YnKY(%C5%BCo)_0,6_1_kV.pdf
EM2737 | 5902956204202 |  |  | Kabel YnKYżo 3x185 RM mm² 0,6/1kV | Kable elektroenergetyczne przeznaczone są do zasilania odbiorników niskiego napięcia w energię elektryczną. Wykorzystywane są do układania na stałe wewnątrz pomieszczeń, bezpośrednio w ziemi, w kanałach kablowych, na konstrukcjach, w miejscach o małym narażeniu na uszkodzenia mechaniczne. Kable te mają zastosowanie w przemyśle, elektrowniach, rozdzielniach oraz sieciach miejscowych. Kable szczególnie nadają się do stosowania w instalacjach zagrożonych pożarem, ponieważ ograniczają rozprzestrzenianie się pożaru po instalacji kablowej. | [10 empty] | Zakłady Kablowe BITNER Sp. z o.o. | EM2737 | Elektroenergetyczny kabel o powłoce PVC uniepalnionej, 0,6/1kV |  |  | BITNER | [6 empty] | true | true | 12 | PL | [11 empty] | n21H | no_discount_group | no_bonus_group | NOT_RELEVANT | NONE | NOT_RELEVANT | NONE | [33 empty] | 27.32.13.0 |  |  | 0 | 24 | 24 |  |  |  |  | 8544 49 99 | [8 empty] | EC003251 | KMT | KMT | 1 | 1 | [32 empty] | net_list | 962694 | PLN | 0.23 |  |  |  | 2025-07-24 |  |  | KMT | [13 empty] | https://bitner.com.pl/data/t4_text/649x234_061515301116_YnKY.JPG |  |  |  | https://bitner.com.pl/data/t4txt_photos/084204310719_8_YnKY_YnKY%C5%BCo.pdf |  |  |  | https://bitner.com.pl/data/t4txt_photos/042048220523_0024_DWU_E_2304_YnKY_0,6_1kV_w.7.pdf |  |  |  | https://bitner.com.pl/data/t4txt_photos/103746111220_0133_3_UE_BITNER_YnKY(%C5%BCo)_0,6_1_kV.pdf
EM2738 | 5902956204219 |  |  | Kabel YnKYżo 3x240 RM mm² 0,6/1kV | Kable elektroenergetyczne przeznaczone są do zasilania odbiorników niskiego napięcia w energię elektryczną. Wykorzystywane są do układania na stałe wewnątrz pomieszczeń, bezpośrednio w ziemi, w kanałach kablowych, na konstrukcjach, w miejscach o małym narażeniu na uszkodzenia mechaniczne. Kable te mają zastosowanie w przemyśle, elektrowniach, rozdzielniach oraz sieciach miejscowych. Kable szczególnie nadają się do stosowania w instalacjach zagrożonych pożarem, ponieważ ograniczają rozprzestrzenianie się pożaru po instalacji kablowej. | [10 empty] | Zakłady Kablowe BITNER Sp. z o.o. | EM2738 | Elektroenergetyczny kabel o powłoce PVC uniepalnionej, 0,6/1kV |  |  | BITNER | [6 empty] | true | true | 12 | PL | [11 empty] | n21H | no_discount_group | no_bonus_group | NOT_RELEVANT | NONE | NOT_RELEVANT | NONE | [33 empty] | 27.32.13.0 |  |  | 0 | 24 | 24 |  |  |  |  | 8544 49 99 | [8 empty] | EC003251 | KMT | KMT | 1 | 1 | [32 empty] | net_list | 1236743 | PLN | 0.23 |  |  |  | 2025-07-24 |  |  | KMT | [13 empty] | https://bitner.com.pl/data/t4_text/649x234_061515301116_YnKY.JPG |  |  |  | https://bitner.com.pl/data/t4txt_photos/084204310719_8_YnKY_YnKY%C5%BCo.pdf |  |  |  | https://bitner.com.pl/data/t4txt_photos/042048220523_0024_DWU_E_2304_YnKY_0,6_1kV_w.7.pdf |  |  |  | https://bitner.com.pl/data/t4txt_photos/103746111220_0133_3_UE_BITNER_YnKY(%C5%BCo)_0,6_1_kV.pdf
EM2739 | 5902956204226 |  |  | Kabel YnKYżo 4x1,0 RE mm² 0,6/1kV | Kable elektroenergetyczne przeznaczone są do zasilania odbiorników niskiego napięcia w energię elektryczną. Wykorzystywane są do układania na stałe wewnątrz pomieszczeń, bezpośrednio w ziemi, w kanałach kablowych, na konstrukcjach, w miejscach o małym narażeniu na uszkodzenia mechaniczne. Kable te mają zastosowanie w przemyśle, elektrowniach, rozdzielniach oraz sieciach miejscowych. Kable szczególnie nadają się do stosowania w instalacjach zagrożonych pożarem, ponieważ ograniczają rozprzestrzenianie się pożaru po instalacji kablowej. | [10 empty] | Zakłady Kablowe BITNER Sp. z o.o. | EM2739 | Elektroenergetyczny kabel o powłoce PVC uniepalnionej, 0,6/1kV |  |  | BITNER | [6 empty] | true | true | 12 | PL | [11 empty] | n21H | no_discount_group | no_bonus_group | NOT_RELEVANT | NONE | NOT_RELEVANT | NONE | [33 empty] | 27.32.13.0 |  |  | 0 | 24 | 24 |  |  |  |  | 8544 49 99 | [8 empty] | EC003251 | KMT | KMT | 1 | 1 | [32 empty] | net_list | 10035 | PLN | 0.23 |  |  |  | 2025-07-24 |  |  | KMT | [13 empty] | https://bitner.com.pl/data/t4_text/649x234_061515301116_YnKY.JPG |  |  |  | https://bitner.com.pl/data/t4txt_photos/084204310719_8_YnKY_YnKY%C5%BCo.pdf |  |  |  | https://bitner.com.pl/data/t4txt_photos/042048220523_0024_DWU_E_2304_YnKY_0,6_1kV_w.7.pdf |  |  |  | https://bitner.com.pl/data/t4txt_photos/103746111220_0133_3_UE_BITNER_YnKY(%C5%BCo)_0,6_1_kV.pdf
EM2740 | 5902956204233 |  |  | Kabel YnKYżo 4x1,5 RE mm² 0,6/1kV | Kable elektroenergetyczne przeznaczone są do zasilania odbiorników niskiego napięcia w energię elektryczną. Wykorzystywane są do układania na stałe wewnątrz pomieszczeń, bezpośrednio w ziemi, w kanałach kablowych, na konstrukcjach, w miejscach o małym narażeniu na uszkodzenia mechaniczne. Kable te mają zastosowanie w przemyśle, elektrowniach, rozdzielniach oraz sieciach miejscowych. Kable szczególnie nadają się do stosowania w instalacjach zagrożonych pożarem, ponieważ ograniczają rozprzestrzenianie się pożaru po instalacji kablowej. | [10 empty] | Zakłady Kablowe BITNER Sp. z o.o. | EM2740 | Elektroenergetyczny kabel o powłoce PVC uniepalnionej, 0,6/1kV |  |  | BITNER | [6 empty] | true | true | 12 | PL | [11 empty] | n21H | no_discount_group | no_bonus_group | NOT_RELEVANT | NONE | NOT_RELEVANT | NONE | [33 empty] | 27.32.13.0 |  |  | 0 | 24 | 24 |  |  |  |  | 8544 49 99 | [8 empty] | EC003251 | KMT | KMT | 1 | 1 | [32 empty] | net_list | 13663 | PLN | 0.23 |  |  |  | 2025-07-24 |  |  | KMT | [13 empty] | https://bitner.com.pl/data/t4_text/649x234_061515301116_YnKY.JPG |  |  |  | https://bitner.com.pl/data/t4txt_photos/084204310719_8_YnKY_YnKY%C5%BCo.pdf |  |  |  | https://bitner.com.pl/data/t4txt_photos/042048220523_0024_DWU_E_2304_YnKY_0,6_1kV_w.7.pdf |  |  |  | https://bitner.com.pl/data/t4txt_photos/103746111220_0133_3_UE_BITNER_YnKY(%C5%BCo)_0,6_1_kV.pdf
EM2741 | 5902956204240 |  |  | Kabel YnKYżo 4x2,5 RE mm² 0,6/1kV | Kable elektroenergetyczne przeznaczone są do zasilania odbiorników niskiego napięcia w energię elektryczną. Wykorzystywane są do układania na stałe wewnątrz pomieszczeń, bezpośrednio w ziemi, w kanałach kablowych, na konstrukcjach, w miejscach o małym narażeniu na uszkodzenia mechaniczne. Kable te mają zastosowanie w przemyśle, elektrowniach, rozdzielniach oraz sieciach miejscowych. Kable szczególnie nadają się do stosowania w instalacjach zagrożonych pożarem, ponieważ ograniczają rozprzestrzenianie się pożaru po instalacji kablowej. | [10 empty] | Zakłady Kablowe BITNER Sp. z o.o. | EM2741 | Elektroenergetyczny kabel o powłoce PVC uniepalnionej, 0,6/1kV |  |  | BITNER | [6 empty] | true | true | 12 | PL | [11 empty] | n21H | no_discount_group | no_bonus_group | NOT_RELEVANT | NONE | NOT_RELEVANT | NONE | [33 empty] | 27.32.13.0 |  |  | 0 | 24 | 24 |  |  |  |  | 8544 49 99 | [8 empty] | EC003251 | KMT | KMT | 1 | 1 | [32 empty] | net_list | 20544 | PLN | 0.23 |  |  |  | 2025-07-24 |  |  | KMT | [13 empty] | https://bitner.com.pl/data/t4_text/649x234_061515301116_YnKY.JPG |  |  |  | https://bitner.com.pl/data/t4txt_photos/084204310719_8_YnKY_YnKY%C5%BCo.pdf |  |  |  | https://bitner.com.pl/data/t4txt_photos/042048220523_0024_DWU_E_2304_YnKY_0,6_1kV_w.7.pdf |  |  |  | https://bitner.com.pl/data/t4txt_photos/103746111220_0133_3_UE_BITNER_YnKY(%C5%BCo)_0,6_1_kV.pdf
EM2742 | 5902956204257 |  |  | Kabel YnKYżo 4x4,0 RE mm² 0,6/1kV | Kable elektroenergetyczne przeznaczone są do zasilania odbiorników niskiego napięcia w energię elektryczną. Wykorzystywane są do układania na stałe wewnątrz pomieszczeń, bezpośrednio w ziemi, w kanałach kablowych, na konstrukcjach, w miejscach o małym narażeniu na uszkodzenia mechaniczne. Kable te mają zastosowanie w przemyśle, elektrowniach, rozdzielniach oraz sieciach miejscowych. Kable szczególnie nadają się do stosowania w instalacjach zagrożonych pożarem, ponieważ ograniczają rozprzestrzenianie się pożaru po instalacji kablowej. | [10 empty] | Zakłady Kablowe BITNER Sp. z o.o. | EM2742 | Elektroenergetyczny kabel o powłoce PVC uniepalnionej, 0,6/1kV |  |  | BITNER | [6 empty] | true | true | 12 | PL | [11 empty] | n21H | no_discount_group | no_bonus_group | NOT_RELEVANT | NONE | NOT_RELEVANT | NONE | [33 empty] | 27.32.13.0 |  |  | 0 | 24 | 24 |  |  |  |  | 8544 49 99 | [8 empty] | EC003251 | KMT | KMT | 1 | 1 | [32 empty] | net_list | 31864 | PLN | 0.23 |  |  |  | 2025-07-24 |  |  | KMT | [13 empty] | https://bitner.com.pl/data/t4_text/649x234_061515301116_YnKY.JPG |  |  |  | https://bitner.com.pl/data/t4txt_photos/084204310719_8_YnKY_YnKY%C5%BCo.pdf |  |  |  | https://bitner.com.pl/data/t4txt_photos/042048220523_0024_DWU_E_2304_YnKY_0,6_1kV_w.7.pdf |  |  |  | https://bitner.com.pl/data/t4txt_photos/103746111220_0133_3_UE_BITNER_YnKY(%C5%BCo)_0,6_1_kV.pdf
EM2743 | 5902956204264 |  |  | Kabel YnKYżo 4x6,0 RE mm² 0,6/1kV | Kable elektroenergetyczne przeznaczone są do zasilania odbiorników niskiego napięcia w energię elektryczną. Wykorzystywane są do układania na stałe wewnątrz pomieszczeń, bezpośrednio w ziemi, w kanałach kablowych, na konstrukcjach, w miejscach o małym narażeniu na uszkodzenia mechaniczne. Kable te mają zastosowanie w przemyśle, elektrowniach, rozdzielniach oraz sieciach miejscowych. Kable szczególnie nadają się do stosowania w instalacjach zagrożonych pożarem, ponieważ ograniczają rozprzestrzenianie się pożaru po instalacji kablowej. | [10 empty] | Zakłady Kablowe BITNER Sp. z o.o. | EM2743 | Elektroenergetyczny kabel o powłoce PVC uniepalnionej, 0,6/1kV |  |  | BITNER | [6 empty] | true | true | 12 | PL | [11 empty] | n21H | no_discount_group | no_bonus_group | NOT_RELEVANT | NONE | NOT_RELEVANT | NONE | [33 empty] | 27.32.13.0 |  |  | 0 | 24 | 24 |  |  |  |  | 8544 49 99 | [8 empty] | EC003251 | KMT | KMT | 1 | 1 | [32 empty] | net_list | 44835 | PLN | 0.23 |  |  |  | 2025-07-24 |  |  | KMT | [13 empty] | https://bitner.com.pl/data/t4_text/649x234_061515301116_YnKY.JPG |  |  |  | https://bitner.com.pl/data/t4txt_photos/084204310719_8_YnKY_YnKY%C5%BCo.pdf |  |  |  | https://bitner.com.pl/data/t4txt_photos/042048220523_0024_DWU_E_2304_YnKY_0,6_1kV_w.7.pdf |  |  |  | https://bitner.com.pl/data/t4txt_photos/103746111220_0133_3_UE_BITNER_YnKY(%C5%BCo)_0,6_1_kV.pdf
EM2744 | 5902956204271 |  |  | Kabel YnKYżo 4x10 RE mm² 0,6/1kV | Kable elektroenergetyczne przeznaczone są do zasilania odbiorników niskiego napięcia w energię elektryczną. Wykorzystywane są do układania na stałe wewnątrz pomieszczeń, bezpośrednio w ziemi, w kanałach kablowych, na konstrukcjach, w miejscach o małym narażeniu na uszkodzenia mechaniczne. Kable te mają zastosowanie w przemyśle, elektrowniach, rozdzielniach oraz sieciach miejscowych. Kable szczególnie nadają się do stosowania w instalacjach zagrożonych pożarem, ponieważ ograniczają rozprzestrzenianie się pożaru po instalacji kablowej. | [10 empty] | Zakłady Kablowe BITNER Sp. z o.o. | EM2744 | Elektroenergetyczny kabel o powłoce PVC uniepalnionej, 0,6/1kV |  |  | BITNER | [6 empty] | true | true | 12 | PL | [11 empty] | n21H | no_discount_group | no_bonus_group | NOT_RELEVANT | NONE | NOT_RELEVANT | NONE | [33 empty] | 27.32.13.0 |  |  | 0 | 24 | 24 |  |  |  |  | 8544 49 99 | [8 empty] | EC003251 | KMT | KMT | 1 | 1 | [32 empty] | net_list | 73317 | PLN | 0.23 |  |  |  | 2025-07-24 |  |  | KMT | [13 empty] | https://bitner.com.pl/data/t4_text/649x234_061515301116_YnKY.JPG |  |  |  | https://bitner.com.pl/data/t4txt_photos/084204310719_8_YnKY_YnKY%C5%BCo.pdf |  |  |  | https://bitner.com.pl/data/t4txt_photos/042048220523_0024_DWU_E_2304_YnKY_0,6_1kV_w.7.pdf |  |  |  | https://bitner.com.pl/data/t4txt_photos/103746111220_0133_3_UE_BITNER_YnKY(%C5%BCo)_0,6_1_kV.pdf
EM2745 | 5902956204288 |  |  | Kabel YnKYżo 4x16 RE mm² 0,6/1kV | Kable elektroenergetyczne przeznaczone są do zasilania odbiorników niskiego napięcia w energię elektryczną. Wykorzystywane są do układania na stałe wewnątrz pomieszczeń, bezpośrednio w ziemi, w kanałach kablowych, na konstrukcjach, w miejscach o małym narażeniu na uszkodzenia mechaniczne. Kable te mają zastosowanie w przemyśle, elektrowniach, rozdzielniach oraz sieciach miejscowych. Kable szczególnie nadają się do stosowania w instalacjach zagrożonych pożarem, ponieważ ograniczają rozprzestrzenianie się pożaru po instalacji kablowej. | [10 empty] | Zakłady Kablowe BITNER Sp. z o.o. | EM2745 | Elektroenergetyczny kabel o powłoce PVC uniepalnionej, 0,6/1kV |  |  | BITNER | [6 empty] | true | true | 12 | PL | [11 empty] | n21H | no_discount_group | no_bonus_group | NOT_RELEVANT | NONE | NOT_RELEVANT | NONE | [33 empty] | 27.32.13.0 |  |  | 0 | 24 | 24 |  |  |  |  | 8544 49 99 | [8 empty] | EC003251 | KMT | KMT | 1 | 1 | [32 empty] | net_list | 119350 | PLN | 0.23 |  |  |  | 2025-07-24 |  |  | KMT | [13 empty] | https://bitner.com.pl/data/t4_text/649x234_061515301116_YnKY.JPG |  |  |  | https://bitner.com.pl/data/t4txt_photos/084204310719_8_YnKY_YnKY%C5%BCo.pdf |  |  |  | https://bitner.com.pl/data/t4txt_photos/042048220523_0024_DWU_E_2304_YnKY_0,6_1kV_w.7.pdf |  |  |  | https://bitner.com.pl/data/t4txt_photos/103746111220_0133_3_UE_BITNER_YnKY(%C5%BCo)_0,6_1_kV.pdf
EM2746 | 5902956204295 |  |  | Kabel YnKYżo 4x25 RM mm² 0,6/1kV | Kable elektroenergetyczne przeznaczone są do zasilania odbiorników niskiego napięcia w energię elektryczną. Wykorzystywane są do układania na stałe wewnątrz pomieszczeń, bezpośrednio w ziemi, w kanałach kablowych, na konstrukcjach, w miejscach o małym narażeniu na uszkodzenia mechaniczne. Kable te mają zastosowanie w przemyśle, elektrowniach, rozdzielniach oraz sieciach miejscowych. Kable szczególnie nadają się do stosowania w instalacjach zagrożonych pożarem, ponieważ ograniczają rozprzestrzenianie się pożaru po instalacji kablowej. | [10 empty] | Zakłady Kablowe BITNER Sp. z o.o. | EM2746 | Elektroenergetyczny kabel o powłoce PVC uniepalnionej, 0,6/1kV |  |  | BITNER | [6 empty] | true | true | 12 | PL | [11 empty] | n21H | no_discount_group | no_bonus_group | NOT_RELEVANT | NONE | NOT_RELEVANT | NONE | [33 empty] | 27.32.13.0 |  |  | 0 | 24 | 24 |  |  |  |  | 8544 49 99 | [8 empty] | EC003251 | KMT | KMT | 1 | 1 | [32 empty] | net_list | 182518 | PLN | 0.23 |  |  |  | 2025-07-24 |  |  | KMT | [13 empty] | https://bitner.com.pl/data/t4_text/649x234_061515301116_YnKY.JPG |  |  |  | https://bitner.com.pl/data/t4txt_photos/084204310719_8_YnKY_YnKY%C5%BCo.pdf |  |  |  | https://bitner.com.pl/data/t4txt_photos/042048220523_0024_DWU_E_2304_YnKY_0,6_1kV_w.7.pdf |  |  |  | https://bitner.com.pl/data/t4txt_photos/103746111220_0133_3_UE_BITNER_YnKY(%C5%BCo)_0,6_1_kV.pdf
EM2747 | 5902956204301 |  |  | Kabel YnKYżo 4x35 RM mm² 0,6/1kV | Kable elektroenergetyczne przeznaczone są do zasilania odbiorników niskiego napięcia w energię elektryczną. Wykorzystywane są do układania na stałe wewnątrz pomieszczeń, bezpośrednio w ziemi, w kanałach kablowych, na konstrukcjach, w miejscach o małym narażeniu na uszkodzenia mechaniczne. Kable te mają zastosowanie w przemyśle, elektrowniach, rozdzielniach oraz sieciach miejscowych. Kable szczególnie nadają się do stosowania w instalacjach zagrożonych pożarem, ponieważ ograniczają rozprzestrzenianie się pożaru po instalacji kablowej. | [10 empty] | Zakłady Kablowe BITNER Sp. z o.o. | EM2747 | Elektroenergetyczny kabel o powłoce PVC uniepalnionej, 0,6/1kV |  |  | BITNER | [6 empty] | true | true | 12 | PL | [11 empty] | n21H | no_discount_group | no_bonus_group | NOT_RELEVANT | NONE | NOT_RELEVANT | NONE | [33 empty] | 27.32.13.0 |  |  | 0 | 24 | 24 |  |  |  |  | 8544 49 99 | [8 empty] | EC003251 | KMT | KMT | 1 | 1 | [32 empty] | net_list | 250778 | PLN | 0.23 |  |  |  | 2025-07-24 |  |  | KMT | [13 empty] | https://bitner.com.pl/data/t4_text/649x234_061515301116_YnKY.JPG |  |  |  | https://bitner.com.pl/data/t4txt_photos/084204310719_8_YnKY_YnKY%C5%BCo.pdf |  |  |  | https://bitner.com.pl/data/t4txt_photos/042048220523_0024_DWU_E_2304_YnKY_0,6_1kV_w.7.pdf |  |  |  | https://bitner.com.pl/data/t4txt_photos/103746111220_0133_3_UE_BITNER_YnKY(%C5%BCo)_0,6_1_kV.pdf
EM2748 | 5902956204318 |  |  | Kabel YnKYżo 4x50 RM mm² 0,6/1kV | Kable elektroenergetyczne przeznaczone są do zasilania odbiorników niskiego napięcia w energię elektryczną. Wykorzystywane są do układania na stałe wewnątrz pomieszczeń, bezpośrednio w ziemi, w kanałach kablowych, na konstrukcjach, w miejscach o małym narażeniu na uszkodzenia mechaniczne. Kable te mają zastosowanie w przemyśle, elektrowniach, rozdzielniach oraz sieciach miejscowych. Kable szczególnie nadają się do stosowania w instalacjach zagrożonych pożarem, ponieważ ograniczają rozprzestrzenianie się pożaru po instalacji kablowej. | [10 empty] | Zakłady Kablowe BITNER Sp. z o.o. | EM2748 | Elektroenergetyczny kabel o powłoce PVC uniepalnionej, 0,6/1kV |  |  | BITNER | [6 empty] | true | true | 12 | PL | [11 empty] | n21H | no_discount_group | no_bonus_group | NOT_RELEVANT | NONE | NOT_RELEVANT | NONE | [33 empty] | 27.32.13.0 |  |  | 0 | 24 | 24 |  |  |  |  | 8544 49 99 | [8 empty] | EC003251 | KMT | KMT | 1 | 1 | [32 empty] | net_list | 349484 | PLN | 0.23 |  |  |  | 2025-07-24 |  |  | KMT | [13 empty] | https://bitner.com.pl/data/t4_text/649x234_061515301116_YnKY.JPG |  |  |  | https://bitner.com.pl/data/t4txt_photos/084204310719_8_YnKY_YnKY%C5%BCo.pdf |  |  |  | https://bitner.com.pl/data/t4txt_photos/042048220523_0024_DWU_E_2304_YnKY_0,6_1kV_w.7.pdf |  |  |  | https://bitner.com.pl/data/t4txt_photos/103746111220_0133_3_UE_BITNER_YnKY(%C5%BCo)_0,6_1_kV.pdf
EM2749 | 5902956204325 |  |  | Kabel YnKYżo 4x70 RM mm² 0,6/1kV | Kable elektroenergetyczne przeznaczone są do zasilania odbiorników niskiego napięcia w energię elektryczną. Wykorzystywane są do układania na stałe wewnątrz pomieszczeń, bezpośrednio w ziemi, w kanałach kablowych, na konstrukcjach, w miejscach o małym narażeniu na uszkodzenia mechaniczne. Kable te mają zastosowanie w przemyśle, elektrowniach, rozdzielniach oraz sieciach miejscowych. Kable szczególnie nadają się do stosowania w instalacjach zagrożonych pożarem, ponieważ ograniczają rozprzestrzenianie się pożaru po instalacji kablowej. | [10 empty] | Zakłady Kablowe BITNER Sp. z o.o. | EM2749 | Elektroenergetyczny kabel o powłoce PVC uniepalnionej, 0,6/1kV |  |  | BITNER | [6 empty] | true | true | 12 | PL | [11 empty] | n21H | no_discount_group | no_bonus_group | NOT_RELEVANT | NONE | NOT_RELEVANT | NONE | [33 empty] | 27.32.13.0 |  |  | 0 | 24 | 24 |  |  |  |  | 8544 49 99 | [8 empty] | EC003251 | KMT | KMT | 1 | 1 | [32 empty] | net_list | 481289 | PLN | 0.23 |  |  |  | 2025-07-24 |  |  | KMT | [13 empty] | https://bitner.com.pl/data/t4_text/649x234_061515301116_YnKY.JPG |  |  |  | https://bitner.com.pl/data/t4txt_photos/084204310719_8_YnKY_YnKY%C5%BCo.pdf |  |  |  | https://bitner.com.pl/data/t4txt_photos/042048220523_0024_DWU_E_2304_YnKY_0,6_1kV_w.7.pdf |  |  |  | https://bitner.com.pl/data/t4txt_photos/103746111220_0133_3_UE_BITNER_YnKY(%C5%BCo)_0,6_1_kV.pdf
EM2750 | 5902956204332 |  |  | Kabel YnKYżo 4x95 RM mm² 0,6/1kV | Kable elektroenergetyczne przeznaczone są do zasilania odbiorników niskiego napięcia w energię elektryczną. Wykorzystywane są do układania na stałe wewnątrz pomieszczeń, bezpośrednio w ziemi, w kanałach kablowych, na konstrukcjach, w miejscach o małym narażeniu na uszkodzenia mechaniczne. Kable te mają zastosowanie w przemyśle, elektrowniach, rozdzielniach oraz sieciach miejscowych. Kable szczególnie nadają się do stosowania w instalacjach zagrożonych pożarem, ponieważ ograniczają rozprzestrzenianie się pożaru po instalacji kablowej. | [10 empty] | Zakłady Kablowe BITNER Sp. z o.o. | EM2750 | Elektroenergetyczny kabel o powłoce PVC uniepalnionej, 0,6/1kV |  |  | BITNER | [6 empty] | true | true | 12 | PL | [11 empty] | n21H | no_discount_group | no_bonus_group | NOT_RELEVANT | NONE | NOT_RELEVANT | NONE | [33 empty] | 27.32.13.0 |  |  | 0 | 24 | 24 |  |  |  |  | 8544 49 99 | [8 empty] | EC003251 | KMT | KMT | 1 | 1 | [32 empty] | net_list | 671137 | PLN | 0.23 |  |  |  | 2025-07-24 |  |  | KMT | [13 empty] | https://bitner.com.pl/data/t4_text/649x234_061515301116_YnKY.JPG |  |  |  | https://bitner.com.pl/data/t4txt_photos/084204310719_8_YnKY_YnKY%C5%BCo.pdf |  |  |  | https://bitner.com.pl/data/t4txt_photos/042048220523_0024_DWU_E_2304_YnKY_0,6_1kV_w.7.pdf |  |  |  | https://bitner.com.pl/data/t4txt_photos/103746111220_0133_3_UE_BITNER_YnKY(%C5%BCo)_0,6_1_kV.pdf
EM2751 | 5902956204349 |  |  | Kabel YnKYżo 4x120 RM mm² 0,6/1kV | Kable elektroenergetyczne przeznaczone są do zasilania odbiorników niskiego napięcia w energię elektryczną. Wykorzystywane są do układania na stałe wewnątrz pomieszczeń, bezpośrednio w ziemi, w kanałach kablowych, na konstrukcjach, w miejscach o małym narażeniu na uszkodzenia mechaniczne. Kable te mają zastosowanie w przemyśle, elektrowniach, rozdzielniach oraz sieciach miejscowych. Kable szczególnie nadają się do stosowania w instalacjach zagrożonych pożarem, ponieważ ograniczają rozprzestrzenianie się pożaru po instalacji kablowej. | [10 empty] | Zakłady Kablowe BITNER Sp. z o.o. | EM2751 | Elektroenergetyczny kabel o powłoce PVC uniepalnionej, 0,6/1kV |  |  | BITNER | [6 empty] | true | true | 12 | PL | [11 empty] | n21H | no_discount_group | no_bonus_group | NOT_RELEVANT | NONE | NOT_RELEVANT | NONE | [33 empty] | 27.32.13.0 |  |  | 0 | 24 | 24 |  |  |  |  | 8544 49 99 | [8 empty] | EC003251 | KMT | KMT | 1 | 1 | [32 empty] | net_list | 838194 | PLN | 0.23 |  |  |  | 2025-07-24 |  |  | KMT | [13 empty] | https://bitner.com.pl/data/t4_text/649x234_061515301116_YnKY.JPG |  |  |  | https://bitner.com.pl/data/t4txt_photos/084204310719_8_YnKY_YnKY%C5%BCo.pdf |  |  |  | https://bitner.com.pl/data/t4txt_photos/042048220523_0024_DWU_E_2304_YnKY_0,6_1kV_w.7.pdf |  |  |  | https://bitner.com.pl/data/t4txt_photos/103746111220_0133_3_UE_BITNER_YnKY(%C5%BCo)_0,6_1_kV.pdf
EM2752 | 5902956204356 |  |  | Kabel YnKYżo 4x150 RM mm² 0,6/1kV | Kable elektroenergetyczne przeznaczone są do zasilania odbiorników niskiego napięcia w energię elektryczną. Wykorzystywane są do układania na stałe wewnątrz pomieszczeń, bezpośrednio w ziemi, w kanałach kablowych, na konstrukcjach, w miejscach o małym narażeniu na uszkodzenia mechaniczne. Kable te mają zastosowanie w przemyśle, elektrowniach, rozdzielniach oraz sieciach miejscowych. Kable szczególnie nadają się do stosowania w instalacjach zagrożonych pożarem, ponieważ ograniczają rozprzestrzenianie się pożaru po instalacji kablowej. | [10 empty] | Zakłady Kablowe BITNER Sp. z o.o. | EM2752 | Elektroenergetyczny kabel o powłoce PVC uniepalnionej, 0,6/1kV |  |  | BITNER | [6 empty] | true | true | 12 | PL | [11 empty] | n21H | no_discount_group | no_bonus_group | NOT_RELEVANT | NONE | NOT_RELEVANT | NONE | [33 empty] | 27.32.13.0 |  |  | 0 | 24 | 24 |  |  |  |  | 8544 49 99 | [8 empty] | EC003251 | KMT | KMT | 1 | 1 | [32 empty] | net_list | 1061119 | PLN | 0.23 |  |  |  | 2025-07-24 |  |  | KMT | [13 empty] | https://bitner.com.pl/data/t4_text/649x234_061515301116_YnKY.JPG |  |  |  | https://bitner.com.pl/data/t4txt_photos/084204310719_8_YnKY_YnKY%C5%BCo.pdf |  |  |  | https://bitner.com.pl/data/t4txt_photos/042048220523_0024_DWU_E_2304_YnKY_0,6_1kV_w.7.pdf |  |  |  | https://bitner.com.pl/data/t4txt_photos/103746111220_0133_3_UE_BITNER_YnKY(%C5%BCo)_0,6_1_kV.pdf
EM2753 | 5902956204363 |  |  | Kabel YnKYżo 4x185 RM mm² 0,6/1kV | Kable elektroenergetyczne przeznaczone są do zasilania odbiorników niskiego napięcia w energię elektryczną. Wykorzystywane są do układania na stałe wewnątrz pomieszczeń, bezpośrednio w ziemi, w kanałach kablowych, na konstrukcjach, w miejscach o małym narażeniu na uszkodzenia mechaniczne. Kable te mają zastosowanie w przemyśle, elektrowniach, rozdzielniach oraz sieciach miejscowych. Kable szczególnie nadają się do stosowania w instalacjach zagrożonych pożarem, ponieważ ograniczają rozprzestrzenianie się pożaru po instalacji kablowej. | [10 empty] | Zakłady Kablowe BITNER Sp. z o.o. | EM2753 | Elektroenergetyczny kabel o powłoce PVC uniepalnionej, 0,6/1kV |  |  | BITNER | [6 empty] | true | true | 12 | PL | [11 empty] | n21H | no_discount_group | no_bonus_group | NOT_RELEVANT | NONE | NOT_RELEVANT | NONE | [33 empty] | 27.32.13.0 |  |  | 0 | 24 | 24 |  |  |  |  | 8544 49 99 | [8 empty] | EC003251 | KMT | KMT | 1 | 1 | [32 empty] | net_list | 1293881 | PLN | 0.23 |  |  |  | 2025-07-24 |  |  | KMT | [13 empty] | https://bitner.com.pl/data/t4_text/649x234_061515301116_YnKY.JPG |  |  |  | https://bitner.com.pl/data/t4txt_photos/084204310719_8_YnKY_YnKY%C5%BCo.pdf |  |  |  | https://bitner.com.pl/data/t4txt_photos/042048220523_0024_DWU_E_2304_YnKY_0,6_1kV_w.7.pdf |  |  |  | https://bitner.com.pl/data/t4txt_photos/103746111220_0133_3_UE_BITNER_YnKY(%C5%BCo)_0,6_1_kV.pdf
EM2754 | 5902956204370 |  |  | Kabel YnKYżo 4x240 RM mm² 0,6/1kV | Kable elektroenergetyczne przeznaczone są do zasilania odbiorników niskiego napięcia w energię elektryczną. Wykorzystywane są do układania na stałe wewnątrz pomieszczeń, bezpośrednio w ziemi, w kanałach kablowych, na konstrukcjach, w miejscach o małym narażeniu na uszkodzenia mechaniczne. Kable te mają zastosowanie w przemyśle, elektrowniach, rozdzielniach oraz sieciach miejscowych. Kable szczególnie nadają się do stosowania w instalacjach zagrożonych pożarem, ponieważ ograniczają rozprzestrzenianie się pożaru po instalacji kablowej. | [10 empty] | Zakłady Kablowe BITNER Sp. z o.o. | EM2754 | Elektroenergetyczny kabel o powłoce PVC uniepalnionej, 0,6/1kV |  |  | BITNER | [6 empty] | true | true | 12 | PL | [11 empty] | n21H | no_discount_group | no_bonus_group | NOT_RELEVANT | NONE | NOT_RELEVANT | NONE | [33 empty] | 27.32.13.0 |  |  | 0 | 24 | 24 |  |  |  |  | 8544 49 99 | [8 empty] | EC003251 | KMT | KMT | 1 | 1 | [32 empty] | net_list | 1709509 | PLN | 0.23 |  |  |  | 2025-07-24 |  |  | KMT | [13 empty] | https://bitner.com.pl/data/t4_text/649x234_061515301116_YnKY.JPG |  |  |  | https://bitner.com.pl/data/t4txt_photos/084204310719_8_YnKY_YnKY%C5%BCo.pdf |  |  |  | https://bitner.com.pl/data/t4txt_photos/042048220523_0024_DWU_E_2304_YnKY_0,6_1kV_w.7.pdf |  |  |  | https://bitner.com.pl/data/t4txt_photos/103746111220_0133_3_UE_BITNER_YnKY(%C5%BCo)_0,6_1_kV.pdf
EM2765 | 5902956204387 |  |  | Kabel YnKYżo 5x1,0 RE mm² 0,6/1kV | Kable elektroenergetyczne przeznaczone są do zasilania odbiorników niskiego napięcia w energię elektryczną. Wykorzystywane są do układania na stałe wewnątrz pomieszczeń, bezpośrednio w ziemi, w kanałach kablowych, na konstrukcjach, w miejscach o małym narażeniu na uszkodzenia mechaniczne. Kable te mają zastosowanie w przemyśle, elektrowniach, rozdzielniach oraz sieciach miejscowych. Kable szczególnie nadają się do stosowania w instalacjach zagrożonych pożarem, ponieważ ograniczają rozprzestrzenianie się pożaru po instalacji kablowej. | [10 empty] | Zakłady Kablowe BITNER Sp. z o.o. | EM2765 | Elektroenergetyczny kabel o powłoce PVC uniepalnionej, 0,6/1kV |  |  | BITNER | [6 empty] | true | true | 12 | PL | [11 empty] | n21H | no_discount_group | no_bonus_group | NOT_RELEVANT | NONE | NOT_RELEVANT | NONE | [33 empty] | 27.32.13.0 |  |  | 0 | 24 | 24 |  |  |  |  | 8544 49 99 | [8 empty] | EC003251 | KMT | KMT | 1 | 1 | [32 empty] | net_list | 11889 | PLN | 0.23 |  |  |  | 2025-07-24 |  |  | KMT | [13 empty] | https://bitner.com.pl/data/t4_text/649x234_061515301116_YnKY.JPG |  |  |  | https://bitner.com.pl/data/t4txt_photos/084204310719_8_YnKY_YnKY%C5%BCo.pdf |  |  |  | https://bitner.com.pl/data/t4txt_photos/042048220523_0024_DWU_E_2304_YnKY_0,6_1kV_w.7.pdf |  |  |  | https://bitner.com.pl/data/t4txt_photos/103746111220_0133_3_UE_BITNER_YnKY(%C5%BCo)_0,6_1_kV.pdf
EM2766 | 5902956204394 |  |  | Kabel YnKYżo 5x1,5 RE mm² 0,6/1kV | Kable elektroenergetyczne przeznaczone są do zasilania odbiorników niskiego napięcia w energię elektryczną. Wykorzystywane są do układania na stałe wewnątrz pomieszczeń, bezpośrednio w ziemi, w kanałach kablowych, na konstrukcjach, w miejscach o małym narażeniu na uszkodzenia mechaniczne. Kable te mają zastosowanie w przemyśle, elektrowniach, rozdzielniach oraz sieciach miejscowych. Kable szczególnie nadają się do stosowania w instalacjach zagrożonych pożarem, ponieważ ograniczają rozprzestrzenianie się pożaru po instalacji kablowej. | [10 empty] | Zakłady Kablowe BITNER Sp. z o.o. | EM2766 | Elektroenergetyczny kabel o powłoce PVC uniepalnionej, 0,6/1kV |  |  | BITNER | [6 empty] | true | true | 12 | PL | [11 empty] | n21H | no_discount_group | no_bonus_group | NOT_RELEVANT | NONE | NOT_RELEVANT | NONE | [33 empty] | 27.32.13.0 |  |  | 0 | 24 | 24 |  |  |  |  | 8544 49 99 | [8 empty] | EC003251 | KMT | KMT | 1 | 1 | [32 empty] | net_list | 16706 | PLN | 0.23 |  |  |  | 2025-07-24 |  |  | KMT | [13 empty] | https://bitner.com.pl/data/t4_text/649x234_061515301116_YnKY.JPG |  |  |  | https://bitner.com.pl/data/t4txt_photos/084204310719_8_YnKY_YnKY%C5%BCo.pdf |  |  |  | https://bitner.com.pl/data/t4txt_photos/042048220523_0024_DWU_E_2304_YnKY_0,6_1kV_w.7.pdf |  |  |  | https://bitner.com.pl/data/t4txt_photos/103746111220_0133_3_UE_BITNER_YnKY(%C5%BCo)_0,6_1_kV.pdf
EM2767 | 5902956204400 |  |  | Kabel YnKYżo 5x2,5 RE mm² 0,6/1kV | Kable elektroenergetyczne przeznaczone są do zasilania odbiorników niskiego napięcia w energię elektryczną. Wykorzystywane są do układania na stałe wewnątrz pomieszczeń, bezpośrednio w ziemi, w kanałach kablowych, na konstrukcjach, w miejscach o małym narażeniu na uszkodzenia mechaniczne. Kable te mają zastosowanie w przemyśle, elektrowniach, rozdzielniach oraz sieciach miejscowych. Kable szczególnie nadają się do stosowania w instalacjach zagrożonych pożarem, ponieważ ograniczają rozprzestrzenianie się pożaru po instalacji kablowej. | [10 empty] | Zakłady Kablowe BITNER Sp. z o.o. | EM2767 | Elektroenergetyczny kabel o powłoce PVC uniepalnionej, 0,6/1kV |  |  | BITNER | [6 empty] | true | true | 12 | PL | [11 empty] | n21H | no_discount_group | no_bonus_group | NOT_RELEVANT | NONE | NOT_RELEVANT | NONE | [33 empty] | 27.32.13.0 |  |  | 0 | 24 | 24 |  |  |  |  | 8544 49 99 | [8 empty] | EC003251 | KMT | KMT | 1 | 1 | [32 empty] | net_list | 25267 | PLN | 0.23 |  |  |  | 2025-07-24 |  |  | KMT | [13 empty] | https://bitner.com.pl/data/t4_text/649x234_061515301116_YnKY.JPG |  |  |  | https://bitner.com.pl/data/t4txt_photos/084204310719_8_YnKY_YnKY%C5%BCo.pdf |  |  |  | https://bitner.com.pl/data/t4txt_photos/042048220523_0024_DWU_E_2304_YnKY_0,6_1kV_w.7.pdf |  |  |  | https://bitner.com.pl/data/t4txt_photos/103746111220_0133_3_UE_BITNER_YnKY(%C5%BCo)_0,6_1_kV.pdf
EM2768 | 5902956204417 |  |  | Kabel YnKYżo 5x4,0 RE mm² 0,6/1kV | Kable elektroenergetyczne przeznaczone są do zasilania odbiorników niskiego napięcia w energię elektryczną. Wykorzystywane są do układania na stałe wewnątrz pomieszczeń, bezpośrednio w ziemi, w kanałach kablowych, na konstrukcjach, w miejscach o małym narażeniu na uszkodzenia mechaniczne. Kable te mają zastosowanie w przemyśle, elektrowniach, rozdzielniach oraz sieciach miejscowych. Kable szczególnie nadają się do stosowania w instalacjach zagrożonych pożarem, ponieważ ograniczają rozprzestrzenianie się pożaru po instalacji kablowej. | [10 empty] | Zakłady Kablowe BITNER Sp. z o.o. | EM2768 | Elektroenergetyczny kabel o powłoce PVC uniepalnionej, 0,6/1kV |  |  | BITNER | [6 empty] | true | true | 12 | PL | [11 empty] | n21H | no_discount_group | no_bonus_group | NOT_RELEVANT | NONE | NOT_RELEVANT | NONE | [33 empty] | 27.32.13.0 |  |  | 0 | 24 | 24 |  |  |  |  | 8544 49 99 | [8 empty] | EC003251 | KMT | KMT | 1 | 1 | [32 empty] | net_list | 39200 | PLN | 0.23 |  |  |  | 2025-07-24 |  |  | KMT | [13 empty] | https://bitner.com.pl/data/t4_text/649x234_061515301116_YnKY.JPG |  |  |  | https://bitner.com.pl/data/t4txt_photos/084204310719_8_YnKY_YnKY%C5%BCo.pdf |  |  |  | https://bitner.com.pl/data/t4txt_photos/042048220523_0024_DWU_E_2304_YnKY_0,6_1kV_w.7.pdf |  |  |  | https://bitner.com.pl/data/t4txt_photos/103746111220_0133_3_UE_BITNER_YnKY(%C5%BCo)_0,6_1_kV.pdf
EM2769 | 5902956204424 |  |  | Kabel YnKYżo 5x6,0 RE mm² 0,6/1kV | Kable elektroenergetyczne przeznaczone są do zasilania odbiorników niskiego napięcia w energię elektryczną. Wykorzystywane są do układania na stałe wewnątrz pomieszczeń, bezpośrednio w ziemi, w kanałach kablowych, na konstrukcjach, w miejscach o małym narażeniu na uszkodzenia mechaniczne. Kable te mają zastosowanie w przemyśle, elektrowniach, rozdzielniach oraz sieciach miejscowych. Kable szczególnie nadają się do stosowania w instalacjach zagrożonych pożarem, ponieważ ograniczają rozprzestrzenianie się pożaru po instalacji kablowej. | [10 empty] | Zakłady Kablowe BITNER Sp. z o.o. | EM2769 | Elektroenergetyczny kabel o powłoce PVC uniepalnionej, 0,6/1kV |  |  | BITNER | [6 empty] | true | true | 12 | PL | [11 empty] | n21H | no_discount_group | no_bonus_group | NOT_RELEVANT | NONE | NOT_RELEVANT | NONE | [33 empty] | 27.32.13.0 |  |  | 0 | 24 | 24 |  |  |  |  | 8544 49 99 | [8 empty] | EC003251 | KMT | KMT | 1 | 1 | [32 empty] | net_list | 56449 | PLN | 0.23 |  |  |  | 2025-07-24 |  |  | KMT | [13 empty] | https://bitner.com.pl/data/t4_text/649x234_061515301116_YnKY.JPG |  |  |  | https://bitner.com.pl/data/t4txt_photos/084204310719_8_YnKY_YnKY%C5%BCo.pdf |  |  |  | https://bitner.com.pl/data/t4txt_photos/042048220523_0024_DWU_E_2304_YnKY_0,6_1kV_w.7.pdf |  |  |  | https://bitner.com.pl/data/t4txt_photos/103746111220_0133_3_UE_BITNER_YnKY(%C5%BCo)_0,6_1_kV.pdf
EM2770 | 5902956204431 |  |  | Kabel YnKYżo 5x10 RE mm² 0,6/1kV | Kable elektroenergetyczne przeznaczone są do zasilania odbiorników niskiego napięcia w energię elektryczną. Wykorzystywane są do układania na stałe wewnątrz pomieszczeń, bezpośrednio w ziemi, w kanałach kablowych, na konstrukcjach, w miejscach o małym narażeniu na uszkodzenia mechaniczne. Kable te mają zastosowanie w przemyśle, elektrowniach, rozdzielniach oraz sieciach miejscowych. Kable szczególnie nadają się do stosowania w instalacjach zagrożonych pożarem, ponieważ ograniczają rozprzestrzenianie się pożaru po instalacji kablowej. | [10 empty] | Zakłady Kablowe BITNER Sp. z o.o. | EM2770 | Elektroenergetyczny kabel o powłoce PVC uniepalnionej, 0,6/1kV |  |  | BITNER | [6 empty] | true | true | 12 | PL | [11 empty] | n21H | no_discount_group | no_bonus_group | NOT_RELEVANT | NONE | NOT_RELEVANT | NONE | [33 empty] | 27.32.13.0 |  |  | 0 | 24 | 24 |  |  |  |  | 8544 49 99 | [8 empty] | EC003251 | KMT | KMT | 1 | 1 | [32 empty] | net_list | 90837 | PLN | 0.23 |  |  |  | 2025-07-24 |  |  | KMT | [13 empty] | https://bitner.com.pl/data/t4_text/649x234_061515301116_YnKY.JPG |  |  |  | https://bitner.com.pl/data/t4txt_photos/084204310719_8_YnKY_YnKY%C5%BCo.pdf |  |  |  | https://bitner.com.pl/data/t4txt_photos/042048220523_0024_DWU_E_2304_YnKY_0,6_1kV_w.7.pdf |  |  |  | https://bitner.com.pl/data/t4txt_photos/103746111220_0133_3_UE_BITNER_YnKY(%C5%BCo)_0,6_1_kV.pdf
EM2771 | 5902956204448 |  |  | Kabel YnKYżo 5x16 RE mm² 0,6/1kV | Kable elektroenergetyczne przeznaczone są do zasilania odbiorników niskiego napięcia w energię elektryczną. Wykorzystywane są do układania na stałe wewnątrz pomieszczeń, bezpośrednio w ziemi, w kanałach kablowych, na konstrukcjach, w miejscach o małym narażeniu na uszkodzenia mechaniczne. Kable te mają zastosowanie w przemyśle, elektrowniach, rozdzielniach oraz sieciach miejscowych. Kable szczególnie nadają się do stosowania w instalacjach zagrożonych pożarem, ponieważ ograniczają rozprzestrzenianie się pożaru po instalacji kablowej. | [10 empty] | Zakłady Kablowe BITNER Sp. z o.o. | EM2771 | Elektroenergetyczny kabel o powłoce PVC uniepalnionej, 0,6/1kV |  |  | BITNER | [6 empty] | true | true | 12 | PL | [11 empty] | n21H | no_discount_group | no_bonus_group | NOT_RELEVANT | NONE | NOT_RELEVANT | NONE | [33 empty] | 27.32.13.0 |  |  | 0 | 24 | 24 |  |  |  |  | 8544 49 99 | [8 empty] | EC003251 | KMT | KMT | 1 | 1 | [32 empty] | net_list | 148450 | PLN | 0.23 |  |  |  | 2025-07-24 |  |  | KMT | [13 empty] | https://bitner.com.pl/data/t4_text/649x234_061515301116_YnKY.JPG |  |  |  | https://bitner.com.pl/data/t4txt_photos/084204310719_8_YnKY_YnKY%C5%BCo.pdf |  |  |  | https://bitner.com.pl/data/t4txt_photos/042048220523_0024_DWU_E_2304_YnKY_0,6_1kV_w.7.pdf |  |  |  | https://bitner.com.pl/data/t4txt_photos/103746111220_0133_3_UE_BITNER_YnKY(%C5%BCo)_0,6_1_kV.pdf
EM2772 | 5902956204455 |  |  | Kabel YnKYżo 5x25 RM mm² 0,6/1kV | Kable elektroenergetyczne przeznaczone są do zasilania odbiorników niskiego napięcia w energię elektryczną. Wykorzystywane są do układania na stałe wewnątrz pomieszczeń, bezpośrednio w ziemi, w kanałach kablowych, na konstrukcjach, w miejscach o małym narażeniu na uszkodzenia mechaniczne. Kable te mają zastosowanie w przemyśle, elektrowniach, rozdzielniach oraz sieciach miejscowych. Kable szczególnie nadają się do stosowania w instalacjach zagrożonych pożarem, ponieważ ograniczają rozprzestrzenianie się pożaru po instalacji kablowej. | [10 empty] | Zakłady Kablowe BITNER Sp. z o.o. | EM2772 | Elektroenergetyczny kabel o powłoce PVC uniepalnionej, 0,6/1kV |  |  | BITNER | [6 empty] | true | true | 12 | PL | [11 empty] | n21H | no_discount_group | no_bonus_group | NOT_RELEVANT | NONE | NOT_RELEVANT | NONE | [33 empty] | 27.32.13.0 |  |  | 0 | 24 | 24 |  |  |  |  | 8544 49 99 | [8 empty] | EC003251 | KMT | KMT | 1 | 1 | [32 empty] | net_list | 227778 | PLN | 0.23 |  |  |  | 2025-07-24 |  |  | KMT | [13 empty] | https://bitner.com.pl/data/t4_text/649x234_061515301116_YnKY.JPG |  |  |  | https://bitner.com.pl/data/t4txt_photos/084204310719_8_YnKY_YnKY%C5%BCo.pdf |  |  |  | https://bitner.com.pl/data/t4txt_photos/042048220523_0024_DWU_E_2304_YnKY_0,6_1kV_w.7.pdf |  |  |  | https://bitner.com.pl/data/t4txt_photos/103746111220_0133_3_UE_BITNER_YnKY(%C5%BCo)_0,6_1_kV.pdf
EM2773 | 5902956204462 |  |  | Kabel YnKYżo 5x35 RM mm² 0,6/1kV | Kable elektroenergetyczne przeznaczone są do zasilania odbiorników niskiego napięcia w energię elektryczną. Wykorzystywane są do układania na stałe wewnątrz pomieszczeń, bezpośrednio w ziemi, w kanałach kablowych, na konstrukcjach, w miejscach o małym narażeniu na uszkodzenia mechaniczne. Kable te mają zastosowanie w przemyśle, elektrowniach, rozdzielniach oraz sieciach miejscowych. Kable szczególnie nadają się do stosowania w instalacjach zagrożonych pożarem, ponieważ ograniczają rozprzestrzenianie się pożaru po instalacji kablowej. | [10 empty] | Zakłady Kablowe BITNER Sp. z o.o. | EM2773 | Elektroenergetyczny kabel o powłoce PVC uniepalnionej, 0,6/1kV |  |  | BITNER | [6 empty] | true | true | 12 | PL | [11 empty] | n21H | no_discount_group | no_bonus_group | NOT_RELEVANT | NONE | NOT_RELEVANT | NONE | [33 empty] | 27.32.13.0 |  |  | 0 | 24 | 24 |  |  |  |  | 8544 49 99 | [8 empty] | EC003251 | KMT | KMT | 1 | 1 | [32 empty] | net_list | 313352 | PLN | 0.23 |  |  |  | 2025-07-24 |  |  | KMT | [13 empty] | https://bitner.com.pl/data/t4_text/649x234_061515301116_YnKY.JPG |  |  |  | https://bitner.com.pl/data/t4txt_photos/084204310719_8_YnKY_YnKY%C5%BCo.pdf |  |  |  | https://bitner.com.pl/data/t4txt_photos/042048220523_0024_DWU_E_2304_YnKY_0,6_1kV_w.7.pdf |  |  |  | https://bitner.com.pl/data/t4txt_photos/103746111220_0133_3_UE_BITNER_YnKY(%C5%BCo)_0,6_1_kV.pdf
EM2774 | 5902956204479 |  |  | Kabel YnKYżo 5x50 RM mm² 0,6/1kV | Kable elektroenergetyczne przeznaczone są do zasilania odbiorników niskiego napięcia w energię elektryczną. Wykorzystywane są do układania na stałe wewnątrz pomieszczeń, bezpośrednio w ziemi, w kanałach kablowych, na konstrukcjach, w miejscach o małym narażeniu na uszkodzenia mechaniczne. Kable te mają zastosowanie w przemyśle, elektrowniach, rozdzielniach oraz sieciach miejscowych. Kable szczególnie nadają się do stosowania w instalacjach zagrożonych pożarem, ponieważ ograniczają rozprzestrzenianie się pożaru po instalacji kablowej. | [10 empty] | Zakłady Kablowe BITNER Sp. z o.o. | EM2774 | Elektroenergetyczny kabel o powłoce PVC uniepalnionej, 0,6/1kV |  |  | BITNER | [6 empty] | true | true | 12 | PL | [11 empty] | n21H | no_discount_group | no_bonus_group | NOT_RELEVANT | NONE | NOT_RELEVANT | NONE | [33 empty] | 27.32.13.0 |  |  | 0 | 24 | 24 |  |  |  |  | 8544 49 99 | [8 empty] | EC003251 | KMT | KMT | 1 | 1 | [32 empty] | net_list | 436141 | PLN | 0.23 |  |  |  | 2025-07-24 |  |  | KMT | [13 empty] | https://bitner.com.pl/data/t4_text/649x234_061515301116_YnKY.JPG |  |  |  | https://bitner.com.pl/data/t4txt_photos/084204310719_8_YnKY_YnKY%C5%BCo.pdf |  |  |  | https://bitner.com.pl/data/t4txt_photos/042048220523_0024_DWU_E_2304_YnKY_0,6_1kV_w.7.pdf |  |  |  | https://bitner.com.pl/data/t4txt_photos/103746111220_0133_3_UE_BITNER_YnKY(%C5%BCo)_0,6_1_kV.pdf
EM2775 | 5902956204486 |  |  | Kabel YnKYżo 5x70 RM mm² 0,6/1kV | Kable elektroenergetyczne przeznaczone są do zasilania odbiorników niskiego napięcia w energię elektryczną. Wykorzystywane są do układania na stałe wewnątrz pomieszczeń, bezpośrednio w ziemi, w kanałach kablowych, na konstrukcjach, w miejscach o małym narażeniu na uszkodzenia mechaniczne. Kable te mają zastosowanie w przemyśle, elektrowniach, rozdzielniach oraz sieciach miejscowych. Kable szczególnie nadają się do stosowania w instalacjach zagrożonych pożarem, ponieważ ograniczają rozprzestrzenianie się pożaru po instalacji kablowej. | [10 empty] | Zakłady Kablowe BITNER Sp. z o.o. | EM2775 | Elektroenergetyczny kabel o powłoce PVC uniepalnionej, 0,6/1kV |  |  | BITNER | [6 empty] | true | true | 12 | PL | [11 empty] | n21H | no_discount_group | no_bonus_group | NOT_RELEVANT | NONE | NOT_RELEVANT | NONE | [33 empty] | 27.32.13.0 |  |  | 0 | 24 | 24 |  |  |  |  | 8544 49 99 | [8 empty] | EC003251 | KMT | KMT | 1 | 1 | [32 empty] | net_list | 600529 | PLN | 0.23 |  |  |  | 2025-07-24 |  |  | KMT | [13 empty] | https://bitner.com.pl/data/t4_text/649x234_061515301116_YnKY.JPG |  |  |  | https://bitner.com.pl/data/t4txt_photos/084204310719_8_YnKY_YnKY%C5%BCo.pdf |  |  |  | https://bitner.com.pl/data/t4txt_photos/042048220523_0024_DWU_E_2304_YnKY_0,6_1kV_w.7.pdf |  |  |  | https://bitner.com.pl/data/t4txt_photos/103746111220_0133_3_UE_BITNER_YnKY(%C5%BCo)_0,6_1_kV.pdf
EM2776 | 5902956204493 |  |  | Kabel YnKYżo 5x95 RM mm² 0,6/1kV | Kable elektroenergetyczne przeznaczone są do zasilania odbiorników niskiego napięcia w energię elektryczną. Wykorzystywane są do układania na stałe wewnątrz pomieszczeń, bezpośrednio w ziemi, w kanałach kablowych, na konstrukcjach, w miejscach o małym narażeniu na uszkodzenia mechaniczne. Kable te mają zastosowanie w przemyśle, elektrowniach, rozdzielniach oraz sieciach miejscowych. Kable szczególnie nadają się do stosowania w instalacjach zagrożonych pożarem, ponieważ ograniczają rozprzestrzenianie się pożaru po instalacji kablowej. | [10 empty] | Zakłady Kablowe BITNER Sp. z o.o. | EM2776 | Elektroenergetyczny kabel o powłoce PVC uniepalnionej, 0,6/1kV |  |  | BITNER | [6 empty] | true | true | 12 | PL | [11 empty] | n21H | no_discount_group | no_bonus_group | NOT_RELEVANT | NONE | NOT_RELEVANT | NONE | [33 empty] | 27.32.13.0 |  |  | 0 | 24 | 24 |  |  |  |  | 8544 49 99 | [8 empty] | EC003251 | KMT | KMT | 1 | 1 | [32 empty] | net_list | 839979 | PLN | 0.23 |  |  |  | 2025-07-24 |  |  | KMT | [13 empty] | https://bitner.com.pl/data/t4_text/649x234_061515301116_YnKY.JPG |  |  |  | https://bitner.com.pl/data/t4txt_photos/084204310719_8_YnKY_YnKY%C5%BCo.pdf |  |  |  | https://bitner.com.pl/data/t4txt_photos/042048220523_0024_DWU_E_2304_YnKY_0,6_1kV_w.7.pdf |  |  |  | https://bitner.com.pl/data/t4txt_photos/103746111220_0133_3_UE_BITNER_YnKY(%C5%BCo)_0,6_1_kV.pdf
EM2777 | 5902956204509 |  |  | Kabel YnKYżo 5x120 RM mm² 0,6/1kV | Kable elektroenergetyczne przeznaczone są do zasilania odbiorników niskiego napięcia w energię elektryczną. Wykorzystywane są do układania na stałe wewnątrz pomieszczeń, bezpośrednio w ziemi, w kanałach kablowych, na konstrukcjach, w miejscach o małym narażeniu na uszkodzenia mechaniczne. Kable te mają zastosowanie w przemyśle, elektrowniach, rozdzielniach oraz sieciach miejscowych. Kable szczególnie nadają się do stosowania w instalacjach zagrożonych pożarem, ponieważ ograniczają rozprzestrzenianie się pożaru po instalacji kablowej. | [10 empty] | Zakłady Kablowe BITNER Sp. z o.o. | EM2777 | Elektroenergetyczny kabel o powłoce PVC uniepalnionej, 0,6/1kV |  |  | BITNER | [6 empty] | true | true | 12 | PL | [11 empty] | n21H | no_discount_group | no_bonus_group | NOT_RELEVANT | NONE | NOT_RELEVANT | NONE | [33 empty] | 27.32.13.0 |  |  | 0 | 24 | 24 |  |  |  |  | 8544 49 99 | [8 empty] | EC003251 | KMT | KMT | 1 | 1 | [32 empty] | net_list | 1048254 | PLN | 0.23 |  |  |  | 2025-07-24 |  |  | KMT | [13 empty] | https://bitner.com.pl/data/t4_text/649x234_061515301116_YnKY.JPG |  |  |  | https://bitner.com.pl/data/t4txt_photos/084204310719_8_YnKY_YnKY%C5%BCo.pdf |  |  |  | https://bitner.com.pl/data/t4txt_photos/042048220523_0024_DWU_E_2304_YnKY_0,6_1kV_w.7.pdf |  |  |  | https://bitner.com.pl/data/t4txt_photos/103746111220_0133_3_UE_BITNER_YnKY(%C5%BCo)_0,6_1_kV.pdf
EM2778 | 5902956204516 |  |  | Kabel YnKYżo 5x150 RM mm² 0,6/1kV | Kable elektroenergetyczne przeznaczone są do zasilania odbiorników niskiego napięcia w energię elektryczną. Wykorzystywane są do układania na stałe wewnątrz pomieszczeń, bezpośrednio w ziemi, w kanałach kablowych, na konstrukcjach, w miejscach o małym narażeniu na uszkodzenia mechaniczne. Kable te mają zastosowanie w przemyśle, elektrowniach, rozdzielniach oraz sieciach miejscowych. Kable szczególnie nadają się do stosowania w instalacjach zagrożonych pożarem, ponieważ ograniczają rozprzestrzenianie się pożaru po instalacji kablowej. | [10 empty] | Zakłady Kablowe BITNER Sp. z o.o. | EM2778 | Elektroenergetyczny kabel o powłoce PVC uniepalnionej, 0,6/1kV |  |  | BITNER | [6 empty] | true | true | 12 | PL | [11 empty] | n21H | no_discount_group | no_bonus_group | NOT_RELEVANT | NONE | NOT_RELEVANT | NONE | [33 empty] | 27.32.13.0 |  |  | 0 | 24 | 24 |  |  |  |  | 8544 49 99 | [8 empty] | EC003251 | KMT | KMT | 1 | 1 | [32 empty] | net_list | 1327646 | PLN | 0.23 |  |  |  | 2025-07-24 |  |  | KMT | [13 empty] | https://bitner.com.pl/data/t4_text/649x234_061515301116_YnKY.JPG |  |  |  | https://bitner.com.pl/data/t4txt_photos/084204310719_8_YnKY_YnKY%C5%BCo.pdf |  |  |  | https://bitner.com.pl/data/t4txt_photos/042048220523_0024_DWU_E_2304_YnKY_0,6_1kV_w.7.pdf |  |  |  | https://bitner.com.pl/data/t4txt_photos/103746111220_0133_3_UE_BITNER_YnKY(%C5%BCo)_0,6_1_kV.pdf
EM2779 | 5902956204523 |  |  | Kabel YnKYżo 5x185 RM mm² 0,6/1kV | Kable elektroenergetyczne przeznaczone są do zasilania odbiorników niskiego napięcia w energię elektryczną. Wykorzystywane są do układania na stałe wewnątrz pomieszczeń, bezpośrednio w ziemi, w kanałach kablowych, na konstrukcjach, w miejscach o małym narażeniu na uszkodzenia mechaniczne. Kable te mają zastosowanie w przemyśle, elektrowniach, rozdzielniach oraz sieciach miejscowych. Kable szczególnie nadają się do stosowania w instalacjach zagrożonych pożarem, ponieważ ograniczają rozprzestrzenianie się pożaru po instalacji kablowej. | [10 empty] | Zakłady Kablowe BITNER Sp. z o.o. | EM2779 | Elektroenergetyczny kabel o powłoce PVC uniepalnionej, 0,6/1kV |  |  | BITNER | [6 empty] | true | true | 12 | PL | [11 empty] | n21H | no_discount_group | no_bonus_group | NOT_RELEVANT | NONE | NOT_RELEVANT | NONE | [33 empty] | 27.32.13.0 |  |  | 0 | 24 | 24 |  |  |  |  | 8544 49 99 | [8 empty] | EC003251 | KMT | KMT | 1 | 1 | [32 empty] | net_list | 1629628 | PLN | 0.23 |  |  |  | 2025-07-24 |  |  | KMT | [13 empty] | https://bitner.com.pl/data/t4_text/649x234_061515301116_YnKY.JPG |  |  |  | https://bitner.com.pl/data/t4txt_photos/084204310719_8_YnKY_YnKY%C5%BCo.pdf |  |  |  | https://bitner.com.pl/data/t4txt_photos/042048220523_0024_DWU_E_2304_YnKY_0,6_1kV_w.7.pdf |  |  |  | https://bitner.com.pl/data/t4txt_photos/103746111220_0133_3_UE_BITNER_YnKY(%C5%BCo)_0,6_1_kV.pdf
IP0400 | 5902956083470 |  |  | Przewód H07BQ-F 2x1,5 mm² 450/750V | Przewody nadają się do zasilania odbiorników ruchomych i przenośnych, pracujących w szczególnie trudnych warunkach środowiskowych (narażenia na ścieranie, gięcie, wleczenie, zmienna temperatura) w pomieszczeniach oraz na zewnątrz np. w kopalniach odkrywkowych, w miejscach wymagających dużej odporności mechanicznej przewodów (przy przenośnikach taśmowych) | [10 empty] | Zakłady Kablowe BITNER Sp. z o.o. | IP0400 | Giętkie kable zasilające o zwiększonej odporności mechanicznej i chemicznej |  |  | BITNER | [6 empty] | true | true | 12 | PL | [11 empty] | n37 | no_discount_group | no_bonus_group | NOT_RELEVANT | NONE | NOT_RELEVANT | NONE | [33 empty] | 27.32.13.0 |  |  | 0 | 24 | 24 |  |  |  |  | 8544 49 95 | [8 empty] | EC003250 | KMT | KMT | 1 | 1 | [32 empty] | net_list | 12323 | PLN | 0.23 |  |  |  | 2025-07-24 |  |  | KMT | [13 empty] | https://bitner.com.pl/data/t4_text/649x234_032425241116_H07%20BQ-F.JPG |  |  |  | https://bitner.com.pl/data/t4txt_photos/01562760420_14_H07%20BQ-F.pdf |  |  |  | https://bitner.com.pl/data/t4txt_photos/035334270423_0042_DWU_S_2303_H07BQ_F_w.5.pdf |  |  |  | https://bitner.com.pl/data/t4txt_photos/01023050320_0209_1_UE_BITNER_H07BQ_F.pdf
IP0401 | 5902956083487 |  |  | Przewód H07BQ-F 2x2,5 mm² 450/750V | Przewody nadają się do zasilania odbiorników ruchomych i przenośnych, pracujących w szczególnie trudnych warunkach środowiskowych (narażenia na ścieranie, gięcie, wleczenie, zmienna temperatura) w pomieszczeniach oraz na zewnątrz np. w kopalniach odkrywkowych, w miejscach wymagających dużej odporności mechanicznej przewodów (przy przenośnikach taśmowych) | [10 empty] | Zakłady Kablowe BITNER Sp. z o.o. | IP0401 | Giętkie kable zasilające o zwiększonej odporności mechanicznej i chemicznej |  |  | BITNER | [6 empty] | true | true | 12 | PL | [11 empty] | n37 | no_discount_group | no_bonus_group | NOT_RELEVANT | NONE | NOT_RELEVANT | NONE | [33 empty] | 27.32.13.0 |  |  | 0 | 24 | 24 |  |  |  |  | 8544 49 95 | [8 empty] | EC003250 | KMT | KMT | 1 | 1 | [32 empty] | net_list | 17272 | PLN | 0.23 |  |  |  | 2025-07-24 |  |  | KMT | [13 empty] | https://bitner.com.pl/data/t4_text/649x234_032425241116_H07%20BQ-F.JPG |  |  |  | https://bitner.com.pl/data/t4txt_photos/01562760420_14_H07%20BQ-F.pdf |  |  |  | https://bitner.com.pl/data/t4txt_photos/035334270423_0042_DWU_S_2303_H07BQ_F_w.5.pdf |  |  |  | https://bitner.com.pl/data/t4txt_photos/01023050320_0209_1_UE_BITNER_H07BQ_F.pdf
IP0402 | 5902956083494 |  |  | Przewód H07BQ-F 2x4,0 mm² 450/750V | Przewody nadają się do zasilania odbiorników ruchomych i przenośnych, pracujących w szczególnie trudnych warunkach środowiskowych (narażenia na ścieranie, gięcie, wleczenie, zmienna temperatura) w pomieszczeniach oraz na zewnątrz np. w kopalniach odkrywkowych, w miejscach wymagających dużej odporności mechanicznej przewodów (przy przenośnikach taśmowych) | [10 empty] | Zakłady Kablowe BITNER Sp. z o.o. | IP0402 | Giętkie kable zasilające o zwiększonej odporności mechanicznej i chemicznej |  |  | BITNER | [6 empty] | true | true | 12 | PL | [11 empty] | n37 | no_discount_group | no_bonus_group | NOT_RELEVANT | NONE | NOT_RELEVANT | NONE | [33 empty] | 27.32.13.0 |  |  | 0 | 24 | 24 |  |  |  |  | 8544 49 95 | [8 empty] | EC003250 | KMT | KMT | 1 | 1 | [32 empty] | net_list | 24051 | PLN | 0.23 |  |  |  | 2025-07-24 |  |  | KMT | [13 empty] | https://bitner.com.pl/data/t4_text/649x234_032425241116_H07%20BQ-F.JPG |  |  |  | https://bitner.com.pl/data/t4txt_photos/01562760420_14_H07%20BQ-F.pdf |  |  |  | https://bitner.com.pl/data/t4txt_photos/035334270423_0042_DWU_S_2303_H07BQ_F_w.5.pdf |  |  |  | https://bitner.com.pl/data/t4txt_photos/01023050320_0209_1_UE_BITNER_H07BQ_F.pdf
IP0406 | 5902956083500 |  |  | Przewód H07BQ-F 3G1,5 mm² 450/750V | Przewody nadają się do zasilania odbiorników ruchomych i przenośnych, pracujących w szczególnie trudnych warunkach środowiskowych (narażenia na ścieranie, gięcie, wleczenie, zmienna temperatura) w pomieszczeniach oraz na zewnątrz np. w kopalniach odkrywkowych, w miejscach wymagających dużej odporności mechanicznej przewodów (przy przenośnikach taśmowych) | [10 empty] | Zakłady Kablowe BITNER Sp. z o.o. | IP0406 | Giętkie kable zasilające o zwiększonej odporności mechanicznej i chemicznej |  |  | BITNER | [6 empty] | true | true | 12 | PL | [11 empty] | n37 | no_discount_group | no_bonus_group | NOT_RELEVANT | NONE | NOT_RELEVANT | NONE | [33 empty] | 27.32.13.0 |  |  | 0 | 24 | 24 |  |  |  |  | 8544 49 95 | [8 empty] | EC003250 | KMT | KMT | 1 | 1 | [32 empty] | net_list | 13407 | PLN | 0.23 |  |  |  | 2025-07-24 |  |  | KMT | [13 empty] | https://bitner.com.pl/data/t4_text/649x234_032425241116_H07%20BQ-F.JPG |  |  |  | https://bitner.com.pl/data/t4txt_photos/01562760420_14_H07%20BQ-F.pdf |  |  |  | https://bitner.com.pl/data/t4txt_photos/035334270423_0042_DWU_S_2303_H07BQ_F_w.5.pdf |  |  |  | https://bitner.com.pl/data/t4txt_photos/01023050320_0209_1_UE_BITNER_H07BQ_F.pdf
IP0407 | 5902956083517 |  |  | Przewód H07BQ-F 3G2,5 mm² 450/750V | Przewody nadają się do zasilania odbiorników ruchomych i przenośnych, pracujących w szczególnie trudnych warunkach środowiskowych (narażenia na ścieranie, gięcie, wleczenie, zmienna temperatura) w pomieszczeniach oraz na zewnątrz np. w kopalniach odkrywkowych, w miejscach wymagających dużej odporności mechanicznej przewodów (przy przenośnikach taśmowych) | [10 empty] | Zakłady Kablowe BITNER Sp. z o.o. | IP0407 | Giętkie kable zasilające o zwiększonej odporności mechanicznej i chemicznej |  |  | BITNER | [6 empty] | true | true | 12 | PL | [11 empty] | n37 | no_discount_group | no_bonus_group | NOT_RELEVANT | NONE | NOT_RELEVANT | NONE | [33 empty] | 27.32.13.0 |  |  | 0 | 24 | 24 |  |  |  |  | 8544 49 95 | [8 empty] | EC003250 | KMT | KMT | 1 | 1 | [32 empty] | net_list | 18815 | PLN | 0.23 |  |  |  | 2025-07-24 |  |  | KMT | [13 empty] | https://bitner.com.pl/data/t4_text/649x234_032425241116_H07%20BQ-F.JPG |  |  |  | https://bitner.com.pl/data/t4txt_photos/01562760420_14_H07%20BQ-F.pdf |  |  |  | https://bitner.com.pl/data/t4txt_photos/035334270423_0042_DWU_S_2303_H07BQ_F_w.5.pdf |  |  |  | https://bitner.com.pl/data/t4txt_photos/01023050320_0209_1_UE_BITNER_H07BQ_F.pdf
IP0408 | 5902956083524 |  |  | Przewód H07BQ-F 3G4,0 mm² 450/750V | Przewody nadają się do zasilania odbiorników ruchomych i przenośnych, pracujących w szczególnie trudnych warunkach środowiskowych (narażenia na ścieranie, gięcie, wleczenie, zmienna temperatura) w pomieszczeniach oraz na zewnątrz np. w kopalniach odkrywkowych, w miejscach wymagających dużej odporności mechanicznej przewodów (przy przenośnikach taśmowych) | [10 empty] | Zakłady Kablowe BITNER Sp. z o.o. | IP0408 | Giętkie kable zasilające o zwiększonej odporności mechanicznej i chemicznej |  |  | BITNER | [6 empty] | true | true | 12 | PL | [11 empty] | n37 | no_discount_group | no_bonus_group | NOT_RELEVANT | NONE | NOT_RELEVANT | NONE | [33 empty] | 27.32.13.0 |  |  | 0 | 24 | 24 |  |  |  |  | 8544 49 95 | [8 empty] | EC003250 | KMT | KMT | 1 | 1 | [32 empty] | net_list | 27361 | PLN | 0.23 |  |  |  | 2025-07-24 |  |  | KMT | [13 empty] | https://bitner.com.pl/data/t4_text/649x234_032425241116_H07%20BQ-F.JPG |  |  |  | https://bitner.com.pl/data/t4txt_photos/01562760420_14_H07%20BQ-F.pdf |  |  |  | https://bitner.com.pl/data/t4txt_photos/035334270423_0042_DWU_S_2303_H07BQ_F_w.5.pdf |  |  |  | https://bitner.com.pl/data/t4txt_photos/01023050320_0209_1_UE_BITNER_H07BQ_F.pdf
IP0409 | 5902956083531 |  |  | Przewód H07BQ-F 3G6,0 mm² 450/750V | Przewody nadają się do zasilania odbiorników ruchomych i przenośnych, pracujących w szczególnie trudnych warunkach środowiskowych (narażenia na ścieranie, gięcie, wleczenie, zmienna temperatura) w pomieszczeniach oraz na zewnątrz np. w kopalniach odkrywkowych, w miejscach wymagających dużej odporności mechanicznej przewodów (przy przenośnikach taśmowych) | [10 empty] | Zakłady Kablowe BITNER Sp. z o.o. | IP0409 | Giętkie kable zasilające o zwiększonej odporności mechanicznej i chemicznej |  |  | BITNER | [6 empty] | true | true | 12 | PL | [11 empty] | n37 | no_discount_group | no_bonus_group | NOT_RELEVANT | NONE | NOT_RELEVANT | NONE | [33 empty] | 27.32.13.0 |  |  | 0 | 24 | 24 |  |  |  |  | 8544 49 95 | [8 empty] | EC003250 | KMT | KMT | 1 | 1 | [32 empty] | net_list | 35931 | PLN | 0.23 |  |  |  | 2025-07-24 |  |  | KMT | [13 empty] | https://bitner.com.pl/data/t4_text/649x234_032425241116_H07%20BQ-F.JPG |  |  |  | https://bitner.com.pl/data/t4txt_photos/01562760420_14_H07%20BQ-F.pdf |  |  |  | https://bitner.com.pl/data/t4txt_photos/035334270423_0042_DWU_S_2303_H07BQ_F_w.5.pdf |  |  |  | https://bitner.com.pl/data/t4txt_photos/01023050320_0209_1_UE_BITNER_H07BQ_F.pdf
IP0410 | 5902956083548 |  |  | Przewód H07BQ-F 3G10 mm² 450/750V | Przewody nadają się do zasilania odbiorników ruchomych i przenośnych, pracujących w szczególnie trudnych warunkach środowiskowych (narażenia na ścieranie, gięcie, wleczenie, zmienna temperatura) w pomieszczeniach oraz na zewnątrz np. w kopalniach odkrywkowych, w miejscach wymagających dużej odporności mechanicznej przewodów (przy przenośnikach taśmowych) | [10 empty] | Zakłady Kablowe BITNER Sp. z o.o. | IP0410 | Giętkie kable zasilające o zwiększonej odporności mechanicznej i chemicznej |  |  | BITNER | [6 empty] | true | true | 12 | PL | [11 empty] | n37 | no_discount_group | no_bonus_group | NOT_RELEVANT | NONE | NOT_RELEVANT | NONE | [33 empty] | 27.32.13.0 |  |  | 0 | 24 | 24 |  |  |  |  | 8544 49 95 | [8 empty] | EC003250 | KMT | KMT | 1 | 1 | [32 empty] | net_list | 68610 | PLN | 0.23 |  |  |  | 2025-07-24 |  |  | KMT | [13 empty] | https://bitner.com.pl/data/t4_text/649x234_032425241116_H07%20BQ-F.JPG |  |  |  | https://bitner.com.pl/data/t4txt_photos/01562760420_14_H07%20BQ-F.pdf |  |  |  | https://bitner.com.pl/data/t4txt_photos/035334270423_0042_DWU_S_2303_H07BQ_F_w.5.pdf |  |  |  | https://bitner.com.pl/data/t4txt_photos/01023050320_0209_1_UE_BITNER_H07BQ_F.pdf
IP0411 | 5902956083555 |  |  | Przewód H07BQ-F 3G16 mm² 450/750V | Przewody nadają się do zasilania odbiorników ruchomych i przenośnych, pracujących w szczególnie trudnych warunkach środowiskowych (narażenia na ścieranie, gięcie, wleczenie, zmienna temperatura) w pomieszczeniach oraz na zewnątrz np. w kopalniach odkrywkowych, w miejscach wymagających dużej odporności mechanicznej przewodów (przy przenośnikach taśmowych) | [10 empty] | Zakłady Kablowe BITNER Sp. z o.o. | IP0411 | Giętkie kable zasilające o zwiększonej odporności mechanicznej i chemicznej |  |  | BITNER | [6 empty] | true | true | 12 | PL | [11 empty] | n37 | no_discount_group | no_bonus_group | NOT_RELEVANT | NONE | NOT_RELEVANT | NONE | [33 empty] | 27.32.13.0 |  |  | 0 | 24 | 24 |  |  |  |  | 8544 49 95 | [8 empty] | EC003250 | KMT | KMT | 1 | 1 | [32 empty] | net_list | 99635 | PLN | 0.23 |  |  |  | 2025-07-24 |  |  | KMT | [13 empty] | https://bitner.com.pl/data/t4_text/649x234_032425241116_H07%20BQ-F.JPG |  |  |  | https://bitner.com.pl/data/t4txt_photos/01562760420_14_H07%20BQ-F.pdf |  |  |  | https://bitner.com.pl/data/t4txt_photos/035334270423_0042_DWU_S_2303_H07BQ_F_w.5.pdf |  |  |  | https://bitner.com.pl/data/t4txt_photos/01023050320_0209_1_UE_BITNER_H07BQ_F.pdf
IP0413 | 5902956083562 |  |  | Przewód H07BQ-F 4G1,5 mm² 450/750V | Przewody nadają się do zasilania odbiorników ruchomych i przenośnych, pracujących w szczególnie trudnych warunkach środowiskowych (narażenia na ścieranie, gięcie, wleczenie, zmienna temperatura) w pomieszczeniach oraz na zewnątrz np. w kopalniach odkrywkowych, w miejscach wymagających dużej odporności mechanicznej przewodów (przy przenośnikach taśmowych) | [10 empty] | Zakłady Kablowe BITNER Sp. z o.o. | IP0413 | Giętkie kable zasilające o zwiększonej odporności mechanicznej i chemicznej |  |  | BITNER | [6 empty] | true | true | 12 | PL | [11 empty] | n37 | no_discount_group | no_bonus_group | NOT_RELEVANT | NONE | NOT_RELEVANT | NONE | [33 empty] | 27.32.13.0 |  |  | 0 | 24 | 24 |  |  |  |  | 8544 49 95 | [8 empty] | EC003250 | KMT | KMT | 1 | 1 | [32 empty] | net_list | 16276 | PLN | 0.23 |  |  |  | 2025-07-24 |  |  | KMT | [13 empty] | https://bitner.com.pl/data/t4_text/649x234_032425241116_H07%20BQ-F.JPG |  |  |  | https://bitner.com.pl/data/t4txt_photos/01562760420_14_H07%20BQ-F.pdf |  |  |  | https://bitner.com.pl/data/t4txt_photos/035334270423_0042_DWU_S_2303_H07BQ_F_w.5.pdf |  |  |  | https://bitner.com.pl/data/t4txt_photos/01023050320_0209_1_UE_BITNER_H07BQ_F.pdf
IP0414 | 5902956083579 |  |  | Przewód H07BQ-F 4G2,5 mm² 450/750V | Przewody nadają się do zasilania odbiorników ruchomych i przenośnych, pracujących w szczególnie trudnych warunkach środowiskowych (narażenia na ścieranie, gięcie, wleczenie, zmienna temperatura) w pomieszczeniach oraz na zewnątrz np. w kopalniach odkrywkowych, w miejscach wymagających dużej odporności mechanicznej przewodów (przy przenośnikach taśmowych) | [10 empty] | Zakłady Kablowe BITNER Sp. z o.o. | IP0414 | Giętkie kable zasilające o zwiększonej odporności mechanicznej i chemicznej |  |  | BITNER | [6 empty] | true | true | 12 | PL | [11 empty] | n37 | no_discount_group | no_bonus_group | NOT_RELEVANT | NONE | NOT_RELEVANT | NONE | [33 empty] | 27.32.13.0 |  |  | 0 | 24 | 24 |  |  |  |  | 8544 49 95 | [8 empty] | EC003250 | KMT | KMT | 1 | 1 | [32 empty] | net_list | 22702 | PLN | 0.23 |  |  |  | 2025-07-24 |  |  | KMT | [13 empty] | https://bitner.com.pl/data/t4_text/649x234_032425241116_H07%20BQ-F.JPG |  |  |  | https://bitner.com.pl/data/t4txt_photos/01562760420_14_H07%20BQ-F.pdf |  |  |  | https://bitner.com.pl/data/t4txt_photos/035334270423_0042_DWU_S_2303_H07BQ_F_w.5.pdf |  |  |  | https://bitner.com.pl/data/t4txt_photos/01023050320_0209_1_UE_BITNER_H07BQ_F.pdf
IP0415 | 5902956083586 |  |  | Przewód H07BQ-F 4G4,0 mm² 450/750V | Przewody nadają się do zasilania odbiorników ruchomych i przenośnych, pracujących w szczególnie trudnych warunkach środowiskowych (narażenia na ścieranie, gięcie, wleczenie, zmienna temperatura) w pomieszczeniach oraz na zewnątrz np. w kopalniach odkrywkowych, w miejscach wymagających dużej odporności mechanicznej przewodów (przy przenośnikach taśmowych) | [10 empty] | Zakłady Kablowe BITNER Sp. z o.o. | IP0415 | Giętkie kable zasilające o zwiększonej odporności mechanicznej i chemicznej |  |  | BITNER | [6 empty] | true | true | 12 | PL | [11 empty] | n37 | no_discount_group | no_bonus_group | NOT_RELEVANT | NONE | NOT_RELEVANT | NONE | [33 empty] | 27.32.13.0 |  |  | 0 | 24 | 24 |  |  |  |  | 8544 49 95 | [8 empty] | EC003250 | KMT | KMT | 1 | 1 | [32 empty] | net_list | 32310 | PLN | 0.23 |  |  |  | 2025-07-24 |  |  | KMT | [13 empty] | https://bitner.com.pl/data/t4_text/649x234_032425241116_H07%20BQ-F.JPG |  |  |  | https://bitner.com.pl/data/t4txt_photos/01562760420_14_H07%20BQ-F.pdf |  |  |  | https://bitner.com.pl/data/t4txt_photos/035334270423_0042_DWU_S_2303_H07BQ_F_w.5.pdf |  |  |  | https://bitner.com.pl/data/t4txt_photos/01023050320_0209_1_UE_BITNER_H07BQ_F.pdf
IP0416 | 5902956083593 |  |  | Przewód H07BQ-F 4G6,0 mm² 450/750V | Przewody nadają się do zasilania odbiorników ruchomych i przenośnych, pracujących w szczególnie trudnych warunkach środowiskowych (narażenia na ścieranie, gięcie, wleczenie, zmienna temperatura) w pomieszczeniach oraz na zewnątrz np. w kopalniach odkrywkowych, w miejscach wymagających dużej odporności mechanicznej przewodów (przy przenośnikach taśmowych) | [10 empty] | Zakłady Kablowe BITNER Sp. z o.o. | IP0416 | Giętkie kable zasilające o zwiększonej odporności mechanicznej i chemicznej |  |  | BITNER | [6 empty] | true | true | 12 | PL | [11 empty] | n37 | no_discount_group | no_bonus_group | NOT_RELEVANT | NONE | NOT_RELEVANT | NONE | [33 empty] | 27.32.13.0 |  |  | 0 | 24 | 24 |  |  |  |  | 8544 49 95 | [8 empty] | EC003250 | KMT | KMT | 1 | 1 | [32 empty] | net_list | 47870 | PLN | 0.23 |  |  |  | 2025-07-24 |  |  | KMT | [13 empty] | https://bitner.com.pl/data/t4_text/649x234_032425241116_H07%20BQ-F.JPG |  |  |  | https://bitner.com.pl/data/t4txt_photos/01562760420_14_H07%20BQ-F.pdf |  |  |  | https://bitner.com.pl/data/t4txt_photos/035334270423_0042_DWU_S_2303_H07BQ_F_w.5.pdf |  |  |  | https://bitner.com.pl/data/t4txt_photos/01023050320_0209_1_UE_BITNER_H07BQ_F.pdf
IP0417 | 5902956083609 |  |  | Przewód H07BQ-F 4G10 mm² 450/750V | Przewody nadają się do zasilania odbiorników ruchomych i przenośnych, pracujących w szczególnie trudnych warunkach środowiskowych (narażenia na ścieranie, gięcie, wleczenie, zmienna temperatura) w pomieszczeniach oraz na zewnątrz np. w kopalniach odkrywkowych, w miejscach wymagających dużej odporności mechanicznej przewodów (przy przenośnikach taśmowych) | [10 empty] | Zakłady Kablowe BITNER Sp. z o.o. | IP0417 | Giętkie kable zasilające o zwiększonej odporności mechanicznej i chemicznej |  |  | BITNER | [6 empty] | true | true | 12 | PL | [11 empty] | n37 | no_discount_group | no_bonus_group | NOT_RELEVANT | NONE | NOT_RELEVANT | NONE | [33 empty] | 27.32.13.0 |  |  | 0 | 24 | 24 |  |  |  |  | 8544 49 95 | [8 empty] | EC003250 | KMT | KMT | 1 | 1 | [32 empty] | net_list | 78023 | PLN | 0.23 |  |  |  | 2025-07-24 |  |  | KMT | [13 empty] | https://bitner.com.pl/data/t4_text/649x234_032425241116_H07%20BQ-F.JPG |  |  |  | https://bitner.com.pl/data/t4txt_photos/01562760420_14_H07%20BQ-F.pdf |  |  |  | https://bitner.com.pl/data/t4txt_photos/035334270423_0042_DWU_S_2303_H07BQ_F_w.5.pdf |  |  |  | https://bitner.com.pl/data/t4txt_photos/01023050320_0209_1_UE_BITNER_H07BQ_F.pdf
IP0418 | 5902956083616 |  |  | Przewód H07BQ-F 4G16 mm² 450/750V | Przewody nadają się do zasilania odbiorników ruchomych i przenośnych, pracujących w szczególnie trudnych warunkach środowiskowych (narażenia na ścieranie, gięcie, wleczenie, zmienna temperatura) w pomieszczeniach oraz na zewnątrz np. w kopalniach odkrywkowych, w miejscach wymagających dużej odporności mechanicznej przewodów (przy przenośnikach taśmowych) | [10 empty] | Zakłady Kablowe BITNER Sp. z o.o. | IP0418 | Giętkie kable zasilające o zwiększonej odporności mechanicznej i chemicznej |  |  | BITNER | [6 empty] | true | true | 12 | PL | [11 empty] | n37 | no_discount_group | no_bonus_group | NOT_RELEVANT | NONE | NOT_RELEVANT | NONE | [33 empty] | 27.32.13.0 |  |  | 0 | 24 | 24 |  |  |  |  | 8544 49 95 | [8 empty] | EC003250 | KMT | KMT | 1 | 1 | [32 empty] | net_list | 119435 | PLN | 0.23 |  |  |  | 2025-07-24 |  |  | KMT | [13 empty] | https://bitner.com.pl/data/t4_text/649x234_032425241116_H07%20BQ-F.JPG |  |  |  | https://bitner.com.pl/data/t4txt_photos/01562760420_14_H07%20BQ-F.pdf |  |  |  | https://bitner.com.pl/data/t4txt_photos/035334270423_0042_DWU_S_2303_H07BQ_F_w.5.pdf |  |  |  | https://bitner.com.pl/data/t4txt_photos/01023050320_0209_1_UE_BITNER_H07BQ_F.pdf
IP0420 | 5902956083623 |  |  | Przewód H07BQ-F 5G1,5 mm² 450/750V | Przewody nadają się do zasilania odbiorników ruchomych i przenośnych, pracujących w szczególnie trudnych warunkach środowiskowych (narażenia na ścieranie, gięcie, wleczenie, zmienna temperatura) w pomieszczeniach oraz na zewnątrz np. w kopalniach odkrywkowych, w miejscach wymagających dużej odporności mechanicznej przewodów (przy przenośnikach taśmowych) | [10 empty] | Zakłady Kablowe BITNER Sp. z o.o. | IP0420 | Giętkie kable zasilające o zwiększonej odporności mechanicznej i chemicznej |  |  | BITNER | [6 empty] | true | true | 12 | PL | [11 empty] | n37 | no_discount_group | no_bonus_group | NOT_RELEVANT | NONE | NOT_RELEVANT | NONE | [33 empty] | 27.32.13.0 |  |  | 0 | 24 | 24 |  |  |  |  | 8544 49 95 | [8 empty] | EC003250 | KMT | KMT | 1 | 1 | [32 empty] | net_list | 19947 | PLN | 0.23 |  |  |  | 2025-07-24 |  |  | KMT | [13 empty] | https://bitner.com.pl/data/t4_text/649x234_032425241116_H07%20BQ-F.JPG |  |  |  | https://bitner.com.pl/data/t4txt_photos/01562760420_14_H07%20BQ-F.pdf |  |  |  | https://bitner.com.pl/data/t4txt_photos/035334270423_0042_DWU_S_2303_H07BQ_F_w.5.pdf |  |  |  | https://bitner.com.pl/data/t4txt_photos/01023050320_0209_1_UE_BITNER_H07BQ_F.pdf
IP0421 | 5902956083630 |  |  | Przewód H07BQ-F 5G2,5 mm² 450/750V | Przewody nadają się do zasilania odbiorników ruchomych i przenośnych, pracujących w szczególnie trudnych warunkach środowiskowych (narażenia na ścieranie, gięcie, wleczenie, zmienna temperatura) w pomieszczeniach oraz na zewnątrz np. w kopalniach odkrywkowych, w miejscach wymagających dużej odporności mechanicznej przewodów (przy przenośnikach taśmowych) | [10 empty] | Zakłady Kablowe BITNER Sp. z o.o. | IP0421 | Giętkie kable zasilające o zwiększonej odporności mechanicznej i chemicznej |  |  | BITNER | [6 empty] | true | true | 12 | PL | [11 empty] | n37 | no_discount_group | no_bonus_group | NOT_RELEVANT | NONE | NOT_RELEVANT | NONE | [33 empty] | 27.32.13.0 |  |  | 0 | 24 | 24 |  |  |  |  | 8544 49 95 | [8 empty] | EC003250 | KMT | KMT | 1 | 1 | [32 empty] | net_list | 27619 | PLN | 0.23 |  |  |  | 2025-07-24 |  |  | KMT | [13 empty] | https://bitner.com.pl/data/t4_text/649x234_032425241116_H07%20BQ-F.JPG |  |  |  | https://bitner.com.pl/data/t4txt_photos/01562760420_14_H07%20BQ-F.pdf |  |  |  | https://bitner.com.pl/data/t4txt_photos/035334270423_0042_DWU_S_2303_H07BQ_F_w.5.pdf |  |  |  | https://bitner.com.pl/data/t4txt_photos/01023050320_0209_1_UE_BITNER_H07BQ_F.pdf
IP0422 | 5902956083647 |  |  | Przewód H07BQ-F 5G4,0 mm² 450/750V | Przewody nadają się do zasilania odbiorników ruchomych i przenośnych, pracujących w szczególnie trudnych warunkach środowiskowych (narażenia na ścieranie, gięcie, wleczenie, zmienna temperatura) w pomieszczeniach oraz na zewnątrz np. w kopalniach odkrywkowych, w miejscach wymagających dużej odporności mechanicznej przewodów (przy przenośnikach taśmowych) | [10 empty] | Zakłady Kablowe BITNER Sp. z o.o. | IP0422 | Giętkie kable zasilające o zwiększonej odporności mechanicznej i chemicznej |  |  | BITNER | [6 empty] | true | true | 12 | PL | [11 empty] | n37 | no_discount_group | no_bonus_group | NOT_RELEVANT | NONE | NOT_RELEVANT | NONE | [33 empty] | 27.32.13.0 |  |  | 0 | 24 | 24 |  |  |  |  | 8544 49 95 | [8 empty] | EC003250 | KMT | KMT | 1 | 1 | [32 empty] | net_list | 40312 | PLN | 0.23 |  |  |  | 2025-07-24 |  |  | KMT | [13 empty] | https://bitner.com.pl/data/t4_text/649x234_032425241116_H07%20BQ-F.JPG |  |  |  | https://bitner.com.pl/data/t4txt_photos/01562760420_14_H07%20BQ-F.pdf |  |  |  | https://bitner.com.pl/data/t4txt_photos/035334270423_0042_DWU_S_2303_H07BQ_F_w.5.pdf |  |  |  | https://bitner.com.pl/data/t4txt_photos/01023050320_0209_1_UE_BITNER_H07BQ_F.pdf
IP0423 | 5902956083654 |  |  | Przewód H07BQ-F 5G6,0 mm² 450/750V | Przewody nadają się do zasilania odbiorników ruchomych i przenośnych, pracujących w szczególnie trudnych warunkach środowiskowych (narażenia na ścieranie, gięcie, wleczenie, zmienna temperatura) w pomieszczeniach oraz na zewnątrz np. w kopalniach odkrywkowych, w miejscach wymagających dużej odporności mechanicznej przewodów (przy przenośnikach taśmowych) | [10 empty] | Zakłady Kablowe BITNER Sp. z o.o. | IP0423 | Giętkie kable zasilające o zwiększonej odporności mechanicznej i chemicznej |  |  | BITNER | [6 empty] | true | true | 12 | PL | [11 empty] | n37 | no_discount_group | no_bonus_group | NOT_RELEVANT | NONE | NOT_RELEVANT | NONE | [33 empty] | 27.32.13.0 |  |  | 0 | 24 | 24 |  |  |  |  | 8544 49 95 | [8 empty] | EC003250 | KMT | KMT | 1 | 1 | [32 empty] | net_list | 55870 | PLN | 0.23 |  |  |  | 2025-07-24 |  |  | KMT | [13 empty] | https://bitner.com.pl/data/t4_text/649x234_032425241116_H07%20BQ-F.JPG |  |  |  | https://bitner.com.pl/data/t4txt_photos/01562760420_14_H07%20BQ-F.pdf |  |  |  | https://bitner.com.pl/data/t4txt_photos/035334270423_0042_DWU_S_2303_H07BQ_F_w.5.pdf |  |  |  | https://bitner.com.pl/data/t4txt_photos/01023050320_0209_1_UE_BITNER_H07BQ_F.pdf
IP0424 | 5902956083661 |  |  | Przewód H07BQ-F 5G10 mm² 450/750V | Przewody nadają się do zasilania odbiorników ruchomych i przenośnych, pracujących w szczególnie trudnych warunkach środowiskowych (narażenia na ścieranie, gięcie, wleczenie, zmienna temperatura) w pomieszczeniach oraz na zewnątrz np. w kopalniach odkrywkowych, w miejscach wymagających dużej odporności mechanicznej przewodów (przy przenośnikach taśmowych) | [10 empty] | Zakłady Kablowe BITNER Sp. z o.o. | IP0424 | Giętkie kable zasilające o zwiększonej odporności mechanicznej i chemicznej |  |  | BITNER | [6 empty] | true | true | 12 | PL | [11 empty] | n37 | no_discount_group | no_bonus_group | NOT_RELEVANT | NONE | NOT_RELEVANT | NONE | [33 empty] | 27.32.13.0 |  |  | 0 | 24 | 24 |  |  |  |  | 8544 49 95 | [8 empty] | EC003250 | KMT | KMT | 1 | 1 | [32 empty] | net_list | 94428 | PLN | 0.23 |  |  |  | 2025-07-24 |  |  | KMT | [13 empty] | https://bitner.com.pl/data/t4_text/649x234_032425241116_H07%20BQ-F.JPG |  |  |  | https://bitner.com.pl/data/t4txt_photos/01562760420_14_H07%20BQ-F.pdf |  |  |  | https://bitner.com.pl/data/t4txt_photos/035334270423_0042_DWU_S_2303_H07BQ_F_w.5.pdf |  |  |  | https://bitner.com.pl/data/t4txt_photos/01023050320_0209_1_UE_BITNER_H07BQ_F.pdf
IP0425 | 5902956083678 |  |  | Przewód H07BQ-F 5G16 mm² 450/750V | Przewody nadają się do zasilania odbiorników ruchomych i przenośnych, pracujących w szczególnie trudnych warunkach środowiskowych (narażenia na ścieranie, gięcie, wleczenie, zmienna temperatura) w pomieszczeniach oraz na zewnątrz np. w kopalniach odkrywkowych, w miejscach wymagających dużej odporności mechanicznej przewodów (przy przenośnikach taśmowych) | [10 empty] | Zakłady Kablowe BITNER Sp. z o.o. | IP0425 | Giętkie kable zasilające o zwiększonej odporności mechanicznej i chemicznej |  |  | BITNER | [6 empty] | true | true | 12 | PL | [11 empty] | n37 | no_discount_group | no_bonus_group | NOT_RELEVANT | NONE | NOT_RELEVANT | NONE | [33 empty] | 27.32.13.0 |  |  | 0 | 24 | 24 |  |  |  |  | 8544 49 95 | [8 empty] | EC003250 | KMT | KMT | 1 | 1 | [32 empty] | net_list | 142217 | PLN | 0.23 |  |  |  | 2025-07-24 |  |  | KMT | [13 empty] | https://bitner.com.pl/data/t4_text/649x234_032425241116_H07%20BQ-F.JPG |  |  |  | https://bitner.com.pl/data/t4txt_photos/01562760420_14_H07%20BQ-F.pdf |  |  |  | https://bitner.com.pl/data/t4txt_photos/035334270423_0042_DWU_S_2303_H07BQ_F_w.5.pdf |  |  |  | https://bitner.com.pl/data/t4txt_photos/01023050320_0209_1_UE_BITNER_H07BQ_F.pdf
IP0426 | 5902956083708 |  |  | Przewód (H)07BQ-F 7G1,5 mm² 450/750V | Przewody nadają się do zasilania odbiorników ruchomych i przenośnych, pracujących w szczególnie trudnych warunkach środowiskowych (narażenia na ścieranie, gięcie, wleczenie, zmienna temperatura) w pomieszczeniach oraz na zewnątrz np. w kopalniach odkrywkowych, w miejscach wymagających dużej odporności mechanicznej przewodów (przy przenośnikach taśmowych) | [10 empty] | Zakłady Kablowe BITNER Sp. z o.o. | IP0426 | Giętkie kable zasilające o zwiększonej odporności mechanicznej i chemicznej |  |  | BITNER | [6 empty] | true | true | 12 | PL | [11 empty] | n37 | no_discount_group | no_bonus_group | NOT_RELEVANT | NONE | NOT_RELEVANT | NONE | [33 empty] | 27.32.13.0 |  |  | 0 | 24 | 24 |  |  |  |  | 8544 49 95 | [8 empty] | EC003250 | KMT | KMT | 1 | 1 | [32 empty] | net_list | 29683 | PLN | 0.23 |  |  |  | 2025-07-24 |  |  | KMT | [13 empty] | https://bitner.com.pl/data/t4_text/649x234_032425241116_H07%20BQ-F.JPG |  |  |  | https://bitner.com.pl/data/t4txt_photos/01562760420_14_H07%20BQ-F.pdf |  |  |  | https://bitner.com.pl/data/t4txt_photos/035334270423_0042_DWU_S_2303_H07BQ_F_w.5.pdf |  |  |  | https://bitner.com.pl/data/t4txt_photos/01023050320_0209_1_UE_BITNER_H07BQ_F.pdf
IP0427 | 5902956083715 |  |  | Przewód (H)07BQ-F 7G2,5 mm² 450/750V | Przewody nadają się do zasilania odbiorników ruchomych i przenośnych, pracujących w szczególnie trudnych warunkach środowiskowych (narażenia na ścieranie, gięcie, wleczenie, zmienna temperatura) w pomieszczeniach oraz na zewnątrz np. w kopalniach odkrywkowych, w miejscach wymagających dużej odporności mechanicznej przewodów (przy przenośnikach taśmowych) | [10 empty] | Zakłady Kablowe BITNER Sp. z o.o. | IP0427 | Giętkie kable zasilające o zwiększonej odporności mechanicznej i chemicznej |  |  | BITNER | [6 empty] | true | true | 12 | PL | [11 empty] | n37 | no_discount_group | no_bonus_group | NOT_RELEVANT | NONE | NOT_RELEVANT | NONE | [33 empty] | 27.32.13.0 |  |  | 0 | 24 | 24 |  |  |  |  | 8544 49 95 | [8 empty] | EC003250 | KMT | KMT | 1 | 1 | [32 empty] | net_list | 37779 | PLN | 0.23 |  |  |  | 2025-07-24 |  |  | KMT | [13 empty] | https://bitner.com.pl/data/t4_text/649x234_032425241116_H07%20BQ-F.JPG |  |  |  | https://bitner.com.pl/data/t4txt_photos/01562760420_14_H07%20BQ-F.pdf |  |  |  | https://bitner.com.pl/data/t4txt_photos/035334270423_0042_DWU_S_2303_H07BQ_F_w.5.pdf |  |  |  | https://bitner.com.pl/data/t4txt_photos/01023050320_0209_1_UE_BITNER_H07BQ_F.pdf
IP0428 | 5902956083722 |  |  | Przewód (H)07BQ-F 10G1,5 mm² 450/750V | Przewody nadają się do zasilania odbiorników ruchomych i przenośnych, pracujących w szczególnie trudnych warunkach środowiskowych (narażenia na ścieranie, gięcie, wleczenie, zmienna temperatura) w pomieszczeniach oraz na zewnątrz np. w kopalniach odkrywkowych, w miejscach wymagających dużej odporności mechanicznej przewodów (przy przenośnikach taśmowych) | [10 empty] | Zakłady Kablowe BITNER Sp. z o.o. | IP0428 | Giętkie kable zasilające o zwiększonej odporności mechanicznej i chemicznej |  |  | BITNER | [6 empty] | true | true | 12 | PL | [11 empty] | n37 | no_discount_group | no_bonus_group | NOT_RELEVANT | NONE | NOT_RELEVANT | NONE | [33 empty] | 27.32.13.0 |  |  | 0 | 24 | 24 |  |  |  |  | 8544 49 95 | [8 empty] | EC003250 | KMT | KMT | 1 | 1 | [32 empty] | net_list | 39273 | PLN | 0.23 |  |  |  | 2025-07-24 |  |  | KMT | [13 empty] | https://bitner.com.pl/data/t4_text/649x234_032425241116_H07%20BQ-F.JPG |  |  |  | https://bitner.com.pl/data/t4txt_photos/01562760420_14_H07%20BQ-F.pdf |  |  |  | https://bitner.com.pl/data/t4txt_photos/035334270423_0042_DWU_S_2303_H07BQ_F_w.5.pdf |  |  |  | https://bitner.com.pl/data/t4txt_photos/01023050320_0209_1_UE_BITNER_H07BQ_F.pdf
IP0429 | 5902956083739 |  |  | Przewód (H)07BQ-F 10G2,5 mm² 450/750V | Przewody nadają się do zasilania odbiorników ruchomych i przenośnych, pracujących w szczególnie trudnych warunkach środowiskowych (narażenia na ścieranie, gięcie, wleczenie, zmienna temperatura) w pomieszczeniach oraz na zewnątrz np. w kopalniach odkrywkowych, w miejscach wymagających dużej odporności mechanicznej przewodów (przy przenośnikach taśmowych) | [10 empty] | Zakłady Kablowe BITNER Sp. z o.o. | IP0429 | Giętkie kable zasilające o zwiększonej odporności mechanicznej i chemicznej |  |  | BITNER | [6 empty] | true | true | 12 | PL | [11 empty] | n37 | no_discount_group | no_bonus_group | NOT_RELEVANT | NONE | NOT_RELEVANT | NONE | [33 empty] | 27.32.13.0 |  |  | 0 | 24 | 24 |  |  |  |  | 8544 49 95 | [8 empty] | EC003250 | KMT | KMT | 1 | 1 | [32 empty] | net_list | 53975 | PLN | 0.23 |  |  |  | 2025-07-24 |  |  | KMT | [13 empty] | https://bitner.com.pl/data/t4_text/649x234_032425241116_H07%20BQ-F.JPG |  |  |  | https://bitner.com.pl/data/t4txt_photos/01562760420_14_H07%20BQ-F.pdf |  |  |  | https://bitner.com.pl/data/t4txt_photos/035334270423_0042_DWU_S_2303_H07BQ_F_w.5.pdf |  |  |  | https://bitner.com.pl/data/t4txt_photos/01023050320_0209_1_UE_BITNER_H07BQ_F.pdf
IP0430 | 5902956083746 |  |  | Przewód (H)07BQ-F 12G1,5 mm² 450/750V | Przewody nadają się do zasilania odbiorników ruchomych i przenośnych, pracujących w szczególnie trudnych warunkach środowiskowych (narażenia na ścieranie, gięcie, wleczenie, zmienna temperatura) w pomieszczeniach oraz na zewnątrz np. w kopalniach odkrywkowych, w miejscach wymagających dużej odporności mechanicznej przewodów (przy przenośnikach taśmowych) | [10 empty] | Zakłady Kablowe BITNER Sp. z o.o. | IP0430 | Giętkie kable zasilające o zwiększonej odporności mechanicznej i chemicznej |  |  | BITNER | [6 empty] | true | true | 12 | PL | [11 empty] | n37 | no_discount_group | no_bonus_group | NOT_RELEVANT | NONE | NOT_RELEVANT | NONE | [33 empty] | 27.32.13.0 |  |  | 0 | 24 | 24 |  |  |  |  | 8544 49 95 | [8 empty] | EC003250 | KMT | KMT | 1 | 1 | [32 empty] | net_list | 47041 | PLN | 0.23 |  |  |  | 2025-07-24 |  |  | KMT | [13 empty] | https://bitner.com.pl/data/t4_text/649x234_032425241116_H07%20BQ-F.JPG |  |  |  | https://bitner.com.pl/data/t4txt_photos/01562760420_14_H07%20BQ-F.pdf |  |  |  | https://bitner.com.pl/data/t4txt_photos/035334270423_0042_DWU_S_2303_H07BQ_F_w.5.pdf |  |  |  | https://bitner.com.pl/data/t4txt_photos/01023050320_0209_1_UE_BITNER_H07BQ_F.pdf
IP0431 | 5902956083753 |  |  | Przewód (H)07BQ-F 12G2,5 mm² 450/750V | Przewody nadają się do zasilania odbiorników ruchomych i przenośnych, pracujących w szczególnie trudnych warunkach środowiskowych (narażenia na ścieranie, gięcie, wleczenie, zmienna temperatura) w pomieszczeniach oraz na zewnątrz np. w kopalniach odkrywkowych, w miejscach wymagających dużej odporności mechanicznej przewodów (przy przenośnikach taśmowych) | [10 empty] | Zakłady Kablowe BITNER Sp. z o.o. | IP0431 | Giętkie kable zasilające o zwiększonej odporności mechanicznej i chemicznej |  |  | BITNER | [6 empty] | true | true | 12 | PL | [11 empty] | n37 | no_discount_group | no_bonus_group | NOT_RELEVANT | NONE | NOT_RELEVANT | NONE | [33 empty] | 27.32.13.0 |  |  | 0 | 24 | 24 |  |  |  |  | 8544 49 95 | [8 empty] | EC003250 | KMT | KMT | 1 | 1 | [32 empty] | net_list | 64666 | PLN | 0.23 |  |  |  | 2025-07-24 |  |  | KMT | [13 empty] | https://bitner.com.pl/data/t4_text/649x234_032425241116_H07%20BQ-F.JPG |  |  |  | https://bitner.com.pl/data/t4txt_photos/01562760420_14_H07%20BQ-F.pdf |  |  |  | https://bitner.com.pl/data/t4txt_photos/035334270423_0042_DWU_S_2303_H07BQ_F_w.5.pdf |  |  |  | https://bitner.com.pl/data/t4txt_photos/01023050320_0209_1_UE_BITNER_H07BQ_F.pdf
IP0434 | 5902956083760 |  |  | Przewód (H)07BQ-F 18G1,5 mm² 450/750V | Przewody nadają się do zasilania odbiorników ruchomych i przenośnych, pracujących w szczególnie trudnych warunkach środowiskowych (narażenia na ścieranie, gięcie, wleczenie, zmienna temperatura) w pomieszczeniach oraz na zewnątrz np. w kopalniach odkrywkowych, w miejscach wymagających dużej odporności mechanicznej przewodów (przy przenośnikach taśmowych) | [10 empty] | Zakłady Kablowe BITNER Sp. z o.o. | IP0434 | Giętkie kable zasilające o zwiększonej odporności mechanicznej i chemicznej |  |  | BITNER | [6 empty] | true | true | 12 | PL | [11 empty] | n37 | no_discount_group | no_bonus_group | NOT_RELEVANT | NONE | NOT_RELEVANT | NONE | [33 empty] | 27.32.13.0 |  |  | 0 | 24 | 24 |  |  |  |  | 8544 49 95 | [8 empty] | EC003250 | KMT | KMT | 1 | 1 | [32 empty] | net_list | 70298 | PLN | 0.23 |  |  |  | 2025-07-24 |  |  | KMT | [13 empty] | https://bitner.com.pl/data/t4_text/649x234_032425241116_H07%20BQ-F.JPG |  |  |  | https://bitner.com.pl/data/t4txt_photos/01562760420_14_H07%20BQ-F.pdf |  |  |  | https://bitner.com.pl/data/t4txt_photos/035334270423_0042_DWU_S_2303_H07BQ_F_w.5.pdf |  |  |  | https://bitner.com.pl/data/t4txt_photos/01023050320_0209_1_UE_BITNER_H07BQ_F.pdf
IP0435 | 5902956083777 |  |  | Przewód (H)07BQ-F 18G2,5 mm² 450/750V | Przewody nadają się do zasilania odbiorników ruchomych i przenośnych, pracujących w szczególnie trudnych warunkach środowiskowych (narażenia na ścieranie, gięcie, wleczenie, zmienna temperatura) w pomieszczeniach oraz na zewnątrz np. w kopalniach odkrywkowych, w miejscach wymagających dużej odporności mechanicznej przewodów (przy przenośnikach taśmowych) | [10 empty] | Zakłady Kablowe BITNER Sp. z o.o. | IP0435 | Giętkie kable zasilające o zwiększonej odporności mechanicznej i chemicznej |  |  | BITNER | [6 empty] | true | true | 12 | PL | [11 empty] | n37 | no_discount_group | no_bonus_group | NOT_RELEVANT | NONE | NOT_RELEVANT | NONE | [33 empty] | 27.32.13.0 |  |  | 0 | 24 | 24 |  |  |  |  | 8544 49 95 | [8 empty] | EC003250 | KMT | KMT | 1 | 1 | [32 empty] | net_list | 96686 | PLN | 0.23 |  |  |  | 2025-07-24 |  |  | KMT | [13 empty] | https://bitner.com.pl/data/t4_text/649x234_032425241116_H07%20BQ-F.JPG |  |  |  | https://bitner.com.pl/data/t4txt_photos/01562760420_14_H07%20BQ-F.pdf |  |  |  | https://bitner.com.pl/data/t4txt_photos/035334270423_0042_DWU_S_2303_H07BQ_F_w.5.pdf |  |  |  | https://bitner.com.pl/data/t4txt_photos/01023050320_0209_1_UE_BITNER_H07BQ_F.pdf
IP0436 | 5902956083784 |  |  | Przewód (H)07BQ-F 24G1,5 mm² 450/750V | Przewody nadają się do zasilania odbiorników ruchomych i przenośnych, pracujących w szczególnie trudnych warunkach środowiskowych (narażenia na ścieranie, gięcie, wleczenie, zmienna temperatura) w pomieszczeniach oraz na zewnątrz np. w kopalniach odkrywkowych, w miejscach wymagających dużej odporności mechanicznej przewodów (przy przenośnikach taśmowych) | [10 empty] | Zakłady Kablowe BITNER Sp. z o.o. | IP0436 | Giętkie kable zasilające o zwiększonej odporności mechanicznej i chemicznej |  |  | BITNER | [6 empty] | true | true | 12 | PL | [11 empty] | n37 | no_discount_group | no_bonus_group | NOT_RELEVANT | NONE | NOT_RELEVANT | NONE | [33 empty] | 27.32.13.0 |  |  | 0 | 24 | 24 |  |  |  |  | 8544 49 95 | [8 empty] | EC003250 | KMT | KMT | 1 | 1 | [32 empty] | net_list | 93336 | PLN | 0.23 |  |  |  | 2025-07-24 |  |  | KMT | [13 empty] | https://bitner.com.pl/data/t4_text/649x234_032425241116_H07%20BQ-F.JPG |  |  |  | https://bitner.com.pl/data/t4txt_photos/01562760420_14_H07%20BQ-F.pdf |  |  |  | https://bitner.com.pl/data/t4txt_photos/035334270423_0042_DWU_S_2303_H07BQ_F_w.5.pdf |  |  |  | https://bitner.com.pl/data/t4txt_photos/01023050320_0209_1_UE_BITNER_H07BQ_F.pdf
GT0500 | 5902956184665 |  |  | Kabel 8GTL3Gkon-G 2x2x1,0 mm² 300/500V | Przewody przeznaczone do celów łączności, sygnalizacji i sterowania w maszynach górniczych kopalń odkrywkowych, otworowych i piaskowni. | [10 empty] | Zakłady Kablowe BITNER Sp. z o.o. | GT0500 | Telekomunikacyjny przewód górniczy, ekran ogólny w postaci oplotu z drutów miedzianych ocynowanych, zastosowanie kopalnie odkrywkowe otworowe i piaskownie |  |  | BITNER | [6 empty] | true | true | 12 | PL | [11 empty] | n41 | no_discount_group | no_bonus_group | NOT_RELEVANT | NONE | NOT_RELEVANT | NONE | [33 empty] | 27.32.13.0 |  |  | 0 | 24 | 24 |  |  |  |  | 8544 49 95 | [8 empty] | EC003249 | KMT | KMT | 1 | 1 | [32 empty] | net_list | 52836 | PLN | 0.23 |  |  |  | 2025-07-24 |  |  | KMT | [13 empty] | https://bitner.com.pl/data/t4_text/649x234_020050260517_6_8GTL3Gkon-G.jpg |  |  |  | https://bitner.com.pl/data/t4txt_photos/124202310320_6_8GTL3Gkon_G_300_500V.pdf
GT0501 | 5902956184672 |  |  | Kabel 8GTL3Gkon-G 5x2x1,0 mm² 300/500V | Przewody przeznaczone do celów łączności, sygnalizacji i sterowania w maszynach górniczych kopalń odkrywkowych, otworowych i piaskowni. | [10 empty] | Zakłady Kablowe BITNER Sp. z o.o. | GT0501 | Telekomunikacyjny przewód górniczy, ekran ogólny w postaci oplotu z drutów miedzianych ocynowanych, zastosowanie kopalnie odkrywkowe otworowe i piaskownie |  |  | BITNER | [6 empty] | true | true | 12 | PL | [11 empty] | n41 | no_discount_group | no_bonus_group | NOT_RELEVANT | NONE | NOT_RELEVANT | NONE | [33 empty] | 27.32.13.0 |  |  | 0 | 24 | 24 |  |  |  |  | 8544 49 95 | [8 empty] | EC003249 | KMT | KMT | 1 | 1 | [32 empty] | net_list | 73720 | PLN | 0.23 |  |  |  | 2025-07-24 |  |  | KMT | [13 empty] | https://bitner.com.pl/data/t4_text/649x234_020050260517_6_8GTL3Gkon-G.jpg |  |  |  | https://bitner.com.pl/data/t4txt_photos/124202310320_6_8GTL3Gkon_G_300_500V.pdf
GT0502 | 5902956184689 |  |  | Kabel 8GTL3Gkon-G 10x2x1,0 mm² 300/500V | Przewody przeznaczone do celów łączności, sygnalizacji i sterowania w maszynach górniczych kopalń odkrywkowych, otworowych i piaskowni. | [10 empty] | Zakłady Kablowe BITNER Sp. z o.o. | GT0502 | Telekomunikacyjny przewód górniczy, ekran ogólny w postaci oplotu z drutów miedzianych ocynowanych, zastosowanie kopalnie odkrywkowe otworowe i piaskownie |  |  | BITNER | [6 empty] | true | true | 12 | PL | [11 empty] | n41 | no_discount_group | no_bonus_group | NOT_RELEVANT | NONE | NOT_RELEVANT | NONE | [33 empty] | 27.32.13.0 |  |  | 0 | 24 | 24 |  |  |  |  | 8544 49 95 | [8 empty] | EC003249 | KMT | KMT | 1 | 1 | [32 empty] | net_list | 103944 | PLN | 0.23 |  |  |  | 2025-07-24 |  |  | KMT | [13 empty] | https://bitner.com.pl/data/t4_text/649x234_020050260517_6_8GTL3Gkon-G.jpg |  |  |  | https://bitner.com.pl/data/t4txt_photos/124202310320_6_8GTL3Gkon_G_300_500V.pdf
GT0503 | 5902956184696 |  |  | Kabel 8GTL3Gkon-G 20x2x1,0 mm² 300/500V | Przewody przeznaczone do celów łączności, sygnalizacji i sterowania w maszynach górniczych kopalń odkrywkowych, otworowych i piaskowni. | [10 empty] | Zakłady Kablowe BITNER Sp. z o.o. | GT0503 | Telekomunikacyjny przewód górniczy, ekran ogólny w postaci oplotu z drutów miedzianych ocynowanych, zastosowanie kopalnie odkrywkowe otworowe i piaskownie |  |  | BITNER | [6 empty] | true | true | 12 | PL | [11 empty] | n41 | no_discount_group | no_bonus_group | NOT_RELEVANT | NONE | NOT_RELEVANT | NONE | [33 empty] | 27.32.13.0 |  |  | 0 | 24 | 24 |  |  |  |  | 8544 49 95 | [8 empty] | EC003249 | KMT | KMT | 1 | 1 | [32 empty] | net_list | 178399 | PLN | 0.23 |  |  |  | 2025-07-24 |  |  | KMT | [13 empty] | https://bitner.com.pl/data/t4_text/649x234_020050260517_6_8GTL3Gkon-G.jpg |  |  |  | https://bitner.com.pl/data/t4txt_photos/124202310320_6_8GTL3Gkon_G_300_500V.pdf
GG1700 | 5902956155047 |  |  | Kabel OGŁ 3x2,5 mm² 0,6/1kV | Przewody przeznaczone są do zasilania silników elektrycznych pomp głębinowych pracujących w odkrywkowych i otworowych zakładach górniczych oraz innych zakładach przemysłowych. Przewody mogą pracować na zewnątrz lub zanurzone w wodzie. | [10 empty] | Zakłady Kablowe BITNER Sp. z o.o. | GG1700 | Elektroenergetyczny przewód górniczy do silników głębinowych o izolacji i oponie gumowej |  |  | BITNER | [6 empty] | true | true | 12 | PL | [11 empty] | n34 | no_discount_group | no_bonus_group | NOT_RELEVANT | NONE | NOT_RELEVANT | NONE | [33 empty] | 27.32.13.0 |  |  | 0 | 24 | 24 |  |  |  |  | 8544 49 99 | [8 empty] | EC000837 | KMT | KMT | 1 | 1 | [32 empty] | net_list | 21965 | PLN | 0.23 |  |  |  | 2025-07-24 |  |  | KMT | [13 empty] | https://bitner.com.pl/data/t4_text/649x234_012129170217_15_OG%C5%81.jpg |  |  |  | https://bitner.com.pl/data/t4txt_photos/111302160120_Og%C5%81.pdf
GG1701 | 5902956155054 |  |  | Kabel OGŁ 3x4,0 mm² 0,6/1kV | Przewody przeznaczone są do zasilania silników elektrycznych pomp głębinowych pracujących w odkrywkowych i otworowych zakładach górniczych oraz innych zakładach przemysłowych. Przewody mogą pracować na zewnątrz lub zanurzone w wodzie. | [10 empty] | Zakłady Kablowe BITNER Sp. z o.o. | GG1701 | Elektroenergetyczny przewód górniczy do silników głębinowych o izolacji i oponie gumowej |  |  | BITNER | [6 empty] | true | true | 12 | PL | [11 empty] | n34 | no_discount_group | no_bonus_group | NOT_RELEVANT | NONE | NOT_RELEVANT | NONE | [33 empty] | 27.32.13.0 |  |  | 0 | 24 | 24 |  |  |  |  | 8544 49 99 | [8 empty] | EC000837 | KMT | KMT | 1 | 1 | [32 empty] | net_list | 32371 | PLN | 0.23 |  |  |  | 2025-07-24 |  |  | KMT | [13 empty] | https://bitner.com.pl/data/t4_text/649x234_012129170217_15_OG%C5%81.jpg |  |  |  | https://bitner.com.pl/data/t4txt_photos/111302160120_Og%C5%81.pdf
GG1702 | 5902956155061 |  |  | Kabel OGŁ 3x6,0 mm² 0,6/1kV | Przewody przeznaczone są do zasilania silników elektrycznych pomp głębinowych pracujących w odkrywkowych i otworowych zakładach górniczych oraz innych zakładach przemysłowych. Przewody mogą pracować na zewnątrz lub zanurzone w wodzie. | [10 empty] | Zakłady Kablowe BITNER Sp. z o.o. | GG1702 | Elektroenergetyczny przewód górniczy do silników głębinowych o izolacji i oponie gumowej |  |  | BITNER | [6 empty] | true | true | 12 | PL | [11 empty] | n34 | no_discount_group | no_bonus_group | NOT_RELEVANT | NONE | NOT_RELEVANT | NONE | [33 empty] | 27.32.13.0 |  |  | 0 | 24 | 24 |  |  |  |  | 8544 49 99 | [8 empty] | EC000837 | KMT | KMT | 1 | 1 | [32 empty] | net_list | 43302 | PLN | 0.23 |  |  |  | 2025-07-24 |  |  | KMT | [13 empty] | https://bitner.com.pl/data/t4_text/649x234_012129170217_15_OG%C5%81.jpg |  |  |  | https://bitner.com.pl/data/t4txt_photos/111302160120_Og%C5%81.pdf
GG1703 | 5902956155078 |  |  | Kabel OGŁ 3x10 mm² 0,6/1kV | Przewody przeznaczone są do zasilania silników elektrycznych pomp głębinowych pracujących w odkrywkowych i otworowych zakładach górniczych oraz innych zakładach przemysłowych. Przewody mogą pracować na zewnątrz lub zanurzone w wodzie. | [10 empty] | Zakłady Kablowe BITNER Sp. z o.o. | GG1703 | Elektroenergetyczny przewód górniczy do silników głębinowych o izolacji i oponie gumowej |  |  | BITNER | [6 empty] | true | true | 12 | PL | [11 empty] | n34 | no_discount_group | no_bonus_group | NOT_RELEVANT | NONE | NOT_RELEVANT | NONE | [33 empty] | 27.32.13.0 |  |  | 0 | 24 | 24 |  |  |  |  | 8544 49 99 | [8 empty] | EC000837 | KMT | KMT | 1 | 1 | [32 empty] | net_list | 61668 | PLN | 0.23 |  |  |  | 2025-07-24 |  |  | KMT | [13 empty] | https://bitner.com.pl/data/t4_text/649x234_012129170217_15_OG%C5%81.jpg |  |  |  | https://bitner.com.pl/data/t4txt_photos/111302160120_Og%C5%81.pdf
GG1704 | 5902956155085 |  |  | Kabel OGŁ 3x16 mm² 0,6/1kV | Przewody przeznaczone są do zasilania silników elektrycznych pomp głębinowych pracujących w odkrywkowych i otworowych zakładach górniczych oraz innych zakładach przemysłowych. Przewody mogą pracować na zewnątrz lub zanurzone w wodzie. | [10 empty] | Zakłady Kablowe BITNER Sp. z o.o. | GG1704 | Elektroenergetyczny przewód górniczy do silników głębinowych o izolacji i oponie gumowej |  |  | BITNER | [6 empty] | true | true | 12 | PL | [11 empty] | n34 | no_discount_group | no_bonus_group | NOT_RELEVANT | NONE | NOT_RELEVANT | NONE | [33 empty] | 27.32.13.0 |  |  | 0 | 24 | 24 |  |  |  |  | 8544 49 99 | [8 empty] | EC000837 | KMT | KMT | 1 | 1 | [32 empty] | net_list | 86562 | PLN | 0.23 |  |  |  | 2025-07-24 |  |  | KMT | [13 empty] | https://bitner.com.pl/data/t4_text/649x234_012129170217_15_OG%C5%81.jpg |  |  |  | https://bitner.com.pl/data/t4txt_photos/111302160120_Og%C5%81.pdf
GG1705 | 5902956155092 |  |  | Kabel OGŁ 3x25 mm² 0,6/1kV | Przewody przeznaczone są do zasilania silników elektrycznych pomp głębinowych pracujących w odkrywkowych i otworowych zakładach górniczych oraz innych zakładach przemysłowych. Przewody mogą pracować na zewnątrz lub zanurzone w wodzie. | [10 empty] | Zakłady Kablowe BITNER Sp. z o.o. | GG1705 | Elektroenergetyczny przewód górniczy do silników głębinowych o izolacji i oponie gumowej |  |  | BITNER | [6 empty] | true | true | 12 | PL | [11 empty] | n34 | no_discount_group | no_bonus_group | NOT_RELEVANT | NONE | NOT_RELEVANT | NONE | [33 empty] | 27.32.13.0 |  |  | 0 | 24 | 24 |  |  |  |  | 8544 49 99 | [8 empty] | EC000837 | KMT | KMT | 1 | 1 | [32 empty] | net_list | 150214 | PLN | 0.23 |  |  |  | 2025-07-24 |  |  | KMT | [13 empty] | https://bitner.com.pl/data/t4_text/649x234_012129170217_15_OG%C5%81.jpg |  |  |  | https://bitner.com.pl/data/t4txt_photos/111302160120_Og%C5%81.pdf
GG1706 | 5902956155108 |  |  | Kabel OGŁ 3x35 mm² 0,6/1kV | Przewody przeznaczone są do zasilania silników elektrycznych pomp głębinowych pracujących w odkrywkowych i otworowych zakładach górniczych oraz innych zakładach przemysłowych. Przewody mogą pracować na zewnątrz lub zanurzone w wodzie. | [10 empty] | Zakłady Kablowe BITNER Sp. z o.o. | GG1706 | Elektroenergetyczny przewód górniczy do silników głębinowych o izolacji i oponie gumowej |  |  | BITNER | [6 empty] | true | true | 12 | PL | [11 empty] | n34 | no_discount_group | no_bonus_group | NOT_RELEVANT | NONE | NOT_RELEVANT | NONE | [33 empty] | 27.32.13.0 |  |  | 0 | 24 | 24 |  |  |  |  | 8544 49 99 | [8 empty] | EC000837 | KMT | KMT | 1 | 1 | [32 empty] | net_list | 186884 | PLN | 0.23 |  |  |  | 2025-07-24 |  |  | KMT | [13 empty] | https://bitner.com.pl/data/t4_text/649x234_012129170217_15_OG%C5%81.jpg |  |  |  | https://bitner.com.pl/data/t4txt_photos/111302160120_Og%C5%81.pdf
GG1707 | 5902956155115 |  |  | Kabel OGŁ 3x50 mm² 0,6/1kV | Przewody przeznaczone są do zasilania silników elektrycznych pomp głębinowych pracujących w odkrywkowych i otworowych zakładach górniczych oraz innych zakładach przemysłowych. Przewody mogą pracować na zewnątrz lub zanurzone w wodzie. | [10 empty] | Zakłady Kablowe BITNER Sp. z o.o. | GG1707 | Elektroenergetyczny przewód górniczy do silników głębinowych o izolacji i oponie gumowej |  |  | BITNER | [6 empty] | true | true | 12 | PL | [11 empty] | n34 | no_discount_group | no_bonus_group | NOT_RELEVANT | NONE | NOT_RELEVANT | NONE | [33 empty] | 27.32.13.0 |  |  | 0 | 24 | 24 |  |  |  |  | 8544 49 99 | [8 empty] | EC000837 | KMT | KMT | 1 | 1 | [32 empty] | net_list | 233945 | PLN | 0.23 |  |  |  | 2025-07-24 |  |  | KMT | [13 empty] | https://bitner.com.pl/data/t4_text/649x234_012129170217_15_OG%C5%81.jpg |  |  |  | https://bitner.com.pl/data/t4txt_photos/111302160120_Og%C5%81.pdf
GG1708 | 5902956155122 |  |  | Kabel OGŁ 4x2,5 mm² 0,6/1kV | Przewody przeznaczone są do zasilania silników elektrycznych pomp głębinowych pracujących w odkrywkowych i otworowych zakładach górniczych oraz innych zakładach przemysłowych. Przewody mogą pracować na zewnątrz lub zanurzone w wodzie. | [10 empty] | Zakłady Kablowe BITNER Sp. z o.o. | GG1708 | Elektroenergetyczny przewód górniczy do silników głębinowych o izolacji i oponie gumowej |  |  | BITNER | [6 empty] | true | true | 12 | PL | [11 empty] | n34 | no_discount_group | no_bonus_group | NOT_RELEVANT | NONE | NOT_RELEVANT | NONE | [33 empty] | 27.32.13.0 |  |  | 0 | 24 | 24 |  |  |  |  | 8544 49 99 | [8 empty] | EC000837 | KMT | KMT | 1 | 1 | [32 empty] | net_list | 26649 | PLN | 0.23 |  |  |  | 2025-07-24 |  |  | KMT | [13 empty] | https://bitner.com.pl/data/t4_text/649x234_012129170217_15_OG%C5%81.jpg |  |  |  | https://bitner.com.pl/data/t4txt_photos/111302160120_Og%C5%81.pdf
GG1709 | 5902956155139 |  |  | Kabel OGŁ 4x4,0 mm² 0,6/1kV | Przewody przeznaczone są do zasilania silników elektrycznych pomp głębinowych pracujących w odkrywkowych i otworowych zakładach górniczych oraz innych zakładach przemysłowych. Przewody mogą pracować na zewnątrz lub zanurzone w wodzie. | [10 empty] | Zakłady Kablowe BITNER Sp. z o.o. | GG1709 | Elektroenergetyczny przewód górniczy do silników głębinowych o izolacji i oponie gumowej |  |  | BITNER | [6 empty] | true | true | 12 | PL | [11 empty] | n34 | no_discount_group | no_bonus_group | NOT_RELEVANT | NONE | NOT_RELEVANT | NONE | [33 empty] | 27.32.13.0 |  |  | 0 | 24 | 24 |  |  |  |  | 8544 49 99 | [8 empty] | EC000837 | KMT | KMT | 1 | 1 | [32 empty] | net_list | 33908 | PLN | 0.23 |  |  |  | 2025-07-24 |  |  | KMT | [13 empty] | https://bitner.com.pl/data/t4_text/649x234_012129170217_15_OG%C5%81.jpg |  |  |  | https://bitner.com.pl/data/t4txt_photos/111302160120_Og%C5%81.pdf
GG1710 | 5902956155146 |  |  | Kabel OGŁ 4x6,0 mm² 0,6/1kV | Przewody przeznaczone są do zasilania silników elektrycznych pomp głębinowych pracujących w odkrywkowych i otworowych zakładach górniczych oraz innych zakładach przemysłowych. Przewody mogą pracować na zewnątrz lub zanurzone w wodzie. | [10 empty] | Zakłady Kablowe BITNER Sp. z o.o. | GG1710 | Elektroenergetyczny przewód górniczy do silników głębinowych o izolacji i oponie gumowej |  |  | BITNER | [6 empty] | true | true | 12 | PL | [11 empty] | n34 | no_discount_group | no_bonus_group | NOT_RELEVANT | NONE | NOT_RELEVANT | NONE | [33 empty] | 27.32.13.0 |  |  | 0 | 24 | 24 |  |  |  |  | 8544 49 99 | [8 empty] | EC000837 | KMT | KMT | 1 | 1 | [32 empty] | net_list | 51396 | PLN | 0.23 |  |  |  | 2025-07-24 |  |  | KMT | [13 empty] | https://bitner.com.pl/data/t4_text/649x234_012129170217_15_OG%C5%81.jpg |  |  |  | https://bitner.com.pl/data/t4txt_photos/111302160120_Og%C5%81.pdf
GG1711 | 5902956155153 |  |  | Kabel OGŁ 4x10 mm² 0,6/1kV | Przewody przeznaczone są do zasilania silników elektrycznych pomp głębinowych pracujących w odkrywkowych i otworowych zakładach górniczych oraz innych zakładach przemysłowych. Przewody mogą pracować na zewnątrz lub zanurzone w wodzie. | [10 empty] | Zakłady Kablowe BITNER Sp. z o.o. | GG1711 | Elektroenergetyczny przewód górniczy do silników głębinowych o izolacji i oponie gumowej |  |  | BITNER | [6 empty] | true | true | 12 | PL | [11 empty] | n34 | no_discount_group | no_bonus_group | NOT_RELEVANT | NONE | NOT_RELEVANT | NONE | [33 empty] | 27.32.13.0 |  |  | 0 | 24 | 24 |  |  |  |  | 8544 49 99 | [8 empty] | EC000837 | KMT | KMT | 1 | 1 | [32 empty] | net_list | 78599 | PLN | 0.23 |  |  |  | 2025-07-24 |  |  | KMT | [13 empty] | https://bitner.com.pl/data/t4_text/649x234_012129170217_15_OG%C5%81.jpg |  |  |  | https://bitner.com.pl/data/t4txt_photos/111302160120_Og%C5%81.pdf
GG1712 | 5902956155160 |  |  | Kabel OGŁ 4x16 mm² 0,6/1kV | Przewody przeznaczone są do zasilania silników elektrycznych pomp głębinowych pracujących w odkrywkowych i otworowych zakładach górniczych oraz innych zakładach przemysłowych. Przewody mogą pracować na zewnątrz lub zanurzone w wodzie. | [10 empty] | Zakłady Kablowe BITNER Sp. z o.o. | GG1712 | Elektroenergetyczny przewód górniczy do silników głębinowych o izolacji i oponie gumowej |  |  | BITNER | [6 empty] | true | true | 12 | PL | [11 empty] | n34 | no_discount_group | no_bonus_group | NOT_RELEVANT | NONE | NOT_RELEVANT | NONE | [33 empty] | 27.32.13.0 |  |  | 0 | 24 | 24 |  |  |  |  | 8544 49 99 | [8 empty] | EC000837 | KMT | KMT | 1 | 1 | [32 empty] | net_list | 118971 | PLN | 0.23 |  |  |  | 2025-07-24 |  |  | KMT | [13 empty] | https://bitner.com.pl/data/t4_text/649x234_012129170217_15_OG%C5%81.jpg |  |  |  | https://bitner.com.pl/data/t4txt_photos/111302160120_Og%C5%81.pdf
GG1713 | 5902956155177 |  |  | Kabel OGŁ 4x25 mm² 0,6/1kV | Przewody przeznaczone są do zasilania silników elektrycznych pomp głębinowych pracujących w odkrywkowych i otworowych zakładach górniczych oraz innych zakładach przemysłowych. Przewody mogą pracować na zewnątrz lub zanurzone w wodzie. | [10 empty] | Zakłady Kablowe BITNER Sp. z o.o. | GG1713 | Elektroenergetyczny przewód górniczy do silników głębinowych o izolacji i oponie gumowej |  |  | BITNER | [6 empty] | true | true | 12 | PL | [11 empty] | n34 | no_discount_group | no_bonus_group | NOT_RELEVANT | NONE | NOT_RELEVANT | NONE | [33 empty] | 27.32.13.0 |  |  | 0 | 24 | 24 |  |  |  |  | 8544 49 99 | [8 empty] | EC000837 | KMT | KMT | 1 | 1 | [32 empty] | net_list | 189115 | PLN | 0.23 |  |  |  | 2025-07-24 |  |  | KMT | [13 empty] | https://bitner.com.pl/data/t4_text/649x234_012129170217_15_OG%C5%81.jpg |  |  |  | https://bitner.com.pl/data/t4txt_photos/111302160120_Og%C5%81.pdf
GG1714 | 5902956155184 |  |  | Kabel OGŁ 4x35 mm² 0,6/1kV | Przewody przeznaczone są do zasilania silników elektrycznych pomp głębinowych pracujących w odkrywkowych i otworowych zakładach górniczych oraz innych zakładach przemysłowych. Przewody mogą pracować na zewnątrz lub zanurzone w wodzie. | [10 empty] | Zakłady Kablowe BITNER Sp. z o.o. | GG1714 | Elektroenergetyczny przewód górniczy do silników głębinowych o izolacji i oponie gumowej |  |  | BITNER | [6 empty] | true | true | 12 | PL | [11 empty] | n34 | no_discount_group | no_bonus_group | NOT_RELEVANT | NONE | NOT_RELEVANT | NONE | [33 empty] | 27.32.13.0 |  |  | 0 | 24 | 24 |  |  |  |  | 8544 49 99 | [8 empty] | EC000837 | KMT | KMT | 1 | 1 | [32 empty] | net_list | 229022 | PLN | 0.23 |  |  |  | 2025-07-24 |  |  | KMT | [13 empty] | https://bitner.com.pl/data/t4_text/649x234_012129170217_15_OG%C5%81.jpg |  |  |  | https://bitner.com.pl/data/t4txt_photos/111302160120_Og%C5%81.pdf
GG1715 | 5902956155191 |  |  | Kabel OGŁ 4x50 mm² 0,6/1kV | Przewody przeznaczone są do zasilania silników elektrycznych pomp głębinowych pracujących w odkrywkowych i otworowych zakładach górniczych oraz innych zakładach przemysłowych. Przewody mogą pracować na zewnątrz lub zanurzone w wodzie. | [10 empty] | Zakłady Kablowe BITNER Sp. z o.o. | GG1715 | Elektroenergetyczny przewód górniczy do silników głębinowych o izolacji i oponie gumowej |  |  | BITNER | [6 empty] | true | true | 12 | PL | [11 empty] | n34 | no_discount_group | no_bonus_group | NOT_RELEVANT | NONE | NOT_RELEVANT | NONE | [33 empty] | 27.32.13.0 |  |  | 0 | 24 | 24 |  |  |  |  | 8544 49 99 | [8 empty] | EC000837 | KMT | KMT | 1 | 1 | [32 empty] | net_list | 260836 | PLN | 0.23 |  |  |  | 2025-07-24 |  |  | KMT | [13 empty] | https://bitner.com.pl/data/t4_text/649x234_012129170217_15_OG%C5%81.jpg |  |  |  | https://bitner.com.pl/data/t4txt_photos/111302160120_Og%C5%81.pdf
GG1900 | 5902956153890 |  |  | Kabel O2nGcekż-G 3x25+16+3x2,5 mm² 0,6/1kV | Przewody służą do zasilania urządzeń ruchomych i przenośnych pracujących w warunkach dołowych kopalń, w polach niematanowych i metanowych, w wyrobiskach zaliczonych do stopnia „a", "b", "c", niebezpieczeństwa wybuchu metanu oraz klasy "A" i "B". | [10 empty] | Zakłady Kablowe BITNER Sp. z o.o. | GG1900 | Oponowy przewód górniczy, wielożyłowy ekranowany o izolacji i oponie gumowej |  |  | BITNER | [6 empty] | true | true | 12 | PL | [11 empty] | n42 | no_discount_group | no_bonus_group | NOT_RELEVANT | NONE | NOT_RELEVANT | NONE | [33 empty] | 27.32.13.0 |  |  | 0 | 24 | 24 |  |  |  |  | 8544 49 99 | [8 empty] | EC000837 | KMT | KMT | 1 | 1 | [32 empty] | net_list | 296764 | PLN | 0.23 |  |  |  | 2025-07-24 |  |  | KMT | [13 empty] | https://bitner.com.pl/data/t4_text/649x234_022239160217_6_O2nGcek%C5%BC-G.jpg |  |  |  | https://bitner.com.pl/data/t4txt_photos/015832310320_6_O2nGcek%C5%BC_G.pdf
GG1901 | 5902956153906 |  |  | Kabel O2nGcekż-G 3x35+16+3x2,5 mm² 0,6/1kV | Przewody służą do zasilania urządzeń ruchomych i przenośnych pracujących w warunkach dołowych kopalń, w polach niematanowych i metanowych, w wyrobiskach zaliczonych do stopnia „a", "b", "c", niebezpieczeństwa wybuchu metanu oraz klasy "A" i "B". | [10 empty] | Zakłady Kablowe BITNER Sp. z o.o. | GG1901 | Oponowy przewód górniczy, wielożyłowy ekranowany o izolacji i oponie gumowej |  |  | BITNER | [6 empty] | true | true | 12 | PL | [11 empty] | n42 | no_discount_group | no_bonus_group | NOT_RELEVANT | NONE | NOT_RELEVANT | NONE | [33 empty] | 27.32.13.0 |  |  | 0 | 24 | 24 |  |  |  |  | 8544 49 99 | [8 empty] | EC000837 | KMT | KMT | 1 | 1 | [32 empty] | net_list | 376432 | PLN | 0.23 |  |  |  | 2025-07-24 |  |  | KMT | [13 empty] | https://bitner.com.pl/data/t4_text/649x234_022239160217_6_O2nGcek%C5%BC-G.jpg |  |  |  | https://bitner.com.pl/data/t4txt_photos/015832310320_6_O2nGcek%C5%BC_G.pdf
GG1902 | 5902956153913 |  |  | Kabel O2nGcekż-G 3x50+25+3x4,0 mm² 0,6/1kV | Przewody służą do zasilania urządzeń ruchomych i przenośnych pracujących w warunkach dołowych kopalń, w polach niematanowych i metanowych, w wyrobiskach zaliczonych do stopnia „a", "b", "c", niebezpieczeństwa wybuchu metanu oraz klasy "A" i "B". | [10 empty] | Zakłady Kablowe BITNER Sp. z o.o. | GG1902 | Oponowy przewód górniczy, wielożyłowy ekranowany o izolacji i oponie gumowej |  |  | BITNER | [6 empty] | true | true | 12 | PL | [11 empty] | n42 | no_discount_group | no_bonus_group | NOT_RELEVANT | NONE | NOT_RELEVANT | NONE | [33 empty] | 27.32.13.0 |  |  | 0 | 24 | 24 |  |  |  |  | 8544 49 99 | [8 empty] | EC000837 | KMT | KMT | 1 | 1 | [32 empty] | net_list | 504496 | PLN | 0.23 |  |  |  | 2025-07-24 |  |  | KMT | [13 empty] | https://bitner.com.pl/data/t4_text/649x234_022239160217_6_O2nGcek%C5%BC-G.jpg |  |  |  | https://bitner.com.pl/data/t4txt_photos/015832310320_6_O2nGcek%C5%BC_G.pdf
GG1903 | 5902956153920 |  |  | Kabel O2nGcekż-G 3x70+35+3x4,0 mm² 0,6/1kV | Przewody służą do zasilania urządzeń ruchomych i przenośnych pracujących w warunkach dołowych kopalń, w polach niematanowych i metanowych, w wyrobiskach zaliczonych do stopnia „a", "b", "c", niebezpieczeństwa wybuchu metanu oraz klasy "A" i "B". | [10 empty] | Zakłady Kablowe BITNER Sp. z o.o. | GG1903 | Oponowy przewód górniczy, wielożyłowy ekranowany o izolacji i oponie gumowej |  |  | BITNER | [6 empty] | true | true | 12 | PL | [11 empty] | n42 | no_discount_group | no_bonus_group | NOT_RELEVANT | NONE | NOT_RELEVANT | NONE | [33 empty] | 27.32.13.0 |  |  | 0 | 24 | 24 |  |  |  |  | 8544 49 99 | [8 empty] | EC000837 | KMT | KMT | 1 | 1 | [32 empty] | net_list | 747625 | PLN | 0.23 |  |  |  | 2025-07-24 |  |  | KMT | [13 empty] | https://bitner.com.pl/data/t4_text/649x234_022239160217_6_O2nGcek%C5%BC-G.jpg |  |  |  | https://bitner.com.pl/data/t4txt_photos/015832310320_6_O2nGcek%C5%BC_G.pdf
GG1904 | 5902956153937 |  |  | Kabel O2nGcekż-G 3x35+16+6x2,5 mm² 0,6/1kV | Przewody służą do zasilania urządzeń ruchomych i przenośnych pracujących w warunkach dołowych kopalń, w polach niematanowych i metanowych, w wyrobiskach zaliczonych do stopnia „a", "b", "c", niebezpieczeństwa wybuchu metanu oraz klasy "A" i "B". | [10 empty] | Zakłady Kablowe BITNER Sp. z o.o. | GG1904 | Oponowy przewód górniczy, wielożyłowy ekranowany o izolacji i oponie gumowej |  |  | BITNER | [6 empty] | true | true | 12 | PL | [11 empty] | n42 | no_discount_group | no_bonus_group | NOT_RELEVANT | NONE | NOT_RELEVANT | NONE | [33 empty] | 27.32.13.0 |  |  | 0 | 24 | 24 |  |  |  |  | 8544 49 99 | [8 empty] | EC000837 | KMT | KMT | 1 | 1 | [32 empty] | net_list | 402825 | PLN | 0.23 |  |  |  | 2025-07-24 |  |  | KMT | [13 empty] | https://bitner.com.pl/data/t4_text/649x234_022239160217_6_O2nGcek%C5%BC-G.jpg |  |  |  | https://bitner.com.pl/data/t4txt_photos/015832310320_6_O2nGcek%C5%BC_G.pdf
GG1906 | 5902956153951 |  |  | Kabel O2nGcekż-G 3x50+25+6x2,5 mm² 0,6/1kV | Przewody służą do zasilania urządzeń ruchomych i przenośnych pracujących w warunkach dołowych kopalń, w polach niematanowych i metanowych, w wyrobiskach zaliczonych do stopnia „a", "b", "c", niebezpieczeństwa wybuchu metanu oraz klasy "A" i "B". | [10 empty] | Zakłady Kablowe BITNER Sp. z o.o. | GG1906 | Oponowy przewód górniczy, wielożyłowy ekranowany o izolacji i oponie gumowej |  |  | BITNER | [6 empty] | true | true | 12 | PL | [11 empty] | n42 | no_discount_group | no_bonus_group | NOT_RELEVANT | NONE | NOT_RELEVANT | NONE | [33 empty] | 27.32.13.0 |  |  | 0 | 24 | 24 |  |  |  |  | 8544 49 99 | [8 empty] | EC000837 | KMT | KMT | 1 | 1 | [32 empty] | net_list | 519555 | PLN | 0.23 |  |  |  | 2025-07-24 |  |  | KMT | [13 empty] | https://bitner.com.pl/data/t4_text/649x234_022239160217_6_O2nGcek%C5%BC-G.jpg |  |  |  | https://bitner.com.pl/data/t4txt_photos/015832310320_6_O2nGcek%C5%BC_G.pdf
GG1907 | 5902956153968 |  |  | Kabel O2nGcekż-G 3x70+35+6x2,5 mm² 0,6/1kV | Przewody służą do zasilania urządzeń ruchomych i przenośnych pracujących w warunkach dołowych kopalń, w polach niematanowych i metanowych, w wyrobiskach zaliczonych do stopnia „a", "b", "c", niebezpieczeństwa wybuchu metanu oraz klasy "A" i "B". | [10 empty] | Zakłady Kablowe BITNER Sp. z o.o. | GG1907 | Oponowy przewód górniczy, wielożyłowy ekranowany o izolacji i oponie gumowej |  |  | BITNER | [6 empty] | true | true | 12 | PL | [11 empty] | n42 | no_discount_group | no_bonus_group | NOT_RELEVANT | NONE | NOT_RELEVANT | NONE | [33 empty] | 27.32.13.0 |  |  | 0 | 24 | 24 |  |  |  |  | 8544 49 99 | [8 empty] | EC000837 | KMT | KMT | 1 | 1 | [32 empty] | net_list | 785485 | PLN | 0.23 |  |  |  | 2025-07-24 |  |  | KMT | [13 empty] | https://bitner.com.pl/data/t4_text/649x234_022239160217_6_O2nGcek%C5%BC-G.jpg |  |  |  | https://bitner.com.pl/data/t4txt_photos/015832310320_6_O2nGcek%C5%BC_G.pdf
GG1908 | 5902956153975 |  |  | Kabel O2nGcekż-G 3x70+35+6x4,0 mm² 0,6/1kV | Przewody służą do zasilania urządzeń ruchomych i przenośnych pracujących w warunkach dołowych kopalń, w polach niematanowych i metanowych, w wyrobiskach zaliczonych do stopnia „a", "b", "c", niebezpieczeństwa wybuchu metanu oraz klasy "A" i "B". | [10 empty] | Zakłady Kablowe BITNER Sp. z o.o. | GG1908 | Oponowy przewód górniczy, wielożyłowy ekranowany o izolacji i oponie gumowej |  |  | BITNER | [6 empty] | true | true | 12 | PL | [11 empty] | n42 | no_discount_group | no_bonus_group | NOT_RELEVANT | NONE | NOT_RELEVANT | NONE | [33 empty] | 27.32.13.0 |  |  | 0 | 24 | 24 |  |  |  |  | 8544 49 99 | [8 empty] | EC000837 | KMT | KMT | 1 | 1 | [32 empty] | net_list | 811014 | PLN | 0.23 |  |  |  | 2025-07-24 |  |  | KMT | [13 empty] | https://bitner.com.pl/data/t4_text/649x234_022239160217_6_O2nGcek%C5%BC-G.jpg |  |  |  | https://bitner.com.pl/data/t4txt_photos/015832310320_6_O2nGcek%C5%BC_G.pdf
GG1201 | 5902956313126 |  |  | Kabel O2nGcekż-G 3x95+35+6x4,0 mm² 0,6/1kV | Przewody służą do zasilania urządzeń ruchomych i przenośnych pracujących w warunkach dołowych kopalń, w polach niematanowych i metanowych, w wyrobiskach zaliczonych do stopnia „a", "b", "c", niebezpieczeństwa wybuchu metanu oraz klasy "A" i "B". | [10 empty] | Zakłady Kablowe BITNER Sp. z o.o. | GG1201 | Oponowy przewód górniczy, wielożyłowy ekranowany o izolacji i oponie gumowej |  |  | BITNER | [6 empty] | true | true | 12 | PL | [11 empty] | n42 | no_discount_group | no_bonus_group | NOT_RELEVANT | NONE | NOT_RELEVANT | NONE | [33 empty] | 27.32.13.0 |  |  | 0 | 24 | 24 |  |  |  |  | 8544 49 99 | [8 empty] | EC000837 | KMT | KMT | 1 | 1 | [32 empty] | net_list | 931108 | PLN | 0.23 |  |  |  | 2025-07-24 |  |  | KMT | [13 empty] | https://bitner.com.pl/data/t4_text/649x234_022239160217_6_O2nGcek%C5%BC-G.jpg |  |  |  | https://bitner.com.pl/data/t4txt_photos/015832310320_6_O2nGcek%C5%BC_G.pdf
GG5200 | 5902956157140 |  |  | Kabel OGc 3x16+3x6,0 mm² 3,6/6kV | Przewody przeznaczone są do instalowania w sieciach energetycznych oraz zasilania maszyn dużej mocy w odkrywkowych i otworowych zakładach górniczych. | [10 empty] | Zakłady Kablowe BITNER Sp. z o.o. | GG5200 | Przewód elektroenergetyczny o izolacji i oponie gumowej do górniczych odbiorników ruchomych i przenośnych |  |  | BITNER | [6 empty] | true | true | 12 | PL | [11 empty] | n42s | no_discount_group | no_bonus_group | NOT_RELEVANT | NONE | NOT_RELEVANT | NONE | [33 empty] | 27.32.14.0 |  |  | 0 | 24 | 24 |  |  |  |  | 8544 60 10 | [8 empty] | EC000837 | KMT | KMT | 1 | 1 | [32 empty] | net_list | 210179 | PLN | 0.23 |  |  |  | 2025-07-24 |  |  | KMT | [13 empty] | https://bitner.com.pl/data/t4_text/649x234_010728160120_6_OGc_3_6_6kV.jpg |  |  |  | https://bitner.com.pl/data/t4txt_photos/015857250320_6_OGc_3_6_6kV.pdf
GG5201 | 5902956157157 |  |  | Kabel OGc 3x25+3x6,0 mm² 3,6/6kV | Przewody przeznaczone są do instalowania w sieciach energetycznych oraz zasilania maszyn dużej mocy w odkrywkowych i otworowych zakładach górniczych. | [10 empty] | Zakłady Kablowe BITNER Sp. z o.o. | GG5201 | Przewód elektroenergetyczny o izolacji i oponie gumowej do górniczych odbiorników ruchomych i przenośnych |  |  | BITNER | [6 empty] | true | true | 12 | PL | [11 empty] | n42s | no_discount_group | no_bonus_group | NOT_RELEVANT | NONE | NOT_RELEVANT | NONE | [33 empty] | 27.32.14.0 |  |  | 0 | 24 | 24 |  |  |  |  | 8544 60 10 | [8 empty] | EC000837 | KMT | KMT | 1 | 1 | [32 empty] | net_list | 258541 | PLN | 0.23 |  |  |  | 2025-07-24 |  |  | KMT | [13 empty] | https://bitner.com.pl/data/t4_text/649x234_010728160120_6_OGc_3_6_6kV.jpg |  |  |  | https://bitner.com.pl/data/t4txt_photos/015857250320_6_OGc_3_6_6kV.pdf
GG5202 | 5902956157164 |  |  | Kabel OGc 3x35+3x6,0 mm² 3,6/6kV | Przewody przeznaczone są do instalowania w sieciach energetycznych oraz zasilania maszyn dużej mocy w odkrywkowych i otworowych zakładach górniczych. | [10 empty] | Zakłady Kablowe BITNER Sp. z o.o. | GG5202 | Przewód elektroenergetyczny o izolacji i oponie gumowej do górniczych odbiorników ruchomych i przenośnych |  |  | BITNER | [6 empty] | true | true | 12 | PL | [11 empty] | n42s | no_discount_group | no_bonus_group | NOT_RELEVANT | NONE | NOT_RELEVANT | NONE | [33 empty] | 27.32.14.0 |  |  | 0 | 24 | 24 |  |  |  |  | 8544 60 10 | [8 empty] | EC000837 | KMT | KMT | 1 | 1 | [32 empty] | net_list | 338969 | PLN | 0.23 |  |  |  | 2025-07-24 |  |  | KMT | [13 empty] | https://bitner.com.pl/data/t4_text/649x234_010728160120_6_OGc_3_6_6kV.jpg |  |  |  | https://bitner.com.pl/data/t4txt_photos/015857250320_6_OGc_3_6_6kV.pdf
GG5203 | 5902956157171 |  |  | Kabel OGc 3x50+3x10 mm² 3,6/6kV | Przewody przeznaczone są do instalowania w sieciach energetycznych oraz zasilania maszyn dużej mocy w odkrywkowych i otworowych zakładach górniczych. | [10 empty] | Zakłady Kablowe BITNER Sp. z o.o. | GG5203 | Przewód elektroenergetyczny o izolacji i oponie gumowej do górniczych odbiorników ruchomych i przenośnych |  |  | BITNER | [6 empty] | true | true | 12 | PL | [11 empty] | n42s | no_discount_group | no_bonus_group | NOT_RELEVANT | NONE | NOT_RELEVANT | NONE | [33 empty] | 27.32.14.0 |  |  | 0 | 24 | 24 |  |  |  |  | 8544 60 10 | [8 empty] | EC000837 | KMT | KMT | 1 | 1 | [32 empty] | net_list | 462630 | PLN | 0.23 |  |  |  | 2025-07-24 |  |  | KMT | [13 empty] | https://bitner.com.pl/data/t4_text/649x234_010728160120_6_OGc_3_6_6kV.jpg |  |  |  | https://bitner.com.pl/data/t4txt_photos/015857250320_6_OGc_3_6_6kV.pdf
GG5204 | 5902956157188 |  |  | Kabel OGc 3x70+3x16 mm² 3,6/6kV | Przewody przeznaczone są do instalowania w sieciach energetycznych oraz zasilania maszyn dużej mocy w odkrywkowych i otworowych zakładach górniczych. | [10 empty] | Zakłady Kablowe BITNER Sp. z o.o. | GG5204 | Przewód elektroenergetyczny o izolacji i oponie gumowej do górniczych odbiorników ruchomych i przenośnych |  |  | BITNER | [6 empty] | true | true | 12 | PL | [11 empty] | n42s | no_discount_group | no_bonus_group | NOT_RELEVANT | NONE | NOT_RELEVANT | NONE | [33 empty] | 27.32.14.0 |  |  | 0 | 24 | 24 |  |  |  |  | 8544 60 10 | [8 empty] | EC000837 | KMT | KMT | 1 | 1 | [32 empty] | net_list | 563016 | PLN | 0.23 |  |  |  | 2025-07-24 |  |  | KMT | [13 empty] | https://bitner.com.pl/data/t4_text/649x234_010728160120_6_OGc_3_6_6kV.jpg |  |  |  | https://bitner.com.pl/data/t4txt_photos/015857250320_6_OGc_3_6_6kV.pdf
GG5205 | 5902956313195 |  |  | Kabel OGc 3x95+3x16 mm² 3,6/6kV | Przewody przeznaczone są do instalowania w sieciach energetycznych oraz zasilania maszyn dużej mocy w odkrywkowych i otworowych zakładach górniczych. | [10 empty] | Zakłady Kablowe BITNER Sp. z o.o. | GG5205 | Przewód elektroenergetyczny o izolacji i oponie gumowej do górniczych odbiorników ruchomych i przenośnych |  |  | BITNER | [6 empty] | true | true | 12 | PL | [11 empty] | n42s | no_discount_group | no_bonus_group | NOT_RELEVANT | NONE | NOT_RELEVANT | NONE | [33 empty] | 27.32.14.0 |  |  | 0 | 24 | 24 |  |  |  |  | 8544 60 10 | [8 empty] | EC000837 | KMT | KMT | 1 | 1 | [32 empty] | net_list | 666706 | PLN | 0.23 |  |  |  | 2025-07-24 |  |  | KMT | [13 empty] | https://bitner.com.pl/data/t4_text/649x234_010728160120_6_OGc_3_6_6kV.jpg |  |  |  | https://bitner.com.pl/data/t4txt_photos/015857250320_6_OGc_3_6_6kV.pdf
GG1001 | 5902956153333 |  |  | Kabel OnG 1x4,0 mm² 0,6/1kV | Jednożyłowe przewody OnG przeznaczone są do stosowania jako zasilające, wzmacniające i powrotne w trakcji elektrycznej dołowej, do zasilania górniczych lamp indukcyjnych oraz do połączeń lamp oświetlenia przekopów z przewodem ślizgowym trakcji elektrycznej. | [10 empty] | Zakłady Kablowe BITNER Sp. z o.o. | GG1001 | Elektroenergetyczny przewód jednożyłowy o izolacji i oponie gumowej |  |  | BITNER | [6 empty] | true | true | 12 | PL | [11 empty] | n42 | no_discount_group | no_bonus_group | NOT_RELEVANT | NONE | NOT_RELEVANT | NONE | [33 empty] | 27.32.13.0 |  |  | 0 | 24 | 24 |  |  |  |  | 8544 49 99 | [8 empty] | EC000837 | KMT | KMT | 1 | 1 | [32 empty] | net_list | 13550 | PLN | 0.23 |  |  |  | 2025-07-24 |  |  | KMT | [13 empty] | https://bitner.com.pl/data/t4_text/649x234_032117150217_1_OnG%20jedno%C5%BCy%C5%82owy.JPG |  |  |  | https://bitner.com.pl/data/t4txt_photos/013744310320_1_OnG_jedno%C5%BCy%C5%82owy.pdf
GG1002 | 5902956153357 |  |  | Kabel OnG 1x10 mm² 0,6/1kV | Jednożyłowe przewody OnG przeznaczone są do stosowania jako zasilające, wzmacniające i powrotne w trakcji elektrycznej dołowej, do zasilania górniczych lamp indukcyjnych oraz do połączeń lamp oświetlenia przekopów z przewodem ślizgowym trakcji elektrycznej. | [10 empty] | Zakłady Kablowe BITNER Sp. z o.o. | GG1002 | Elektroenergetyczny przewód jednożyłowy o izolacji i oponie gumowej |  |  | BITNER | [6 empty] | true | true | 12 | PL | [11 empty] | n42 | no_discount_group | no_bonus_group | NOT_RELEVANT | NONE | NOT_RELEVANT | NONE | [33 empty] | 27.32.13.0 |  |  | 0 | 24 | 24 |  |  |  |  | 8544 49 99 | [8 empty] | EC000837 | KMT | KMT | 1 | 1 | [32 empty] | net_list | 34791 | PLN | 0.23 |  |  |  | 2025-07-24 |  |  | KMT | [13 empty] | https://bitner.com.pl/data/t4_text/649x234_032117150217_1_OnG%20jedno%C5%BCy%C5%82owy.JPG |  |  |  | https://bitner.com.pl/data/t4txt_photos/013744310320_1_OnG_jedno%C5%BCy%C5%82owy.pdf
GG1003 | 5902956153388 |  |  | Kabel OnG 1x35 mm² 0,6/1kV | Jednożyłowe przewody OnG przeznaczone są do stosowania jako zasilające, wzmacniające i powrotne w trakcji elektrycznej dołowej, do zasilania górniczych lamp indukcyjnych oraz do połączeń lamp oświetlenia przekopów z przewodem ślizgowym trakcji elektrycznej. | [10 empty] | Zakłady Kablowe BITNER Sp. z o.o. | GG1003 | Elektroenergetyczny przewód jednożyłowy o izolacji i oponie gumowej |  |  | BITNER | [6 empty] | true | true | 12 | PL | [11 empty] | n42 | no_discount_group | no_bonus_group | NOT_RELEVANT | NONE | NOT_RELEVANT | NONE | [33 empty] | 27.32.13.0 |  |  | 0 | 24 | 24 |  |  |  |  | 8544 49 99 | [8 empty] | EC000837 | KMT | KMT | 1 | 1 | [32 empty] | net_list | 71760 | PLN | 0.23 |  |  |  | 2025-07-24 |  |  | KMT | [13 empty] | https://bitner.com.pl/data/t4_text/649x234_032117150217_1_OnG%20jedno%C5%BCy%C5%82owy.JPG |  |  |  | https://bitner.com.pl/data/t4txt_photos/013744310320_1_OnG_jedno%C5%BCy%C5%82owy.pdf
GG1004 | 5902956153395 |  |  | Kabel OnG 1x50 mm² 0,6/1kV | Jednożyłowe przewody OnG przeznaczone są do stosowania jako zasilające, wzmacniające i powrotne w trakcji elektrycznej dołowej, do zasilania górniczych lamp indukcyjnych oraz do połączeń lamp oświetlenia przekopów z przewodem ślizgowym trakcji elektrycznej. | [10 empty] | Zakłady Kablowe BITNER Sp. z o.o. | GG1004 | Elektroenergetyczny przewód jednożyłowy o izolacji i oponie gumowej |  |  | BITNER | [6 empty] | true | true | 12 | PL | [11 empty] | n42 | no_discount_group | no_bonus_group | NOT_RELEVANT | NONE | NOT_RELEVANT | NONE | [33 empty] | 27.32.13.0 |  |  | 0 | 24 | 24 |  |  |  |  | 8544 49 99 | [8 empty] | EC000837 | KMT | KMT | 1 | 1 | [32 empty] | net_list | 89484 | PLN | 0.23 |  |  |  | 2025-07-24 |  |  | KMT | [13 empty] | https://bitner.com.pl/data/t4_text/649x234_032117150217_1_OnG%20jedno%C5%BCy%C5%82owy.JPG |  |  |  | https://bitner.com.pl/data/t4txt_photos/013744310320_1_OnG_jedno%C5%BCy%C5%82owy.pdf
GG1005 | 5902956153401 |  |  | Kabel OnG 1x70 mm² 0,6/1kV | Jednożyłowe przewody OnG przeznaczone są do stosowania jako zasilające, wzmacniające i powrotne w trakcji elektrycznej dołowej, do zasilania górniczych lamp indukcyjnych oraz do połączeń lamp oświetlenia przekopów z przewodem ślizgowym trakcji elektrycznej. | [10 empty] | Zakłady Kablowe BITNER Sp. z o.o. | GG1005 | Elektroenergetyczny przewód jednożyłowy o izolacji i oponie gumowej |  |  | BITNER | [6 empty] | true | true | 12 | PL | [11 empty] | n42 | no_discount_group | no_bonus_group | NOT_RELEVANT | NONE | NOT_RELEVANT | NONE | [33 empty] | 27.32.13.0 |  |  | 0 | 24 | 24 |  |  |  |  | 8544 49 99 | [8 empty] | EC000837 | KMT | KMT | 1 | 1 | [32 empty] | net_list | 120324 | PLN | 0.23 |  |  |  | 2025-07-24 |  |  | KMT | [13 empty] | https://bitner.com.pl/data/t4_text/649x234_032117150217_1_OnG%20jedno%C5%BCy%C5%82owy.JPG |  |  |  | https://bitner.com.pl/data/t4txt_photos/013744310320_1_OnG_jedno%C5%BCy%C5%82owy.pdf
GG1006 | 5902956153456 |  |  | Kabel OnG 3x2,5+2,5 mm² 0,6/1kV | Specjalne przewody przeznaczone do zasilania odbiorników ruchomych i przenośnych zainstalowanych w podziemnych i odkrywkowych zakładach górniczych, poza strefami zagrożenia wybuchem metanu i pyłu węglowego. | [10 empty] | Zakłady Kablowe BITNER Sp. z o.o. | GG1006 | Elektroenergetyczny wielożyłowy przewód górniczy o izolacji i oponie gumowej |  |  | BITNER | [6 empty] | true | true | 12 | PL | [11 empty] | n42 | no_discount_group | no_bonus_group | NOT_RELEVANT | NONE | NOT_RELEVANT | NONE | [33 empty] | 27.32.13.0 |  |  | 0 | 24 | 24 |  |  |  |  | 8544 49 99 | [8 empty] | EC000837 | KMT | KMT | 1 | 1 | [32 empty] | net_list | 34961 | PLN | 0.23 |  |  |  | 2025-07-24 |  |  | KMT | [13 empty] | https://bitner.com.pl/data/t4_text/649x234_013230160217_2_OnG%20wielo%C5%BCy%C5%82owy.JPG |  |  |  | https://bitner.com.pl/data/t4txt_photos/013954310320_2_OnG_wielo%C5%BCy%C5%82owy.pdf
GG1007 | 5902956153494 |  |  | Kabel OnG 3x2,5+2,5+2,5 mm² 0,6/1kV | Specjalne przewody przeznaczone do zasilania odbiorników ruchomych i przenośnych zainstalowanych w podziemnych i odkrywkowych zakładach górniczych, poza strefami zagrożenia wybuchem metanu i pyłu węglowego. | [10 empty] | Zakłady Kablowe BITNER Sp. z o.o. | GG1007 | Elektroenergetyczny wielożyłowy przewód górniczy o izolacji i oponie gumowej |  |  | BITNER | [6 empty] | true | true | 12 | PL | [11 empty] | n42 | no_discount_group | no_bonus_group | NOT_RELEVANT | NONE | NOT_RELEVANT | NONE | [33 empty] | 27.32.13.0 |  |  | 0 | 24 | 24 |  |  |  |  | 8544 49 99 | [8 empty] | EC000837 | KMT | KMT | 1 | 1 | [32 empty] | net_list | 42110 | PLN | 0.23 |  |  |  | 2025-07-24 |  |  | KMT | [13 empty] | https://bitner.com.pl/data/t4_text/649x234_013230160217_2_OnG%20wielo%C5%BCy%C5%82owy.JPG |  |  |  | https://bitner.com.pl/data/t4txt_photos/013954310320_2_OnG_wielo%C5%BCy%C5%82owy.pdf
GG1008 | 5902956153463 |  |  | Kabel OnG 3x4,0+4,0 mm² 0,6/1kV | Specjalne przewody przeznaczone do zasilania odbiorników ruchomych i przenośnych zainstalowanych w podziemnych i odkrywkowych zakładach górniczych, poza strefami zagrożenia wybuchem metanu i pyłu węglowego. | [10 empty] | Zakłady Kablowe BITNER Sp. z o.o. | GG1008 | Elektroenergetyczny wielożyłowy przewód górniczy o izolacji i oponie gumowej |  |  | BITNER | [6 empty] | true | true | 12 | PL | [11 empty] | n42 | no_discount_group | no_bonus_group | NOT_RELEVANT | NONE | NOT_RELEVANT | NONE | [33 empty] | 27.32.13.0 |  |  | 0 | 24 | 24 |  |  |  |  | 8544 49 99 | [8 empty] | EC000837 | KMT | KMT | 1 | 1 | [32 empty] | net_list | 44907 | PLN | 0.23 |  |  |  | 2025-07-24 |  |  | KMT | [13 empty] | https://bitner.com.pl/data/t4_text/649x234_013230160217_2_OnG%20wielo%C5%BCy%C5%82owy.JPG |  |  |  | https://bitner.com.pl/data/t4txt_photos/013954310320_2_OnG_wielo%C5%BCy%C5%82owy.pdf
GG1009 | 5902956153500 |  |  | Kabel OnG 3x4,0+4,0+4,0 mm² 0,6/1kV | Specjalne przewody przeznaczone do zasilania odbiorników ruchomych i przenośnych zainstalowanych w podziemnych i odkrywkowych zakładach górniczych, poza strefami zagrożenia wybuchem metanu i pyłu węglowego. | [10 empty] | Zakłady Kablowe BITNER Sp. z o.o. | GG1009 | Elektroenergetyczny wielożyłowy przewód górniczy o izolacji i oponie gumowej |  |  | BITNER | [6 empty] | true | true | 12 | PL | [11 empty] | n42 | no_discount_group | no_bonus_group | NOT_RELEVANT | NONE | NOT_RELEVANT | NONE | [33 empty] | 27.32.13.0 |  |  | 0 | 24 | 24 |  |  |  |  | 8544 49 99 | [8 empty] | EC000837 | KMT | KMT | 1 | 1 | [32 empty] | net_list | 59041 | PLN | 0.23 |  |  |  | 2025-07-24 |  |  | KMT | [13 empty] | https://bitner.com.pl/data/t4_text/649x234_013230160217_2_OnG%20wielo%C5%BCy%C5%82owy.JPG |  |  |  | https://bitner.com.pl/data/t4txt_photos/013954310320_2_OnG_wielo%C5%BCy%C5%82owy.pdf
GG1010 | 5902956153470 |  |  | Kabel OnG 3x6,0+6,0 mm² 0,6/1kV | Specjalne przewody przeznaczone do zasilania odbiorników ruchomych i przenośnych zainstalowanych w podziemnych i odkrywkowych zakładach górniczych, poza strefami zagrożenia wybuchem metanu i pyłu węglowego. | [10 empty] | Zakłady Kablowe BITNER Sp. z o.o. | GG1010 | Elektroenergetyczny wielożyłowy przewód górniczy o izolacji i oponie gumowej |  |  | BITNER | [6 empty] | true | true | 12 | PL | [11 empty] | n42 | no_discount_group | no_bonus_group | NOT_RELEVANT | NONE | NOT_RELEVANT | NONE | [33 empty] | 27.32.13.0 |  |  | 0 | 24 | 24 |  |  |  |  | 8544 49 99 | [8 empty] | EC000837 | KMT | KMT | 1 | 1 | [32 empty] | net_list | 58916 | PLN | 0.23 |  |  |  | 2025-07-24 |  |  | KMT | [13 empty] | https://bitner.com.pl/data/t4_text/649x234_013230160217_2_OnG%20wielo%C5%BCy%C5%82owy.JPG |  |  |  | https://bitner.com.pl/data/t4txt_photos/013954310320_2_OnG_wielo%C5%BCy%C5%82owy.pdf
GG1011 | 5902956153487 |  |  | Kabel OnG 3x10+10 mm² 0,6/1kV | Specjalne przewody przeznaczone do zasilania odbiorników ruchomych i przenośnych zainstalowanych w podziemnych i odkrywkowych zakładach górniczych, poza strefami zagrożenia wybuchem metanu i pyłu węglowego. | [10 empty] | Zakłady Kablowe BITNER Sp. z o.o. | GG1011 | Elektroenergetyczny wielożyłowy przewód górniczy o izolacji i oponie gumowej |  |  | BITNER | [6 empty] | true | true | 12 | PL | [11 empty] | n42 | no_discount_group | no_bonus_group | NOT_RELEVANT | NONE | NOT_RELEVANT | NONE | [33 empty] | 27.32.13.0 |  |  | 0 | 24 | 24 |  |  |  |  | 8544 49 99 | [8 empty] | EC000837 | KMT | KMT | 1 | 1 | [32 empty] | net_list | 74394 | PLN | 0.23 |  |  |  | 2025-07-24 |  |  | KMT | [13 empty] | https://bitner.com.pl/data/t4_text/649x234_013230160217_2_OnG%20wielo%C5%BCy%C5%82owy.JPG |  |  |  | https://bitner.com.pl/data/t4txt_photos/013954310320_2_OnG_wielo%C5%BCy%C5%82owy.pdf
GG1013 | 5902956153425 |  |  | Kabel OnG 1x120 mm² 0,6/1kV | Jednożyłowe przewody OnG przeznaczone są do stosowania jako zasilające, wzmacniające i powrotne w trakcji elektrycznej dołowej, do zasilania górniczych lamp indukcyjnych oraz do połączeń lamp oświetlenia przekopów z przewodem ślizgowym trakcji elektrycznej. | [10 empty] | Zakłady Kablowe BITNER Sp. z o.o. | GG1013 | Elektroenergetyczny przewód jednożyłowy o izolacji i oponie gumowej |  |  | BITNER | [6 empty] | true | true | 12 | PL | [11 empty] | n42 | no_discount_group | no_bonus_group | NOT_RELEVANT | NONE | NOT_RELEVANT | NONE | [33 empty] | 27.32.13.0 |  |  | 0 | 24 | 24 |  |  |  |  | 8544 49 99 | [8 empty] | EC000837 | KMT | KMT | 1 | 1 | [32 empty] | net_list | 198227 | PLN | 0.23 |  |  |  | 2025-07-24 |  |  | KMT | [13 empty] | https://bitner.com.pl/data/t4_text/649x234_032117150217_1_OnG%20jedno%C5%BCy%C5%82owy.JPG |  |  |  | https://bitner.com.pl/data/t4txt_photos/013744310320_1_OnG_jedno%C5%BCy%C5%82owy.pdf
GG1015 | 5902956153364 |  |  | Kabel OnG 1x16 mm² 0,6/1kV | Jednożyłowe przewody OnG przeznaczone są do stosowania jako zasilające, wzmacniające i powrotne w trakcji elektrycznej dołowej, do zasilania górniczych lamp indukcyjnych oraz do połączeń lamp oświetlenia przekopów z przewodem ślizgowym trakcji elektrycznej. | [10 empty] | Zakłady Kablowe BITNER Sp. z o.o. | GG1015 | Elektroenergetyczny przewód jednożyłowy o izolacji i oponie gumowej |  |  | BITNER | [6 empty] | true | true | 12 | PL | [11 empty] | n42 | no_discount_group | no_bonus_group | NOT_RELEVANT | NONE | NOT_RELEVANT | NONE | [33 empty] | 27.32.13.0 |  |  | 0 | 24 | 24 |  |  |  |  | 8544 49 99 | [8 empty] | EC000837 | KMT | KMT | 1 | 1 | [32 empty] | net_list | 43446 | PLN | 0.23 |  |  |  | 2025-07-24 |  |  | KMT | [13 empty] | https://bitner.com.pl/data/t4_text/649x234_032117150217_1_OnG%20jedno%C5%BCy%C5%82owy.JPG |  |  |  | https://bitner.com.pl/data/t4txt_photos/013744310320_1_OnG_jedno%C5%BCy%C5%82owy.pdf
GG1016 | 5902956153371 |  |  | Kabel OnG 1x25 mm² 0,6/1kV | Jednożyłowe przewody OnG przeznaczone są do stosowania jako zasilające, wzmacniające i powrotne w trakcji elektrycznej dołowej, do zasilania górniczych lamp indukcyjnych oraz do połączeń lamp oświetlenia przekopów z przewodem ślizgowym trakcji elektrycznej. | [10 empty] | Zakłady Kablowe BITNER Sp. z o.o. | GG1016 | Elektroenergetyczny przewód jednożyłowy o izolacji i oponie gumowej |  |  | BITNER | [6 empty] | true | true | 12 | PL | [11 empty] | n42 | no_discount_group | no_bonus_group | NOT_RELEVANT | NONE | NOT_RELEVANT | NONE | [33 empty] | 27.32.13.0 |  |  | 0 | 24 | 24 |  |  |  |  | 8544 49 99 | [8 empty] | EC000837 | KMT | KMT | 1 | 1 | [32 empty] | net_list | 56947 | PLN | 0.23 |  |  |  | 2025-07-24 |  |  | KMT | [13 empty] | https://bitner.com.pl/data/t4_text/649x234_032117150217_1_OnG%20jedno%C5%BCy%C5%82owy.JPG |  |  |  | https://bitner.com.pl/data/t4txt_photos/013744310320_1_OnG_jedno%C5%BCy%C5%82owy.pdf
GG1017 | 5902956153418 |  |  | Kabel OnG 1x95 mm² 0,6/1kV | Jednożyłowe przewody OnG przeznaczone są do stosowania jako zasilające, wzmacniające i powrotne w trakcji elektrycznej dołowej, do zasilania górniczych lamp indukcyjnych oraz do połączeń lamp oświetlenia przekopów z przewodem ślizgowym trakcji elektrycznej. | [10 empty] | Zakłady Kablowe BITNER Sp. z o.o. | GG1017 | Elektroenergetyczny przewód jednożyłowy o izolacji i oponie gumowej |  |  | BITNER | [6 empty] | true | true | 12 | PL | [11 empty] | n42 | no_discount_group | no_bonus_group | NOT_RELEVANT | NONE | NOT_RELEVANT | NONE | [33 empty] | 27.32.13.0 |  |  | 0 | 24 | 24 |  |  |  |  | 8544 49 99 | [8 empty] | EC000837 | KMT | KMT | 1 | 1 | [32 empty] | net_list | 161165 | PLN | 0.23 |  |  |  | 2025-07-24 |  |  | KMT | [13 empty] | https://bitner.com.pl/data/t4_text/649x234_032117150217_1_OnG%20jedno%C5%BCy%C5%82owy.JPG |  |  |  | https://bitner.com.pl/data/t4txt_photos/013744310320_1_OnG_jedno%C5%BCy%C5%82owy.pdf
GG1018 | 5902956153432 |  |  | Kabel OnG 1x150 mm² 0,6/1kV | Jednożyłowe przewody OnG przeznaczone są do stosowania jako zasilające, wzmacniające i powrotne w trakcji elektrycznej dołowej, do zasilania górniczych lamp indukcyjnych oraz do połączeń lamp oświetlenia przekopów z przewodem ślizgowym trakcji elektrycznej. | [10 empty] | Zakłady Kablowe BITNER Sp. z o.o. | GG1018 | Elektroenergetyczny przewód jednożyłowy o izolacji i oponie gumowej |  |  | BITNER | [6 empty] | true | true | 12 | PL | [11 empty] | n42 | no_discount_group | no_bonus_group | NOT_RELEVANT | NONE | NOT_RELEVANT | NONE | [33 empty] | 27.32.13.0 |  |  | 0 | 24 | 24 |  |  |  |  | 8544 49 99 | [8 empty] | EC000837 | KMT | KMT | 1 | 1 | [32 empty] | net_list | 244971 | PLN | 0.23 |  |  |  | 2025-07-24 |  |  | KMT | [13 empty] | https://bitner.com.pl/data/t4_text/649x234_032117150217_1_OnG%20jedno%C5%BCy%C5%82owy.JPG |  |  |  | https://bitner.com.pl/data/t4txt_photos/013744310320_1_OnG_jedno%C5%BCy%C5%82owy.pdf
GG9002 | 5902956157010 |  |  | Kabel OnGcekgż-G 3x25+3x16/3 mm² 12/20kV | Przewody przeznaczone są do instalowania w sieciach energetycznych oraz zasilania maszyn dużej mocy w odkrywkowych i otworowych zakładach górniczych. | [10 empty] | Zakłady Kablowe BITNER Sp. z o.o. | GG9002 | Oponowy przewód górniczy ekranowany w izolacji i oponie gumowej |  |  | BITNER | [6 empty] | true | true | 12 | PL | [11 empty] | n42s | no_discount_group | no_bonus_group | NOT_RELEVANT | NONE | NOT_RELEVANT | NONE | [33 empty] | 27.32.14.0 |  |  | 0 | 24 | 24 |  |  |  |  | 8544 60 10 | [8 empty] | EC000837 | KMT | KMT | 1 | 1 | [32 empty] | net_list | 488580 | PLN | 0.23 |  |  |  | 2025-07-24 |  |  | KMT | [13 empty] | https://bitner.com.pl/data/t4_text/649x234_125153160120_4_OnGcekg%C5%BC_G_12_20kV.jpg |  |  |  | https://bitner.com.pl/data/t4txt_photos/015700250320_4_OnGcekg%C5%BC_G_12_20kV.pdf
GG9003 | 5902956157027 |  |  | Kabel OnGcekgż-G 3x35+3x16/3 mm² 12/20kV | Przewody przeznaczone są do instalowania w sieciach energetycznych oraz zasilania maszyn dużej mocy w odkrywkowych i otworowych zakładach górniczych. | [10 empty] | Zakłady Kablowe BITNER Sp. z o.o. | GG9003 | Oponowy przewód górniczy ekranowany w izolacji i oponie gumowej |  |  | BITNER | [6 empty] | true | true | 12 | PL | [11 empty] | n42s | no_discount_group | no_bonus_group | NOT_RELEVANT | NONE | NOT_RELEVANT | NONE | [33 empty] | 27.32.14.0 |  |  | 0 | 24 | 24 |  |  |  |  | 8544 60 10 | [8 empty] | EC000837 | KMT | KMT | 1 | 1 | [32 empty] | net_list | 630757 | PLN | 0.23 |  |  |  | 2025-07-24 |  |  | KMT | [13 empty] | https://bitner.com.pl/data/t4_text/649x234_125153160120_4_OnGcekg%C5%BC_G_12_20kV.jpg |  |  |  | https://bitner.com.pl/data/t4txt_photos/015700250320_4_OnGcekg%C5%BC_G_12_20kV.pdf
GG9006 | 5902956157058 |  |  | Kabel OnGcekgż-G 3x95+3x50/3 mm² 12/20kV | Przewody przeznaczone są do instalowania w sieciach energetycznych oraz zasilania maszyn dużej mocy w odkrywkowych i otworowych zakładach górniczych. | [10 empty] | Zakłady Kablowe BITNER Sp. z o.o. | GG9006 | Oponowy przewód górniczy ekranowany w izolacji i oponie gumowej |  |  | BITNER | [6 empty] | true | true | 12 | PL | [11 empty] | n42s | no_discount_group | no_bonus_group | NOT_RELEVANT | NONE | NOT_RELEVANT | NONE | [33 empty] | 27.32.14.0 |  |  | 0 | 24 | 24 |  |  |  |  | 8544 60 10 | [8 empty] | EC000837 | KMT | KMT | 1 | 1 | [32 empty] | net_list | 941290 | PLN | 0.23 |  |  |  | 2025-07-24 |  |  | KMT | [13 empty] | https://bitner.com.pl/data/t4_text/649x234_125153160120_4_OnGcekg%C5%BC_G_12_20kV.jpg |  |  |  | https://bitner.com.pl/data/t4txt_photos/015700250320_4_OnGcekg%C5%BC_G_12_20kV.pdf
GG9501 | 5902956157102 |  |  | Kabel OnGcekgż-G 3x35+3x16/3 mm² 18/30kV | Przewody przeznaczone są do instalowania w sieciach energetycznych oraz zasilania maszyn dużej mocy w odkrywkowych i otworowych zakładach górniczych. | [10 empty] | Zakłady Kablowe BITNER Sp. z o.o. | GG9501 | Oponowy przewód górniczy ekranowany w izolacji i oponie gumowej |  |  | BITNER | [6 empty] | true | true | 12 | PL | [11 empty] | n42s | no_discount_group | no_bonus_group | NOT_RELEVANT | NONE | NOT_RELEVANT | NONE | [33 empty] | 27.32.14.0 |  |  | 0 | 24 | 24 |  |  |  |  | 8544 60 10 | [8 empty] | EC000837 | KMT | KMT | 1 | 1 | [32 empty] | net_list | 736648 | PLN | 0.23 |  |  |  | 2025-07-24 |  |  | KMT | [13 empty] | https://bitner.com.pl/data/t4_text/649x234_125939160120_5_OnGcekg%C5%BC_G_18_30kV.jpg |  |  |  | https://bitner.com.pl/data/t4txt_photos/015806250320_5_OnGcekg%C5%BC_G_18_30kV.pdf
GG9504 | 5902956157133 |  |  | Kabel OnGcekgż-G 3x95+3x50/3 mm² 18/30kV | Przewody przeznaczone są do instalowania w sieciach energetycznych oraz zasilania maszyn dużej mocy w odkrywkowych i otworowych zakładach górniczych. | [10 empty] | Zakłady Kablowe BITNER Sp. z o.o. | GG9504 | Oponowy przewód górniczy ekranowany w izolacji i oponie gumowej |  |  | BITNER | [6 empty] | true | true | 12 | PL | [11 empty] | n42s | no_discount_group | no_bonus_group | NOT_RELEVANT | NONE | NOT_RELEVANT | NONE | [33 empty] | 27.32.14.0 |  |  | 0 | 24 | 24 |  |  |  |  | 8544 60 10 | [8 empty] | EC000837 | KMT | KMT | 1 | 1 | [32 empty] | net_list | 1054242 | PLN | 0.23 |  |  |  | 2025-07-24 |  |  | KMT | [13 empty] | https://bitner.com.pl/data/t4_text/649x234_125939160120_5_OnGcekg%C5%BC_G_18_30kV.jpg |  |  |  | https://bitner.com.pl/data/t4txt_photos/015806250320_5_OnGcekg%C5%BC_G_18_30kV.pdf
GG5102 | 5902956156716 |  |  | Kabel OnGcekgż-G 3x25+3x16/3 mm² 3,6/6kV | Przewody przeznaczone są do instalowania w sieciach energetycznych oraz zasilania maszyn dużej mocy w odkrywkowych i otworowych zakładach górniczych. | [10 empty] | Zakłady Kablowe BITNER Sp. z o.o. | GG5102 | Oponowy przewód górniczy, wielożyłowy ekranowany o izolacji i oponie gumowej |  |  | BITNER | [6 empty] | true | true | 12 | PL | [11 empty] | n42s | no_discount_group | no_bonus_group | NOT_RELEVANT | NONE | NOT_RELEVANT | NONE | [33 empty] | 27.32.14.0 |  |  | 0 | 24 | 24 |  |  |  |  | 8544 60 10 | [8 empty] | EC000837 | KMT | KMT | 1 | 1 | [32 empty] | net_list | 350169 | PLN | 0.23 |  |  |  | 2025-07-24 |  |  | KMT | [13 empty] | https://bitner.com.pl/data/t4_text/649x234_124005160120_1_OnGcekg%C5%BC_G_3_6_6kV.jpg |  |  |  | https://bitner.com.pl/data/t4txt_photos/012411250320_1_OnGcekg%C5%BC_G_3_6_6kV.pdf
GG5104 | 5902956156730 |  |  | Kabel OnGcekgż-G 3x50+3x25/3 mm² 3,6/6kV | Przewody przeznaczone są do instalowania w sieciach energetycznych oraz zasilania maszyn dużej mocy w odkrywkowych i otworowych zakładach górniczych. | [10 empty] | Zakłady Kablowe BITNER Sp. z o.o. | GG5104 | Oponowy przewód górniczy, wielożyłowy ekranowany o izolacji i oponie gumowej |  |  | BITNER | [6 empty] | true | true | 12 | PL | [11 empty] | n42s | no_discount_group | no_bonus_group | NOT_RELEVANT | NONE | NOT_RELEVANT | NONE | [33 empty] | 27.32.14.0 |  |  | 0 | 24 | 24 |  |  |  |  | 8544 60 10 | [8 empty] | EC000837 | KMT | KMT | 1 | 1 | [32 empty] | net_list | 532765 | PLN | 0.23 |  |  |  | 2025-07-24 |  |  | KMT | [13 empty] | https://bitner.com.pl/data/t4_text/649x234_124005160120_1_OnGcekg%C5%BC_G_3_6_6kV.jpg |  |  |  | https://bitner.com.pl/data/t4txt_photos/012411250320_1_OnGcekg%C5%BC_G_3_6_6kV.pdf
GG5106 | 5902956156754 |  |  | Kabel OnGcekgż-G 3x95+3x50/3 mm² 3,6/6kV | Przewody przeznaczone są do instalowania w sieciach energetycznych oraz zasilania maszyn dużej mocy w odkrywkowych i otworowych zakładach górniczych. | [10 empty] | Zakłady Kablowe BITNER Sp. z o.o. | GG5106 | Oponowy przewód górniczy, wielożyłowy ekranowany o izolacji i oponie gumowej |  |  | BITNER | [6 empty] | true | true | 12 | PL | [11 empty] | n42s | no_discount_group | no_bonus_group | NOT_RELEVANT | NONE | NOT_RELEVANT | NONE | [33 empty] | 27.32.14.0 |  |  | 0 | 24 | 24 |  |  |  |  | 8544 60 10 | [8 empty] | EC000837 | KMT | KMT | 1 | 1 | [32 empty] | net_list | 748942 | PLN | 0.23 |  |  |  | 2025-07-24 |  |  | KMT | [13 empty] | https://bitner.com.pl/data/t4_text/649x234_124005160120_1_OnGcekg%C5%BC_G_3_6_6kV.jpg |  |  |  | https://bitner.com.pl/data/t4txt_photos/012411250320_1_OnGcekg%C5%BC_G_3_6_6kV.pdf
GG5107 | 5902956156761 |  |  | Kabel OnGcekgż-G 3x120+3x70/3 mm² 3,6/6kV | Przewody przeznaczone są do instalowania w sieciach energetycznych oraz zasilania maszyn dużej mocy w odkrywkowych i otworowych zakładach górniczych. | [10 empty] | Zakłady Kablowe BITNER Sp. z o.o. | GG5107 | Oponowy przewód górniczy, wielożyłowy ekranowany o izolacji i oponie gumowej |  |  | BITNER | [6 empty] | true | true | 12 | PL | [11 empty] | n42s | no_discount_group | no_bonus_group | NOT_RELEVANT | NONE | NOT_RELEVANT | NONE | [33 empty] | 27.32.14.0 |  |  | 0 | 24 | 24 |  |  |  |  | 8544 60 10 | [8 empty] | EC000837 | KMT | KMT | 1 | 1 | [32 empty] | net_list | 911899 | PLN | 0.23 |  |  |  | 2025-07-24 |  |  | KMT | [13 empty] | https://bitner.com.pl/data/t4_text/649x234_124005160120_1_OnGcekg%C5%BC_G_3_6_6kV.jpg |  |  |  | https://bitner.com.pl/data/t4txt_photos/012411250320_1_OnGcekg%C5%BC_G_3_6_6kV.pdf
GG5109 | 5902956156785 |  |  | Kabel OnGcekgż-G 3x185+3x95/3 mm² 3,6/6kV | Przewody przeznaczone są do instalowania w sieciach energetycznych oraz zasilania maszyn dużej mocy w odkrywkowych i otworowych zakładach górniczych. | [10 empty] | Zakłady Kablowe BITNER Sp. z o.o. | GG5109 | Oponowy przewód górniczy, wielożyłowy ekranowany o izolacji i oponie gumowej |  |  | BITNER | [6 empty] | true | true | 12 | PL | [11 empty] | n42s | no_discount_group | no_bonus_group | NOT_RELEVANT | NONE | NOT_RELEVANT | NONE | [33 empty] | 27.32.14.0 |  |  | 0 | 24 | 24 |  |  |  |  | 8544 60 10 | [8 empty] | EC000837 | KMT | KMT | 1 | 1 | [32 empty] | net_list | 1270568 | PLN | 0.23 |  |  |  | 2025-07-24 |  |  | KMT | [13 empty] | https://bitner.com.pl/data/t4_text/649x234_124005160120_1_OnGcekg%C5%BC_G_3_6_6kV.jpg |  |  |  | https://bitner.com.pl/data/t4txt_photos/012411250320_1_OnGcekg%C5%BC_G_3_6_6kV.pdf
GG8001 | 5902956156808 |  |  | Kabel OnGcekgż-G 3x16+3x16/3 mm² 6/10kV | Przewody przeznaczone są do instalowania w sieciach energetycznych oraz zasilania maszyn dużej mocy w odkrywkowych i otworowych zakładach górniczych. | [10 empty] | Zakłady Kablowe BITNER Sp. z o.o. | GG8001 | Oponowy przewód górniczy ekranowany w izolacji i oponie gumowej |  |  | BITNER | [6 empty] | true | true | 12 | PL | [11 empty] | n42s | no_discount_group | no_bonus_group | NOT_RELEVANT | NONE | NOT_RELEVANT | NONE | [33 empty] | 27.32.14.0 |  |  | 0 | 24 | 24 |  |  |  |  | 8544 60 10 | [8 empty] | EC000837 | KMT | KMT | 1 | 1 | [32 empty] | net_list | 311423 | PLN | 0.23 |  |  |  | 2025-07-24 |  |  | KMT | [13 empty] | https://bitner.com.pl/data/t4_text/649x234_124457160120_2_OnGcekg%C5%BC_G_6_10kV.jpg |  |  |  | https://bitner.com.pl/data/t4txt_photos/013458250320_2_OnGcekg%C5%BC_G_6_10kV.pdf
GG8002 | 5902956156815 |  |  | Kabel OnGcekgż-G 3x25+3x16/3 mm² 6/10kV | Przewody przeznaczone są do instalowania w sieciach energetycznych oraz zasilania maszyn dużej mocy w odkrywkowych i otworowych zakładach górniczych. | [10 empty] | Zakłady Kablowe BITNER Sp. z o.o. | GG8002 | Oponowy przewód górniczy ekranowany w izolacji i oponie gumowej |  |  | BITNER | [6 empty] | true | true | 12 | PL | [11 empty] | n42s | no_discount_group | no_bonus_group | NOT_RELEVANT | NONE | NOT_RELEVANT | NONE | [33 empty] | 27.32.14.0 |  |  | 0 | 24 | 24 |  |  |  |  | 8544 60 10 | [8 empty] | EC000837 | KMT | KMT | 1 | 1 | [32 empty] | net_list | 358375 | PLN | 0.23 |  |  |  | 2025-07-24 |  |  | KMT | [13 empty] | https://bitner.com.pl/data/t4_text/649x234_124457160120_2_OnGcekg%C5%BC_G_6_10kV.jpg |  |  |  | https://bitner.com.pl/data/t4txt_photos/013458250320_2_OnGcekg%C5%BC_G_6_10kV.pdf
GG8003 | 5902956156822 |  |  | Kabel OnGcekgż-G 3x35+3x16/3 mm² 6/10kV | Przewody przeznaczone są do instalowania w sieciach energetycznych oraz zasilania maszyn dużej mocy w odkrywkowych i otworowych zakładach górniczych. | [10 empty] | Zakłady Kablowe BITNER Sp. z o.o. | GG8003 | Oponowy przewód górniczy ekranowany w izolacji i oponie gumowej |  |  | BITNER | [6 empty] | true | true | 12 | PL | [11 empty] | n42s | no_discount_group | no_bonus_group | NOT_RELEVANT | NONE | NOT_RELEVANT | NONE | [33 empty] | 27.32.14.0 |  |  | 0 | 24 | 24 |  |  |  |  | 8544 60 10 | [8 empty] | EC000837 | KMT | KMT | 1 | 1 | [32 empty] | net_list | 518996 | PLN | 0.23 |  |  |  | 2025-07-24 |  |  | KMT | [13 empty] | https://bitner.com.pl/data/t4_text/649x234_124457160120_2_OnGcekg%C5%BC_G_6_10kV.jpg |  |  |  | https://bitner.com.pl/data/t4txt_photos/013458250320_2_OnGcekg%C5%BC_G_6_10kV.pdf
GG8004 | 5902956156839 |  |  | Kabel OnGcekgż-G 3x50+3x25/3 mm² 6/10kV | Przewody przeznaczone są do instalowania w sieciach energetycznych oraz zasilania maszyn dużej mocy w odkrywkowych i otworowych zakładach górniczych. | [10 empty] | Zakłady Kablowe BITNER Sp. z o.o. | GG8004 | Oponowy przewód górniczy ekranowany w izolacji i oponie gumowej |  |  | BITNER | [6 empty] | true | true | 12 | PL | [11 empty] | n42s | no_discount_group | no_bonus_group | NOT_RELEVANT | NONE | NOT_RELEVANT | NONE | [33 empty] | 27.32.14.0 |  |  | 0 | 24 | 24 |  |  |  |  | 8544 60 10 | [8 empty] | EC000837 | KMT | KMT | 1 | 1 | [32 empty] | net_list | 592998 | PLN | 0.23 |  |  |  | 2025-07-24 |  |  | KMT | [13 empty] | https://bitner.com.pl/data/t4_text/649x234_124457160120_2_OnGcekg%C5%BC_G_6_10kV.jpg |  |  |  | https://bitner.com.pl/data/t4txt_photos/013458250320_2_OnGcekg%C5%BC_G_6_10kV.pdf
GG8005 | 5902956156846 |  |  | Kabel OnGcekgż-G 3x70+3x35/3 mm² 6/10kV | Przewody przeznaczone są do instalowania w sieciach energetycznych oraz zasilania maszyn dużej mocy w odkrywkowych i otworowych zakładach górniczych. | [10 empty] | Zakłady Kablowe BITNER Sp. z o.o. | GG8005 | Oponowy przewód górniczy ekranowany w izolacji i oponie gumowej |  |  | BITNER | [6 empty] | true | true | 12 | PL | [11 empty] | n42s | no_discount_group | no_bonus_group | NOT_RELEVANT | NONE | NOT_RELEVANT | NONE | [33 empty] | 27.32.14.0 |  |  | 0 | 24 | 24 |  |  |  |  | 8544 60 10 | [8 empty] | EC000837 | KMT | KMT | 1 | 1 | [32 empty] | net_list | 740210 | PLN | 0.23 |  |  |  | 2025-07-24 |  |  | KMT | [13 empty] | https://bitner.com.pl/data/t4_text/649x234_124457160120_2_OnGcekg%C5%BC_G_6_10kV.jpg |  |  |  | https://bitner.com.pl/data/t4txt_photos/013458250320_2_OnGcekg%C5%BC_G_6_10kV.pdf
GG8006 | 5902956156853 |  |  | Kabel OnGcekgż-G 3x95+3x50/3 mm² 6/10kV | Przewody przeznaczone są do instalowania w sieciach energetycznych oraz zasilania maszyn dużej mocy w odkrywkowych i otworowych zakładach górniczych. | [10 empty] | Zakłady Kablowe BITNER Sp. z o.o. | GG8006 | Oponowy przewód górniczy ekranowany w izolacji i oponie gumowej |  |  | BITNER | [6 empty] | true | true | 12 | PL | [11 empty] | n42s | no_discount_group | no_bonus_group | NOT_RELEVANT | NONE | NOT_RELEVANT | NONE | [33 empty] | 27.32.14.0 |  |  | 0 | 24 | 24 |  |  |  |  | 8544 60 10 | [8 empty] | EC000837 | KMT | KMT | 1 | 1 | [32 empty] | net_list | 784757 | PLN | 0.23 |  |  |  | 2025-07-24 |  |  | KMT | [13 empty] | https://bitner.com.pl/data/t4_text/649x234_124457160120_2_OnGcekg%C5%BC_G_6_10kV.jpg |  |  |  | https://bitner.com.pl/data/t4txt_photos/013458250320_2_OnGcekg%C5%BC_G_6_10kV.pdf
GG8007 | 5902956156860 |  |  | Kabel OnGcekgż-G 3x120+3x70/3 mm² 6/10kV | Przewody przeznaczone są do instalowania w sieciach energetycznych oraz zasilania maszyn dużej mocy w odkrywkowych i otworowych zakładach górniczych. | [10 empty] | Zakłady Kablowe BITNER Sp. z o.o. | GG8007 | Oponowy przewód górniczy ekranowany w izolacji i oponie gumowej |  |  | BITNER | [6 empty] | true | true | 12 | PL | [11 empty] | n42s | no_discount_group | no_bonus_group | NOT_RELEVANT | NONE | NOT_RELEVANT | NONE | [33 empty] | 27.32.14.0 |  |  | 0 | 24 | 24 |  |  |  |  | 8544 60 10 | [8 empty] | EC000837 | KMT | KMT | 1 | 1 | [32 empty] | net_list | 1021449 | PLN | 0.23 |  |  |  | 2025-07-24 |  |  | KMT | [13 empty] | https://bitner.com.pl/data/t4_text/649x234_124457160120_2_OnGcekg%C5%BC_G_6_10kV.jpg |  |  |  | https://bitner.com.pl/data/t4txt_photos/013458250320_2_OnGcekg%C5%BC_G_6_10kV.pdf
GG8008 | 5902956156877 |  |  | Kabel OnGcekgż-G 3x150+3x70/3 mm² 6/10kV | Przewody przeznaczone są do instalowania w sieciach energetycznych oraz zasilania maszyn dużej mocy w odkrywkowych i otworowych zakładach górniczych. | [10 empty] | Zakłady Kablowe BITNER Sp. z o.o. | GG8008 | Oponowy przewód górniczy ekranowany w izolacji i oponie gumowej |  |  | BITNER | [6 empty] | true | true | 12 | PL | [11 empty] | n42s | no_discount_group | no_bonus_group | NOT_RELEVANT | NONE | NOT_RELEVANT | NONE | [33 empty] | 27.32.14.0 |  |  | 0 | 24 | 24 |  |  |  |  | 8544 60 10 | [8 empty] | EC000837 | KMT | KMT | 1 | 1 | [32 empty] | net_list | 1174449 | PLN | 0.23 |  |  |  | 2025-07-24 |  |  | KMT | [13 empty] | https://bitner.com.pl/data/t4_text/649x234_124457160120_2_OnGcekg%C5%BC_G_6_10kV.jpg |  |  |  | https://bitner.com.pl/data/t4txt_photos/013458250320_2_OnGcekg%C5%BC_G_6_10kV.pdf
GG8009 | 5902956156884 |  |  | Kabel OnGcekgż-G 3x185+3x95/3 mm² 6/10kV | Przewody przeznaczone są do instalowania w sieciach energetycznych oraz zasilania maszyn dużej mocy w odkrywkowych i otworowych zakładach górniczych. | [10 empty] | Zakłady Kablowe BITNER Sp. z o.o. | GG8009 | Oponowy przewód górniczy ekranowany w izolacji i oponie gumowej |  |  | BITNER | [6 empty] | true | true | 12 | PL | [11 empty] | n42s | no_discount_group | no_bonus_group | NOT_RELEVANT | NONE | NOT_RELEVANT | NONE | [33 empty] | 27.32.14.0 |  |  | 0 | 24 | 24 |  |  |  |  | 8544 60 10 | [8 empty] | EC000837 | KMT | KMT | 1 | 1 | [32 empty] | net_list | 1297488 | PLN | 0.23 |  |  |  | 2025-07-24 |  |  | KMT | [13 empty] | https://bitner.com.pl/data/t4_text/649x234_124457160120_2_OnGcekg%C5%BC_G_6_10kV.jpg |  |  |  | https://bitner.com.pl/data/t4txt_photos/013458250320_2_OnGcekg%C5%BC_G_6_10kV.pdf
GG1100 | 5902956153777 |  |  | Kabel OnGcekż-G 3x25+16+3x2,5 mm² 0,6/1kV | Przewody służą do zasilania urządzeń ruchomych i przenośnych pracujących w warunkach dołowych kopalń, w polach niemetanowych i metanowych, w wyrobiskach zaliczonych do stopnia "a", "b", "c", niebezpieczeństwa wybuchu metanu oraz klasy "A" i "B" zagrożenia wybuchem pyłu węglowego. | [10 empty] | Zakłady Kablowe BITNER Sp. z o.o. | GG1100 | Oponowy przewód górniczy, wielożyłowy ekranowany o izolacji i oponie gumowej |  |  | BITNER | [6 empty] | true | true | 12 | PL | [11 empty] | n42 | no_discount_group | no_bonus_group | NOT_RELEVANT | NONE | NOT_RELEVANT | NONE | [33 empty] | 27.32.13.0 |  |  | 0 | 24 | 24 |  |  |  |  | 8544 49 99 | [8 empty] | EC000837 | KMT | KMT | 1 | 1 | [32 empty] | net_list | 288363 | PLN | 0.23 |  |  |  | 2025-07-24 |  |  | KMT | [13 empty] | https://bitner.com.pl/data/t4_text/649x234_014655160217_5_OnGcek%C5%BC-G.jpg |  |  |  | https://bitner.com.pl/data/t4txt_photos/015640310320_5_OnGcek%C5%BC_G.pdf
GG1102 | 5902956153784 |  |  | Kabel OnGcekż-G 3x35+16+3x2,5 mm² 0,6/1kV | Przewody służą do zasilania urządzeń ruchomych i przenośnych pracujących w warunkach dołowych kopalń, w polach niemetanowych i metanowych, w wyrobiskach zaliczonych do stopnia "a", "b", "c", niebezpieczeństwa wybuchu metanu oraz klasy "A" i "B" zagrożenia wybuchem pyłu węglowego. | [10 empty] | Zakłady Kablowe BITNER Sp. z o.o. | GG1102 | Oponowy przewód górniczy, wielożyłowy ekranowany o izolacji i oponie gumowej |  |  | BITNER | [6 empty] | true | true | 12 | PL | [11 empty] | n42 | no_discount_group | no_bonus_group | NOT_RELEVANT | NONE | NOT_RELEVANT | NONE | [33 empty] | 27.32.13.0 |  |  | 0 | 24 | 24 |  |  |  |  | 8544 49 99 | [8 empty] | EC000837 | KMT | KMT | 1 | 1 | [32 empty] | net_list | 367141 | PLN | 0.23 |  |  |  | 2025-07-24 |  |  | KMT | [13 empty] | https://bitner.com.pl/data/t4_text/649x234_014655160217_5_OnGcek%C5%BC-G.jpg |  |  |  | https://bitner.com.pl/data/t4txt_photos/015640310320_5_OnGcek%C5%BC_G.pdf
GG1103 | 5902956153838 |  |  | Kabel OnGcekż-G 3x35+16+6x2,5 mm² 0,6/1kV | Przewody służą do zasilania urządzeń ruchomych i przenośnych pracujących w warunkach dołowych kopalń, w polach niemetanowych i metanowych, w wyrobiskach zaliczonych do stopnia "a", "b", "c", niebezpieczeństwa wybuchu metanu oraz klasy "A" i "B" zagrożenia wybuchem pyłu węglowego. | [10 empty] | Zakłady Kablowe BITNER Sp. z o.o. | GG1103 | Oponowy przewód górniczy, wielożyłowy ekranowany o izolacji i oponie gumowej |  |  | BITNER | [6 empty] | true | true | 12 | PL | [11 empty] | n42 | no_discount_group | no_bonus_group | NOT_RELEVANT | NONE | NOT_RELEVANT | NONE | [33 empty] | 27.32.13.0 |  |  | 0 | 24 | 24 |  |  |  |  | 8544 49 99 | [8 empty] | EC000837 | KMT | KMT | 1 | 1 | [32 empty] | net_list | 394983 | PLN | 0.23 |  |  |  | 2025-07-24 |  |  | KMT | [13 empty] | https://bitner.com.pl/data/t4_text/649x234_014655160217_5_OnGcek%C5%BC-G.jpg |  |  |  | https://bitner.com.pl/data/t4txt_photos/015640310320_5_OnGcek%C5%BC_G.pdf
GG1104 | 5902956153845 |  |  | Kabel OnGcekż-G 3x50+25+6x2,5 mm² 0,6/1kV | Przewody służą do zasilania urządzeń ruchomych i przenośnych pracujących w warunkach dołowych kopalń, w polach niemetanowych i metanowych, w wyrobiskach zaliczonych do stopnia "a", "b", "c", niebezpieczeństwa wybuchu metanu oraz klasy "A" i "B" zagrożenia wybuchem pyłu węglowego. | [10 empty] | Zakłady Kablowe BITNER Sp. z o.o. | GG1104 | Oponowy przewód górniczy, wielożyłowy ekranowany o izolacji i oponie gumowej |  |  | BITNER | [6 empty] | true | true | 12 | PL | [11 empty] | n42 | no_discount_group | no_bonus_group | NOT_RELEVANT | NONE | NOT_RELEVANT | NONE | [33 empty] | 27.32.13.0 |  |  | 0 | 24 | 24 |  |  |  |  | 8544 49 99 | [8 empty] | EC000837 | KMT | KMT | 1 | 1 | [32 empty] | net_list | 513166 | PLN | 0.23 |  |  |  | 2025-07-24 |  |  | KMT | [13 empty] | https://bitner.com.pl/data/t4_text/649x234_014655160217_5_OnGcek%C5%BC-G.jpg |  |  |  | https://bitner.com.pl/data/t4txt_photos/015640310320_5_OnGcek%C5%BC_G.pdf
GG1105 | 5902956153807 |  |  | Kabel OnGcekż-G 3x50+25+3x4,0 mm² 0,6/1kV | Przewody służą do zasilania urządzeń ruchomych i przenośnych pracujących w warunkach dołowych kopalń, w polach niemetanowych i metanowych, w wyrobiskach zaliczonych do stopnia "a", "b", "c", niebezpieczeństwa wybuchu metanu oraz klasy "A" i "B" zagrożenia wybuchem pyłu węglowego. | [10 empty] | Zakłady Kablowe BITNER Sp. z o.o. | GG1105 | Oponowy przewód górniczy, wielożyłowy ekranowany o izolacji i oponie gumowej |  |  | BITNER | [6 empty] | true | true | 12 | PL | [11 empty] | n42 | no_discount_group | no_bonus_group | NOT_RELEVANT | NONE | NOT_RELEVANT | NONE | [33 empty] | 27.32.13.0 |  |  | 0 | 24 | 24 |  |  |  |  | 8544 49 99 | [8 empty] | EC000837 | KMT | KMT | 1 | 1 | [32 empty] | net_list | 494914 | PLN | 0.23 |  |  |  | 2025-07-24 |  |  | KMT | [13 empty] | https://bitner.com.pl/data/t4_text/649x234_014655160217_5_OnGcek%C5%BC-G.jpg |  |  |  | https://bitner.com.pl/data/t4txt_photos/015640310320_5_OnGcek%C5%BC_G.pdf
GG1106 | 5902956153814 |  |  | Kabel OnGcekż-G 3x70+35+3x4,0 mm² 0,6/1kV | Przewody służą do zasilania urządzeń ruchomych i przenośnych pracujących w warunkach dołowych kopalń, w polach niemetanowych i metanowych, w wyrobiskach zaliczonych do stopnia "a", "b", "c", niebezpieczeństwa wybuchu metanu oraz klasy "A" i "B" zagrożenia wybuchem pyłu węglowego. | [10 empty] | Zakłady Kablowe BITNER Sp. z o.o. | GG1106 | Oponowy przewód górniczy, wielożyłowy ekranowany o izolacji i oponie gumowej |  |  | BITNER | [6 empty] | true | true | 12 | PL | [11 empty] | n42 | no_discount_group | no_bonus_group | NOT_RELEVANT | NONE | NOT_RELEVANT | NONE | [33 empty] | 27.32.13.0 |  |  | 0 | 24 | 24 |  |  |  |  | 8544 49 99 | [8 empty] | EC000837 | KMT | KMT | 1 | 1 | [32 empty] | net_list | 731049 | PLN | 0.23 |  |  |  | 2025-07-24 |  |  | KMT | [13 empty] | https://bitner.com.pl/data/t4_text/649x234_014655160217_5_OnGcek%C5%BC-G.jpg |  |  |  | https://bitner.com.pl/data/t4txt_photos/015640310320_5_OnGcek%C5%BC_G.pdf
GG1107 | 5902956153852 |  |  | Kabel OnGcekż-G 3x70+35+6x2,5 mm² 0,6/1kV | Przewody służą do zasilania urządzeń ruchomych i przenośnych pracujących w warunkach dołowych kopalń, w polach niemetanowych i metanowych, w wyrobiskach zaliczonych do stopnia "a", "b", "c", niebezpieczeństwa wybuchu metanu oraz klasy "A" i "B" zagrożenia wybuchem pyłu węglowego. | [10 empty] | Zakłady Kablowe BITNER Sp. z o.o. | GG1107 | Oponowy przewód górniczy, wielożyłowy ekranowany o izolacji i oponie gumowej |  |  | BITNER | [6 empty] | true | true | 12 | PL | [11 empty] | n42 | no_discount_group | no_bonus_group | NOT_RELEVANT | NONE | NOT_RELEVANT | NONE | [33 empty] | 27.32.13.0 |  |  | 0 | 24 | 24 |  |  |  |  | 8544 49 99 | [8 empty] | EC000837 | KMT | KMT | 1 | 1 | [32 empty] | net_list | 767725 | PLN | 0.23 |  |  |  | 2025-07-24 |  |  | KMT | [13 empty] | https://bitner.com.pl/data/t4_text/649x234_014655160217_5_OnGcek%C5%BC-G.jpg |  |  |  | https://bitner.com.pl/data/t4txt_photos/015640310320_5_OnGcek%C5%BC_G.pdf
GG1108 | 5902956153869 |  |  | Kabel OnGcekż-G 3x70+35+6x4,0 mm² 0,6/1kV | Przewody służą do zasilania urządzeń ruchomych i przenośnych pracujących w warunkach dołowych kopalń, w polach niemetanowych i metanowych, w wyrobiskach zaliczonych do stopnia "a", "b", "c", niebezpieczeństwa wybuchu metanu oraz klasy "A" i "B" zagrożenia wybuchem pyłu węglowego. | [10 empty] | Zakłady Kablowe BITNER Sp. z o.o. | GG1108 | Oponowy przewód górniczy, wielożyłowy ekranowany o izolacji i oponie gumowej |  |  | BITNER | [6 empty] | true | true | 12 | PL | [11 empty] | n42 | no_discount_group | no_bonus_group | NOT_RELEVANT | NONE | NOT_RELEVANT | NONE | [33 empty] | 27.32.13.0 |  |  | 0 | 24 | 24 |  |  |  |  | 8544 49 99 | [8 empty] | EC000837 | KMT | KMT | 1 | 1 | [32 empty] | net_list | 799748 | PLN | 0.23 |  |  |  | 2025-07-24 |  |  | KMT | [13 empty] | https://bitner.com.pl/data/t4_text/649x234_014655160217_5_OnGcek%C5%BC-G.jpg |  |  |  | https://bitner.com.pl/data/t4txt_photos/015640310320_5_OnGcek%C5%BC_G.pdf
GG1109 | 5902956153876 |  |  | Kabel OnGcekż-G 3x95+35+6x4,0 mm² 0,6/1kV | Przewody służą do zasilania urządzeń ruchomych i przenośnych pracujących w warunkach dołowych kopalń, w polach niemetanowych i metanowych, w wyrobiskach zaliczonych do stopnia "a", "b", "c", niebezpieczeństwa wybuchu metanu oraz klasy "A" i "B" zagrożenia wybuchem pyłu węglowego. | [10 empty] | Zakłady Kablowe BITNER Sp. z o.o. | GG1109 | Oponowy przewód górniczy, wielożyłowy ekranowany o izolacji i oponie gumowej |  |  | BITNER | [6 empty] | true | true | 12 | PL | [11 empty] | n42 | no_discount_group | no_bonus_group | NOT_RELEVANT | NONE | NOT_RELEVANT | NONE | [33 empty] | 27.32.13.0 |  |  | 0 | 24 | 24 |  |  |  |  | 8544 49 99 | [8 empty] | EC000837 | KMT | KMT | 1 | 1 | [32 empty] | net_list | 920732 | PLN | 0.23 |  |  |  | 2025-07-24 |  |  | KMT | [13 empty] | https://bitner.com.pl/data/t4_text/649x234_014655160217_5_OnGcek%C5%BC-G.jpg |  |  |  | https://bitner.com.pl/data/t4txt_photos/015640310320_5_OnGcek%C5%BC_G.pdf
GG1401 | 5902956154095 |  |  | Kabel OnGcekż-G2 6x35+25+3x4,0 mm² 0,6/1kV | Przewody służą do zasilania urządzeń ruchomych i przenośnych pracujących w warunkach dołowych kopalń, w polach niemetanowych i metanowych, w wyrobiskach zaliczonych do stopnia "a", "b", "c", niebezpieczeństwa wybuchu metanu oraz klasy "A" i "B" zagrożenia wybuchem pyłu węglowego. | [10 empty] | Zakłady Kablowe BITNER Sp. z o.o. | GG1401 | Oponowy przewód górniczy, wielożyłowy, ekranowany, o izolacji i oponie gumowej z dwoma układami żył |  |  | BITNER | [6 empty] | true | true | 12 | PL | [11 empty] | n42 | no_discount_group | no_bonus_group | NOT_RELEVANT | NONE | NOT_RELEVANT | NONE | [33 empty] | 27.32.13.0 |  |  | 0 | 24 | 24 |  |  |  |  | 8544 49 99 | [8 empty] | EC000837 | KMT | KMT | 1 | 1 | [32 empty] | net_list | 780672 | PLN | 0.23 |  |  |  | 2025-07-24 |  |  | KMT | [13 empty] | https://bitner.com.pl/data/t4_text/649x234_032008160217_8_OnGcek%C5%BC-G2.jpg |  |  |  | https://bitner.com.pl/data/t4txt_photos/114526160120_OnGcek%C5%BC-G2.pdf
GG1414 | 5902956154224 |  |  | Kabel OnGcekż-G2 6x50+25+6x2,5 mm² 0,6/1kV | Przewody służą do zasilania urządzeń ruchomych i przenośnych pracujących w warunkach dołowych kopalń, w polach niemetanowych i metanowych, w wyrobiskach zaliczonych do stopnia "a", "b", "c", niebezpieczeństwa wybuchu metanu oraz klasy "A" i "B" zagrożenia wybuchem pyłu węglowego. | [10 empty] | Zakłady Kablowe BITNER Sp. z o.o. | GG1414 | Oponowy przewód górniczy, wielożyłowy, ekranowany, o izolacji i oponie gumowej z dwoma układami żył |  |  | BITNER | [6 empty] | true | true | 12 | PL | [11 empty] | n42 | no_discount_group | no_bonus_group | NOT_RELEVANT | NONE | NOT_RELEVANT | NONE | [33 empty] | 27.32.13.0 |  |  | 0 | 24 | 24 |  |  |  |  | 8544 49 99 | [8 empty] | EC000837 | KMT | KMT | 1 | 1 | [32 empty] | net_list | 1009525 | PLN | 0.23 |  |  |  | 2025-07-24 |  |  | KMT | [13 empty] | https://bitner.com.pl/data/t4_text/649x234_032008160217_8_OnGcek%C5%BC-G2.jpg |  |  |  | https://bitner.com.pl/data/t4txt_photos/114526160120_OnGcek%C5%BC-G2.pdf
GG1415 | 5902956154231 |  |  | Kabel OnGcekż-G2 3x70+3x16+25+6x2,5 mm² 0,6/1kV | Przewody służą do zasilania urządzeń ruchomych i przenośnych pracujących w warunkach dołowych kopalń, w polach niemetanowych i metanowych, w wyrobiskach zaliczonych do stopnia "a", "b", "c", niebezpieczeństwa wybuchu metanu oraz klasy "A" i "B" zagrożenia wybuchem pyłu węglowego. | [10 empty] | Zakłady Kablowe BITNER Sp. z o.o. | GG1415 | Oponowy przewód górniczy, wielożyłowy, ekranowany, o izolacji i oponie gumowej z dwoma układami żył |  |  | BITNER | [6 empty] | true | true | 12 | PL | [11 empty] | n42 | no_discount_group | no_bonus_group | NOT_RELEVANT | NONE | NOT_RELEVANT | NONE | [33 empty] | 27.32.13.0 |  |  | 0 | 24 | 24 |  |  |  |  | 8544 49 99 | [8 empty] | EC000837 | KMT | KMT | 1 | 1 | [32 empty] | net_list | 925293 | PLN | 0.23 |  |  |  | 2025-07-24 |  |  | KMT | [13 empty] | https://bitner.com.pl/data/t4_text/649x234_032008160217_8_OnGcek%C5%BC-G2.jpg |  |  |  | https://bitner.com.pl/data/t4txt_photos/114526160120_OnGcek%C5%BC-G2.pdf
GG1419 | 5902956154279 |  |  | Kabel OnGcekż-G2 6x70+25+6x2,5 mm² 0,6/1kV | Przewody służą do zasilania urządzeń ruchomych i przenośnych pracujących w warunkach dołowych kopalń, w polach niemetanowych i metanowych, w wyrobiskach zaliczonych do stopnia "a", "b", "c", niebezpieczeństwa wybuchu metanu oraz klasy "A" i "B" zagrożenia wybuchem pyłu węglowego. | [10 empty] | Zakłady Kablowe BITNER Sp. z o.o. | GG1419 | Oponowy przewód górniczy, wielożyłowy, ekranowany, o izolacji i oponie gumowej z dwoma układami żył |  |  | BITNER | [6 empty] | true | true | 12 | PL | [11 empty] | n42 | no_discount_group | no_bonus_group | NOT_RELEVANT | NONE | NOT_RELEVANT | NONE | [33 empty] | 27.32.13.0 |  |  | 0 | 24 | 24 |  |  |  |  | 8544 49 99 | [8 empty] | EC000837 | KMT | KMT | 1 | 1 | [32 empty] | net_list | 1156536 | PLN | 0.23 |  |  |  | 2025-07-24 |  |  | KMT | [13 empty] | https://bitner.com.pl/data/t4_text/649x234_032008160217_8_OnGcek%C5%BC-G2.jpg |  |  |  | https://bitner.com.pl/data/t4txt_photos/114526160120_OnGcek%C5%BC-G2.pdf
GG1420 | 5902956154286 |  |  | Kabel OnGcekż-G2 6x95+25+7x4,0 mm² 0,6/1kV | Przewody służą do zasilania urządzeń ruchomych i przenośnych pracujących w warunkach dołowych kopalń, w polach niemetanowych i metanowych, w wyrobiskach zaliczonych do stopnia "a", "b", "c", niebezpieczeństwa wybuchu metanu oraz klasy "A" i "B" zagrożenia wybuchem pyłu węglowego. | [10 empty] | Zakłady Kablowe BITNER Sp. z o.o. | GG1420 | Oponowy przewód górniczy, wielożyłowy, ekranowany, o izolacji i oponie gumowej z dwoma układami żył |  |  | BITNER | [6 empty] | true | true | 12 | PL | [11 empty] | n42 | no_discount_group | no_bonus_group | NOT_RELEVANT | NONE | NOT_RELEVANT | NONE | [33 empty] | 27.32.13.0 |  |  | 0 | 24 | 24 |  |  |  |  | 8544 49 99 | [8 empty] | EC000837 | KMT | KMT | 1 | 1 | [32 empty] | net_list | 1532177 | PLN | 0.23 |  |  |  | 2025-07-24 |  |  | KMT | [13 empty] | https://bitner.com.pl/data/t4_text/649x234_032008160217_8_OnGcek%C5%BC-G2.jpg |  |  |  | https://bitner.com.pl/data/t4txt_photos/114526160120_OnGcek%C5%BC-G2.pdf
GG1800 | 5902956153999 |  |  | Kabel OnGcekż-GW 3x25+16+3x2,5 mm² 0,6/1kV | Przewody służą do zasilania urządzeń ruchomych i przenośnych pracujących w warunkach dołowych kopalń, w polach niemetanowych i metanowych, w wyrobiskach zaliczonych do stopnia "a", "b", "c", niebezpieczeństwa wybuchu metanu oraz klasy "A" i "B" zagrożenia wybuchem pyłu węglowego. Przewody do stosowania przy bezpośrednim kontakcie z wodą oraz przy wysokiej wilgotności. | [10 empty] | Zakłady Kablowe BITNER Sp. z o.o. | GG1800 | Oponowy przewód górniczy, wielożyłowy ekranowany o izolacji i oponie gumowej, uszczelniony |  |  | BITNER | [6 empty] | true | true | 12 | PL | [11 empty] | n42 | no_discount_group | no_bonus_group | NOT_RELEVANT | NONE | NOT_RELEVANT | NONE | [33 empty] | 27.32.13.0 |  |  | 0 | 24 | 24 |  |  |  |  | 8544 49 99 | [8 empty] | EC000837 | KMT | KMT | 1 | 1 | [32 empty] | net_list | 294158 | PLN | 0.23 |  |  |  | 2025-07-24 |  |  | KMT | [13 empty] | https://bitner.com.pl/data/t4_text/649x234_015448160217_7_OnGcek%C5%BC-GW.jpg |  |  |  | https://bitner.com.pl/data/t4txt_photos/115016160120_OnGcek%C5%BC-GW.pdf
GG1801 | 5902956154002 |  |  | Kabel OnGcekż-GW 3x35+16+3x2,5 mm² 0,6/1kV | Przewody służą do zasilania urządzeń ruchomych i przenośnych pracujących w warunkach dołowych kopalń, w polach niemetanowych i metanowych, w wyrobiskach zaliczonych do stopnia "a", "b", "c", niebezpieczeństwa wybuchu metanu oraz klasy "A" i "B" zagrożenia wybuchem pyłu węglowego. Przewody do stosowania przy bezpośrednim kontakcie z wodą oraz przy wysokiej wilgotności. | [10 empty] | Zakłady Kablowe BITNER Sp. z o.o. | GG1801 | Oponowy przewód górniczy, wielożyłowy ekranowany o izolacji i oponie gumowej, uszczelniony |  |  | BITNER | [6 empty] | true | true | 12 | PL | [11 empty] | n42 | no_discount_group | no_bonus_group | NOT_RELEVANT | NONE | NOT_RELEVANT | NONE | [33 empty] | 27.32.13.0 |  |  | 0 | 24 | 24 |  |  |  |  | 8544 49 99 | [8 empty] | EC000837 | KMT | KMT | 1 | 1 | [32 empty] | net_list | 374552 | PLN | 0.23 |  |  |  | 2025-07-24 |  |  | KMT | [13 empty] | https://bitner.com.pl/data/t4_text/649x234_015448160217_7_OnGcek%C5%BC-GW.jpg |  |  |  | https://bitner.com.pl/data/t4txt_photos/115016160120_OnGcek%C5%BC-GW.pdf
GG1802 | 5902956154019 |  |  | Kabel OnGcekż-GW 3x50+25+3x4,0 mm² 0,6/1kV | Przewody służą do zasilania urządzeń ruchomych i przenośnych pracujących w warunkach dołowych kopalń, w polach niemetanowych i metanowych, w wyrobiskach zaliczonych do stopnia "a", "b", "c", niebezpieczeństwa wybuchu metanu oraz klasy "A" i "B" zagrożenia wybuchem pyłu węglowego. Przewody do stosowania przy bezpośrednim kontakcie z wodą oraz przy wysokiej wilgotności. | [10 empty] | Zakłady Kablowe BITNER Sp. z o.o. | GG1802 | Oponowy przewód górniczy, wielożyłowy ekranowany o izolacji i oponie gumowej, uszczelniony |  |  | BITNER | [6 empty] | true | true | 12 | PL | [11 empty] | n42 | no_discount_group | no_bonus_group | NOT_RELEVANT | NONE | NOT_RELEVANT | NONE | [33 empty] | 27.32.13.0 |  |  | 0 | 24 | 24 |  |  |  |  | 8544 49 99 | [8 empty] | EC000837 | KMT | KMT | 1 | 1 | [32 empty] | net_list | 504798 | PLN | 0.23 |  |  |  | 2025-07-24 |  |  | KMT | [13 empty] | https://bitner.com.pl/data/t4_text/649x234_015448160217_7_OnGcek%C5%BC-GW.jpg |  |  |  | https://bitner.com.pl/data/t4txt_photos/115016160120_OnGcek%C5%BC-GW.pdf
GG1803 | 5902956154026 |  |  | Kabel OnGcekż-GW 3x70+35+3x4,0 mm² 0,6/1kV | Przewody służą do zasilania urządzeń ruchomych i przenośnych pracujących w warunkach dołowych kopalń, w polach niemetanowych i metanowych, w wyrobiskach zaliczonych do stopnia "a", "b", "c", niebezpieczeństwa wybuchu metanu oraz klasy "A" i "B" zagrożenia wybuchem pyłu węglowego. Przewody do stosowania przy bezpośrednim kontakcie z wodą oraz przy wysokiej wilgotności. | [10 empty] | Zakłady Kablowe BITNER Sp. z o.o. | GG1803 | Oponowy przewód górniczy, wielożyłowy ekranowany o izolacji i oponie gumowej, uszczelniony |  |  | BITNER | [6 empty] | true | true | 12 | PL | [11 empty] | n42 | no_discount_group | no_bonus_group | NOT_RELEVANT | NONE | NOT_RELEVANT | NONE | [33 empty] | 27.32.13.0 |  |  | 0 | 24 | 24 |  |  |  |  | 8544 49 99 | [8 empty] | EC000837 | KMT | KMT | 1 | 1 | [32 empty] | net_list | 745651 | PLN | 0.23 |  |  |  | 2025-07-24 |  |  | KMT | [13 empty] | https://bitner.com.pl/data/t4_text/649x234_015448160217_7_OnGcek%C5%BC-GW.jpg |  |  |  | https://bitner.com.pl/data/t4txt_photos/115016160120_OnGcek%C5%BC-GW.pdf
GG1804 | 5902956154033 |  |  | Kabel OnGcekż-GW 3x35+16+6x2,5 mm² 0,6/1kV | Przewody służą do zasilania urządzeń ruchomych i przenośnych pracujących w warunkach dołowych kopalń, w polach niemetanowych i metanowych, w wyrobiskach zaliczonych do stopnia "a", "b", "c", niebezpieczeństwa wybuchu metanu oraz klasy "A" i "B" zagrożenia wybuchem pyłu węglowego. Przewody do stosowania przy bezpośrednim kontakcie z wodą oraz przy wysokiej wilgotności. | [10 empty] | Zakłady Kablowe BITNER Sp. z o.o. | GG1804 | Oponowy przewód górniczy, wielożyłowy ekranowany o izolacji i oponie gumowej, uszczelniony |  |  | BITNER | [6 empty] | true | true | 12 | PL | [11 empty] | n42 | no_discount_group | no_bonus_group | NOT_RELEVANT | NONE | NOT_RELEVANT | NONE | [33 empty] | 27.32.13.0 |  |  | 0 | 24 | 24 |  |  |  |  | 8544 49 99 | [8 empty] | EC000837 | KMT | KMT | 1 | 1 | [32 empty] | net_list | 402852 | PLN | 0.23 |  |  |  | 2025-07-24 |  |  | KMT | [13 empty] | https://bitner.com.pl/data/t4_text/649x234_015448160217_7_OnGcek%C5%BC-GW.jpg |  |  |  | https://bitner.com.pl/data/t4txt_photos/115016160120_OnGcek%C5%BC-GW.pdf
GG1805 | 5902956154040 |  |  | Kabel OnGcekż-GW 3x50+25+6x2,5 mm² 0,6/1kV | Przewody służą do zasilania urządzeń ruchomych i przenośnych pracujących w warunkach dołowych kopalń, w polach niemetanowych i metanowych, w wyrobiskach zaliczonych do stopnia "a", "b", "c", niebezpieczeństwa wybuchu metanu oraz klasy "A" i "B" zagrożenia wybuchem pyłu węglowego. Przewody do stosowania przy bezpośrednim kontakcie z wodą oraz przy wysokiej wilgotności. | [10 empty] | Zakłady Kablowe BITNER Sp. z o.o. | GG1805 | Oponowy przewód górniczy, wielożyłowy ekranowany o izolacji i oponie gumowej, uszczelniony |  |  | BITNER | [6 empty] | true | true | 12 | PL | [11 empty] | n42 | no_discount_group | no_bonus_group | NOT_RELEVANT | NONE | NOT_RELEVANT | NONE | [33 empty] | 27.32.13.0 |  |  | 0 | 24 | 24 |  |  |  |  | 8544 49 99 | [8 empty] | EC000837 | KMT | KMT | 1 | 1 | [32 empty] | net_list | 523579 | PLN | 0.23 |  |  |  | 2025-07-24 |  |  | KMT | [13 empty] | https://bitner.com.pl/data/t4_text/649x234_015448160217_7_OnGcek%C5%BC-GW.jpg |  |  |  | https://bitner.com.pl/data/t4txt_photos/115016160120_OnGcek%C5%BC-GW.pdf
GG1806 | 5902956154057 |  |  | Kabel OnGcekż-GW 3x70+35+6x2,5 mm² 0,6/1kV | Przewody służą do zasilania urządzeń ruchomych i przenośnych pracujących w warunkach dołowych kopalń, w polach niemetanowych i metanowych, w wyrobiskach zaliczonych do stopnia "a", "b", "c", niebezpieczeństwa wybuchu metanu oraz klasy "A" i "B" zagrożenia wybuchem pyłu węglowego. Przewody do stosowania przy bezpośrednim kontakcie z wodą oraz przy wysokiej wilgotności. | [10 empty] | Zakłady Kablowe BITNER Sp. z o.o. | GG1806 | Oponowy przewód górniczy, wielożyłowy ekranowany o izolacji i oponie gumowej, uszczelniony |  |  | BITNER | [6 empty] | true | true | 12 | PL | [11 empty] | n42 | no_discount_group | no_bonus_group | NOT_RELEVANT | NONE | NOT_RELEVANT | NONE | [33 empty] | 27.32.13.0 |  |  | 0 | 24 | 24 |  |  |  |  | 8544 49 99 | [8 empty] | EC000837 | KMT | KMT | 1 | 1 | [32 empty] | net_list | 783077 | PLN | 0.23 |  |  |  | 2025-07-24 |  |  | KMT | [13 empty] | https://bitner.com.pl/data/t4_text/649x234_015448160217_7_OnGcek%C5%BC-GW.jpg |  |  |  | https://bitner.com.pl/data/t4txt_photos/115016160120_OnGcek%C5%BC-GW.pdf
GG1807 | 5902956154064 |  |  | Kabel OnGcekż-GW 3x70+35+6x4,0 mm² 0,6/1kV | Przewody służą do zasilania urządzeń ruchomych i przenośnych pracujących w warunkach dołowych kopalń, w polach niemetanowych i metanowych, w wyrobiskach zaliczonych do stopnia "a", "b", "c", niebezpieczeństwa wybuchu metanu oraz klasy "A" i "B" zagrożenia wybuchem pyłu węglowego. Przewody do stosowania przy bezpośrednim kontakcie z wodą oraz przy wysokiej wilgotności. | [10 empty] | Zakłady Kablowe BITNER Sp. z o.o. | GG1807 | Oponowy przewód górniczy, wielożyłowy ekranowany o izolacji i oponie gumowej, uszczelniony |  |  | BITNER | [6 empty] | true | true | 12 | PL | [11 empty] | n42 | no_discount_group | no_bonus_group | NOT_RELEVANT | NONE | NOT_RELEVANT | NONE | [33 empty] | 27.32.13.0 |  |  | 0 | 24 | 24 |  |  |  |  | 8544 49 99 | [8 empty] | EC000837 | KMT | KMT | 1 | 1 | [32 empty] | net_list | 821885 | PLN | 0.23 |  |  |  | 2025-07-24 |  |  | KMT | [13 empty] | https://bitner.com.pl/data/t4_text/649x234_015448160217_7_OnGcek%C5%BC-GW.jpg |  |  |  | https://bitner.com.pl/data/t4txt_photos/115016160120_OnGcek%C5%BC-GW.pdf
GG1808 | 5902956154071 |  |  | Kabel OnGcekż-GW 3x95+35+6x4,0 mm² 0,6/1kV | Przewody służą do zasilania urządzeń ruchomych i przenośnych pracujących w warunkach dołowych kopalń, w polach niemetanowych i metanowych, w wyrobiskach zaliczonych do stopnia "a", "b", "c", niebezpieczeństwa wybuchu metanu oraz klasy "A" i "B" zagrożenia wybuchem pyłu węglowego. Przewody do stosowania przy bezpośrednim kontakcie z wodą oraz przy wysokiej wilgotności. | [10 empty] | Zakłady Kablowe BITNER Sp. z o.o. | GG1808 | Oponowy przewód górniczy, wielożyłowy ekranowany o izolacji i oponie gumowej, uszczelniony |  |  | BITNER | [6 empty] | true | true | 12 | PL | [11 empty] | n42 | no_discount_group | no_bonus_group | NOT_RELEVANT | NONE | NOT_RELEVANT | NONE | [33 empty] | 27.32.13.0 |  |  | 0 | 24 | 24 |  |  |  |  | 8544 49 99 | [8 empty] | EC000837 | KMT | KMT | 1 | 1 | [32 empty] | net_list | 939182 | PLN | 0.23 |  |  |  | 2025-07-24 |  |  | KMT | [13 empty] | https://bitner.com.pl/data/t4_text/649x234_015448160217_7_OnGcek%C5%BC-GW.jpg |  |  |  | https://bitner.com.pl/data/t4txt_photos/115016160120_OnGcek%C5%BC-GW.pdf
GG1150 | 5902956154620 |  |  | Kabel OnGcekżi-G 2x1,5+1,5 mm² 0,6/1kV | Przewody przeznaczone są do zasilania urządzeń pracujących w podziemnych zakładach górniczych w polach metanowych i niemetanowych w wyrobiskach zaliczanych do stopnia „a”, „b” lub „c” niebezpieczeństwa wybuchu metanu oraz klasy „A” lub „B” zagrożenia wybuchem pyłu węglowego. | [10 empty] | Zakłady Kablowe BITNER Sp. z o.o. | GG1150 | Oponowy przewód górniczy, wielożyłowy ekranowany o izolacji i oponie gumowej |  |  | BITNER | [6 empty] | true | true | 12 | PL | [11 empty] | n42 | no_discount_group | no_bonus_group | NOT_RELEVANT | NONE | NOT_RELEVANT | NONE | [33 empty] | 27.32.13.0 |  |  | 0 | 24 | 24 |  |  |  |  | 8544 49 99 | [8 empty] | EC000837 | KMT | KMT | 1 | 1 | [32 empty] | net_list | 33311 | PLN | 0.23 |  |  |  | 2025-07-24 |  |  | KMT | [13 empty] | https://bitner.com.pl/data/t4_text/649x234_011138170217_11_OnGcek%C5%BCi-G.jpg |  |  |  | https://bitner.com.pl/data/t4txt_photos/115508160120_OnGcek%C5%BCi-G.pdf
GG1151 | 5902956154637 |  |  | Kabel OnGcekżi-G 2x2,5+2,5 mm² 0,6/1kV | Przewody przeznaczone są do zasilania urządzeń pracujących w podziemnych zakładach górniczych w polach metanowych i niemetanowych w wyrobiskach zaliczanych do stopnia „a”, „b” lub „c” niebezpieczeństwa wybuchu metanu oraz klasy „A” lub „B” zagrożenia wybuchem pyłu węglowego. | [10 empty] | Zakłady Kablowe BITNER Sp. z o.o. | GG1151 | Oponowy przewód górniczy, wielożyłowy ekranowany o izolacji i oponie gumowej |  |  | BITNER | [6 empty] | true | true | 12 | PL | [11 empty] | n42 | no_discount_group | no_bonus_group | NOT_RELEVANT | NONE | NOT_RELEVANT | NONE | [33 empty] | 27.32.13.0 |  |  | 0 | 24 | 24 |  |  |  |  | 8544 49 99 | [8 empty] | EC000837 | KMT | KMT | 1 | 1 | [32 empty] | net_list | 51734 | PLN | 0.23 |  |  |  | 2025-07-24 |  |  | KMT | [13 empty] | https://bitner.com.pl/data/t4_text/649x234_011138170217_11_OnGcek%C5%BCi-G.jpg |  |  |  | https://bitner.com.pl/data/t4txt_photos/115508160120_OnGcek%C5%BCi-G.pdf
GG1152 | 5902956154644 |  |  | Kabel OnGcekżi-G 2x4,0+4,0 mm² 0,6/1kV | Przewody przeznaczone są do zasilania urządzeń pracujących w podziemnych zakładach górniczych w polach metanowych i niemetanowych w wyrobiskach zaliczanych do stopnia „a”, „b” lub „c” niebezpieczeństwa wybuchu metanu oraz klasy „A” lub „B” zagrożenia wybuchem pyłu węglowego. | [10 empty] | Zakłady Kablowe BITNER Sp. z o.o. | GG1152 | Oponowy przewód górniczy, wielożyłowy ekranowany o izolacji i oponie gumowej |  |  | BITNER | [6 empty] | true | true | 12 | PL | [11 empty] | n42 | no_discount_group | no_bonus_group | NOT_RELEVANT | NONE | NOT_RELEVANT | NONE | [33 empty] | 27.32.13.0 |  |  | 0 | 24 | 24 |  |  |  |  | 8544 49 99 | [8 empty] | EC000837 | KMT | KMT | 1 | 1 | [32 empty] | net_list | 66489 | PLN | 0.23 |  |  |  | 2025-07-24 |  |  | KMT | [13 empty] | https://bitner.com.pl/data/t4_text/649x234_011138170217_11_OnGcek%C5%BCi-G.jpg |  |  |  | https://bitner.com.pl/data/t4txt_photos/115508160120_OnGcek%C5%BCi-G.pdf
GG1153 | 5902956154668 |  |  | Kabel OnGcekżi-G 3x1,5+1,5 mm² 0,6/1kV | Przewody przeznaczone są do zasilania urządzeń pracujących w podziemnych zakładach górniczych w polach metanowych i niemetanowych w wyrobiskach zaliczanych do stopnia „a”, „b” lub „c” niebezpieczeństwa wybuchu metanu oraz klasy „A” lub „B” zagrożenia wybuchem pyłu węglowego. | [10 empty] | Zakłady Kablowe BITNER Sp. z o.o. | GG1153 | Oponowy przewód górniczy, wielożyłowy ekranowany o izolacji i oponie gumowej |  |  | BITNER | [6 empty] | true | true | 12 | PL | [11 empty] | n42 | no_discount_group | no_bonus_group | NOT_RELEVANT | NONE | NOT_RELEVANT | NONE | [33 empty] | 27.32.13.0 |  |  | 0 | 24 | 24 |  |  |  |  | 8544 49 99 | [8 empty] | EC000837 | KMT | KMT | 1 | 1 | [32 empty] | net_list | 45932 | PLN | 0.23 |  |  |  | 2025-07-24 |  |  | KMT | [13 empty] | https://bitner.com.pl/data/t4_text/649x234_011138170217_11_OnGcek%C5%BCi-G.jpg |  |  |  | https://bitner.com.pl/data/t4txt_photos/115508160120_OnGcek%C5%BCi-G.pdf
GG1154 | 5902956154705 |  |  | Kabel OnGcekżi-G 3x1,5+1,5+1,5 mm² 0,6/1kV | Przewody przeznaczone są do zasilania urządzeń pracujących w podziemnych zakładach górniczych w polach metanowych i niemetanowych w wyrobiskach zaliczanych do stopnia „a”, „b” lub „c” niebezpieczeństwa wybuchu metanu oraz klasy „A” lub „B” zagrożenia wybuchem pyłu węglowego. | [10 empty] | Zakłady Kablowe BITNER Sp. z o.o. | GG1154 | Oponowy przewód górniczy, wielożyłowy ekranowany o izolacji i oponie gumowej |  |  | BITNER | [6 empty] | true | true | 12 | PL | [11 empty] | n42 | no_discount_group | no_bonus_group | NOT_RELEVANT | NONE | NOT_RELEVANT | NONE | [33 empty] | 27.32.13.0 |  |  | 0 | 24 | 24 |  |  |  |  | 8544 49 99 | [8 empty] | EC000837 | KMT | KMT | 1 | 1 | [32 empty] | net_list | 58553 | PLN | 0.23 |  |  |  | 2025-07-24 |  |  | KMT | [13 empty] | https://bitner.com.pl/data/t4_text/649x234_011138170217_11_OnGcek%C5%BCi-G.jpg |  |  |  | https://bitner.com.pl/data/t4txt_photos/115508160120_OnGcek%C5%BCi-G.pdf
GG1155 | 5902956154781 |  |  | Kabel OnGcekżi-G 3x1,5+1,5+2x1,5 mm² 0,6/1kV | Przewody przeznaczone są do zasilania urządzeń pracujących w podziemnych zakładach górniczych w polach metanowych i niemetanowych w wyrobiskach zaliczanych do stopnia „a”, „b” lub „c” niebezpieczeństwa wybuchu metanu oraz klasy „A” lub „B” zagrożenia wybuchem pyłu węglowego. | [10 empty] | Zakłady Kablowe BITNER Sp. z o.o. | GG1155 | Oponowy przewód górniczy, wielożyłowy ekranowany o izolacji i oponie gumowej |  |  | BITNER | [6 empty] | true | true | 12 | PL | [11 empty] | n42 | no_discount_group | no_bonus_group | NOT_RELEVANT | NONE | NOT_RELEVANT | NONE | [33 empty] | 27.32.13.0 |  |  | 0 | 24 | 24 |  |  |  |  | 8544 49 99 | [8 empty] | EC000837 | KMT | KMT | 1 | 1 | [32 empty] | net_list | 70447 | PLN | 0.23 |  |  |  | 2025-07-24 |  |  | KMT | [13 empty] | https://bitner.com.pl/data/t4_text/649x234_011138170217_11_OnGcek%C5%BCi-G.jpg |  |  |  | https://bitner.com.pl/data/t4txt_photos/115508160120_OnGcek%C5%BCi-G.pdf
GG1156 | 5902956154828 |  |  | Kabel OnGcekżi-G 3x1,5+1,5+3x1,5 mm² 0,6/1kV | Przewody przeznaczone są do zasilania urządzeń pracujących w podziemnych zakładach górniczych w polach metanowych i niemetanowych w wyrobiskach zaliczanych do stopnia „a”, „b” lub „c” niebezpieczeństwa wybuchu metanu oraz klasy „A” lub „B” zagrożenia wybuchem pyłu węglowego. | [10 empty] | Zakłady Kablowe BITNER Sp. z o.o. | GG1156 | Oponowy przewód górniczy, wielożyłowy ekranowany o izolacji i oponie gumowej |  |  | BITNER | [6 empty] | true | true | 12 | PL | [11 empty] | n42 | no_discount_group | no_bonus_group | NOT_RELEVANT | NONE | NOT_RELEVANT | NONE | [33 empty] | 27.32.13.0 |  |  | 0 | 24 | 24 |  |  |  |  | 8544 49 99 | [8 empty] | EC000837 | KMT | KMT | 1 | 1 | [32 empty] | net_list | 81842 | PLN | 0.23 |  |  |  | 2025-07-24 |  |  | KMT | [13 empty] | https://bitner.com.pl/data/t4_text/649x234_011138170217_11_OnGcek%C5%BCi-G.jpg |  |  |  | https://bitner.com.pl/data/t4txt_photos/115508160120_OnGcek%C5%BCi-G.pdf
GG1157 | 5902956154880 |  |  | Kabel OnGcekżi-G 3x1,5+1,5+4x1,5 mm² 0,6/1kV | Przewody przeznaczone są do zasilania urządzeń pracujących w podziemnych zakładach górniczych w polach metanowych i niemetanowych w wyrobiskach zaliczanych do stopnia „a”, „b” lub „c” niebezpieczeństwa wybuchu metanu oraz klasy „A” lub „B” zagrożenia wybuchem pyłu węglowego. | [10 empty] | Zakłady Kablowe BITNER Sp. z o.o. | GG1157 | Oponowy przewód górniczy, wielożyłowy ekranowany o izolacji i oponie gumowej |  |  | BITNER | [6 empty] | true | true | 12 | PL | [11 empty] | n42 | no_discount_group | no_bonus_group | NOT_RELEVANT | NONE | NOT_RELEVANT | NONE | [33 empty] | 27.32.13.0 |  |  | 0 | 24 | 24 |  |  |  |  | 8544 49 99 | [8 empty] | EC000837 | KMT | KMT | 1 | 1 | [32 empty] | net_list | 101091 | PLN | 0.23 |  |  |  | 2025-07-24 |  |  | KMT | [13 empty] | https://bitner.com.pl/data/t4_text/649x234_011138170217_11_OnGcek%C5%BCi-G.jpg |  |  |  | https://bitner.com.pl/data/t4txt_photos/115508160120_OnGcek%C5%BCi-G.pdf
GG1158 | 5902956154927 |  |  | Kabel OnGcekżi-G 3x1,5+1,5+6x1,5 mm² 0,6/1kV | Przewody przeznaczone są do zasilania urządzeń pracujących w podziemnych zakładach górniczych w polach metanowych i niemetanowych w wyrobiskach zaliczanych do stopnia „a”, „b” lub „c” niebezpieczeństwa wybuchu metanu oraz klasy „A” lub „B” zagrożenia wybuchem pyłu węglowego. | [10 empty] | Zakłady Kablowe BITNER Sp. z o.o. | GG1158 | Oponowy przewód górniczy, wielożyłowy ekranowany o izolacji i oponie gumowej |  |  | BITNER | [6 empty] | true | true | 12 | PL | [11 empty] | n42 | no_discount_group | no_bonus_group | NOT_RELEVANT | NONE | NOT_RELEVANT | NONE | [33 empty] | 27.32.13.0 |  |  | 0 | 24 | 24 |  |  |  |  | 8544 49 99 | [8 empty] | EC000837 | KMT | KMT | 1 | 1 | [32 empty] | net_list | 120922 | PLN | 0.23 |  |  |  | 2025-07-24 |  |  | KMT | [13 empty] | https://bitner.com.pl/data/t4_text/649x234_011138170217_11_OnGcek%C5%BCi-G.jpg |  |  |  | https://bitner.com.pl/data/t4txt_photos/115508160120_OnGcek%C5%BCi-G.pdf
GG1159 | 5902956154965 |  |  | Kabel OnGcekżi-G 3x1,5+1,5+8x1,5 mm² 0,6/1kV | Przewody przeznaczone są do zasilania urządzeń pracujących w podziemnych zakładach górniczych w polach metanowych i niemetanowych w wyrobiskach zaliczanych do stopnia „a”, „b” lub „c” niebezpieczeństwa wybuchu metanu oraz klasy „A” lub „B” zagrożenia wybuchem pyłu węglowego. | [10 empty] | Zakłady Kablowe BITNER Sp. z o.o. | GG1159 | Oponowy przewód górniczy, wielożyłowy ekranowany o izolacji i oponie gumowej |  |  | BITNER | [6 empty] | true | true | 12 | PL | [11 empty] | n42 | no_discount_group | no_bonus_group | NOT_RELEVANT | NONE | NOT_RELEVANT | NONE | [33 empty] | 27.32.13.0 |  |  | 0 | 24 | 24 |  |  |  |  | 8544 49 99 | [8 empty] | EC000837 | KMT | KMT | 1 | 1 | [32 empty] | net_list | 147441 | PLN | 0.23 |  |  |  | 2025-07-24 |  |  | KMT | [13 empty] | https://bitner.com.pl/data/t4_text/649x234_011138170217_11_OnGcek%C5%BCi-G.jpg |  |  |  | https://bitner.com.pl/data/t4txt_photos/115508160120_OnGcek%C5%BCi-G.pdf
GG1160 | 5902956154675 |  |  | Kabel OnGcekżi-G 3x2,5+2,5 mm² 0,6/1kV | Przewody przeznaczone są do zasilania urządzeń pracujących w podziemnych zakładach górniczych w polach metanowych i niemetanowych w wyrobiskach zaliczanych do stopnia „a”, „b” lub „c” niebezpieczeństwa wybuchu metanu oraz klasy „A” lub „B” zagrożenia wybuchem pyłu węglowego. | [10 empty] | Zakłady Kablowe BITNER Sp. z o.o. | GG1160 | Oponowy przewód górniczy, wielożyłowy ekranowany o izolacji i oponie gumowej |  |  | BITNER | [6 empty] | true | true | 12 | PL | [11 empty] | n42 | no_discount_group | no_bonus_group | NOT_RELEVANT | NONE | NOT_RELEVANT | NONE | [33 empty] | 27.32.13.0 |  |  | 0 | 24 | 24 |  |  |  |  | 8544 49 99 | [8 empty] | EC000837 | KMT | KMT | 1 | 1 | [32 empty] | net_list | 62336 | PLN | 0.23 |  |  |  | 2025-07-24 |  |  | KMT | [13 empty] | https://bitner.com.pl/data/t4_text/649x234_011138170217_11_OnGcek%C5%BCi-G.jpg |  |  |  | https://bitner.com.pl/data/t4txt_photos/115508160120_OnGcek%C5%BCi-G.pdf
GG1161 | 5902956154712 |  |  | Kabel OnGcekżi-G 3x2,5+2,5+2,5 mm² 0,6/1kV | Przewody przeznaczone są do zasilania urządzeń pracujących w podziemnych zakładach górniczych w polach metanowych i niemetanowych w wyrobiskach zaliczanych do stopnia „a”, „b” lub „c” niebezpieczeństwa wybuchu metanu oraz klasy „A” lub „B” zagrożenia wybuchem pyłu węglowego. | [10 empty] | Zakłady Kablowe BITNER Sp. z o.o. | GG1161 | Oponowy przewód górniczy, wielożyłowy ekranowany o izolacji i oponie gumowej |  |  | BITNER | [6 empty] | true | true | 12 | PL | [11 empty] | n42 | no_discount_group | no_bonus_group | NOT_RELEVANT | NONE | NOT_RELEVANT | NONE | [33 empty] | 27.32.13.0 |  |  | 0 | 24 | 24 |  |  |  |  | 8544 49 99 | [8 empty] | EC000837 | KMT | KMT | 1 | 1 | [32 empty] | net_list | 75093 | PLN | 0.23 |  |  |  | 2025-07-24 |  |  | KMT | [13 empty] | https://bitner.com.pl/data/t4_text/649x234_011138170217_11_OnGcek%C5%BCi-G.jpg |  |  |  | https://bitner.com.pl/data/t4txt_photos/115508160120_OnGcek%C5%BCi-G.pdf
GG1162 | 5902956154798 |  |  | Kabel OnGcekżi-G 3x2,5+2,5+2x2,5 mm² 0,6/1kV | Przewody przeznaczone są do zasilania urządzeń pracujących w podziemnych zakładach górniczych w polach metanowych i niemetanowych w wyrobiskach zaliczanych do stopnia „a”, „b” lub „c” niebezpieczeństwa wybuchu metanu oraz klasy „A” lub „B” zagrożenia wybuchem pyłu węglowego. | [10 empty] | Zakłady Kablowe BITNER Sp. z o.o. | GG1162 | Oponowy przewód górniczy, wielożyłowy ekranowany o izolacji i oponie gumowej |  |  | BITNER | [6 empty] | true | true | 12 | PL | [11 empty] | n42 | no_discount_group | no_bonus_group | NOT_RELEVANT | NONE | NOT_RELEVANT | NONE | [33 empty] | 27.32.13.0 |  |  | 0 | 24 | 24 |  |  |  |  | 8544 49 99 | [8 empty] | EC000837 | KMT | KMT | 1 | 1 | [32 empty] | net_list | 87481 | PLN | 0.23 |  |  |  | 2025-07-24 |  |  | KMT | [13 empty] | https://bitner.com.pl/data/t4_text/649x234_011138170217_11_OnGcek%C5%BCi-G.jpg |  |  |  | https://bitner.com.pl/data/t4txt_photos/115508160120_OnGcek%C5%BCi-G.pdf
GG1163 | 5902956154835 |  |  | Kabel OnGcekżi-G 3x2,5+2,5+3x2,5 mm² 0,6/1kV | Przewody przeznaczone są do zasilania urządzeń pracujących w podziemnych zakładach górniczych w polach metanowych i niemetanowych w wyrobiskach zaliczanych do stopnia „a”, „b” lub „c” niebezpieczeństwa wybuchu metanu oraz klasy „A” lub „B” zagrożenia wybuchem pyłu węglowego. | [10 empty] | Zakłady Kablowe BITNER Sp. z o.o. | GG1163 | Oponowy przewód górniczy, wielożyłowy ekranowany o izolacji i oponie gumowej |  |  | BITNER | [6 empty] | true | true | 12 | PL | [11 empty] | n42 | no_discount_group | no_bonus_group | NOT_RELEVANT | NONE | NOT_RELEVANT | NONE | [33 empty] | 27.32.13.0 |  |  | 0 | 24 | 24 |  |  |  |  | 8544 49 99 | [8 empty] | EC000837 | KMT | KMT | 1 | 1 | [32 empty] | net_list | 101091 | PLN | 0.23 |  |  |  | 2025-07-24 |  |  | KMT | [13 empty] | https://bitner.com.pl/data/t4_text/649x234_011138170217_11_OnGcek%C5%BCi-G.jpg |  |  |  | https://bitner.com.pl/data/t4txt_photos/115508160120_OnGcek%C5%BCi-G.pdf
GG1164 | 5902956154972 |  |  | Kabel OnGcekżi-G 3x2,5+2,5+8x2,5 mm² 0,6/1kV | Przewody przeznaczone są do zasilania urządzeń pracujących w podziemnych zakładach górniczych w polach metanowych i niemetanowych w wyrobiskach zaliczanych do stopnia „a”, „b” lub „c” niebezpieczeństwa wybuchu metanu oraz klasy „A” lub „B” zagrożenia wybuchem pyłu węglowego. | [10 empty] | Zakłady Kablowe BITNER Sp. z o.o. | GG1164 | Oponowy przewód górniczy, wielożyłowy ekranowany o izolacji i oponie gumowej |  |  | BITNER | [6 empty] | true | true | 12 | PL | [11 empty] | n42 | no_discount_group | no_bonus_group | NOT_RELEVANT | NONE | NOT_RELEVANT | NONE | [33 empty] | 27.32.13.0 |  |  | 0 | 24 | 24 |  |  |  |  | 8544 49 99 | [8 empty] | EC000837 | KMT | KMT | 1 | 1 | [32 empty] | net_list | 160917 | PLN | 0.23 |  |  |  | 2025-07-24 |  |  | KMT | [13 empty] | https://bitner.com.pl/data/t4_text/649x234_011138170217_11_OnGcek%C5%BCi-G.jpg |  |  |  | https://bitner.com.pl/data/t4txt_photos/115508160120_OnGcek%C5%BCi-G.pdf
GG1165 | 5902956313492 |  |  | Kabel OnGcekżi-G 3x10+10+1x2,5 mm² 0,6/1kV | Przewody przeznaczone są do zasilania urządzeń pracujących w podziemnych zakładach górniczych w polach metanowych i niemetanowych w wyrobiskach zaliczanych do stopnia „a”, „b” lub „c” niebezpieczeństwa wybuchu metanu oraz klasy „A” lub „B” zagrożenia wybuchem pyłu węglowego. | [10 empty] | Zakłady Kablowe BITNER Sp. z o.o. | GG1186 | Oponowy przewód górniczy, wielożyłowy ekranowany o izolacji i oponie gumowej |  |  | BITNER | [6 empty] | true | true | 12 | PL | [11 empty] | n42 | no_discount_group | no_bonus_group | NOT_RELEVANT | NONE | NOT_RELEVANT | NONE | [33 empty] | 27.32.13.0 |  |  | 0 | 24 | 24 |  |  |  |  | 8544 49 99 | [8 empty] | EC000837 | KMT | KMT | 1 | 1 | [32 empty] | net_list | 150209 | PLN | 0.23 |  |  |  | 2025-07-24 |  |  | KMT | [13 empty] | https://bitner.com.pl/data/t4_text/649x234_011138170217_11_OnGcek%C5%BCi-G.jpg |  |  |  | https://bitner.com.pl/data/t4txt_photos/115508160120_OnGcek%C5%BCi-G.pdf
GG1166 | 5902956313522 |  |  | Kabel OnGcekżi-G 3x25+16+1x4,0 mm² 0,6/1kV | Przewody przeznaczone są do zasilania urządzeń pracujących w podziemnych zakładach górniczych w polach metanowych i niemetanowych w wyrobiskach zaliczanych do stopnia „a”, „b” lub „c” niebezpieczeństwa wybuchu metanu oraz klasy „A” lub „B” zagrożenia wybuchem pyłu węglowego. | [10 empty] | Zakłady Kablowe BITNER Sp. z o.o. | GG1166 | Oponowy przewód górniczy, wielożyłowy ekranowany o izolacji i oponie gumowej |  |  | BITNER | [6 empty] | true | true | 12 | PL | [11 empty] | n42 | no_discount_group | no_bonus_group | NOT_RELEVANT | NONE | NOT_RELEVANT | NONE | [33 empty] | 27.32.13.0 |  |  | 0 | 24 | 24 |  |  |  |  | 8544 49 99 | [8 empty] | EC000837 | KMT | KMT | 1 | 1 | [32 empty] | net_list | 316961 | PLN | 0.23 |  |  |  | 2025-07-24 |  |  | KMT | [13 empty] | https://bitner.com.pl/data/t4_text/649x234_011138170217_11_OnGcek%C5%BCi-G.jpg |  |  |  | https://bitner.com.pl/data/t4txt_photos/115508160120_OnGcek%C5%BCi-G.pdf
GG1167 | 5902956154682 |  |  | Kabel OnGcekżi-G 3x4+4,0 mm² 0,6/1kV | Przewody przeznaczone są do zasilania urządzeń pracujących w podziemnych zakładach górniczych w polach metanowych i niemetanowych w wyrobiskach zaliczanych do stopnia „a”, „b” lub „c” niebezpieczeństwa wybuchu metanu oraz klasy „A” lub „B” zagrożenia wybuchem pyłu węglowego. | [10 empty] | Zakłady Kablowe BITNER Sp. z o.o. | GG1167 | Oponowy przewód górniczy, wielożyłowy ekranowany o izolacji i oponie gumowej |  |  | BITNER | [6 empty] | true | true | 12 | PL | [11 empty] | n42 | no_discount_group | no_bonus_group | NOT_RELEVANT | NONE | NOT_RELEVANT | NONE | [33 empty] | 27.32.13.0 |  |  | 0 | 24 | 24 |  |  |  |  | 8544 49 99 | [8 empty] | EC000837 | KMT | KMT | 1 | 1 | [32 empty] | net_list | 79665 | PLN | 0.23 |  |  |  | 2025-07-24 |  |  | KMT | [13 empty] | https://bitner.com.pl/data/t4_text/649x234_011138170217_11_OnGcek%C5%BCi-G.jpg |  |  |  | https://bitner.com.pl/data/t4txt_photos/115508160120_OnGcek%C5%BCi-G.pdf
GG1168 | 5902956154729 |  |  | Kabel OnGcekżi-G 3x4+4+4,0 mm² 0,6/1kV | Przewody przeznaczone są do zasilania urządzeń pracujących w podziemnych zakładach górniczych w polach metanowych i niemetanowych w wyrobiskach zaliczanych do stopnia „a”, „b” lub „c” niebezpieczeństwa wybuchu metanu oraz klasy „A” lub „B” zagrożenia wybuchem pyłu węglowego. | [10 empty] | Zakłady Kablowe BITNER Sp. z o.o. | GG1168 | Oponowy przewód górniczy, wielożyłowy ekranowany o izolacji i oponie gumowej |  |  | BITNER | [6 empty] | true | true | 12 | PL | [11 empty] | n42 | no_discount_group | no_bonus_group | NOT_RELEVANT | NONE | NOT_RELEVANT | NONE | [33 empty] | 27.32.13.0 |  |  | 0 | 24 | 24 |  |  |  |  | 8544 49 99 | [8 empty] | EC000837 | KMT | KMT | 1 | 1 | [32 empty] | net_list | 97262 | PLN | 0.23 |  |  |  | 2025-07-24 |  |  | KMT | [13 empty] | https://bitner.com.pl/data/t4_text/649x234_011138170217_11_OnGcek%C5%BCi-G.jpg |  |  |  | https://bitner.com.pl/data/t4txt_photos/115508160120_OnGcek%C5%BCi-G.pdf
GG1192 | 5902956313539 |  |  | Kabel OnGcekżi-G 3x4+4+3x4,0 mm² 0,6/1kV | Przewody przeznaczone są do zasilania urządzeń pracujących w podziemnych zakładach górniczych w polach metanowych i niemetanowych w wyrobiskach zaliczanych do stopnia „a”, „b” lub „c” niebezpieczeństwa wybuchu metanu oraz klasy „A” lub „B” zagrożenia wybuchem pyłu węglowego. | [10 empty] | Zakłady Kablowe BITNER Sp. z o.o. | GG1192 | Oponowy przewód górniczy, wielożyłowy ekranowany o izolacji i oponie gumowej |  |  | BITNER | [6 empty] | true | true | 12 | PL | [11 empty] | n42 | no_discount_group | no_bonus_group | NOT_RELEVANT | NONE | NOT_RELEVANT | NONE | [33 empty] | 27.32.13.0 |  |  | 0 | 24 | 24 |  |  |  |  | 8544 49 99 | [8 empty] | EC000837 | KMT | KMT | 1 | 1 | [32 empty] | net_list | 128268 | PLN | 0.23 |  |  |  | 2025-07-24 |  |  | KMT | [13 empty] | https://bitner.com.pl/data/t4_text/649x234_011138170217_11_OnGcek%C5%BCi-G.jpg |  |  |  | https://bitner.com.pl/data/t4txt_photos/115508160120_OnGcek%C5%BCi-G.pdf
GG1171 | 5902956154897 |  |  | Kabel OnGcekżi-G 3x2,5+2,5+4x2,5 mm² 0,6/1kV | Przewody przeznaczone są do zasilania urządzeń pracujących w podziemnych zakładach górniczych w polach metanowych i niemetanowych w wyrobiskach zaliczanych do stopnia „a”, „b” lub „c” niebezpieczeństwa wybuchu metanu oraz klasy „A” lub „B” zagrożenia wybuchem pyłu węglowego. | [10 empty] | Zakłady Kablowe BITNER Sp. z o.o. | GG1171 | Oponowy przewód górniczy, wielożyłowy ekranowany o izolacji i oponie gumowej |  |  | BITNER | [6 empty] | true | true | 12 | PL | [11 empty] | n42 | no_discount_group | no_bonus_group | NOT_RELEVANT | NONE | NOT_RELEVANT | NONE | [33 empty] | 27.32.13.0 |  |  | 0 | 24 | 24 |  |  |  |  | 8544 49 99 | [8 empty] | EC000837 | KMT | KMT | 1 | 1 | [32 empty] | net_list | 121714 | PLN | 0.23 |  |  |  | 2025-07-24 |  |  | KMT | [13 empty] | https://bitner.com.pl/data/t4_text/649x234_011138170217_11_OnGcek%C5%BCi-G.jpg |  |  |  | https://bitner.com.pl/data/t4txt_photos/115508160120_OnGcek%C5%BCi-G.pdf
GG1172 | 5902956154903 |  |  | Kabel OnGcekżi-G 3x4,0+4,0+4x4,0 mm² 0,6/1kV | Przewody przeznaczone są do zasilania urządzeń pracujących w podziemnych zakładach górniczych w polach metanowych i niemetanowych w wyrobiskach zaliczanych do stopnia „a”, „b” lub „c” niebezpieczeństwa wybuchu metanu oraz klasy „A” lub „B” zagrożenia wybuchem pyłu węglowego. | [10 empty] | Zakłady Kablowe BITNER Sp. z o.o. | GG1172 | Oponowy przewód górniczy, wielożyłowy ekranowany o izolacji i oponie gumowej |  |  | BITNER | [6 empty] | true | true | 12 | PL | [11 empty] | n42 | no_discount_group | no_bonus_group | NOT_RELEVANT | NONE | NOT_RELEVANT | NONE | [33 empty] | 27.32.13.0 |  |  | 0 | 24 | 24 |  |  |  |  | 8544 49 99 | [8 empty] | EC000837 | KMT | KMT | 1 | 1 | [32 empty] | net_list | 151193 | PLN | 0.23 |  |  |  | 2025-07-24 |  |  | KMT | [13 empty] | https://bitner.com.pl/data/t4_text/649x234_011138170217_11_OnGcek%C5%BCi-G.jpg |  |  |  | https://bitner.com.pl/data/t4txt_photos/115508160120_OnGcek%C5%BCi-G.pdf
GG1173 | 5902956154934 |  |  | Kabel OnGcekżi-G 3x2,5+2,5+6x2,5 mm² 0,6/1kV | Przewody przeznaczone są do zasilania urządzeń pracujących w podziemnych zakładach górniczych w polach metanowych i niemetanowych w wyrobiskach zaliczanych do stopnia „a”, „b” lub „c” niebezpieczeństwa wybuchu metanu oraz klasy „A” lub „B” zagrożenia wybuchem pyłu węglowego. | [10 empty] | Zakłady Kablowe BITNER Sp. z o.o. | GG1173 | Oponowy przewód górniczy, wielożyłowy ekranowany o izolacji i oponie gumowej |  |  | BITNER | [6 empty] | true | true | 12 | PL | [11 empty] | n42 | no_discount_group | no_bonus_group | NOT_RELEVANT | NONE | NOT_RELEVANT | NONE | [33 empty] | 27.32.13.0 |  |  | 0 | 24 | 24 |  |  |  |  | 8544 49 99 | [8 empty] | EC000837 | KMT | KMT | 1 | 1 | [32 empty] | net_list | 146752 | PLN | 0.23 |  |  |  | 2025-07-24 |  |  | KMT | [13 empty] | https://bitner.com.pl/data/t4_text/649x234_011138170217_11_OnGcek%C5%BCi-G.jpg |  |  |  | https://bitner.com.pl/data/t4txt_photos/115508160120_OnGcek%C5%BCi-G.pdf
GG1175 | 5902956154743 |  |  | Kabel OnGcekżi-G 3x10+10+1x4,0 mm² 0,6/1kV | Przewody przeznaczone są do zasilania urządzeń pracujących w podziemnych zakładach górniczych w polach metanowych i niemetanowych w wyrobiskach zaliczanych do stopnia „a”, „b” lub „c” niebezpieczeństwa wybuchu metanu oraz klasy „A” lub „B” zagrożenia wybuchem pyłu węglowego. | [10 empty] | Zakłady Kablowe BITNER Sp. z o.o. | GG1175 | Oponowy przewód górniczy, wielożyłowy ekranowany o izolacji i oponie gumowej |  |  | BITNER | [6 empty] | true | true | 12 | PL | [11 empty] | n42 | no_discount_group | no_bonus_group | NOT_RELEVANT | NONE | NOT_RELEVANT | NONE | [33 empty] | 27.32.13.0 |  |  | 0 | 24 | 24 |  |  |  |  | 8544 49 99 | [8 empty] | EC000837 | KMT | KMT | 1 | 1 | [32 empty] | net_list | 155082 | PLN | 0.23 |  |  |  | 2025-07-24 |  |  | KMT | [13 empty] | https://bitner.com.pl/data/t4_text/649x234_011138170217_11_OnGcek%C5%BCi-G.jpg |  |  |  | https://bitner.com.pl/data/t4txt_photos/115508160120_OnGcek%C5%BCi-G.pdf
GG1050 | 5902956153647 |  |  | Kabel OnGc-G 3x6,0+4x6,0/4+6,0 mm² 0,6/1kV | Przewody przeznaczone są do zasilania odbiorników ruchomych i przenośnych zainstalowanych w podziemnych, otworowych i odkrywkowych zakładach górniczych poza strefami zagrożenia wybuchem metanu i pyłu węglowego. | [10 empty] | Zakłady Kablowe BITNER Sp. z o.o. | GG1050 | Oponowy przewód górniczy, wielożyłowy nieekranowany o izolacji i oponie gumowej |  |  | BITNER | [6 empty] | true | true | 12 | PL | [11 empty] | n42 | no_discount_group | no_bonus_group | NOT_RELEVANT | NONE | NOT_RELEVANT | NONE | [33 empty] | 27.32.13.0 |  |  | 0 | 24 | 24 |  |  |  |  | 8544 49 99 | [8 empty] | EC000837 | KMT | KMT | 1 | 1 | [32 empty] | net_list | 75868 | PLN | 0.23 |  |  |  | 2025-07-24 |  |  | KMT | [13 empty] | https://bitner.com.pl/data/t4_text/649x234_014328160217_4_OnGc-G.jpg |  |  |  | https://bitner.com.pl/data/t4txt_photos/014552310320_4_OnGc_G.pdf
GG1051 | 5902956153654 |  |  | Kabel OnGc-G 3x10+4x10/4+10 mm² 0,6/1kV | Przewody przeznaczone są do zasilania odbiorników ruchomych i przenośnych zainstalowanych w podziemnych, otworowych i odkrywkowych zakładach górniczych poza strefami zagrożenia wybuchem metanu i pyłu węglowego. | [10 empty] | Zakłady Kablowe BITNER Sp. z o.o. | GG1051 | Oponowy przewód górniczy, wielożyłowy nieekranowany o izolacji i oponie gumowej |  |  | BITNER | [6 empty] | true | true | 12 | PL | [11 empty] | n42 | no_discount_group | no_bonus_group | NOT_RELEVANT | NONE | NOT_RELEVANT | NONE | [33 empty] | 27.32.13.0 |  |  | 0 | 24 | 24 |  |  |  |  | 8544 49 99 | [8 empty] | EC000837 | KMT | KMT | 1 | 1 | [32 empty] | net_list | 96178 | PLN | 0.23 |  |  |  | 2025-07-24 |  |  | KMT | [13 empty] | https://bitner.com.pl/data/t4_text/649x234_014328160217_4_OnGc-G.jpg |  |  |  | https://bitner.com.pl/data/t4txt_photos/014552310320_4_OnGc_G.pdf
GG1052 | 5902956153579 |  |  | Kabel OnGc-G 3x16+3x10/3 mm² 0,6/1kV | Przewody przeznaczone są do zasilania odbiorników ruchomych i przenośnych zainstalowanych w podziemnych, otworowych i odkrywkowych zakładach górniczych poza strefami zagrożenia wybuchem metanu i pyłu węglowego. | [10 empty] | Zakłady Kablowe BITNER Sp. z o.o. | GG1052 | Oponowy przewód górniczy, wielożyłowy nieekranowany o izolacji i oponie gumowej |  |  | BITNER | [6 empty] | true | true | 12 | PL | [11 empty] | n42 | no_discount_group | no_bonus_group | NOT_RELEVANT | NONE | NOT_RELEVANT | NONE | [33 empty] | 27.32.13.0 |  |  | 0 | 24 | 24 |  |  |  |  | 8544 49 99 | [8 empty] | EC000837 | KMT | KMT | 1 | 1 | [32 empty] | net_list | 116832 | PLN | 0.23 |  |  |  | 2025-07-24 |  |  | KMT | [13 empty] | https://bitner.com.pl/data/t4_text/649x234_014328160217_4_OnGc-G.jpg |  |  |  | https://bitner.com.pl/data/t4txt_photos/014552310320_4_OnGc_G.pdf
GG1053 | 5902956153708 |  |  | Kabel OnGc-G 3x16+4x10/4+3x2,5 mm² 0,6/1kV | Przewody przeznaczone są do zasilania odbiorników ruchomych i przenośnych zainstalowanych w podziemnych, otworowych i odkrywkowych zakładach górniczych poza strefami zagrożenia wybuchem metanu i pyłu węglowego. | [10 empty] | Zakłady Kablowe BITNER Sp. z o.o. | GG1053 | Oponowy przewód górniczy, wielożyłowy nieekranowany o izolacji i oponie gumowej |  |  | BITNER | [6 empty] | true | true | 12 | PL | [11 empty] | n42 | no_discount_group | no_bonus_group | NOT_RELEVANT | NONE | NOT_RELEVANT | NONE | [33 empty] | 27.32.13.0 |  |  | 0 | 24 | 24 |  |  |  |  | 8544 49 99 | [8 empty] | EC000837 | KMT | KMT | 1 | 1 | [32 empty] | net_list | 127800 | PLN | 0.23 |  |  |  | 2025-07-24 |  |  | KMT | [13 empty] | https://bitner.com.pl/data/t4_text/649x234_014328160217_4_OnGc-G.jpg |  |  |  | https://bitner.com.pl/data/t4txt_photos/014552310320_4_OnGc_G.pdf
GG1054 | 5902956153661 |  |  | Kabel OnGc-G 3x16+4x10/4+16 mm² 0,6/1kV | Przewody przeznaczone są do zasilania odbiorników ruchomych i przenośnych zainstalowanych w podziemnych, otworowych i odkrywkowych zakładach górniczych poza strefami zagrożenia wybuchem metanu i pyłu węglowego. | [10 empty] | Zakłady Kablowe BITNER Sp. z o.o. | GG1054 | Oponowy przewód górniczy, wielożyłowy nieekranowany o izolacji i oponie gumowej |  |  | BITNER | [6 empty] | true | true | 12 | PL | [11 empty] | n42 | no_discount_group | no_bonus_group | NOT_RELEVANT | NONE | NOT_RELEVANT | NONE | [33 empty] | 27.32.13.0 |  |  | 0 | 24 | 24 |  |  |  |  | 8544 49 99 | [8 empty] | EC000837 | KMT | KMT | 1 | 1 | [32 empty] | net_list | 138141 | PLN | 0.23 |  |  |  | 2025-07-24 |  |  | KMT | [13 empty] | https://bitner.com.pl/data/t4_text/649x234_014328160217_4_OnGc-G.jpg |  |  |  | https://bitner.com.pl/data/t4txt_photos/014552310320_4_OnGc_G.pdf
GG1055 | 5902956153586 |  |  | Kabel OnGc-G 3x25+3x16/3 mm² 0,6/1kV | Przewody przeznaczone są do zasilania odbiorników ruchomych i przenośnych zainstalowanych w podziemnych, otworowych i odkrywkowych zakładach górniczych poza strefami zagrożenia wybuchem metanu i pyłu węglowego. | [10 empty] | Zakłady Kablowe BITNER Sp. z o.o. | GG1055 | Oponowy przewód górniczy, wielożyłowy nieekranowany o izolacji i oponie gumowej |  |  | BITNER | [6 empty] | true | true | 12 | PL | [11 empty] | n42 | no_discount_group | no_bonus_group | NOT_RELEVANT | NONE | NOT_RELEVANT | NONE | [33 empty] | 27.32.13.0 |  |  | 0 | 24 | 24 |  |  |  |  | 8544 49 99 | [8 empty] | EC000837 | KMT | KMT | 1 | 1 | [32 empty] | net_list | 145265 | PLN | 0.23 |  |  |  | 2025-07-24 |  |  | KMT | [13 empty] | https://bitner.com.pl/data/t4_text/649x234_014328160217_4_OnGc-G.jpg |  |  |  | https://bitner.com.pl/data/t4txt_photos/014552310320_4_OnGc_G.pdf
GG1056 | 5902956153715 |  |  | Kabel OnGc-G 3x25+4x16/4+3x2,5 mm² 0,6/1kV | Przewody przeznaczone są do zasilania odbiorników ruchomych i przenośnych zainstalowanych w podziemnych, otworowych i odkrywkowych zakładach górniczych poza strefami zagrożenia wybuchem metanu i pyłu węglowego. | [10 empty] | Zakłady Kablowe BITNER Sp. z o.o. | GG1056 | Oponowy przewód górniczy, wielożyłowy nieekranowany o izolacji i oponie gumowej |  |  | BITNER | [6 empty] | true | true | 12 | PL | [11 empty] | n42 | no_discount_group | no_bonus_group | NOT_RELEVANT | NONE | NOT_RELEVANT | NONE | [33 empty] | 27.32.13.0 |  |  | 0 | 24 | 24 |  |  |  |  | 8544 49 99 | [8 empty] | EC000837 | KMT | KMT | 1 | 1 | [32 empty] | net_list | 158276 | PLN | 0.23 |  |  |  | 2025-07-24 |  |  | KMT | [13 empty] | https://bitner.com.pl/data/t4_text/649x234_014328160217_4_OnGc-G.jpg |  |  |  | https://bitner.com.pl/data/t4txt_photos/014552310320_4_OnGc_G.pdf
GG1057 | 5902956153678 |  |  | Kabel OnGc-G 3x25+4x16/4+25 mm² 0,6/1kV | Przewody przeznaczone są do zasilania odbiorników ruchomych i przenośnych zainstalowanych w podziemnych, otworowych i odkrywkowych zakładach górniczych poza strefami zagrożenia wybuchem metanu i pyłu węglowego. | [10 empty] | Zakłady Kablowe BITNER Sp. z o.o. | GG1057 | Oponowy przewód górniczy, wielożyłowy nieekranowany o izolacji i oponie gumowej |  |  | BITNER | [6 empty] | true | true | 12 | PL | [11 empty] | n42 | no_discount_group | no_bonus_group | NOT_RELEVANT | NONE | NOT_RELEVANT | NONE | [33 empty] | 27.32.13.0 |  |  | 0 | 24 | 24 |  |  |  |  | 8544 49 99 | [8 empty] | EC000837 | KMT | KMT | 1 | 1 | [32 empty] | net_list | 171869 | PLN | 0.23 |  |  |  | 2025-07-24 |  |  | KMT | [13 empty] | https://bitner.com.pl/data/t4_text/649x234_014328160217_4_OnGc-G.jpg |  |  |  | https://bitner.com.pl/data/t4txt_photos/014552310320_4_OnGc_G.pdf
GG1058 | 5902956153593 |  |  | Kabel OnGc-G 3x35+3x16/3 mm² 0,6/1kV | Przewody przeznaczone są do zasilania odbiorników ruchomych i przenośnych zainstalowanych w podziemnych, otworowych i odkrywkowych zakładach górniczych poza strefami zagrożenia wybuchem metanu i pyłu węglowego. | [10 empty] | Zakłady Kablowe BITNER Sp. z o.o. | GG1058 | Oponowy przewód górniczy, wielożyłowy nieekranowany o izolacji i oponie gumowej |  |  | BITNER | [6 empty] | true | true | 12 | PL | [11 empty] | n42 | no_discount_group | no_bonus_group | NOT_RELEVANT | NONE | NOT_RELEVANT | NONE | [33 empty] | 27.32.13.0 |  |  | 0 | 24 | 24 |  |  |  |  | 8544 49 99 | [8 empty] | EC000837 | KMT | KMT | 1 | 1 | [32 empty] | net_list | 200031 | PLN | 0.23 |  |  |  | 2025-07-24 |  |  | KMT | [13 empty] | https://bitner.com.pl/data/t4_text/649x234_014328160217_4_OnGc-G.jpg |  |  |  | https://bitner.com.pl/data/t4txt_photos/014552310320_4_OnGc_G.pdf
GG1059 | 5902956153722 |  |  | Kabel OnGc-G 3x35+4x16/4+3x2,5 mm² 0,6/1kV | Przewody przeznaczone są do zasilania odbiorników ruchomych i przenośnych zainstalowanych w podziemnych, otworowych i odkrywkowych zakładach górniczych poza strefami zagrożenia wybuchem metanu i pyłu węglowego. | [10 empty] | Zakłady Kablowe BITNER Sp. z o.o. | GG1059 | Oponowy przewód górniczy, wielożyłowy nieekranowany o izolacji i oponie gumowej |  |  | BITNER | [6 empty] | true | true | 12 | PL | [11 empty] | n42 | no_discount_group | no_bonus_group | NOT_RELEVANT | NONE | NOT_RELEVANT | NONE | [33 empty] | 27.32.13.0 |  |  | 0 | 24 | 24 |  |  |  |  | 8544 49 99 | [8 empty] | EC000837 | KMT | KMT | 1 | 1 | [32 empty] | net_list | 215080 | PLN | 0.23 |  |  |  | 2025-07-24 |  |  | KMT | [13 empty] | https://bitner.com.pl/data/t4_text/649x234_014328160217_4_OnGc-G.jpg |  |  |  | https://bitner.com.pl/data/t4txt_photos/014552310320_4_OnGc_G.pdf
GG1060 | 5902956153685 |  |  | Kabel OnGc-G 3x35+4x16/4+35 mm² 0,6/1kV | Przewody przeznaczone są do zasilania odbiorników ruchomych i przenośnych zainstalowanych w podziemnych, otworowych i odkrywkowych zakładach górniczych poza strefami zagrożenia wybuchem metanu i pyłu węglowego. | [10 empty] | Zakłady Kablowe BITNER Sp. z o.o. | GG1060 | Oponowy przewód górniczy, wielożyłowy nieekranowany o izolacji i oponie gumowej |  |  | BITNER | [6 empty] | true | true | 12 | PL | [11 empty] | n42 | no_discount_group | no_bonus_group | NOT_RELEVANT | NONE | NOT_RELEVANT | NONE | [33 empty] | 27.32.13.0 |  |  | 0 | 24 | 24 |  |  |  |  | 8544 49 99 | [8 empty] | EC000837 | KMT | KMT | 1 | 1 | [32 empty] | net_list | 268043 | PLN | 0.23 |  |  |  | 2025-07-24 |  |  | KMT | [13 empty] | https://bitner.com.pl/data/t4_text/649x234_014328160217_4_OnGc-G.jpg |  |  |  | https://bitner.com.pl/data/t4txt_photos/014552310320_4_OnGc_G.pdf
GG1061 | 5902956153609 |  |  | Kabel OnGc-G 3x50+3x25/3 mm² 0,6/1kV | Przewody przeznaczone są do zasilania odbiorników ruchomych i przenośnych zainstalowanych w podziemnych, otworowych i odkrywkowych zakładach górniczych poza strefami zagrożenia wybuchem metanu i pyłu węglowego. | [10 empty] | Zakłady Kablowe BITNER Sp. z o.o. | GG1061 | Oponowy przewód górniczy, wielożyłowy nieekranowany o izolacji i oponie gumowej |  |  | BITNER | [6 empty] | true | true | 12 | PL | [11 empty] | n42 | no_discount_group | no_bonus_group | NOT_RELEVANT | NONE | NOT_RELEVANT | NONE | [33 empty] | 27.32.13.0 |  |  | 0 | 24 | 24 |  |  |  |  | 8544 49 99 | [8 empty] | EC000837 | KMT | KMT | 1 | 1 | [32 empty] | net_list | 295374 | PLN | 0.23 |  |  |  | 2025-07-24 |  |  | KMT | [13 empty] | https://bitner.com.pl/data/t4_text/649x234_014328160217_4_OnGc-G.jpg |  |  |  | https://bitner.com.pl/data/t4txt_photos/014552310320_4_OnGc_G.pdf
GG1063 | 5902956153739 |  |  | Kabel OnGc-G 3x50+4,0x25/4+3x4,0 mm² 0,6/1kV | Przewody przeznaczone są do zasilania odbiorników ruchomych i przenośnych zainstalowanych w podziemnych, otworowych i odkrywkowych zakładach górniczych poza strefami zagrożenia wybuchem metanu i pyłu węglowego. | [10 empty] | Zakłady Kablowe BITNER Sp. z o.o. | GG1063 | Oponowy przewód górniczy, wielożyłowy nieekranowany o izolacji i oponie gumowej |  |  | BITNER | [6 empty] | true | true | 12 | PL | [11 empty] | n42 | no_discount_group | no_bonus_group | NOT_RELEVANT | NONE | NOT_RELEVANT | NONE | [33 empty] | 27.32.13.0 |  |  | 0 | 24 | 24 |  |  |  |  | 8544 49 99 | [8 empty] | EC000837 | KMT | KMT | 1 | 1 | [32 empty] | net_list | 321498 | PLN | 0.23 |  |  |  | 2025-07-24 |  |  | KMT | [13 empty] | https://bitner.com.pl/data/t4_text/649x234_014328160217_4_OnGc-G.jpg |  |  |  | https://bitner.com.pl/data/t4txt_photos/014552310320_4_OnGc_G.pdf
GG1064 | 5902956153692 |  |  | Kabel OnGc-G 3x50+4x25/4+50 mm² 0,6/1kV | Przewody przeznaczone są do zasilania odbiorników ruchomych i przenośnych zainstalowanych w podziemnych, otworowych i odkrywkowych zakładach górniczych poza strefami zagrożenia wybuchem metanu i pyłu węglowego. | [10 empty] | Zakłady Kablowe BITNER Sp. z o.o. | GG1064 | Oponowy przewód górniczy, wielożyłowy nieekranowany o izolacji i oponie gumowej |  |  | BITNER | [6 empty] | true | true | 12 | PL | [11 empty] | n42 | no_discount_group | no_bonus_group | NOT_RELEVANT | NONE | NOT_RELEVANT | NONE | [33 empty] | 27.32.13.0 |  |  | 0 | 24 | 24 |  |  |  |  | 8544 49 99 | [8 empty] | EC000837 | KMT | KMT | 1 | 1 | [32 empty] | net_list | 352769 | PLN | 0.23 |  |  |  | 2025-07-24 |  |  | KMT | [13 empty] | https://bitner.com.pl/data/t4_text/649x234_014328160217_4_OnGc-G.jpg |  |  |  | https://bitner.com.pl/data/t4txt_photos/014552310320_4_OnGc_G.pdf
GG1065 | 5902956153616 |  |  | Kabel OnGc-G 3x70+3x25/3 mm² 0,6/1kV | Przewody przeznaczone są do zasilania odbiorników ruchomych i przenośnych zainstalowanych w podziemnych, otworowych i odkrywkowych zakładach górniczych poza strefami zagrożenia wybuchem metanu i pyłu węglowego. | [10 empty] | Zakłady Kablowe BITNER Sp. z o.o. | GG1065 | Oponowy przewód górniczy, wielożyłowy nieekranowany o izolacji i oponie gumowej |  |  | BITNER | [6 empty] | true | true | 12 | PL | [11 empty] | n42 | no_discount_group | no_bonus_group | NOT_RELEVANT | NONE | NOT_RELEVANT | NONE | [33 empty] | 27.32.13.0 |  |  | 0 | 24 | 24 |  |  |  |  | 8544 49 99 | [8 empty] | EC000837 | KMT | KMT | 1 | 1 | [32 empty] | net_list | 352321 | PLN | 0.23 |  |  |  | 2025-07-24 |  |  | KMT | [13 empty] | https://bitner.com.pl/data/t4_text/649x234_014328160217_4_OnGc-G.jpg |  |  |  | https://bitner.com.pl/data/t4txt_photos/014552310320_4_OnGc_G.pdf
GG1066 | 5902956153746 |  |  | Kabel OnGc-G 3x70+4,0x25/4+3x4,0 mm² 0,6/1kV | Przewody przeznaczone są do zasilania odbiorników ruchomych i przenośnych zainstalowanych w podziemnych, otworowych i odkrywkowych zakładach górniczych poza strefami zagrożenia wybuchem metanu i pyłu węglowego. | [10 empty] | Zakłady Kablowe BITNER Sp. z o.o. | GG1066 | Oponowy przewód górniczy, wielożyłowy nieekranowany o izolacji i oponie gumowej |  |  | BITNER | [6 empty] | true | true | 12 | PL | [11 empty] | n42 | no_discount_group | no_bonus_group | NOT_RELEVANT | NONE | NOT_RELEVANT | NONE | [33 empty] | 27.32.13.0 |  |  | 0 | 24 | 24 |  |  |  |  | 8544 49 99 | [8 empty] | EC000837 | KMT | KMT | 1 | 1 | [32 empty] | net_list | 378437 | PLN | 0.23 |  |  |  | 2025-07-24 |  |  | KMT | [13 empty] | https://bitner.com.pl/data/t4_text/649x234_014328160217_4_OnGc-G.jpg |  |  |  | https://bitner.com.pl/data/t4txt_photos/014552310320_4_OnGc_G.pdf
GG1067 | 5902956153623 |  |  | Kabel OnGc-G 3x95+3x35/3 mm² 0,6/1kV | Przewody przeznaczone są do zasilania odbiorników ruchomych i przenośnych zainstalowanych w podziemnych, otworowych i odkrywkowych zakładach górniczych poza strefami zagrożenia wybuchem metanu i pyłu węglowego. | [10 empty] | Zakłady Kablowe BITNER Sp. z o.o. | GG1067 | Oponowy przewód górniczy, wielożyłowy nieekranowany o izolacji i oponie gumowej |  |  | BITNER | [6 empty] | true | true | 12 | PL | [11 empty] | n42 | no_discount_group | no_bonus_group | NOT_RELEVANT | NONE | NOT_RELEVANT | NONE | [33 empty] | 27.32.13.0 |  |  | 0 | 24 | 24 |  |  |  |  | 8544 49 99 | [8 empty] | EC000837 | KMT | KMT | 1 | 1 | [32 empty] | net_list | 447838 | PLN | 0.23 |  |  |  | 2025-07-24 |  |  | KMT | [13 empty] | https://bitner.com.pl/data/t4_text/649x234_014328160217_4_OnGc-G.jpg |  |  |  | https://bitner.com.pl/data/t4txt_photos/014552310320_4_OnGc_G.pdf
GG1068 | 5902956153753 |  |  | Kabel OnGc-G 3x95+4,0x35/4+3x4,0 mm² 0,6/1kV | Przewody przeznaczone są do zasilania odbiorników ruchomych i przenośnych zainstalowanych w podziemnych, otworowych i odkrywkowych zakładach górniczych poza strefami zagrożenia wybuchem metanu i pyłu węglowego. | [10 empty] | Zakłady Kablowe BITNER Sp. z o.o. | GG1068 | Oponowy przewód górniczy, wielożyłowy nieekranowany o izolacji i oponie gumowej |  |  | BITNER | [6 empty] | true | true | 12 | PL | [11 empty] | n42 | no_discount_group | no_bonus_group | NOT_RELEVANT | NONE | NOT_RELEVANT | NONE | [33 empty] | 27.32.13.0 |  |  | 0 | 24 | 24 |  |  |  |  | 8544 49 99 | [8 empty] | EC000837 | KMT | KMT | 1 | 1 | [32 empty] | net_list | 495060 | PLN | 0.23 |  |  |  | 2025-07-24 |  |  | KMT | [13 empty] | https://bitner.com.pl/data/t4_text/649x234_014328160217_4_OnGc-G.jpg |  |  |  | https://bitner.com.pl/data/t4txt_photos/014552310320_4_OnGc_G.pdf
GG1069 | 5902956153630 |  |  | Kabel OnGc-G 3x120+3x35/3 mm² 0,6/1kV | Przewody przeznaczone są do zasilania odbiorników ruchomych i przenośnych zainstalowanych w podziemnych, otworowych i odkrywkowych zakładach górniczych poza strefami zagrożenia wybuchem metanu i pyłu węglowego. | [10 empty] | Zakłady Kablowe BITNER Sp. z o.o. | GG1069 | Oponowy przewód górniczy, wielożyłowy nieekranowany o izolacji i oponie gumowej |  |  | BITNER | [6 empty] | true | true | 12 | PL | [11 empty] | n42 | no_discount_group | no_bonus_group | NOT_RELEVANT | NONE | NOT_RELEVANT | NONE | [33 empty] | 27.32.13.0 |  |  | 0 | 24 | 24 |  |  |  |  | 8544 49 99 | [8 empty] | EC000837 | KMT | KMT | 1 | 1 | [32 empty] | net_list | 617599 | PLN | 0.23 |  |  |  | 2025-07-24 |  |  | KMT | [13 empty] | https://bitner.com.pl/data/t4_text/649x234_014328160217_4_OnGc-G.jpg |  |  |  | https://bitner.com.pl/data/t4txt_photos/014552310320_4_OnGc_G.pdf
GG1070 | 5902956153760 |  |  | Kabel OnGc-G 3x120+4x35/4+3x4,0 mm² 0,6/1kV | Przewody przeznaczone są do zasilania odbiorników ruchomych i przenośnych zainstalowanych w podziemnych, otworowych i odkrywkowych zakładach górniczych poza strefami zagrożenia wybuchem metanu i pyłu węglowego. | [10 empty] | Zakłady Kablowe BITNER Sp. z o.o. | GG1070 | Oponowy przewód górniczy, wielożyłowy nieekranowany o izolacji i oponie gumowej |  |  | BITNER | [6 empty] | true | true | 12 | PL | [11 empty] | n42 | no_discount_group | no_bonus_group | NOT_RELEVANT | NONE | NOT_RELEVANT | NONE | [33 empty] | 27.32.13.0 |  |  | 0 | 24 | 24 |  |  |  |  | 8544 49 99 | [8 empty] | EC000837 | KMT | KMT | 1 | 1 | [32 empty] | net_list | 676788 | PLN | 0.23 |  |  |  | 2025-07-24 |  |  | KMT | [13 empty] | https://bitner.com.pl/data/t4_text/649x234_014328160217_4_OnGc-G.jpg |  |  |  | https://bitner.com.pl/data/t4txt_photos/014552310320_4_OnGc_G.pdf
GG8102 | 5902956157324 |  |  | Kabel OnGcrekgż-G(S) 3x25+3x16/3 mm² 6/10kV | Przewody oponowe średniego napięcia do układania na stałe na koparkach, zwałowarkach, jak również wzdłuż przenośników taśmowych stacjonarnych i przesuwnych, do instalowania w sieciach elektroenergetycznych odkrywkowych i otworowych zakładów górniczych | [10 empty] | Zakłady Kablowe BITNER Sp. z o.o. | GG8102 | Przewód oponowy średniego napięcia |  |  | BITNER | [6 empty] | true | true | 12 | PL | [11 empty] | n42s | no_discount_group | no_bonus_group | NOT_RELEVANT | NONE | NOT_RELEVANT | NONE | [33 empty] | 27.32.14.0 |  |  | 0 | 24 | 24 |  |  |  |  | 8544 60 10 | [8 empty] | EC003251 | KMT | KMT | 1 | 1 | [32 empty] | net_list | 382378 | PLN | 0.23 |  |  |  | 2025-07-24 |  |  | KMT | [13 empty] | https://bitner.com.pl/data/t4_text/649x234_011236270217_8_OnGcrekg%C5%BC-G(S)_3,6_6kV.JPG |  |  |  | https://bitner.com.pl/data/t4txt_photos/020203250320_8_OnGcrekg%C5%BC_G_S_6_10kV.pdf
GG8103 | 5902956157331 |  |  | Kabel OnGcrekgż-G(S) 3x35+3x16/3 mm² 6/10kV | Przewody oponowe średniego napięcia do układania na stałe na koparkach, zwałowarkach, jak również wzdłuż przenośników taśmowych stacjonarnych i przesuwnych, do instalowania w sieciach elektroenergetycznych odkrywkowych i otworowych zakładów górniczych | [10 empty] | Zakłady Kablowe BITNER Sp. z o.o. | GG8103 | Przewód oponowy średniego napięcia |  |  | BITNER | [6 empty] | true | true | 12 | PL | [11 empty] | n42s | no_discount_group | no_bonus_group | NOT_RELEVANT | NONE | NOT_RELEVANT | NONE | [33 empty] | 27.32.14.0 |  |  | 0 | 24 | 24 |  |  |  |  | 8544 60 10 | [8 empty] | EC003251 | KMT | KMT | 1 | 1 | [32 empty] | net_list | 553771 | PLN | 0.23 |  |  |  | 2025-07-24 |  |  | KMT | [13 empty] | https://bitner.com.pl/data/t4_text/649x234_011236270217_8_OnGcrekg%C5%BC-G(S)_3,6_6kV.JPG |  |  |  | https://bitner.com.pl/data/t4txt_photos/020203250320_8_OnGcrekg%C5%BC_G_S_6_10kV.pdf
GG8104 | 5902956157348 |  |  | Kabel OnGcrekgż-G(S) 3x50+3x25/3 mm² 6/10kV | Przewody oponowe średniego napięcia do układania na stałe na koparkach, zwałowarkach, jak również wzdłuż przenośników taśmowych stacjonarnych i przesuwnych, do instalowania w sieciach elektroenergetycznych odkrywkowych i otworowych zakładów górniczych | [10 empty] | Zakłady Kablowe BITNER Sp. z o.o. | GG8104 | Przewód oponowy średniego napięcia |  |  | BITNER | [6 empty] | true | true | 12 | PL | [11 empty] | n42s | no_discount_group | no_bonus_group | NOT_RELEVANT | NONE | NOT_RELEVANT | NONE | [33 empty] | 27.32.14.0 |  |  | 0 | 24 | 24 |  |  |  |  | 8544 60 10 | [8 empty] | EC003251 | KMT | KMT | 1 | 1 | [32 empty] | net_list | 645167 | PLN | 0.23 |  |  |  | 2025-07-24 |  |  | KMT | [13 empty] | https://bitner.com.pl/data/t4_text/649x234_011236270217_8_OnGcrekg%C5%BC-G(S)_3,6_6kV.JPG |  |  |  | https://bitner.com.pl/data/t4txt_photos/020203250320_8_OnGcrekg%C5%BC_G_S_6_10kV.pdf
GG8105 | 5902956157355 |  |  | Kabel OnGcrekgż-G(S) 3x70+3x35/3 mm² 6/10kV | Przewody oponowe średniego napięcia do układania na stałe na koparkach, zwałowarkach, jak również wzdłuż przenośników taśmowych stacjonarnych i przesuwnych, do instalowania w sieciach elektroenergetycznych odkrywkowych i otworowych zakładów górniczych | [10 empty] | Zakłady Kablowe BITNER Sp. z o.o. | GG8105 | Przewód oponowy średniego napięcia |  |  | BITNER | [6 empty] | true | true | 12 | PL | [11 empty] | n42s | no_discount_group | no_bonus_group | NOT_RELEVANT | NONE | NOT_RELEVANT | NONE | [33 empty] | 27.32.14.0 |  |  | 0 | 24 | 24 |  |  |  |  | 8544 60 10 | [8 empty] | EC003251 | KMT | KMT | 1 | 1 | [32 empty] | net_list | 789793 | PLN | 0.23 |  |  |  | 2025-07-24 |  |  | KMT | [13 empty] | https://bitner.com.pl/data/t4_text/649x234_011236270217_8_OnGcrekg%C5%BC-G(S)_3,6_6kV.JPG |  |  |  | https://bitner.com.pl/data/t4txt_photos/020203250320_8_OnGcrekg%C5%BC_G_S_6_10kV.pdf
GG8106 | 5902956157362 |  |  | Kabel OnGcrekgż-G(S) 3x95+3x50/3 mm² 6/10kV | Przewody oponowe średniego napięcia do układania na stałe na koparkach, zwałowarkach, jak również wzdłuż przenośników taśmowych stacjonarnych i przesuwnych, do instalowania w sieciach elektroenergetycznych odkrywkowych i otworowych zakładów górniczych | [10 empty] | Zakłady Kablowe BITNER Sp. z o.o. | GG8106 | Przewód oponowy średniego napięcia |  |  | BITNER | [6 empty] | true | true | 12 | PL | [11 empty] | n42s | no_discount_group | no_bonus_group | NOT_RELEVANT | NONE | NOT_RELEVANT | NONE | [33 empty] | 27.32.14.0 |  |  | 0 | 24 | 24 |  |  |  |  | 8544 60 10 | [8 empty] | EC003251 | KMT | KMT | 1 | 1 | [32 empty] | net_list | 833021 | PLN | 0.23 |  |  |  | 2025-07-24 |  |  | KMT | [13 empty] | https://bitner.com.pl/data/t4_text/649x234_011236270217_8_OnGcrekg%C5%BC-G(S)_3,6_6kV.JPG |  |  |  | https://bitner.com.pl/data/t4txt_photos/020203250320_8_OnGcrekg%C5%BC_G_S_6_10kV.pdf
GG8107 | 5902956157379 |  |  | Kabel OnGcrekgż-G(S) 3x120+3x70/3 mm² 6/10kV | Przewody oponowe średniego napięcia do układania na stałe na koparkach, zwałowarkach, jak również wzdłuż przenośników taśmowych stacjonarnych i przesuwnych, do instalowania w sieciach elektroenergetycznych odkrywkowych i otworowych zakładów górniczych | [10 empty] | Zakłady Kablowe BITNER Sp. z o.o. | GG8107 | Przewód oponowy średniego napięcia |  |  | BITNER | [6 empty] | true | true | 12 | PL | [11 empty] | n42s | no_discount_group | no_bonus_group | NOT_RELEVANT | NONE | NOT_RELEVANT | NONE | [33 empty] | 27.32.14.0 |  |  | 0 | 24 | 24 |  |  |  |  | 8544 60 10 | [8 empty] | EC003251 | KMT | KMT | 1 | 1 | [32 empty] | net_list | 1089885 | PLN | 0.23 |  |  |  | 2025-07-24 |  |  | KMT | [13 empty] | https://bitner.com.pl/data/t4_text/649x234_011236270217_8_OnGcrekg%C5%BC-G(S)_3,6_6kV.JPG |  |  |  | https://bitner.com.pl/data/t4txt_photos/020203250320_8_OnGcrekg%C5%BC_G_S_6_10kV.pdf
GG8108 | 5902956157386 |  |  | Kabel OnGcrekgż-G(S) 3x150+3x70/3 mm² 6/10kV | Przewody oponowe średniego napięcia do układania na stałe na koparkach, zwałowarkach, jak również wzdłuż przenośników taśmowych stacjonarnych i przesuwnych, do instalowania w sieciach elektroenergetycznych odkrywkowych i otworowych zakładów górniczych | [10 empty] | Zakłady Kablowe BITNER Sp. z o.o. | GG8108 | Przewód oponowy średniego napięcia |  |  | BITNER | [6 empty] | true | true | 12 | PL | [11 empty] | n42s | no_discount_group | no_bonus_group | NOT_RELEVANT | NONE | NOT_RELEVANT | NONE | [33 empty] | 27.32.14.0 |  |  | 0 | 24 | 24 |  |  |  |  | 8544 60 10 | [8 empty] | EC003251 | KMT | KMT | 1 | 1 | [32 empty] | net_list | 1246696 | PLN | 0.23 |  |  |  | 2025-07-24 |  |  | KMT | [13 empty] | https://bitner.com.pl/data/t4_text/649x234_011236270217_8_OnGcrekg%C5%BC-G(S)_3,6_6kV.JPG |  |  |  | https://bitner.com.pl/data/t4txt_photos/020203250320_8_OnGcrekg%C5%BC_G_S_6_10kV.pdf
GG8109 | 5902956157393 |  |  | Kabel OnGcrekgż-G(S) 3x185+3x95/3 mm² 6/10kV | Przewody oponowe średniego napięcia do układania na stałe na koparkach, zwałowarkach, jak również wzdłuż przenośników taśmowych stacjonarnych i przesuwnych, do instalowania w sieciach elektroenergetycznych odkrywkowych i otworowych zakładów górniczych | [10 empty] | Zakłady Kablowe BITNER Sp. z o.o. | GG8109 | Przewód oponowy średniego napięcia |  |  | BITNER | [6 empty] | true | true | 12 | PL | [11 empty] | n42s | no_discount_group | no_bonus_group | NOT_RELEVANT | NONE | NOT_RELEVANT | NONE | [33 empty] | 27.32.14.0 |  |  | 0 | 24 | 24 |  |  |  |  | 8544 60 10 | [8 empty] | EC003251 | KMT | KMT | 1 | 1 | [32 empty] | net_list | 1384430 | PLN | 0.23 |  |  |  | 2025-07-24 |  |  | KMT | [13 empty] | https://bitner.com.pl/data/t4_text/649x234_011236270217_8_OnGcrekg%C5%BC-G(S)_3,6_6kV.JPG |  |  |  | https://bitner.com.pl/data/t4txt_photos/020203250320_8_OnGcrekg%C5%BC_G_S_6_10kV.pdf
GG8202 | 5902956313638 |  |  | Kabel OnGcrekgż-G(Z) 3x25+3x16/3 mm² 6/10kV | Przewody oponowe średniego napięcia do układania na koparkach, zwałowarkach jak również wzdłuż przenośników taśmowych stacjonarnych i przesuwnych, do pracy w warunkach ciągłego zwijania i rozwijania instalowanych w sieciach elektroenergetycznych odkrywkowych i otworowych zakładów górniczych. | [10 empty] | Zakłady Kablowe BITNER Sp. z o.o. | GG8202 | Przewód oponowy średniego napięcia |  |  | BITNER | [6 empty] | true | true | 12 | PL | [11 empty] | n42s | no_discount_group | no_bonus_group | NOT_RELEVANT | NONE | NOT_RELEVANT | NONE | [33 empty] | 27.32.14.0 |  |  | 0 | 24 | 24 |  |  |  |  | 8544 60 10 | [8 empty] | EC000837 | KMT | KMT | 1 | 1 | [32 empty] | net_list | 382378 | PLN | 0.23 |  |  |  | 2025-07-24 |  |  | KMT | [13 empty] | https://bitner.com.pl/data/t4_text/649x234_013848270217_10_OnGcrekg%C5%BC-G(Z)_6_10kV.JPG |  |  |  | https://bitner.com.pl/data/t4txt_photos/020439250320_10_OnGcrekg%C5%BC_G_Z_6_10kV.pdf
GG8203 | 5902956157539 |  |  | Kabel OnGcrekgż-G(Z) 3x35+3+16/3 mm² 6/10kV | Przewody oponowe średniego napięcia do układania na koparkach, zwałowarkach jak również wzdłuż przenośników taśmowych stacjonarnych i przesuwnych, do pracy w warunkach ciągłego zwijania i rozwijania instalowanych w sieciach elektroenergetycznych odkrywkowych i otworowych zakładów górniczych. | [10 empty] | Zakłady Kablowe BITNER Sp. z o.o. | GG8203 | Przewód oponowy średniego napięcia |  |  | BITNER | [6 empty] | true | true | 12 | PL | [11 empty] | n42s | no_discount_group | no_bonus_group | NOT_RELEVANT | NONE | NOT_RELEVANT | NONE | [33 empty] | 27.32.14.0 |  |  | 0 | 24 | 24 |  |  |  |  | 8544 60 10 | [8 empty] | EC000837 | KMT | KMT | 1 | 1 | [32 empty] | net_list | 553771 | PLN | 0.23 |  |  |  | 2025-07-24 |  |  | KMT | [13 empty] | https://bitner.com.pl/data/t4_text/649x234_013848270217_10_OnGcrekg%C5%BC-G(Z)_6_10kV.JPG |  |  |  | https://bitner.com.pl/data/t4txt_photos/020439250320_10_OnGcrekg%C5%BC_G_Z_6_10kV.pdf
GG8204 | 5902956157546 |  |  | Kabel OnGcrekgż-G(Z) 3x50+3x25/3 mm² 6/10kV | Przewody oponowe średniego napięcia do układania na koparkach, zwałowarkach jak również wzdłuż przenośników taśmowych stacjonarnych i przesuwnych, do pracy w warunkach ciągłego zwijania i rozwijania instalowanych w sieciach elektroenergetycznych odkrywkowych i otworowych zakładów górniczych. | [10 empty] | Zakłady Kablowe BITNER Sp. z o.o. | GG8204 | Przewód oponowy średniego napięcia |  |  | BITNER | [6 empty] | true | true | 12 | PL | [11 empty] | n42s | no_discount_group | no_bonus_group | NOT_RELEVANT | NONE | NOT_RELEVANT | NONE | [33 empty] | 27.32.14.0 |  |  | 0 | 24 | 24 |  |  |  |  | 8544 60 10 | [8 empty] | EC000837 | KMT | KMT | 1 | 1 | [32 empty] | net_list | 645167 | PLN | 0.23 |  |  |  | 2025-07-24 |  |  | KMT | [13 empty] | https://bitner.com.pl/data/t4_text/649x234_013848270217_10_OnGcrekg%C5%BC-G(Z)_6_10kV.JPG |  |  |  | https://bitner.com.pl/data/t4txt_photos/020439250320_10_OnGcrekg%C5%BC_G_Z_6_10kV.pdf
GG8205 | 5902956157553 |  |  | Kabel OnGcrekgż-G(Z) 3x70+3+35/3 mm² 6/10kV | Przewody oponowe średniego napięcia do układania na koparkach, zwałowarkach jak również wzdłuż przenośników taśmowych stacjonarnych i przesuwnych, do pracy w warunkach ciągłego zwijania i rozwijania instalowanych w sieciach elektroenergetycznych odkrywkowych i otworowych zakładów górniczych. | [10 empty] | Zakłady Kablowe BITNER Sp. z o.o. | GG8205 | Przewód oponowy średniego napięcia |  |  | BITNER | [6 empty] | true | true | 12 | PL | [11 empty] | n42s | no_discount_group | no_bonus_group | NOT_RELEVANT | NONE | NOT_RELEVANT | NONE | [33 empty] | 27.32.14.0 |  |  | 0 | 24 | 24 |  |  |  |  | 8544 60 10 | [8 empty] | EC000837 | KMT | KMT | 1 | 1 | [32 empty] | net_list | 789793 | PLN | 0.23 |  |  |  | 2025-07-24 |  |  | KMT | [13 empty] | https://bitner.com.pl/data/t4_text/649x234_013848270217_10_OnGcrekg%C5%BC-G(Z)_6_10kV.JPG |  |  |  | https://bitner.com.pl/data/t4txt_photos/020439250320_10_OnGcrekg%C5%BC_G_Z_6_10kV.pdf
GG8206 | 5902956157560 |  |  | Kabel OnGcrekgż-G(Z) 3x95+3x50/3 mm² 6/10kV | Przewody oponowe średniego napięcia do układania na koparkach, zwałowarkach jak również wzdłuż przenośników taśmowych stacjonarnych i przesuwnych, do pracy w warunkach ciągłego zwijania i rozwijania instalowanych w sieciach elektroenergetycznych odkrywkowych i otworowych zakładów górniczych. | [10 empty] | Zakłady Kablowe BITNER Sp. z o.o. | GG8206 | Przewód oponowy średniego napięcia |  |  | BITNER | [6 empty] | true | true | 12 | PL | [11 empty] | n42s | no_discount_group | no_bonus_group | NOT_RELEVANT | NONE | NOT_RELEVANT | NONE | [33 empty] | 27.32.14.0 |  |  | 0 | 24 | 24 |  |  |  |  | 8544 60 10 | [8 empty] | EC000837 | KMT | KMT | 1 | 1 | [32 empty] | net_list | 833021 | PLN | 0.23 |  |  |  | 2025-07-24 |  |  | KMT | [13 empty] | https://bitner.com.pl/data/t4_text/649x234_013848270217_10_OnGcrekg%C5%BC-G(Z)_6_10kV.JPG |  |  |  | https://bitner.com.pl/data/t4txt_photos/020439250320_10_OnGcrekg%C5%BC_G_Z_6_10kV.pdf
GG8207 | 5902956157577 |  |  | Kabel OnGcrekgż-G(Z) 3x120+3x70/3 mm² 6/10kV | Przewody oponowe średniego napięcia do układania na koparkach, zwałowarkach jak również wzdłuż przenośników taśmowych stacjonarnych i przesuwnych, do pracy w warunkach ciągłego zwijania i rozwijania instalowanych w sieciach elektroenergetycznych odkrywkowych i otworowych zakładów górniczych. | [10 empty] | Zakłady Kablowe BITNER Sp. z o.o. | GG8207 | Przewód oponowy średniego napięcia |  |  | BITNER | [6 empty] | true | true | 12 | PL | [11 empty] | n42s | no_discount_group | no_bonus_group | NOT_RELEVANT | NONE | NOT_RELEVANT | NONE | [33 empty] | 27.32.14.0 |  |  | 0 | 24 | 24 |  |  |  |  | 8544 60 10 | [8 empty] | EC000837 | KMT | KMT | 1 | 1 | [32 empty] | net_list | 1089885 | PLN | 0.23 |  |  |  | 2025-07-24 |  |  | KMT | [13 empty] | https://bitner.com.pl/data/t4_text/649x234_013848270217_10_OnGcrekg%C5%BC-G(Z)_6_10kV.JPG |  |  |  | https://bitner.com.pl/data/t4txt_photos/020439250320_10_OnGcrekg%C5%BC_G_Z_6_10kV.pdf
GG8208 | 5902956157584 |  |  | Kabel OnGcrekgż-G(Z) 3x150+3x70/3 mm² 6/10kV | Przewody oponowe średniego napięcia do układania na koparkach, zwałowarkach jak również wzdłuż przenośników taśmowych stacjonarnych i przesuwnych, do pracy w warunkach ciągłego zwijania i rozwijania instalowanych w sieciach elektroenergetycznych odkrywkowych i otworowych zakładów górniczych. | [10 empty] | Zakłady Kablowe BITNER Sp. z o.o. | GG8208 | Przewód oponowy średniego napięcia |  |  | BITNER | [6 empty] | true | true | 12 | PL | [11 empty] | n42s | no_discount_group | no_bonus_group | NOT_RELEVANT | NONE | NOT_RELEVANT | NONE | [33 empty] | 27.32.14.0 |  |  | 0 | 24 | 24 |  |  |  |  | 8544 60 10 | [8 empty] | EC000837 | KMT | KMT | 1 | 1 | [32 empty] | net_list | 1246696 | PLN | 0.23 |  |  |  | 2025-07-24 |  |  | KMT | [13 empty] | https://bitner.com.pl/data/t4_text/649x234_013848270217_10_OnGcrekg%C5%BC-G(Z)_6_10kV.JPG |  |  |  | https://bitner.com.pl/data/t4txt_photos/020439250320_10_OnGcrekg%C5%BC_G_Z_6_10kV.pdf
GG8209 | 5902956157591 |  |  | Kabel OnGcrekgż-G(Z) 3x185+3x95/3 mm² 6/10kV | Przewody oponowe średniego napięcia do układania na koparkach, zwałowarkach jak również wzdłuż przenośników taśmowych stacjonarnych i przesuwnych, do pracy w warunkach ciągłego zwijania i rozwijania instalowanych w sieciach elektroenergetycznych odkrywkowych i otworowych zakładów górniczych. | [10 empty] | Zakłady Kablowe BITNER Sp. z o.o. | GG8209 | Przewód oponowy średniego napięcia |  |  | BITNER | [6 empty] | true | true | 12 | PL | [11 empty] | n42s | no_discount_group | no_bonus_group | NOT_RELEVANT | NONE | NOT_RELEVANT | NONE | [33 empty] | 27.32.14.0 |  |  | 0 | 24 | 24 |  |  |  |  | 8544 60 10 | [8 empty] | EC000837 | KMT | KMT | 1 | 1 | [32 empty] | net_list | 1384430 | PLN | 0.23 |  |  |  | 2025-07-24 |  |  | KMT | [13 empty] | https://bitner.com.pl/data/t4_text/649x234_013848270217_10_OnGcrekg%C5%BC-G(Z)_6_10kV.JPG |  |  |  | https://bitner.com.pl/data/t4txt_photos/020439250320_10_OnGcrekg%C5%BC_G_Z_6_10kV.pdf
GG8210 | 5902956313669 |  |  | Kabel OnGcrekgż-G(Z) 3x50+3x50/3 mm² 6/10kV | Przewody oponowe średniego napięcia do układania na koparkach, zwałowarkach jak również wzdłuż przenośników taśmowych stacjonarnych i przesuwnych, do pracy w warunkach ciągłego zwijania i rozwijania instalowanych w sieciach elektroenergetycznych odkrywkowych i otworowych zakładów górniczych. | [10 empty] | Zakłady Kablowe BITNER Sp. z o.o. | GG8210 | Przewód oponowy średniego napięcia |  |  | BITNER | [6 empty] | true | true | 12 | PL | [11 empty] | n42s | no_discount_group | no_bonus_group | NOT_RELEVANT | NONE | NOT_RELEVANT | NONE | [33 empty] | 27.32.14.0 |  |  | 0 | 24 | 24 |  |  |  |  | 8544 60 10 | [8 empty] | EC000837 | KMT | KMT | 1 | 1 | [32 empty] | net_list | 668724 | PLN | 0.23 |  |  |  | 2025-07-24 |  |  | KMT | [13 empty] | https://bitner.com.pl/data/t4_text/649x234_013848270217_10_OnGcrekg%C5%BC-G(Z)_6_10kV.JPG |  |  |  | https://bitner.com.pl/data/t4txt_photos/020439250320_10_OnGcrekg%C5%BC_G_Z_6_10kV.pdf
GG1601 | 5902956154521 |  |  | Kabel OnZGcekż-GW(A) 3x50+25+3x4,0 mm² 0,6/1kV | Przewody służą do zasilania urządzeń ruchomych i przenośnych pracujących w warunkach dołowych kopalń, w polach niematanowych i metanowych, w wyrobiskach zaliczonych do stopnia "a", "b", "c", niebezpieczeństwa wybuchu metanu oraz klasy "A" i "B" zagrożenia wybuchem pyłu węglowego. Przewody umożliwiają eksploatację kombajnów ścianowych,, zasilanych napięciem 1kV, bez konieczności stosowania układaka kablowego. | [10 empty] | Zakłady Kablowe BITNER Sp. z o.o. | GG1601 | Oponowy przewód górniczy, wielożyłowy ekranowany o izolacji i oponie gumowej |  |  | BITNER | [6 empty] | true | true | 12 | PL | [11 empty] | n42 | no_discount_group | no_bonus_group | NOT_RELEVANT | NONE | NOT_RELEVANT | NONE | [33 empty] | 27.32.13.0 |  |  | 0 | 24 | 24 |  |  |  |  | 8544 49 99 | [8 empty] | EC000837 | KMT | KMT | 1 | 1 | [32 empty] | net_list | 722024 | PLN | 0.23 |  |  |  | 2025-07-24 |  |  | KMT | [13 empty] | https://bitner.com.pl/data/t4_text/649x234_034906160217_10_OnZGcek%C5%BC-GW(A).jpg |  |  |  | https://bitner.com.pl/data/t4txt_photos/122036160120_OnZGcek%C5%BC-GW(A).pdf
GG1603 | 5902956154576 |  |  | Kabel OnZGcekż-GW(A) 3x35+16+6x2,5 mm² 0,6/1kV | Przewody służą do zasilania urządzeń ruchomych i przenośnych pracujących w warunkach dołowych kopalń, w polach niematanowych i metanowych, w wyrobiskach zaliczonych do stopnia "a", "b", "c", niebezpieczeństwa wybuchu metanu oraz klasy "A" i "B" zagrożenia wybuchem pyłu węglowego. Przewody umożliwiają eksploatację kombajnów ścianowych,, zasilanych napięciem 1kV, bez konieczności stosowania układaka kablowego. | [10 empty] | Zakłady Kablowe BITNER Sp. z o.o. | GG1603 | Oponowy przewód górniczy, wielożyłowy ekranowany o izolacji i oponie gumowej |  |  | BITNER | [6 empty] | true | true | 12 | PL | [11 empty] | n42 | no_discount_group | no_bonus_group | NOT_RELEVANT | NONE | NOT_RELEVANT | NONE | [33 empty] | 27.32.13.0 |  |  | 0 | 24 | 24 |  |  |  |  | 8544 49 99 | [8 empty] | EC000837 | KMT | KMT | 1 | 1 | [32 empty] | net_list | 587431 | PLN | 0.23 |  |  |  | 2025-07-24 |  |  | KMT | [13 empty] | https://bitner.com.pl/data/t4_text/649x234_034906160217_10_OnZGcek%C5%BC-GW(A).jpg |  |  |  | https://bitner.com.pl/data/t4txt_photos/122036160120_OnZGcek%C5%BC-GW(A).pdf
GG1605 | 5902956154590 |  |  | Kabel OnZGcekż-GW(A) 3x70+35+6x4,0 mm² 0,6/1kV | Przewody służą do zasilania urządzeń ruchomych i przenośnych pracujących w warunkach dołowych kopalń, w polach niematanowych i metanowych, w wyrobiskach zaliczonych do stopnia "a", "b", "c", niebezpieczeństwa wybuchu metanu oraz klasy "A" i "B" zagrożenia wybuchem pyłu węglowego. Przewody umożliwiają eksploatację kombajnów ścianowych,, zasilanych napięciem 1kV, bez konieczności stosowania układaka kablowego. | [10 empty] | Zakłady Kablowe BITNER Sp. z o.o. | GG1605 | Oponowy przewód górniczy, wielożyłowy ekranowany o izolacji i oponie gumowej |  |  | BITNER | [6 empty] | true | true | 12 | PL | [11 empty] | n42 | no_discount_group | no_bonus_group | NOT_RELEVANT | NONE | NOT_RELEVANT | NONE | [33 empty] | 27.32.13.0 |  |  | 0 | 24 | 24 |  |  |  |  | 8544 49 99 | [8 empty] | EC000837 | KMT | KMT | 1 | 1 | [32 empty] | net_list | 915129 | PLN | 0.23 |  |  |  | 2025-07-24 |  |  | KMT | [13 empty] | https://bitner.com.pl/data/t4_text/649x234_034906160217_10_OnZGcek%C5%BC-GW(A).jpg |  |  |  | https://bitner.com.pl/data/t4txt_photos/122036160120_OnZGcek%C5%BC-GW(A).pdf
GG1606 | 5902956154606 |  |  | Kabel OnZGcekż-GW(A) 3x95+35+6x4,0 mm² 0,6/1kV | Przewody służą do zasilania urządzeń ruchomych i przenośnych pracujących w warunkach dołowych kopalń, w polach niematanowych i metanowych, w wyrobiskach zaliczonych do stopnia "a", "b", "c", niebezpieczeństwa wybuchu metanu oraz klasy "A" i "B" zagrożenia wybuchem pyłu węglowego. Przewody umożliwiają eksploatację kombajnów ścianowych,, zasilanych napięciem 1kV, bez konieczności stosowania układaka kablowego. | [10 empty] | Zakłady Kablowe BITNER Sp. z o.o. | GG1606 | Oponowy przewód górniczy, wielożyłowy ekranowany o izolacji i oponie gumowej |  |  | BITNER | [6 empty] | true | true | 12 | PL | [11 empty] | n42 | no_discount_group | no_bonus_group | NOT_RELEVANT | NONE | NOT_RELEVANT | NONE | [33 empty] | 27.32.13.0 |  |  | 0 | 24 | 24 |  |  |  |  | 8544 49 99 | [8 empty] | EC000837 | KMT | KMT | 1 | 1 | [32 empty] | net_list | 1089557 | PLN | 0.23 |  |  |  | 2025-07-24 |  |  | KMT | [13 empty] | https://bitner.com.pl/data/t4_text/649x234_034906160217_10_OnZGcek%C5%BC-GW(A).jpg |  |  |  | https://bitner.com.pl/data/t4txt_photos/122036160120_OnZGcek%C5%BC-GW(A).pdf
G62605 | 5902956184740 |  |  | Przewód strzałowy PSY 2x1,5 mm² | Przewód stosuje się przy wykonywaniu robót strzałowych jako linia strzałowa stała lub zwijana we wszystkich zakładach górniczych w których wykonuje się roboty strzałowe, w tym również w polach metanowych wszystkich kategorii zagrożenia, zgodnie z przepisami górniczymi | [10 empty] | Zakłady Kablowe BITNER Sp. z o.o. | G62605 | Górniczy przewód strzałowy |  |  | BITNER | [6 empty] | true | true | 12 | PL | [11 empty] | n41 | no_discount_group | no_bonus_group | NOT_RELEVANT | NONE | NOT_RELEVANT | NONE | [33 empty] | 27.32.13.0 |  |  | 0 | 24 | 24 |  |  |  |  | 8544 49 93 | [8 empty] | EC003250 | KMT | KMT | 1 | 1 | [32 empty] | net_list | 4732 | PLN | 0.23 |  |  |  | 2025-07-24 |  |  | KMT | [13 empty] | https://bitner.com.pl/data/t4_text/649x234_093204150120_PSY.jpg |  |  |  | https://bitner.com.pl/data/t4txt_photos/125904310320_2_PSY.pdf
G62600.05 | 5902956314277 |  |  | Przewód strzałowy SDY 1x0,75 mm czerwony | Przewód stosuje się przy wykonywaniu robót strzałowych jako przewód strzałowy ochronny do łączenia obwodu zapalników elektrycznych z linią strzałową we wszystkich zakładach górniczych, w których wykonuje sie roboty strzałowe, w tym równiez w polach metanowych wszystkich kategorii zagrożenia, zgodnie z przepisami górniczymi | [10 empty] | Zakłady Kablowe BITNER Sp. z o.o. | G62600.05 | Górniczy przewód strzałowy |  |  | BITNER | [6 empty] | true | true | 12 | PL | [11 empty] | n41 | no_discount_group | no_bonus_group | NOT_RELEVANT | NONE | NOT_RELEVANT | NONE | [33 empty] | 27.32.13.0 |  |  | 0 | 24 | 24 |  |  |  |  | 8544 49 93 | [8 empty] | EC000993 | KMT | KMT | 1 | 1 | [32 empty] | net_list | 541 | PLN | 0.23 |  |  |  | 2025-07-24 |  |  | KMT | [13 empty] | https://bitner.com.pl/data/t4_text/649x234_093524150120_SDY.jpg |  |  |  | https://bitner.com.pl/data/t4txt_photos/010017310320_1_SDY.pdf
G61701 | 5902956179319 |  |  | Kabel YHKGSYFoyn 2x1,0+1,0 mm² 0,6/1kV | Kable przeznaczone są do zasilania i sterowania energetycznych urządzeń kontrolnych, bezpieczeństwa i sterowniczych w odkrywkowych, otworowych i podziemnych zakładach górniczych, poza strefami zagrożonymi wybuchem oraz w strefach zagrożonych wybuchem metanu o stopniu „a”, „b” lub „c”, a także w wyrobiskach górniczych zaliczanych do klasy „A” lub „B” zagrożenia wybuchem pyłu węglowego. Kable te można stosować w szybach i wyrobiskach górniczych o kącie nachylenia do 90°. | [10 empty] | Zakłady Kablowe BITNER Sp. z o.o. | G61701 | Sygnalizacyjny kabel górniczy opancerzony o izolacji i osłonie PVC, z ekranami indywidulanymi na żyłach |  |  | BITNER | [6 empty] | true | true | 12 | PL | [11 empty] | n41 | no_discount_group | no_bonus_group | NOT_RELEVANT | NONE | NOT_RELEVANT | NONE | [33 empty] | 27.32.13.0 |  |  | 0 | 24 | 24 |  |  |  |  | 8544 49 99 | [8 empty] | EC003251 | KMT | KMT | 1 | 1 | [32 empty] | net_list | 38559 | PLN | 0.23 |  |  |  | 2025-07-24 |  |  | KMT | [13 empty] | https://bitner.com.pl/data/t4_text/649x234_100046140120_YHKGSYFoyn.jpg |  |  |  | https://bitner.com.pl/data/t4txt_photos/100000300320_12_YHKGSYFoyn.pdf
G61702 | 5902956179326 |  |  | Kabel YHKGSYFoyn 3x1,0+1,0 mm² 0,6/1kV | Kable przeznaczone są do zasilania i sterowania energetycznych urządzeń kontrolnych, bezpieczeństwa i sterowniczych w odkrywkowych, otworowych i podziemnych zakładach górniczych, poza strefami zagrożonymi wybuchem oraz w strefach zagrożonych wybuchem metanu o stopniu „a”, „b” lub „c”, a także w wyrobiskach górniczych zaliczanych do klasy „A” lub „B” zagrożenia wybuchem pyłu węglowego. Kable te można stosować w szybach i wyrobiskach górniczych o kącie nachylenia do 90°. | [10 empty] | Zakłady Kablowe BITNER Sp. z o.o. | G61702 | Sygnalizacyjny kabel górniczy opancerzony o izolacji i osłonie PVC, z ekranami indywidulanymi na żyłach |  |  | BITNER | [6 empty] | true | true | 12 | PL | [11 empty] | n41 | no_discount_group | no_bonus_group | NOT_RELEVANT | NONE | NOT_RELEVANT | NONE | [33 empty] | 27.32.13.0 |  |  | 0 | 24 | 24 |  |  |  |  | 8544 49 99 | [8 empty] | EC003251 | KMT | KMT | 1 | 1 | [32 empty] | net_list | 44080 | PLN | 0.23 |  |  |  | 2025-07-24 |  |  | KMT | [13 empty] | https://bitner.com.pl/data/t4_text/649x234_100046140120_YHKGSYFoyn.jpg |  |  |  | https://bitner.com.pl/data/t4txt_photos/100000300320_12_YHKGSYFoyn.pdf
G61703 | 5902956179333 |  |  | Kabel YHKGSYFoyn 4x1,0+1,0 mm² 0,6/1kV | Kable przeznaczone są do zasilania i sterowania energetycznych urządzeń kontrolnych, bezpieczeństwa i sterowniczych w odkrywkowych, otworowych i podziemnych zakładach górniczych, poza strefami zagrożonymi wybuchem oraz w strefach zagrożonych wybuchem metanu o stopniu „a”, „b” lub „c”, a także w wyrobiskach górniczych zaliczanych do klasy „A” lub „B” zagrożenia wybuchem pyłu węglowego. Kable te można stosować w szybach i wyrobiskach górniczych o kącie nachylenia do 90°. | [10 empty] | Zakłady Kablowe BITNER Sp. z o.o. | G61703 | Sygnalizacyjny kabel górniczy opancerzony o izolacji i osłonie PVC, z ekranami indywidulanymi na żyłach |  |  | BITNER | [6 empty] | true | true | 12 | PL | [11 empty] | n41 | no_discount_group | no_bonus_group | NOT_RELEVANT | NONE | NOT_RELEVANT | NONE | [33 empty] | 27.32.13.0 |  |  | 0 | 24 | 24 |  |  |  |  | 8544 49 99 | [8 empty] | EC003251 | KMT | KMT | 1 | 1 | [32 empty] | net_list | 53573 | PLN | 0.23 |  |  |  | 2025-07-24 |  |  | KMT | [13 empty] | https://bitner.com.pl/data/t4_text/649x234_100046140120_YHKGSYFoyn.jpg |  |  |  | https://bitner.com.pl/data/t4txt_photos/100000300320_12_YHKGSYFoyn.pdf
G61704 | 5902956179340 |  |  | Kabel YHKGSYFoyn 6x1,0+1,0 mm² 0,6/1kV | Kable przeznaczone są do zasilania i sterowania energetycznych urządzeń kontrolnych, bezpieczeństwa i sterowniczych w odkrywkowych, otworowych i podziemnych zakładach górniczych, poza strefami zagrożonymi wybuchem oraz w strefach zagrożonych wybuchem metanu o stopniu „a”, „b” lub „c”, a także w wyrobiskach górniczych zaliczanych do klasy „A” lub „B” zagrożenia wybuchem pyłu węglowego. Kable te można stosować w szybach i wyrobiskach górniczych o kącie nachylenia do 90°. | [10 empty] | Zakłady Kablowe BITNER Sp. z o.o. | G61704 | Sygnalizacyjny kabel górniczy opancerzony o izolacji i osłonie PVC, z ekranami indywidulanymi na żyłach |  |  | BITNER | [6 empty] | true | true | 12 | PL | [11 empty] | n41 | no_discount_group | no_bonus_group | NOT_RELEVANT | NONE | NOT_RELEVANT | NONE | [33 empty] | 27.32.13.0 |  |  | 0 | 24 | 24 |  |  |  |  | 8544 49 99 | [8 empty] | EC003251 | KMT | KMT | 1 | 1 | [32 empty] | net_list | 63027 | PLN | 0.23 |  |  |  | 2025-07-24 |  |  | KMT | [13 empty] | https://bitner.com.pl/data/t4_text/649x234_100046140120_YHKGSYFoyn.jpg |  |  |  | https://bitner.com.pl/data/t4txt_photos/100000300320_12_YHKGSYFoyn.pdf
G61705 | 5902956179357 |  |  | Kabel YHKGSYFoyn 9x1,0+1,0 mm² 0,6/1kV | Kable przeznaczone są do zasilania i sterowania energetycznych urządzeń kontrolnych, bezpieczeństwa i sterowniczych w odkrywkowych, otworowych i podziemnych zakładach górniczych, poza strefami zagrożonymi wybuchem oraz w strefach zagrożonych wybuchem metanu o stopniu „a”, „b” lub „c”, a także w wyrobiskach górniczych zaliczanych do klasy „A” lub „B” zagrożenia wybuchem pyłu węglowego. Kable te można stosować w szybach i wyrobiskach górniczych o kącie nachylenia do 90°. | [10 empty] | Zakłady Kablowe BITNER Sp. z o.o. | G61705 | Sygnalizacyjny kabel górniczy opancerzony o izolacji i osłonie PVC, z ekranami indywidulanymi na żyłach |  |  | BITNER | [6 empty] | true | true | 12 | PL | [11 empty] | n41 | no_discount_group | no_bonus_group | NOT_RELEVANT | NONE | NOT_RELEVANT | NONE | [33 empty] | 27.32.13.0 |  |  | 0 | 24 | 24 |  |  |  |  | 8544 49 99 | [8 empty] | EC003251 | KMT | KMT | 1 | 1 | [32 empty] | net_list | 85420 | PLN | 0.23 |  |  |  | 2025-07-24 |  |  | KMT | [13 empty] | https://bitner.com.pl/data/t4_text/649x234_100046140120_YHKGSYFoyn.jpg |  |  |  | https://bitner.com.pl/data/t4txt_photos/100000300320_12_YHKGSYFoyn.pdf
G61707 | 5902956179371 |  |  | Kabel YHKGSYFoyn 13x1,0+1,0 mm² 0,6/1kV | Kable przeznaczone są do zasilania i sterowania energetycznych urządzeń kontrolnych, bezpieczeństwa i sterowniczych w odkrywkowych, otworowych i podziemnych zakładach górniczych, poza strefami zagrożonymi wybuchem oraz w strefach zagrożonych wybuchem metanu o stopniu „a”, „b” lub „c”, a także w wyrobiskach górniczych zaliczanych do klasy „A” lub „B” zagrożenia wybuchem pyłu węglowego. Kable te można stosować w szybach i wyrobiskach górniczych o kącie nachylenia do 90°. | [10 empty] | Zakłady Kablowe BITNER Sp. z o.o. | G61707 | Sygnalizacyjny kabel górniczy opancerzony o izolacji i osłonie PVC, z ekranami indywidulanymi na żyłach |  |  | BITNER | [6 empty] | true | true | 12 | PL | [11 empty] | n41 | no_discount_group | no_bonus_group | NOT_RELEVANT | NONE | NOT_RELEVANT | NONE | [33 empty] | 27.32.13.0 |  |  | 0 | 24 | 24 |  |  |  |  | 8544 49 99 | [8 empty] | EC003251 | KMT | KMT | 1 | 1 | [32 empty] | net_list | 103945 | PLN | 0.23 |  |  |  | 2025-07-24 |  |  | KMT | [13 empty] | https://bitner.com.pl/data/t4_text/649x234_100046140120_YHKGSYFoyn.jpg |  |  |  | https://bitner.com.pl/data/t4txt_photos/100000300320_12_YHKGSYFoyn.pdf
G61709 | 5902956179456 |  |  | Kabel YHKGSYFoyn 2x1,5+1,5 mm² 0,6/1kV | Kable przeznaczone są do zasilania i sterowania energetycznych urządzeń kontrolnych, bezpieczeństwa i sterowniczych w odkrywkowych, otworowych i podziemnych zakładach górniczych, poza strefami zagrożonymi wybuchem oraz w strefach zagrożonych wybuchem metanu o stopniu „a”, „b” lub „c”, a także w wyrobiskach górniczych zaliczanych do klasy „A” lub „B” zagrożenia wybuchem pyłu węglowego. Kable te można stosować w szybach i wyrobiskach górniczych o kącie nachylenia do 90°. | [10 empty] | Zakłady Kablowe BITNER Sp. z o.o. | G61709 | Sygnalizacyjny kabel górniczy opancerzony o izolacji i osłonie PVC, z ekranami indywidulanymi na żyłach |  |  | BITNER | [6 empty] | true | true | 12 | PL | [11 empty] | n41 | no_discount_group | no_bonus_group | NOT_RELEVANT | NONE | NOT_RELEVANT | NONE | [33 empty] | 27.32.13.0 |  |  | 0 | 24 | 24 |  |  |  |  | 8544 49 99 | [8 empty] | EC003251 | KMT | KMT | 1 | 1 | [32 empty] | net_list | 39862 | PLN | 0.23 |  |  |  | 2025-07-24 |  |  | KMT | [13 empty] | https://bitner.com.pl/data/t4_text/649x234_100046140120_YHKGSYFoyn.jpg |  |  |  | https://bitner.com.pl/data/t4txt_photos/100000300320_12_YHKGSYFoyn.pdf
G61710 | 5902956179463 |  |  | Kabel YHKGSYFoyn 3x1,5+1,5 mm² 0,6/1kV | Kable przeznaczone są do zasilania i sterowania energetycznych urządzeń kontrolnych, bezpieczeństwa i sterowniczych w odkrywkowych, otworowych i podziemnych zakładach górniczych, poza strefami zagrożonymi wybuchem oraz w strefach zagrożonych wybuchem metanu o stopniu „a”, „b” lub „c”, a także w wyrobiskach górniczych zaliczanych do klasy „A” lub „B” zagrożenia wybuchem pyłu węglowego. Kable te można stosować w szybach i wyrobiskach górniczych o kącie nachylenia do 90°. | [10 empty] | Zakłady Kablowe BITNER Sp. z o.o. | G61710 | Sygnalizacyjny kabel górniczy opancerzony o izolacji i osłonie PVC, z ekranami indywidulanymi na żyłach |  |  | BITNER | [6 empty] | true | true | 12 | PL | [11 empty] | n41 | no_discount_group | no_bonus_group | NOT_RELEVANT | NONE | NOT_RELEVANT | NONE | [33 empty] | 27.32.13.0 |  |  | 0 | 24 | 24 |  |  |  |  | 8544 49 99 | [8 empty] | EC003251 | KMT | KMT | 1 | 1 | [32 empty] | net_list | 48507 | PLN | 0.23 |  |  |  | 2025-07-24 |  |  | KMT | [13 empty] | https://bitner.com.pl/data/t4_text/649x234_100046140120_YHKGSYFoyn.jpg |  |  |  | https://bitner.com.pl/data/t4txt_photos/100000300320_12_YHKGSYFoyn.pdf
G61711 | 5902956179470 |  |  | Kabel YHKGSYFoyn 4x1,5+1,5 mm² 0,6/1kV | Kable przeznaczone są do zasilania i sterowania energetycznych urządzeń kontrolnych, bezpieczeństwa i sterowniczych w odkrywkowych, otworowych i podziemnych zakładach górniczych, poza strefami zagrożonymi wybuchem oraz w strefach zagrożonych wybuchem metanu o stopniu „a”, „b” lub „c”, a także w wyrobiskach górniczych zaliczanych do klasy „A” lub „B” zagrożenia wybuchem pyłu węglowego. Kable te można stosować w szybach i wyrobiskach górniczych o kącie nachylenia do 90°. | [10 empty] | Zakłady Kablowe BITNER Sp. z o.o. | G61711 | Sygnalizacyjny kabel górniczy opancerzony o izolacji i osłonie PVC, z ekranami indywidulanymi na żyłach |  |  | BITNER | [6 empty] | true | true | 12 | PL | [11 empty] | n41 | no_discount_group | no_bonus_group | NOT_RELEVANT | NONE | NOT_RELEVANT | NONE | [33 empty] | 27.32.13.0 |  |  | 0 | 24 | 24 |  |  |  |  | 8544 49 99 | [8 empty] | EC003251 | KMT | KMT | 1 | 1 | [32 empty] | net_list | 56733 | PLN | 0.23 |  |  |  | 2025-07-24 |  |  | KMT | [13 empty] | https://bitner.com.pl/data/t4_text/649x234_100046140120_YHKGSYFoyn.jpg |  |  |  | https://bitner.com.pl/data/t4txt_photos/100000300320_12_YHKGSYFoyn.pdf
G61712 | 5902956179487 |  |  | Kabel YHKGSYFoyn 6x1,5+1,5 mm² 0,6/1kV | Kable przeznaczone są do zasilania i sterowania energetycznych urządzeń kontrolnych, bezpieczeństwa i sterowniczych w odkrywkowych, otworowych i podziemnych zakładach górniczych, poza strefami zagrożonymi wybuchem oraz w strefach zagrożonych wybuchem metanu o stopniu „a”, „b” lub „c”, a także w wyrobiskach górniczych zaliczanych do klasy „A” lub „B” zagrożenia wybuchem pyłu węglowego. Kable te można stosować w szybach i wyrobiskach górniczych o kącie nachylenia do 90°. | [10 empty] | Zakłady Kablowe BITNER Sp. z o.o. | G61712 | Sygnalizacyjny kabel górniczy opancerzony o izolacji i osłonie PVC, z ekranami indywidulanymi na żyłach |  |  | BITNER | [6 empty] | true | true | 12 | PL | [11 empty] | n41 | no_discount_group | no_bonus_group | NOT_RELEVANT | NONE | NOT_RELEVANT | NONE | [33 empty] | 27.32.13.0 |  |  | 0 | 24 | 24 |  |  |  |  | 8544 49 99 | [8 empty] | EC003251 | KMT | KMT | 1 | 1 | [32 empty] | net_list | 67141 | PLN | 0.23 |  |  |  | 2025-07-24 |  |  | KMT | [13 empty] | https://bitner.com.pl/data/t4_text/649x234_100046140120_YHKGSYFoyn.jpg |  |  |  | https://bitner.com.pl/data/t4txt_photos/100000300320_12_YHKGSYFoyn.pdf
G61713 | 5902956179494 |  |  | Kabel YHKGSYFoyn 9x1,5+1,5 mm² 0,6/1kV | Kable przeznaczone są do zasilania i sterowania energetycznych urządzeń kontrolnych, bezpieczeństwa i sterowniczych w odkrywkowych, otworowych i podziemnych zakładach górniczych, poza strefami zagrożonymi wybuchem oraz w strefach zagrożonych wybuchem metanu o stopniu „a”, „b” lub „c”, a także w wyrobiskach górniczych zaliczanych do klasy „A” lub „B” zagrożenia wybuchem pyłu węglowego. Kable te można stosować w szybach i wyrobiskach górniczych o kącie nachylenia do 90°. | [10 empty] | Zakłady Kablowe BITNER Sp. z o.o. | G61713 | Sygnalizacyjny kabel górniczy opancerzony o izolacji i osłonie PVC, z ekranami indywidulanymi na żyłach |  |  | BITNER | [6 empty] | true | true | 12 | PL | [11 empty] | n41 | no_discount_group | no_bonus_group | NOT_RELEVANT | NONE | NOT_RELEVANT | NONE | [33 empty] | 27.32.13.0 |  |  | 0 | 24 | 24 |  |  |  |  | 8544 49 99 | [8 empty] | EC003251 | KMT | KMT | 1 | 1 | [32 empty] | net_list | 92378 | PLN | 0.23 |  |  |  | 2025-07-24 |  |  | KMT | [13 empty] | https://bitner.com.pl/data/t4_text/649x234_100046140120_YHKGSYFoyn.jpg |  |  |  | https://bitner.com.pl/data/t4txt_photos/100000300320_12_YHKGSYFoyn.pdf
G61715 | 5902956179517 |  |  | Kabel YHKGSYFoyn 13x1,5+1,5 mm² 0,6/1kV | Kable przeznaczone są do zasilania i sterowania energetycznych urządzeń kontrolnych, bezpieczeństwa i sterowniczych w odkrywkowych, otworowych i podziemnych zakładach górniczych, poza strefami zagrożonymi wybuchem oraz w strefach zagrożonych wybuchem metanu o stopniu „a”, „b” lub „c”, a także w wyrobiskach górniczych zaliczanych do klasy „A” lub „B” zagrożenia wybuchem pyłu węglowego. Kable te można stosować w szybach i wyrobiskach górniczych o kącie nachylenia do 90°. | [10 empty] | Zakłady Kablowe BITNER Sp. z o.o. | G61715 | Sygnalizacyjny kabel górniczy opancerzony o izolacji i osłonie PVC, z ekranami indywidulanymi na żyłach |  |  | BITNER | [6 empty] | true | true | 12 | PL | [11 empty] | n41 | no_discount_group | no_bonus_group | NOT_RELEVANT | NONE | NOT_RELEVANT | NONE | [33 empty] | 27.32.13.0 |  |  | 0 | 24 | 24 |  |  |  |  | 8544 49 99 | [8 empty] | EC003251 | KMT | KMT | 1 | 1 | [32 empty] | net_list | 107670 | PLN | 0.23 |  |  |  | 2025-07-24 |  |  | KMT | [13 empty] | https://bitner.com.pl/data/t4_text/649x234_100046140120_YHKGSYFoyn.jpg |  |  |  | https://bitner.com.pl/data/t4txt_photos/100000300320_12_YHKGSYFoyn.pdf
G61717 | 5902956179593 |  |  | Kabel YHKGSYFoyn 2x2,5+2,5 mm² 0,6/1kV | Kable przeznaczone są do zasilania i sterowania energetycznych urządzeń kontrolnych, bezpieczeństwa i sterowniczych w odkrywkowych, otworowych i podziemnych zakładach górniczych, poza strefami zagrożonymi wybuchem oraz w strefach zagrożonych wybuchem metanu o stopniu „a”, „b” lub „c”, a także w wyrobiskach górniczych zaliczanych do klasy „A” lub „B” zagrożenia wybuchem pyłu węglowego. Kable te można stosować w szybach i wyrobiskach górniczych o kącie nachylenia do 90°. | [10 empty] | Zakłady Kablowe BITNER Sp. z o.o. | G61717 | Sygnalizacyjny kabel górniczy opancerzony o izolacji i osłonie PVC, z ekranami indywidulanymi na żyłach |  |  | BITNER | [6 empty] | true | true | 12 | PL | [11 empty] | n41 | no_discount_group | no_bonus_group | NOT_RELEVANT | NONE | NOT_RELEVANT | NONE | [33 empty] | 27.32.13.0 |  |  | 0 | 24 | 24 |  |  |  |  | 8544 49 99 | [8 empty] | EC003251 | KMT | KMT | 1 | 1 | [32 empty] | net_list | 48823 | PLN | 0.23 |  |  |  | 2025-07-24 |  |  | KMT | [13 empty] | https://bitner.com.pl/data/t4_text/649x234_100046140120_YHKGSYFoyn.jpg |  |  |  | https://bitner.com.pl/data/t4txt_photos/100000300320_12_YHKGSYFoyn.pdf
G61718 | 5902956179609 |  |  | Kabel YHKGSYFoyn 3x2,5+2,5 mm² 0,6/1kV | Kable przeznaczone są do zasilania i sterowania energetycznych urządzeń kontrolnych, bezpieczeństwa i sterowniczych w odkrywkowych, otworowych i podziemnych zakładach górniczych, poza strefami zagrożonymi wybuchem oraz w strefach zagrożonych wybuchem metanu o stopniu „a”, „b” lub „c”, a także w wyrobiskach górniczych zaliczanych do klasy „A” lub „B” zagrożenia wybuchem pyłu węglowego. Kable te można stosować w szybach i wyrobiskach górniczych o kącie nachylenia do 90°. | [10 empty] | Zakłady Kablowe BITNER Sp. z o.o. | G61718 | Sygnalizacyjny kabel górniczy opancerzony o izolacji i osłonie PVC, z ekranami indywidulanymi na żyłach |  |  | BITNER | [6 empty] | true | true | 12 | PL | [11 empty] | n41 | no_discount_group | no_bonus_group | NOT_RELEVANT | NONE | NOT_RELEVANT | NONE | [33 empty] | 27.32.13.0 |  |  | 0 | 24 | 24 |  |  |  |  | 8544 49 99 | [8 empty] | EC003251 | KMT | KMT | 1 | 1 | [32 empty] | net_list | 57404 | PLN | 0.23 |  |  |  | 2025-07-24 |  |  | KMT | [13 empty] | https://bitner.com.pl/data/t4_text/649x234_100046140120_YHKGSYFoyn.jpg |  |  |  | https://bitner.com.pl/data/t4txt_photos/100000300320_12_YHKGSYFoyn.pdf
G61719 | 5902956179616 |  |  | Kabel YHKGSYFoyn 4x2,5+2,5 mm² 0,6/1kV | Kable przeznaczone są do zasilania i sterowania energetycznych urządzeń kontrolnych, bezpieczeństwa i sterowniczych w odkrywkowych, otworowych i podziemnych zakładach górniczych, poza strefami zagrożonymi wybuchem oraz w strefach zagrożonych wybuchem metanu o stopniu „a”, „b” lub „c”, a także w wyrobiskach górniczych zaliczanych do klasy „A” lub „B” zagrożenia wybuchem pyłu węglowego. Kable te można stosować w szybach i wyrobiskach górniczych o kącie nachylenia do 90°. | [10 empty] | Zakłady Kablowe BITNER Sp. z o.o. | G61719 | Sygnalizacyjny kabel górniczy opancerzony o izolacji i osłonie PVC, z ekranami indywidulanymi na żyłach |  |  | BITNER | [6 empty] | true | true | 12 | PL | [11 empty] | n41 | no_discount_group | no_bonus_group | NOT_RELEVANT | NONE | NOT_RELEVANT | NONE | [33 empty] | 27.32.13.0 |  |  | 0 | 24 | 24 |  |  |  |  | 8544 49 99 | [8 empty] | EC003251 | KMT | KMT | 1 | 1 | [32 empty] | net_list | 66998 | PLN | 0.23 |  |  |  | 2025-07-24 |  |  | KMT | [13 empty] | https://bitner.com.pl/data/t4_text/649x234_100046140120_YHKGSYFoyn.jpg |  |  |  | https://bitner.com.pl/data/t4txt_photos/100000300320_12_YHKGSYFoyn.pdf
G61720 | 5902956179623 |  |  | Kabel YHKGSYFoyn 6x2,5+2,5 mm² 0,6/1kV | Kable przeznaczone są do zasilania i sterowania energetycznych urządzeń kontrolnych, bezpieczeństwa i sterowniczych w odkrywkowych, otworowych i podziemnych zakładach górniczych, poza strefami zagrożonymi wybuchem oraz w strefach zagrożonych wybuchem metanu o stopniu „a”, „b” lub „c”, a także w wyrobiskach górniczych zaliczanych do klasy „A” lub „B” zagrożenia wybuchem pyłu węglowego. Kable te można stosować w szybach i wyrobiskach górniczych o kącie nachylenia do 90°. | [10 empty] | Zakłady Kablowe BITNER Sp. z o.o. | G61720 | Sygnalizacyjny kabel górniczy opancerzony o izolacji i osłonie PVC, z ekranami indywidulanymi na żyłach |  |  | BITNER | [6 empty] | true | true | 12 | PL | [11 empty] | n41 | no_discount_group | no_bonus_group | NOT_RELEVANT | NONE | NOT_RELEVANT | NONE | [33 empty] | 27.32.13.0 |  |  | 0 | 24 | 24 |  |  |  |  | 8544 49 99 | [8 empty] | EC003251 | KMT | KMT | 1 | 1 | [32 empty] | net_list | 82710 | PLN | 0.23 |  |  |  | 2025-07-24 |  |  | KMT | [13 empty] | https://bitner.com.pl/data/t4_text/649x234_100046140120_YHKGSYFoyn.jpg |  |  |  | https://bitner.com.pl/data/t4txt_photos/100000300320_12_YHKGSYFoyn.pdf
G61721 | 5902956179630 |  |  | Kabel YHKGSYFoyn 9x2,5+2,5 mm² 0,6/1kV | Kable przeznaczone są do zasilania i sterowania energetycznych urządzeń kontrolnych, bezpieczeństwa i sterowniczych w odkrywkowych, otworowych i podziemnych zakładach górniczych, poza strefami zagrożonymi wybuchem oraz w strefach zagrożonych wybuchem metanu o stopniu „a”, „b” lub „c”, a także w wyrobiskach górniczych zaliczanych do klasy „A” lub „B” zagrożenia wybuchem pyłu węglowego. Kable te można stosować w szybach i wyrobiskach górniczych o kącie nachylenia do 90°. | [10 empty] | Zakłady Kablowe BITNER Sp. z o.o. | G61721 | Sygnalizacyjny kabel górniczy opancerzony o izolacji i osłonie PVC, z ekranami indywidulanymi na żyłach |  |  | BITNER | [6 empty] | true | true | 12 | PL | [11 empty] | n41 | no_discount_group | no_bonus_group | NOT_RELEVANT | NONE | NOT_RELEVANT | NONE | [33 empty] | 27.32.13.0 |  |  | 0 | 24 | 24 |  |  |  |  | 8544 49 99 | [8 empty] | EC003251 | KMT | KMT | 1 | 1 | [32 empty] | net_list | 111679 | PLN | 0.23 |  |  |  | 2025-07-24 |  |  | KMT | [13 empty] | https://bitner.com.pl/data/t4_text/649x234_100046140120_YHKGSYFoyn.jpg |  |  |  | https://bitner.com.pl/data/t4txt_photos/100000300320_12_YHKGSYFoyn.pdf
G61723 | 5902956179654 |  |  | Kabel YHKGSYFoyn 13x2,5+2,5 mm² 0,6/1kV | Kable przeznaczone są do zasilania i sterowania energetycznych urządzeń kontrolnych, bezpieczeństwa i sterowniczych w odkrywkowych, otworowych i podziemnych zakładach górniczych, poza strefami zagrożonymi wybuchem oraz w strefach zagrożonych wybuchem metanu o stopniu „a”, „b” lub „c”, a także w wyrobiskach górniczych zaliczanych do klasy „A” lub „B” zagrożenia wybuchem pyłu węglowego. Kable te można stosować w szybach i wyrobiskach górniczych o kącie nachylenia do 90°. | [10 empty] | Zakłady Kablowe BITNER Sp. z o.o. | G61723 | Sygnalizacyjny kabel górniczy opancerzony o izolacji i osłonie PVC, z ekranami indywidulanymi na żyłach |  |  | BITNER | [6 empty] | true | true | 12 | PL | [11 empty] | n41 | no_discount_group | no_bonus_group | NOT_RELEVANT | NONE | NOT_RELEVANT | NONE | [33 empty] | 27.32.13.0 |  |  | 0 | 24 | 24 |  |  |  |  | 8544 49 99 | [8 empty] | EC003251 | KMT | KMT | 1 | 1 | [32 empty] | net_list | 139484 | PLN | 0.23 |  |  |  | 2025-07-24 |  |  | KMT | [13 empty] | https://bitner.com.pl/data/t4_text/649x234_100046140120_YHKGSYFoyn.jpg |  |  |  | https://bitner.com.pl/data/t4txt_photos/100000300320_12_YHKGSYFoyn.pdf
G61725 | 5902956179739 |  |  | Kabel YHKGSYFoyn 2x4,0+4,0 mm² 0,6/1kV | Kable przeznaczone są do zasilania i sterowania energetycznych urządzeń kontrolnych, bezpieczeństwa i sterowniczych w odkrywkowych, otworowych i podziemnych zakładach górniczych, poza strefami zagrożonymi wybuchem oraz w strefach zagrożonych wybuchem metanu o stopniu „a”, „b” lub „c”, a także w wyrobiskach górniczych zaliczanych do klasy „A” lub „B” zagrożenia wybuchem pyłu węglowego. Kable te można stosować w szybach i wyrobiskach górniczych o kącie nachylenia do 90°. | [10 empty] | Zakłady Kablowe BITNER Sp. z o.o. | G61725 | Sygnalizacyjny kabel górniczy opancerzony o izolacji i osłonie PVC, z ekranami indywidulanymi na żyłach |  |  | BITNER | [6 empty] | true | true | 12 | PL | [11 empty] | n41 | no_discount_group | no_bonus_group | NOT_RELEVANT | NONE | NOT_RELEVANT | NONE | [33 empty] | 27.32.13.0 |  |  | 0 | 24 | 24 |  |  |  |  | 8544 49 99 | [8 empty] | EC003251 | KMT | KMT | 1 | 1 | [32 empty] | net_list | 56700 | PLN | 0.23 |  |  |  | 2025-07-24 |  |  | KMT | [13 empty] | https://bitner.com.pl/data/t4_text/649x234_100046140120_YHKGSYFoyn.jpg |  |  |  | https://bitner.com.pl/data/t4txt_photos/100000300320_12_YHKGSYFoyn.pdf
G61726 | 5902956179746 |  |  | Kabel YHKGSYFoyn 3x4,0+4,0 mm² 0,6/1kV | Kable przeznaczone są do zasilania i sterowania energetycznych urządzeń kontrolnych, bezpieczeństwa i sterowniczych w odkrywkowych, otworowych i podziemnych zakładach górniczych, poza strefami zagrożonymi wybuchem oraz w strefach zagrożonych wybuchem metanu o stopniu „a”, „b” lub „c”, a także w wyrobiskach górniczych zaliczanych do klasy „A” lub „B” zagrożenia wybuchem pyłu węglowego. Kable te można stosować w szybach i wyrobiskach górniczych o kącie nachylenia do 90°. | [10 empty] | Zakłady Kablowe BITNER Sp. z o.o. | G61726 | Sygnalizacyjny kabel górniczy opancerzony o izolacji i osłonie PVC, z ekranami indywidulanymi na żyłach |  |  | BITNER | [6 empty] | true | true | 12 | PL | [11 empty] | n41 | no_discount_group | no_bonus_group | NOT_RELEVANT | NONE | NOT_RELEVANT | NONE | [33 empty] | 27.32.13.0 |  |  | 0 | 24 | 24 |  |  |  |  | 8544 49 99 | [8 empty] | EC003251 | KMT | KMT | 1 | 1 | [32 empty] | net_list | 66998 | PLN | 0.23 |  |  |  | 2025-07-24 |  |  | KMT | [13 empty] | https://bitner.com.pl/data/t4_text/649x234_100046140120_YHKGSYFoyn.jpg |  |  |  | https://bitner.com.pl/data/t4txt_photos/100000300320_12_YHKGSYFoyn.pdf
G61727 | 5902956179753 |  |  | Kabel YHKGSYFoyn 4x4,0+4,0 mm² 0,6/1kV | Kable przeznaczone są do zasilania i sterowania energetycznych urządzeń kontrolnych, bezpieczeństwa i sterowniczych w odkrywkowych, otworowych i podziemnych zakładach górniczych, poza strefami zagrożonymi wybuchem oraz w strefach zagrożonych wybuchem metanu o stopniu „a”, „b” lub „c”, a także w wyrobiskach górniczych zaliczanych do klasy „A” lub „B” zagrożenia wybuchem pyłu węglowego. Kable te można stosować w szybach i wyrobiskach górniczych o kącie nachylenia do 90°. | [10 empty] | Zakłady Kablowe BITNER Sp. z o.o. | G61727 | Sygnalizacyjny kabel górniczy opancerzony o izolacji i osłonie PVC, z ekranami indywidulanymi na żyłach |  |  | BITNER | [6 empty] | true | true | 12 | PL | [11 empty] | n41 | no_discount_group | no_bonus_group | NOT_RELEVANT | NONE | NOT_RELEVANT | NONE | [33 empty] | 27.32.13.0 |  |  | 0 | 24 | 24 |  |  |  |  | 8544 49 99 | [8 empty] | EC003251 | KMT | KMT | 1 | 1 | [32 empty] | net_list | 80955 | PLN | 0.23 |  |  |  | 2025-07-24 |  |  | KMT | [13 empty] | https://bitner.com.pl/data/t4_text/649x234_100046140120_YHKGSYFoyn.jpg |  |  |  | https://bitner.com.pl/data/t4txt_photos/100000300320_12_YHKGSYFoyn.pdf
G61728 | 5902956179760 |  |  | Kabel YHKGSYFoyn 6x4,0+4,0 mm² 0,6/1kV | Kable przeznaczone są do zasilania i sterowania energetycznych urządzeń kontrolnych, bezpieczeństwa i sterowniczych w odkrywkowych, otworowych i podziemnych zakładach górniczych, poza strefami zagrożonymi wybuchem oraz w strefach zagrożonych wybuchem metanu o stopniu „a”, „b” lub „c”, a także w wyrobiskach górniczych zaliczanych do klasy „A” lub „B” zagrożenia wybuchem pyłu węglowego. Kable te można stosować w szybach i wyrobiskach górniczych o kącie nachylenia do 90°. | [10 empty] | Zakłady Kablowe BITNER Sp. z o.o. | G61728 | Sygnalizacyjny kabel górniczy opancerzony o izolacji i osłonie PVC, z ekranami indywidulanymi na żyłach |  |  | BITNER | [6 empty] | true | true | 12 | PL | [11 empty] | n41 | no_discount_group | no_bonus_group | NOT_RELEVANT | NONE | NOT_RELEVANT | NONE | [33 empty] | 27.32.13.0 |  |  | 0 | 24 | 24 |  |  |  |  | 8544 49 99 | [8 empty] | EC003251 | KMT | KMT | 1 | 1 | [32 empty] | net_list | 98810 | PLN | 0.23 |  |  |  | 2025-07-24 |  |  | KMT | [13 empty] | https://bitner.com.pl/data/t4_text/649x234_100046140120_YHKGSYFoyn.jpg |  |  |  | https://bitner.com.pl/data/t4txt_photos/100000300320_12_YHKGSYFoyn.pdf
G61731 | 5902956179388 |  |  | Kabel YHKGSYFoyn 18x1,0+1,0 mm² 0,6/1kV | Kable przeznaczone są do zasilania i sterowania energetycznych urządzeń kontrolnych, bezpieczeństwa i sterowniczych w odkrywkowych, otworowych i podziemnych zakładach górniczych, poza strefami zagrożonymi wybuchem oraz w strefach zagrożonych wybuchem metanu o stopniu „a”, „b” lub „c”, a także w wyrobiskach górniczych zaliczanych do klasy „A” lub „B” zagrożenia wybuchem pyłu węglowego. Kable te można stosować w szybach i wyrobiskach górniczych o kącie nachylenia do 90°. | [10 empty] | Zakłady Kablowe BITNER Sp. z o.o. | G61731 | Sygnalizacyjny kabel górniczy opancerzony o izolacji i osłonie PVC, z ekranami indywidulanymi na żyłach |  |  | BITNER | [6 empty] | true | true | 12 | PL | [11 empty] | n41 | no_discount_group | no_bonus_group | NOT_RELEVANT | NONE | NOT_RELEVANT | NONE | [33 empty] | 27.32.13.0 |  |  | 0 | 24 | 24 |  |  |  |  | 8544 49 99 | [8 empty] | EC003251 | KMT | KMT | 1 | 1 | [32 empty] | net_list | 127956 | PLN | 0.23 |  |  |  | 2025-07-24 |  |  | KMT | [13 empty] | https://bitner.com.pl/data/t4_text/649x234_100046140120_YHKGSYFoyn.jpg |  |  |  | https://bitner.com.pl/data/t4txt_photos/100000300320_12_YHKGSYFoyn.pdf
G61733 | 5902956179401 |  |  | Kabel YHKGSYFoyn 23x1,0+1,0 mm² 0,6/1kV | Kable przeznaczone są do zasilania i sterowania energetycznych urządzeń kontrolnych, bezpieczeństwa i sterowniczych w odkrywkowych, otworowych i podziemnych zakładach górniczych, poza strefami zagrożonymi wybuchem oraz w strefach zagrożonych wybuchem metanu o stopniu „a”, „b” lub „c”, a także w wyrobiskach górniczych zaliczanych do klasy „A” lub „B” zagrożenia wybuchem pyłu węglowego. Kable te można stosować w szybach i wyrobiskach górniczych o kącie nachylenia do 90°. | [10 empty] | Zakłady Kablowe BITNER Sp. z o.o. | G61733 | Sygnalizacyjny kabel górniczy opancerzony o izolacji i osłonie PVC, z ekranami indywidulanymi na żyłach |  |  | BITNER | [6 empty] | true | true | 12 | PL | [11 empty] | n41 | no_discount_group | no_bonus_group | NOT_RELEVANT | NONE | NOT_RELEVANT | NONE | [33 empty] | 27.32.13.0 |  |  | 0 | 24 | 24 |  |  |  |  | 8544 49 99 | [8 empty] | EC003251 | KMT | KMT | 1 | 1 | [32 empty] | net_list | 156465 | PLN | 0.23 |  |  |  | 2025-07-24 |  |  | KMT | [13 empty] | https://bitner.com.pl/data/t4_text/649x234_100046140120_YHKGSYFoyn.jpg |  |  |  | https://bitner.com.pl/data/t4txt_photos/100000300320_12_YHKGSYFoyn.pdf
G61735 | 5902956179425 |  |  | Kabel YHKGSYFoyn 29x1,0+1,0 mm² 0,6/1kV | Kable przeznaczone są do zasilania i sterowania energetycznych urządzeń kontrolnych, bezpieczeństwa i sterowniczych w odkrywkowych, otworowych i podziemnych zakładach górniczych, poza strefami zagrożonymi wybuchem oraz w strefach zagrożonych wybuchem metanu o stopniu „a”, „b” lub „c”, a także w wyrobiskach górniczych zaliczanych do klasy „A” lub „B” zagrożenia wybuchem pyłu węglowego. Kable te można stosować w szybach i wyrobiskach górniczych o kącie nachylenia do 90°. | [10 empty] | Zakłady Kablowe BITNER Sp. z o.o. | G61735 | Sygnalizacyjny kabel górniczy opancerzony o izolacji i osłonie PVC, z ekranami indywidulanymi na żyłach |  |  | BITNER | [6 empty] | true | true | 12 | PL | [11 empty] | n41 | no_discount_group | no_bonus_group | NOT_RELEVANT | NONE | NOT_RELEVANT | NONE | [33 empty] | 27.32.13.0 |  |  | 0 | 24 | 24 |  |  |  |  | 8544 49 99 | [8 empty] | EC003251 | KMT | KMT | 1 | 1 | [32 empty] | net_list | 181102 | PLN | 0.23 |  |  |  | 2025-07-24 |  |  | KMT | [13 empty] | https://bitner.com.pl/data/t4_text/649x234_100046140120_YHKGSYFoyn.jpg |  |  |  | https://bitner.com.pl/data/t4txt_photos/100000300320_12_YHKGSYFoyn.pdf
G61737 | 5902956179449 |  |  | Kabel YHKGSYFoyn 36x1,0+1,0 mm² 0,6/1kV | Kable przeznaczone są do zasilania i sterowania energetycznych urządzeń kontrolnych, bezpieczeństwa i sterowniczych w odkrywkowych, otworowych i podziemnych zakładach górniczych, poza strefami zagrożonymi wybuchem oraz w strefach zagrożonych wybuchem metanu o stopniu „a”, „b” lub „c”, a także w wyrobiskach górniczych zaliczanych do klasy „A” lub „B” zagrożenia wybuchem pyłu węglowego. Kable te można stosować w szybach i wyrobiskach górniczych o kącie nachylenia do 90°. | [10 empty] | Zakłady Kablowe BITNER Sp. z o.o. | G61737 | Sygnalizacyjny kabel górniczy opancerzony o izolacji i osłonie PVC, z ekranami indywidulanymi na żyłach |  |  | BITNER | [6 empty] | true | true | 12 | PL | [11 empty] | n41 | no_discount_group | no_bonus_group | NOT_RELEVANT | NONE | NOT_RELEVANT | NONE | [33 empty] | 27.32.13.0 |  |  | 0 | 24 | 24 |  |  |  |  | 8544 49 99 | [8 empty] | EC003251 | KMT | KMT | 1 | 1 | [32 empty] | net_list | 212285 | PLN | 0.23 |  |  |  | 2025-07-24 |  |  | KMT | [13 empty] | https://bitner.com.pl/data/t4_text/649x234_100046140120_YHKGSYFoyn.jpg |  |  |  | https://bitner.com.pl/data/t4txt_photos/100000300320_12_YHKGSYFoyn.pdf
G61738 | 5902956179524 |  |  | Kabel YHKGSYFoyn 18x1,5+1,5 mm² 0,6/1kV | Kable przeznaczone są do zasilania i sterowania energetycznych urządzeń kontrolnych, bezpieczeństwa i sterowniczych w odkrywkowych, otworowych i podziemnych zakładach górniczych, poza strefami zagrożonymi wybuchem oraz w strefach zagrożonych wybuchem metanu o stopniu „a”, „b” lub „c”, a także w wyrobiskach górniczych zaliczanych do klasy „A” lub „B” zagrożenia wybuchem pyłu węglowego. Kable te można stosować w szybach i wyrobiskach górniczych o kącie nachylenia do 90°. | [10 empty] | Zakłady Kablowe BITNER Sp. z o.o. | G61738 | Sygnalizacyjny kabel górniczy opancerzony o izolacji i osłonie PVC, z ekranami indywidulanymi na żyłach |  |  | BITNER | [6 empty] | true | true | 12 | PL | [11 empty] | n41 | no_discount_group | no_bonus_group | NOT_RELEVANT | NONE | NOT_RELEVANT | NONE | [33 empty] | 27.32.13.0 |  |  | 0 | 24 | 24 |  |  |  |  | 8544 49 99 | [8 empty] | EC003251 | KMT | KMT | 1 | 1 | [32 empty] | net_list | 141029 | PLN | 0.23 |  |  |  | 2025-07-24 |  |  | KMT | [13 empty] | https://bitner.com.pl/data/t4_text/649x234_100046140120_YHKGSYFoyn.jpg |  |  |  | https://bitner.com.pl/data/t4txt_photos/100000300320_12_YHKGSYFoyn.pdf
G61740 | 5902956179548 |  |  | Kabel YHKGSYFoyn 23x1,5+1,5 mm² 0,6/1kV | Kable przeznaczone są do zasilania i sterowania energetycznych urządzeń kontrolnych, bezpieczeństwa i sterowniczych w odkrywkowych, otworowych i podziemnych zakładach górniczych, poza strefami zagrożonymi wybuchem oraz w strefach zagrożonych wybuchem metanu o stopniu „a”, „b” lub „c”, a także w wyrobiskach górniczych zaliczanych do klasy „A” lub „B” zagrożenia wybuchem pyłu węglowego. Kable te można stosować w szybach i wyrobiskach górniczych o kącie nachylenia do 90°. | [10 empty] | Zakłady Kablowe BITNER Sp. z o.o. | G61740 | Sygnalizacyjny kabel górniczy opancerzony o izolacji i osłonie PVC, z ekranami indywidulanymi na żyłach |  |  | BITNER | [6 empty] | true | true | 12 | PL | [11 empty] | n41 | no_discount_group | no_bonus_group | NOT_RELEVANT | NONE | NOT_RELEVANT | NONE | [33 empty] | 27.32.13.0 |  |  | 0 | 24 | 24 |  |  |  |  | 8544 49 99 | [8 empty] | EC003251 | KMT | KMT | 1 | 1 | [32 empty] | net_list | 173159 | PLN | 0.23 |  |  |  | 2025-07-24 |  |  | KMT | [13 empty] | https://bitner.com.pl/data/t4_text/649x234_100046140120_YHKGSYFoyn.jpg |  |  |  | https://bitner.com.pl/data/t4txt_photos/100000300320_12_YHKGSYFoyn.pdf
G61742 | 5902956179562 |  |  | Kabel YHKGSYFoyn 29x1,5+1,5 mm² 0,6/1kV | Kable przeznaczone są do zasilania i sterowania energetycznych urządzeń kontrolnych, bezpieczeństwa i sterowniczych w odkrywkowych, otworowych i podziemnych zakładach górniczych, poza strefami zagrożonymi wybuchem oraz w strefach zagrożonych wybuchem metanu o stopniu „a”, „b” lub „c”, a także w wyrobiskach górniczych zaliczanych do klasy „A” lub „B” zagrożenia wybuchem pyłu węglowego. Kable te można stosować w szybach i wyrobiskach górniczych o kącie nachylenia do 90°. | [10 empty] | Zakłady Kablowe BITNER Sp. z o.o. | G61742 | Sygnalizacyjny kabel górniczy opancerzony o izolacji i osłonie PVC, z ekranami indywidulanymi na żyłach |  |  | BITNER | [6 empty] | true | true | 12 | PL | [11 empty] | n41 | no_discount_group | no_bonus_group | NOT_RELEVANT | NONE | NOT_RELEVANT | NONE | [33 empty] | 27.32.13.0 |  |  | 0 | 24 | 24 |  |  |  |  | 8544 49 99 | [8 empty] | EC003251 | KMT | KMT | 1 | 1 | [32 empty] | net_list | 203427 | PLN | 0.23 |  |  |  | 2025-07-24 |  |  | KMT | [13 empty] | https://bitner.com.pl/data/t4_text/649x234_100046140120_YHKGSYFoyn.jpg |  |  |  | https://bitner.com.pl/data/t4txt_photos/100000300320_12_YHKGSYFoyn.pdf
G61730 | 5902956315205 |  |  | Kabel YHKGSYFoyn 36x1,5+1,5 mm² 0,6/1kV | Kable przeznaczone są do zasilania i sterowania energetycznych urządzeń kontrolnych, bezpieczeństwa i sterowniczych w odkrywkowych, otworowych i podziemnych zakładach górniczych, poza strefami zagrożonymi wybuchem oraz w strefach zagrożonych wybuchem metanu o stopniu „a”, „b” lub „c”, a także w wyrobiskach górniczych zaliczanych do klasy „A” lub „B” zagrożenia wybuchem pyłu węglowego. Kable te można stosować w szybach i wyrobiskach górniczych o kącie nachylenia do 90°. | [10 empty] | Zakłady Kablowe BITNER Sp. z o.o. | G61730 | Sygnalizacyjny kabel górniczy opancerzony o izolacji i osłonie PVC, z ekranami indywidulanymi na żyłach |  |  | BITNER | [6 empty] | true | true | 12 | PL | [11 empty] | n41 | no_discount_group | no_bonus_group | NOT_RELEVANT | NONE | NOT_RELEVANT | NONE | [33 empty] | 27.32.13.0 |  |  | 0 | 24 | 24 |  |  |  |  | 8544 49 99 | [8 empty] | EC003251 | KMT | KMT | 1 | 1 | [32 empty] | net_list | 240617 | PLN | 0.23 |  |  |  | 2025-07-24 |  |  | KMT | [13 empty] | https://bitner.com.pl/data/t4_text/649x234_100046140120_YHKGSYFoyn.jpg |  |  |  | https://bitner.com.pl/data/t4txt_photos/100000300320_12_YHKGSYFoyn.pdf
G61745 | 5902956179661 |  |  | Kabel YHKGSYFoyn 18x2,5+2,5 mm² 0,6/1kV | Kable przeznaczone są do zasilania i sterowania energetycznych urządzeń kontrolnych, bezpieczeństwa i sterowniczych w odkrywkowych, otworowych i podziemnych zakładach górniczych, poza strefami zagrożonymi wybuchem oraz w strefach zagrożonych wybuchem metanu o stopniu „a”, „b” lub „c”, a także w wyrobiskach górniczych zaliczanych do klasy „A” lub „B” zagrożenia wybuchem pyłu węglowego. Kable te można stosować w szybach i wyrobiskach górniczych o kącie nachylenia do 90°. | [10 empty] | Zakłady Kablowe BITNER Sp. z o.o. | G61745 | Sygnalizacyjny kabel górniczy opancerzony o izolacji i osłonie PVC, z ekranami indywidulanymi na żyłach |  |  | BITNER | [6 empty] | true | true | 12 | PL | [11 empty] | n41 | no_discount_group | no_bonus_group | NOT_RELEVANT | NONE | NOT_RELEVANT | NONE | [33 empty] | 27.32.13.0 |  |  | 0 | 24 | 24 |  |  |  |  | 8544 49 99 | [8 empty] | EC003251 | KMT | KMT | 1 | 1 | [32 empty] | net_list | 162999 | PLN | 0.23 |  |  |  | 2025-07-24 |  |  | KMT | [13 empty] | https://bitner.com.pl/data/t4_text/649x234_100046140120_YHKGSYFoyn.jpg |  |  |  | https://bitner.com.pl/data/t4txt_photos/100000300320_12_YHKGSYFoyn.pdf
G61747 | 5902956179685 |  |  | Kabel YHKGSYFoyn 23x2,5+2,5 mm² 0,6/1kV | Kable przeznaczone są do zasilania i sterowania energetycznych urządzeń kontrolnych, bezpieczeństwa i sterowniczych w odkrywkowych, otworowych i podziemnych zakładach górniczych, poza strefami zagrożonymi wybuchem oraz w strefach zagrożonych wybuchem metanu o stopniu „a”, „b” lub „c”, a także w wyrobiskach górniczych zaliczanych do klasy „A” lub „B” zagrożenia wybuchem pyłu węglowego. Kable te można stosować w szybach i wyrobiskach górniczych o kącie nachylenia do 90°. | [10 empty] | Zakłady Kablowe BITNER Sp. z o.o. | G61747 | Sygnalizacyjny kabel górniczy opancerzony o izolacji i osłonie PVC, z ekranami indywidulanymi na żyłach |  |  | BITNER | [6 empty] | true | true | 12 | PL | [11 empty] | n41 | no_discount_group | no_bonus_group | NOT_RELEVANT | NONE | NOT_RELEVANT | NONE | [33 empty] | 27.32.13.0 |  |  | 0 | 24 | 24 |  |  |  |  | 8544 49 99 | [8 empty] | EC003251 | KMT | KMT | 1 | 1 | [32 empty] | net_list | 215446 | PLN | 0.23 |  |  |  | 2025-07-24 |  |  | KMT | [13 empty] | https://bitner.com.pl/data/t4_text/649x234_100046140120_YHKGSYFoyn.jpg |  |  |  | https://bitner.com.pl/data/t4txt_photos/100000300320_12_YHKGSYFoyn.pdf
G61749 | 5902956179708 |  |  | Kabel YHKGSYFoyn 29x2,5+2,5 mm² 0,6/1kV | Kable przeznaczone są do zasilania i sterowania energetycznych urządzeń kontrolnych, bezpieczeństwa i sterowniczych w odkrywkowych, otworowych i podziemnych zakładach górniczych, poza strefami zagrożonymi wybuchem oraz w strefach zagrożonych wybuchem metanu o stopniu „a”, „b” lub „c”, a także w wyrobiskach górniczych zaliczanych do klasy „A” lub „B” zagrożenia wybuchem pyłu węglowego. Kable te można stosować w szybach i wyrobiskach górniczych o kącie nachylenia do 90°. | [10 empty] | Zakłady Kablowe BITNER Sp. z o.o. | G61749 | Sygnalizacyjny kabel górniczy opancerzony o izolacji i osłonie PVC, z ekranami indywidulanymi na żyłach |  |  | BITNER | [6 empty] | true | true | 12 | PL | [11 empty] | n41 | no_discount_group | no_bonus_group | NOT_RELEVANT | NONE | NOT_RELEVANT | NONE | [33 empty] | 27.32.13.0 |  |  | 0 | 24 | 24 |  |  |  |  | 8544 49 99 | [8 empty] | EC003251 | KMT | KMT | 1 | 1 | [32 empty] | net_list | 255486 | PLN | 0.23 |  |  |  | 2025-07-24 |  |  | KMT | [13 empty] | https://bitner.com.pl/data/t4_text/649x234_100046140120_YHKGSYFoyn.jpg |  |  |  | https://bitner.com.pl/data/t4txt_photos/100000300320_12_YHKGSYFoyn.pdf
G61751 | 5902956179722 |  |  | Kabel YHKGSYFoyn 36x2,5+2,5 mm² 0,6/1kV | Kable przeznaczone są do zasilania i sterowania energetycznych urządzeń kontrolnych, bezpieczeństwa i sterowniczych w odkrywkowych, otworowych i podziemnych zakładach górniczych, poza strefami zagrożonymi wybuchem oraz w strefach zagrożonych wybuchem metanu o stopniu „a”, „b” lub „c”, a także w wyrobiskach górniczych zaliczanych do klasy „A” lub „B” zagrożenia wybuchem pyłu węglowego. Kable te można stosować w szybach i wyrobiskach górniczych o kącie nachylenia do 90°. | [10 empty] | Zakłady Kablowe BITNER Sp. z o.o. | G61751 | Sygnalizacyjny kabel górniczy opancerzony o izolacji i osłonie PVC, z ekranami indywidulanymi na żyłach |  |  | BITNER | [6 empty] | true | true | 12 | PL | [11 empty] | n41 | no_discount_group | no_bonus_group | NOT_RELEVANT | NONE | NOT_RELEVANT | NONE | [33 empty] | 27.32.13.0 |  |  | 0 | 24 | 24 |  |  |  |  | 8544 49 99 | [8 empty] | EC003251 | KMT | KMT | 1 | 1 | [32 empty] | net_list | 307927 | PLN | 0.23 |  |  |  | 2025-07-24 |  |  | KMT | [13 empty] | https://bitner.com.pl/data/t4_text/649x234_100046140120_YHKGSYFoyn.jpg |  |  |  | https://bitner.com.pl/data/t4txt_photos/100000300320_12_YHKGSYFoyn.pdf
G61752 | 5902956179777 |  |  | Kabel YHKGSYFoyn 9x4,0+4,0 mm² 0,6/1kV | Kable przeznaczone są do zasilania i sterowania energetycznych urządzeń kontrolnych, bezpieczeństwa i sterowniczych w odkrywkowych, otworowych i podziemnych zakładach górniczych, poza strefami zagrożonymi wybuchem oraz w strefach zagrożonych wybuchem metanu o stopniu „a”, „b” lub „c”, a także w wyrobiskach górniczych zaliczanych do klasy „A” lub „B” zagrożenia wybuchem pyłu węglowego. Kable te można stosować w szybach i wyrobiskach górniczych o kącie nachylenia do 90°. | [10 empty] | Zakłady Kablowe BITNER Sp. z o.o. | G61752 | Sygnalizacyjny kabel górniczy opancerzony o izolacji i osłonie PVC, z ekranami indywidulanymi na żyłach |  |  | BITNER | [6 empty] | true | true | 12 | PL | [11 empty] | n41 | no_discount_group | no_bonus_group | NOT_RELEVANT | NONE | NOT_RELEVANT | NONE | [33 empty] | 27.32.13.0 |  |  | 0 | 24 | 24 |  |  |  |  | 8544 49 99 | [8 empty] | EC003251 | KMT | KMT | 1 | 1 | [32 empty] | net_list | 135084 | PLN | 0.23 |  |  |  | 2025-07-24 |  |  | KMT | [13 empty] | https://bitner.com.pl/data/t4_text/649x234_100046140120_YHKGSYFoyn.jpg |  |  |  | https://bitner.com.pl/data/t4txt_photos/100000300320_12_YHKGSYFoyn.pdf
G61754 | 5902956179791 |  |  | Kabel YHKGSYFoyn 13x4,0+4,0 mm² 0,6/1kV | Kable przeznaczone są do zasilania i sterowania energetycznych urządzeń kontrolnych, bezpieczeństwa i sterowniczych w odkrywkowych, otworowych i podziemnych zakładach górniczych, poza strefami zagrożonymi wybuchem oraz w strefach zagrożonych wybuchem metanu o stopniu „a”, „b” lub „c”, a także w wyrobiskach górniczych zaliczanych do klasy „A” lub „B” zagrożenia wybuchem pyłu węglowego. Kable te można stosować w szybach i wyrobiskach górniczych o kącie nachylenia do 90°. | [10 empty] | Zakłady Kablowe BITNER Sp. z o.o. | G61754 | Sygnalizacyjny kabel górniczy opancerzony o izolacji i osłonie PVC, z ekranami indywidulanymi na żyłach |  |  | BITNER | [6 empty] | true | true | 12 | PL | [11 empty] | n41 | no_discount_group | no_bonus_group | NOT_RELEVANT | NONE | NOT_RELEVANT | NONE | [33 empty] | 27.32.13.0 |  |  | 0 | 24 | 24 |  |  |  |  | 8544 49 99 | [8 empty] | EC003251 | KMT | KMT | 1 | 1 | [32 empty] | net_list | 162613 | PLN | 0.23 |  |  |  | 2025-07-24 |  |  | KMT | [13 empty] | https://bitner.com.pl/data/t4_text/649x234_100046140120_YHKGSYFoyn.jpg |  |  |  | https://bitner.com.pl/data/t4txt_photos/100000300320_12_YHKGSYFoyn.pdf
G61755 | 5902956179807 |  |  | Kabel YHKGSYFoyn 18x4,0+4,0 mm² 0,6/1kV | Kable przeznaczone są do zasilania i sterowania energetycznych urządzeń kontrolnych, bezpieczeństwa i sterowniczych w odkrywkowych, otworowych i podziemnych zakładach górniczych, poza strefami zagrożonymi wybuchem oraz w strefach zagrożonych wybuchem metanu o stopniu „a”, „b” lub „c”, a także w wyrobiskach górniczych zaliczanych do klasy „A” lub „B” zagrożenia wybuchem pyłu węglowego. Kable te można stosować w szybach i wyrobiskach górniczych o kącie nachylenia do 90°. | [10 empty] | Zakłady Kablowe BITNER Sp. z o.o. | G61755 | Sygnalizacyjny kabel górniczy opancerzony o izolacji i osłonie PVC, z ekranami indywidulanymi na żyłach |  |  | BITNER | [6 empty] | true | true | 12 | PL | [11 empty] | n41 | no_discount_group | no_bonus_group | NOT_RELEVANT | NONE | NOT_RELEVANT | NONE | [33 empty] | 27.32.13.0 |  |  | 0 | 24 | 24 |  |  |  |  | 8544 49 99 | [8 empty] | EC003251 | KMT | KMT | 1 | 1 | [32 empty] | net_list | 216464 | PLN | 0.23 |  |  |  | 2025-07-24 |  |  | KMT | [13 empty] | https://bitner.com.pl/data/t4_text/649x234_100046140120_YHKGSYFoyn.jpg |  |  |  | https://bitner.com.pl/data/t4txt_photos/100000300320_12_YHKGSYFoyn.pdf
G61757 | 5902956179821 |  |  | Kabel YHKGSYFoyn 23x4,0+4,0 mm² 0,6/1kV | Kable przeznaczone są do zasilania i sterowania energetycznych urządzeń kontrolnych, bezpieczeństwa i sterowniczych w odkrywkowych, otworowych i podziemnych zakładach górniczych, poza strefami zagrożonymi wybuchem oraz w strefach zagrożonych wybuchem metanu o stopniu „a”, „b” lub „c”, a także w wyrobiskach górniczych zaliczanych do klasy „A” lub „B” zagrożenia wybuchem pyłu węglowego. Kable te można stosować w szybach i wyrobiskach górniczych o kącie nachylenia do 90°. | [10 empty] | Zakłady Kablowe BITNER Sp. z o.o. | G61757 | Sygnalizacyjny kabel górniczy opancerzony o izolacji i osłonie PVC, z ekranami indywidulanymi na żyłach |  |  | BITNER | [6 empty] | true | true | 12 | PL | [11 empty] | n41 | no_discount_group | no_bonus_group | NOT_RELEVANT | NONE | NOT_RELEVANT | NONE | [33 empty] | 27.32.13.0 |  |  | 0 | 24 | 24 |  |  |  |  | 8544 49 99 | [8 empty] | EC003251 | KMT | KMT | 1 | 1 | [32 empty] | net_list | 273590 | PLN | 0.23 |  |  |  | 2025-07-24 |  |  | KMT | [13 empty] | https://bitner.com.pl/data/t4_text/649x234_100046140120_YHKGSYFoyn.jpg |  |  |  | https://bitner.com.pl/data/t4txt_photos/100000300320_12_YHKGSYFoyn.pdf
G61759 | 5902956179845 |  |  | Kabel YHKGSYFoyn 29x4,0+4,0 mm² 0,6/1kV | Kable przeznaczone są do zasilania i sterowania energetycznych urządzeń kontrolnych, bezpieczeństwa i sterowniczych w odkrywkowych, otworowych i podziemnych zakładach górniczych, poza strefami zagrożonymi wybuchem oraz w strefach zagrożonych wybuchem metanu o stopniu „a”, „b” lub „c”, a także w wyrobiskach górniczych zaliczanych do klasy „A” lub „B” zagrożenia wybuchem pyłu węglowego. Kable te można stosować w szybach i wyrobiskach górniczych o kącie nachylenia do 90°. | [10 empty] | Zakłady Kablowe BITNER Sp. z o.o. | G61759 | Sygnalizacyjny kabel górniczy opancerzony o izolacji i osłonie PVC, z ekranami indywidulanymi na żyłach |  |  | BITNER | [6 empty] | true | true | 12 | PL | [11 empty] | n41 | no_discount_group | no_bonus_group | NOT_RELEVANT | NONE | NOT_RELEVANT | NONE | [33 empty] | 27.32.13.0 |  |  | 0 | 24 | 24 |  |  |  |  | 8544 49 99 | [8 empty] | EC003251 | KMT | KMT | 1 | 1 | [32 empty] | net_list | 325962 | PLN | 0.23 |  |  |  | 2025-07-24 |  |  | KMT | [13 empty] | https://bitner.com.pl/data/t4_text/649x234_100046140120_YHKGSYFoyn.jpg |  |  |  | https://bitner.com.pl/data/t4txt_photos/100000300320_12_YHKGSYFoyn.pdf
G61761 | 5902956179869 |  |  | Kabel YHKGSYFoyn 36x4,0+4,0 mm² 0,6/1kV | Kable przeznaczone są do zasilania i sterowania energetycznych urządzeń kontrolnych, bezpieczeństwa i sterowniczych w odkrywkowych, otworowych i podziemnych zakładach górniczych, poza strefami zagrożonymi wybuchem oraz w strefach zagrożonych wybuchem metanu o stopniu „a”, „b” lub „c”, a także w wyrobiskach górniczych zaliczanych do klasy „A” lub „B” zagrożenia wybuchem pyłu węglowego. Kable te można stosować w szybach i wyrobiskach górniczych o kącie nachylenia do 90°. | [10 empty] | Zakłady Kablowe BITNER Sp. z o.o. | G61761 | Sygnalizacyjny kabel górniczy opancerzony o izolacji i osłonie PVC, z ekranami indywidulanymi na żyłach |  |  | BITNER | [6 empty] | true | true | 12 | PL | [11 empty] | n41 | no_discount_group | no_bonus_group | NOT_RELEVANT | NONE | NOT_RELEVANT | NONE | [33 empty] | 27.32.13.0 |  |  | 0 | 24 | 24 |  |  |  |  | 8544 49 99 | [8 empty] | EC003251 | KMT | KMT | 1 | 1 | [32 empty] | net_list | 389546 | PLN | 0.23 |  |  |  | 2025-07-24 |  |  | KMT | [13 empty] | https://bitner.com.pl/data/t4_text/649x234_100046140120_YHKGSYFoyn.jpg |  |  |  | https://bitner.com.pl/data/t4txt_photos/100000300320_12_YHKGSYFoyn.pdf
G32507 | 5902956178817 |  |  | Kabel YHKGSYFoyn 13x1,0+1,0 mm² 300/500V | Kable przeznaczone są do zasilania i sterowania energetycznych urządzeń kontrolnych, bezpieczeństwa i sterowniczych w odkrywkowych, otworowych i podziemnych zakładach górniczych, poza strefami zagrożonymi wybuchem oraz w strefach zagrożonych wybuchem metanu o stopniu „a”, „b” lub „c”, a także w wyrobiskach górniczych zaliczanych do klasy „A” lub „B” zagrożenia wybuchem pyłu węglowego. Kable te można stosować w szybach i wyrobiskach górniczych o kącie nachylenia do 90°. | [10 empty] | Zakłady Kablowe BITNER Sp. z o.o. | G32507 | Sygnalizacyjny kabel górniczy opancerzony o izolacji i osłonie PVC, z ekranami indywidulanymi na żyłach |  |  | BITNER | [6 empty] | true | true | 12 | PL | [11 empty] | n41 | no_discount_group | no_bonus_group | NOT_RELEVANT | NONE | NOT_RELEVANT | NONE | [33 empty] | 27.32.13.0 |  |  | 0 | 24 | 24 |  |  |  |  | 8544 49 95 | [8 empty] | EC003248 | KMT | KMT | 1 | 1 | [32 empty] | net_list | 85244 | PLN | 0.23 |  |  |  | 2025-07-24 |  |  | KMT | [13 empty] | https://bitner.com.pl/data/t4_text/649x234_100046140120_YHKGSYFoyn.jpg |  |  |  | https://bitner.com.pl/data/t4txt_photos/100000300320_12_YHKGSYFoyn.pdf
G32517 | 5902956178930 |  |  | Kabel YHKGSYFoyn 9x1,5+1,5 mm² 300/500V | Kable przeznaczone są do zasilania i sterowania energetycznych urządzeń kontrolnych, bezpieczeństwa i sterowniczych w odkrywkowych, otworowych i podziemnych zakładach górniczych, poza strefami zagrożonymi wybuchem oraz w strefach zagrożonych wybuchem metanu o stopniu „a”, „b” lub „c”, a także w wyrobiskach górniczych zaliczanych do klasy „A” lub „B” zagrożenia wybuchem pyłu węglowego. Kable te można stosować w szybach i wyrobiskach górniczych o kącie nachylenia do 90°. | [10 empty] | Zakłady Kablowe BITNER Sp. z o.o. | G32517 | Sygnalizacyjny kabel górniczy opancerzony o izolacji i osłonie PVC, z ekranami indywidulanymi na żyłach |  |  | BITNER | [6 empty] | true | true | 12 | PL | [11 empty] | n41 | no_discount_group | no_bonus_group | NOT_RELEVANT | NONE | NOT_RELEVANT | NONE | [33 empty] | 27.32.13.0 |  |  | 0 | 24 | 24 |  |  |  |  | 8544 49 95 | [8 empty] | EC003248 | KMT | KMT | 1 | 1 | [32 empty] | net_list | 85927 | PLN | 0.23 |  |  |  | 2025-07-24 |  |  | KMT | [13 empty] | https://bitner.com.pl/data/t4_text/649x234_100046140120_YHKGSYFoyn.jpg |  |  |  | https://bitner.com.pl/data/t4txt_photos/100000300320_12_YHKGSYFoyn.pdf
G32519 | 5902956178954 |  |  | Kabel YHKGSYFoyn 13x1,5+1,5 mm² 300/500V | Kable przeznaczone są do zasilania i sterowania energetycznych urządzeń kontrolnych, bezpieczeństwa i sterowniczych w odkrywkowych, otworowych i podziemnych zakładach górniczych, poza strefami zagrożonymi wybuchem oraz w strefach zagrożonych wybuchem metanu o stopniu „a”, „b” lub „c”, a także w wyrobiskach górniczych zaliczanych do klasy „A” lub „B” zagrożenia wybuchem pyłu węglowego. Kable te można stosować w szybach i wyrobiskach górniczych o kącie nachylenia do 90°. | [10 empty] | Zakłady Kablowe BITNER Sp. z o.o. | G32519 | Sygnalizacyjny kabel górniczy opancerzony o izolacji i osłonie PVC, z ekranami indywidulanymi na żyłach |  |  | BITNER | [6 empty] | true | true | 12 | PL | [11 empty] | n41 | no_discount_group | no_bonus_group | NOT_RELEVANT | NONE | NOT_RELEVANT | NONE | [33 empty] | 27.32.13.0 |  |  | 0 | 24 | 24 |  |  |  |  | 8544 49 95 | [8 empty] | EC003248 | KMT | KMT | 1 | 1 | [32 empty] | net_list | 107042 | PLN | 0.23 |  |  |  | 2025-07-24 |  |  | KMT | [13 empty] | https://bitner.com.pl/data/t4_text/649x234_100046140120_YHKGSYFoyn.jpg |  |  |  | https://bitner.com.pl/data/t4txt_photos/100000300320_12_YHKGSYFoyn.pdf
G32537 | 5902956178961 |  |  | Kabel YHKGSYFoyn 18x1,5+1,5 mm² 300/500V | Kable przeznaczone są do zasilania i sterowania energetycznych urządzeń kontrolnych, bezpieczeństwa i sterowniczych w odkrywkowych, otworowych i podziemnych zakładach górniczych, poza strefami zagrożonymi wybuchem oraz w strefach zagrożonych wybuchem metanu o stopniu „a”, „b” lub „c”, a także w wyrobiskach górniczych zaliczanych do klasy „A” lub „B” zagrożenia wybuchem pyłu węglowego. Kable te można stosować w szybach i wyrobiskach górniczych o kącie nachylenia do 90°. | [10 empty] | Zakłady Kablowe BITNER Sp. z o.o. | G32537 | Sygnalizacyjny kabel górniczy opancerzony o izolacji i osłonie PVC, z ekranami indywidulanymi na żyłach |  |  | BITNER | [6 empty] | true | true | 12 | PL | [11 empty] | n41 | no_discount_group | no_bonus_group | NOT_RELEVANT | NONE | NOT_RELEVANT | NONE | [33 empty] | 27.32.13.0 |  |  | 0 | 24 | 24 |  |  |  |  | 8544 49 95 | [8 empty] | EC003248 | KMT | KMT | 1 | 1 | [32 empty] | net_list | 125297 | PLN | 0.23 |  |  |  | 2025-07-24 |  |  | KMT | [13 empty] | https://bitner.com.pl/data/t4_text/649x234_100046140120_YHKGSYFoyn.jpg |  |  |  | https://bitner.com.pl/data/t4txt_photos/100000300320_12_YHKGSYFoyn.pdf
G32539 | 5902956178985 |  |  | Kabel YHKGSYFoyn 23x1,5+1,5 mm² 300/500V | Kable przeznaczone są do zasilania i sterowania energetycznych urządzeń kontrolnych, bezpieczeństwa i sterowniczych w odkrywkowych, otworowych i podziemnych zakładach górniczych, poza strefami zagrożonymi wybuchem oraz w strefach zagrożonych wybuchem metanu o stopniu „a”, „b” lub „c”, a także w wyrobiskach górniczych zaliczanych do klasy „A” lub „B” zagrożenia wybuchem pyłu węglowego. Kable te można stosować w szybach i wyrobiskach górniczych o kącie nachylenia do 90°. | [10 empty] | Zakłady Kablowe BITNER Sp. z o.o. | G32539 | Sygnalizacyjny kabel górniczy opancerzony o izolacji i osłonie PVC, z ekranami indywidulanymi na żyłach |  |  | BITNER | [6 empty] | true | true | 12 | PL | [11 empty] | n41 | no_discount_group | no_bonus_group | NOT_RELEVANT | NONE | NOT_RELEVANT | NONE | [33 empty] | 27.32.13.0 |  |  | 0 | 24 | 24 |  |  |  |  | 8544 49 95 | [8 empty] | EC003248 | KMT | KMT | 1 | 1 | [32 empty] | net_list | 161057 | PLN | 0.23 |  |  |  | 2025-07-24 |  |  | KMT | [13 empty] | https://bitner.com.pl/data/t4_text/649x234_100046140120_YHKGSYFoyn.jpg |  |  |  | https://bitner.com.pl/data/t4txt_photos/100000300320_12_YHKGSYFoyn.pdf
G32540 | 5902956178992 |  |  | Kabel YHKGSYFoyn 26x1,5+1,5 mm² 300/500V | Kable przeznaczone są do zasilania i sterowania energetycznych urządzeń kontrolnych, bezpieczeństwa i sterowniczych w odkrywkowych, otworowych i podziemnych zakładach górniczych, poza strefami zagrożonymi wybuchem oraz w strefach zagrożonych wybuchem metanu o stopniu „a”, „b” lub „c”, a także w wyrobiskach górniczych zaliczanych do klasy „A” lub „B” zagrożenia wybuchem pyłu węglowego. Kable te można stosować w szybach i wyrobiskach górniczych o kącie nachylenia do 90°. | [10 empty] | Zakłady Kablowe BITNER Sp. z o.o. | G32540 | Sygnalizacyjny kabel górniczy opancerzony o izolacji i osłonie PVC, z ekranami indywidulanymi na żyłach |  |  | BITNER | [6 empty] | true | true | 12 | PL | [11 empty] | n41 | no_discount_group | no_bonus_group | NOT_RELEVANT | NONE | NOT_RELEVANT | NONE | [33 empty] | 27.32.13.0 |  |  | 0 | 24 | 24 |  |  |  |  | 8544 49 95 | [8 empty] | EC003248 | KMT | KMT | 1 | 1 | [32 empty] | net_list | 175127 | PLN | 0.23 |  |  |  | 2025-07-24 |  |  | KMT | [13 empty] | https://bitner.com.pl/data/t4_text/649x234_100046140120_YHKGSYFoyn.jpg |  |  |  | https://bitner.com.pl/data/t4txt_photos/100000300320_12_YHKGSYFoyn.pdf
G32543 | 5902956179029 |  |  | Kabel YHKGSYFoyn 36x1,5+1,5 mm² 300/500V | Kable przeznaczone są do zasilania i sterowania energetycznych urządzeń kontrolnych, bezpieczeństwa i sterowniczych w odkrywkowych, otworowych i podziemnych zakładach górniczych, poza strefami zagrożonymi wybuchem oraz w strefach zagrożonych wybuchem metanu o stopniu „a”, „b” lub „c”, a także w wyrobiskach górniczych zaliczanych do klasy „A” lub „B” zagrożenia wybuchem pyłu węglowego. Kable te można stosować w szybach i wyrobiskach górniczych o kącie nachylenia do 90°. | [10 empty] | Zakłady Kablowe BITNER Sp. z o.o. | G32543 | Sygnalizacyjny kabel górniczy opancerzony o izolacji i osłonie PVC, z ekranami indywidulanymi na żyłach |  |  | BITNER | [6 empty] | true | true | 12 | PL | [11 empty] | n41 | no_discount_group | no_bonus_group | NOT_RELEVANT | NONE | NOT_RELEVANT | NONE | [33 empty] | 27.32.13.0 |  |  | 0 | 24 | 24 |  |  |  |  | 8544 49 95 | [8 empty] | EC003248 | KMT | KMT | 1 | 1 | [32 empty] | net_list | 223807 | PLN | 0.23 |  |  |  | 2025-07-24 |  |  | KMT | [13 empty] | https://bitner.com.pl/data/t4_text/649x234_100046140120_YHKGSYFoyn.jpg |  |  |  | https://bitner.com.pl/data/t4txt_photos/100000300320_12_YHKGSYFoyn.pdf
GP5802 | 5902956156259 |  |  | Kabel YHKGXSekFtZnyn 3x35/16 mm² 3,6/6kV | Kable przeznaczone są do przesyłania energii elektrycznej w liniach o napięciu znamionowym 3,6/6 kV oraz do zasilania urządzeń elektroenergetycznych pracujących w zakładach górniczych. Kabel może być stosowany w wyrobiskach zaliczanych do stopnia „a”, „b” lub „c” niebezpieczeństwa wybuchu metanu oraz klasy „A” lub „B” zagrożenia wybuchem pyłu węglowego. Kable można instalować w wyrobiskach górniczych o kącie nachylenia do 45˚. | [10 empty] | Zakłady Kablowe BITNER Sp. z o.o. | GP5802 | Elektroenergetyczny kabel górniczy podwójnie ekranowany opancerzony taśmą stalową ocynkowaną |  |  | BITNER | [6 empty] | true | true | 12 | PL | [11 empty] | n41s | no_discount_group | no_bonus_group | NOT_RELEVANT | NONE | NOT_RELEVANT | NONE | [33 empty] | 27.32.14.0 |  |  | 0 | 24 | 24 |  |  |  |  | 8544 60 10 | [8 empty] | EC003251 | KMT | KMT | 1 | 1 | [32 empty] | net_list | 327773 | PLN | 0.23 |  |  |  | 2025-07-24 |  |  | KMT | [13 empty] | https://bitner.com.pl/data/t4_text/649x234_120142150120_YHKGXSekFtZnyn.jpg |  |  |  | https://bitner.com.pl/data/t4txt_photos/020711200520_9_YHKGXSekFtZnyn.pdf
GP5811 | 5902956156280 |  |  | Kabel YHKGXSekFtZnyn 3x70/16 mm² 3,6/6kV | Kable przeznaczone są do przesyłania energii elektrycznej w liniach o napięciu znamionowym 3,6/6 kV oraz do zasilania urządzeń elektroenergetycznych pracujących w zakładach górniczych. Kabel może być stosowany w wyrobiskach zaliczanych do stopnia „a”, „b” lub „c” niebezpieczeństwa wybuchu metanu oraz klasy „A” lub „B” zagrożenia wybuchem pyłu węglowego. Kable można instalować w wyrobiskach górniczych o kącie nachylenia do 45˚. | [10 empty] | Zakłady Kablowe BITNER Sp. z o.o. | GP5811 | Elektroenergetyczny kabel górniczy podwójnie ekranowany opancerzony taśmą stalową ocynkowaną |  |  | BITNER | [6 empty] | true | true | 12 | PL | [11 empty] | n41s | no_discount_group | no_bonus_group | NOT_RELEVANT | NONE | NOT_RELEVANT | NONE | [33 empty] | 27.32.14.0 |  |  | 0 | 24 | 24 |  |  |  |  | 8544 60 10 | [8 empty] | EC003251 | KMT | KMT | 1 | 1 | [32 empty] | net_list | 486205 | PLN | 0.23 |  |  |  | 2025-07-24 |  |  | KMT | [13 empty] | https://bitner.com.pl/data/t4_text/649x234_120142150120_YHKGXSekFtZnyn.jpg |  |  |  | https://bitner.com.pl/data/t4txt_photos/020711200520_9_YHKGXSekFtZnyn.pdf
GP5813 | 5902956156310 |  |  | Kabel YHKGXSekFtZnyn 3x120/30 mm² 3,6/6kV | Kable przeznaczone są do przesyłania energii elektrycznej w liniach o napięciu znamionowym 3,6/6 kV oraz do zasilania urządzeń elektroenergetycznych pracujących w zakładach górniczych. Kabel może być stosowany w wyrobiskach zaliczanych do stopnia „a”, „b” lub „c” niebezpieczeństwa wybuchu metanu oraz klasy „A” lub „B” zagrożenia wybuchem pyłu węglowego. Kable można instalować w wyrobiskach górniczych o kącie nachylenia do 45˚. | [10 empty] | Zakłady Kablowe BITNER Sp. z o.o. | GP5813 | Elektroenergetyczny kabel górniczy podwójnie ekranowany opancerzony taśmą stalową ocynkowaną |  |  | BITNER | [6 empty] | true | true | 12 | PL | [11 empty] | n41s | no_discount_group | no_bonus_group | NOT_RELEVANT | NONE | NOT_RELEVANT | NONE | [33 empty] | 27.32.14.0 |  |  | 0 | 24 | 24 |  |  |  |  | 8544 60 10 | [8 empty] | EC003251 | KMT | KMT | 1 | 1 | [32 empty] | net_list | 702237 | PLN | 0.23 |  |  |  | 2025-07-24 |  |  | KMT | [13 empty] | https://bitner.com.pl/data/t4_text/649x234_120142150120_YHKGXSekFtZnyn.jpg |  |  |  | https://bitner.com.pl/data/t4txt_photos/020711200520_9_YHKGXSekFtZnyn.pdf
GP5815 | 5902956156358 |  |  | Kabel YHKGXSekFtZnyn 3x185/30 mm² 3,6/6kV | Kable przeznaczone są do przesyłania energii elektrycznej w liniach o napięciu znamionowym 3,6/6 kV oraz do zasilania urządzeń elektroenergetycznych pracujących w zakładach górniczych. Kabel może być stosowany w wyrobiskach zaliczanych do stopnia „a”, „b” lub „c” niebezpieczeństwa wybuchu metanu oraz klasy „A” lub „B” zagrożenia wybuchem pyłu węglowego. Kable można instalować w wyrobiskach górniczych o kącie nachylenia do 45˚. | [10 empty] | Zakłady Kablowe BITNER Sp. z o.o. | GP5815 | Elektroenergetyczny kabel górniczy podwójnie ekranowany opancerzony taśmą stalową ocynkowaną |  |  | BITNER | [6 empty] | true | true | 12 | PL | [11 empty] | n41s | no_discount_group | no_bonus_group | NOT_RELEVANT | NONE | NOT_RELEVANT | NONE | [33 empty] | 27.32.14.0 |  |  | 0 | 24 | 24 |  |  |  |  | 8544 60 10 | [8 empty] | EC003251 | KMT | KMT | 1 | 1 | [32 empty] | net_list | 953657 | PLN | 0.23 |  |  |  | 2025-07-24 |  |  | KMT | [13 empty] | https://bitner.com.pl/data/t4_text/649x234_120142150120_YHKGXSekFtZnyn.jpg |  |  |  | https://bitner.com.pl/data/t4txt_photos/020711200520_9_YHKGXSekFtZnyn.pdf
GP1502 | 5902956152909 |  |  | Kabel YHKGXSekyn 3x25 RMC/16 mm² 0,6/1kV | Kable do zasilania urządzeń elektroenergetycznych pracujących w odkrywkowych, otworowych i podziemnych zakładach górniczych, w polach niemetanowych i metanowych, w strefach zagrożonych wybuchem: metanu, w wyrobiskach zaliczanych do stopnia „a” „b” „c”; pyłu węglowego, w wyrobiskach zaliczanych do klasy „A” lub „B”. | [10 empty] | Zakłady Kablowe BITNER Sp. z o.o. | GP1502 | Elektroenergetyczny kabel górniczy podwójnie ekranowany |  |  | BITNER | [6 empty] | true | true | 12 | PL | [11 empty] | n41 | no_discount_group | no_bonus_group | NOT_RELEVANT | NONE | NOT_RELEVANT | NONE | [33 empty] | 27.32.13.0 |  |  | 0 | 24 | 24 |  |  |  |  | 8544 49 99 | [8 empty] | EC003251 | KMT | KMT | 1 | 1 | [32 empty] | net_list | 195360 | PLN | 0.23 |  |  |  | 2025-07-24 |  |  | KMT | [13 empty] | https://bitner.com.pl/data/t4_text/649x234_02532870120_YHKGXSekyn.jpg |  |  |  | https://bitner.com.pl/data/t4txt_photos/125744260320_15_YHKGXSekyn.pdf
GP1503 | 5902956152916 |  |  | Kabel YHKGXSekyn 3x35 RMC/16 mm² 0,6/1kV | Kable do zasilania urządzeń elektroenergetycznych pracujących w odkrywkowych, otworowych i podziemnych zakładach górniczych, w polach niemetanowych i metanowych, w strefach zagrożonych wybuchem: metanu, w wyrobiskach zaliczanych do stopnia „a” „b” „c”; pyłu węglowego, w wyrobiskach zaliczanych do klasy „A” lub „B”. | [10 empty] | Zakłady Kablowe BITNER Sp. z o.o. | GP1503 | Elektroenergetyczny kabel górniczy podwójnie ekranowany |  |  | BITNER | [6 empty] | true | true | 12 | PL | [11 empty] | n41 | no_discount_group | no_bonus_group | NOT_RELEVANT | NONE | NOT_RELEVANT | NONE | [33 empty] | 27.32.13.0 |  |  | 0 | 24 | 24 |  |  |  |  | 8544 49 99 | [8 empty] | EC003251 | KMT | KMT | 1 | 1 | [32 empty] | net_list | 226842 | PLN | 0.23 |  |  |  | 2025-07-24 |  |  | KMT | [13 empty] | https://bitner.com.pl/data/t4_text/649x234_02532870120_YHKGXSekyn.jpg |  |  |  | https://bitner.com.pl/data/t4txt_photos/125744260320_15_YHKGXSekyn.pdf
GP1504 | 5902956152923 |  |  | Kabel YHKGXSekyn 3x50 RMC/16 mm² 0,6/1kV | Kable do zasilania urządzeń elektroenergetycznych pracujących w odkrywkowych, otworowych i podziemnych zakładach górniczych, w polach niemetanowych i metanowych, w strefach zagrożonych wybuchem: metanu, w wyrobiskach zaliczanych do stopnia „a” „b” „c”; pyłu węglowego, w wyrobiskach zaliczanych do klasy „A” lub „B”. | [10 empty] | Zakłady Kablowe BITNER Sp. z o.o. | GP1504 | Elektroenergetyczny kabel górniczy podwójnie ekranowany |  |  | BITNER | [6 empty] | true | true | 12 | PL | [11 empty] | n41 | no_discount_group | no_bonus_group | NOT_RELEVANT | NONE | NOT_RELEVANT | NONE | [33 empty] | 27.32.13.0 |  |  | 0 | 24 | 24 |  |  |  |  | 8544 49 99 | [8 empty] | EC003251 | KMT | KMT | 1 | 1 | [32 empty] | net_list | 316901 | PLN | 0.23 |  |  |  | 2025-07-24 |  |  | KMT | [13 empty] | https://bitner.com.pl/data/t4_text/649x234_02532870120_YHKGXSekyn.jpg |  |  |  | https://bitner.com.pl/data/t4txt_photos/125744260320_15_YHKGXSekyn.pdf
GP1505 | 5902956152947 |  |  | Kabel YHKGXSekyn 3x70 RMC/25 mm² 0,6/1kV | Kable do zasilania urządzeń elektroenergetycznych pracujących w odkrywkowych, otworowych i podziemnych zakładach górniczych, w polach niemetanowych i metanowych, w strefach zagrożonych wybuchem: metanu, w wyrobiskach zaliczanych do stopnia „a” „b” „c”; pyłu węglowego, w wyrobiskach zaliczanych do klasy „A” lub „B”. | [10 empty] | Zakłady Kablowe BITNER Sp. z o.o. | GP1505 | Elektroenergetyczny kabel górniczy podwójnie ekranowany |  |  | BITNER | [6 empty] | true | true | 12 | PL | [11 empty] | n41 | no_discount_group | no_bonus_group | NOT_RELEVANT | NONE | NOT_RELEVANT | NONE | [33 empty] | 27.32.13.0 |  |  | 0 | 24 | 24 |  |  |  |  | 8544 49 99 | [8 empty] | EC003251 | KMT | KMT | 1 | 1 | [32 empty] | net_list | 384375 | PLN | 0.23 |  |  |  | 2025-07-24 |  |  | KMT | [13 empty] | https://bitner.com.pl/data/t4_text/649x234_02532870120_YHKGXSekyn.jpg |  |  |  | https://bitner.com.pl/data/t4txt_photos/125744260320_15_YHKGXSekyn.pdf
GP5602 | 5902956156099 |  |  | Kabel YHKGXSekyn 3x35/16 mm² 3,6/6kV | Kable przeznaczone są do przesyłania energii elektrycznej w liniach o napięciu znamionowym 3,6/6 kV oraz do zasilania urządzeń elektroenergetycznych pracujących w zakładach górniczych. Kabel może być stosowany w wyrobiskach zaliczanych do stopnia „a”, „b” lub „c” niebezpieczeństwa wybuchu metanu oraz klasy „A” lub „B” zagrożenia wybuchem pyłu węglowego. | [10 empty] | Zakłady Kablowe BITNER Sp. z o.o. | GP5602 | Elektroenergetyczny kabel górniczy podwójnie ekranowany |  |  | BITNER | [6 empty] | true | true | 12 | PL | [11 empty] | n41s | no_discount_group | no_bonus_group | NOT_RELEVANT | NONE | NOT_RELEVANT | NONE | [33 empty] | 27.32.14.0 |  |  | 0 | 24 | 24 |  |  |  |  | 8544 60 10 | [8 empty] | EC003251 | KMT | KMT | 1 | 1 | [32 empty] | net_list | 315167 | PLN | 0.23 |  |  |  | 2025-07-24 |  |  | KMT | [13 empty] | https://bitner.com.pl/data/t4_text/649x234_024735200217_8_YHKGXSekyn_3,6_6kV.JPG |  |  |  | https://bitner.com.pl/data/t4txt_photos/020543200520_7_YHKGXSekyn.pdf
GP5604 | 5902956156136 |  |  | Kabel YHKGXSekyn 3x70/25 mm² 3,6/6kV | Kable przeznaczone są do przesyłania energii elektrycznej w liniach o napięciu znamionowym 3,6/6 kV oraz do zasilania urządzeń elektroenergetycznych pracujących w zakładach górniczych. Kabel może być stosowany w wyrobiskach zaliczanych do stopnia „a”, „b” lub „c” niebezpieczeństwa wybuchu metanu oraz klasy „A” lub „B” zagrożenia wybuchem pyłu węglowego. | [10 empty] | Zakłady Kablowe BITNER Sp. z o.o. | GP5604 | Elektroenergetyczny kabel górniczy podwójnie ekranowany |  |  | BITNER | [6 empty] | true | true | 12 | PL | [11 empty] | n41s | no_discount_group | no_bonus_group | NOT_RELEVANT | NONE | NOT_RELEVANT | NONE | [33 empty] | 27.32.14.0 |  |  | 0 | 24 | 24 |  |  |  |  | 8544 60 10 | [8 empty] | EC003251 | KMT | KMT | 1 | 1 | [32 empty] | net_list | 456200 | PLN | 0.23 |  |  |  | 2025-07-24 |  |  | KMT | [13 empty] | https://bitner.com.pl/data/t4_text/649x234_024735200217_8_YHKGXSekyn_3,6_6kV.JPG |  |  |  | https://bitner.com.pl/data/t4txt_photos/020543200520_7_YHKGXSekyn.pdf
GP5606 | 5902956156167 |  |  | Kabel YHKGXSekyn 3x120/50 mm² 3,6/6kV | Kable przeznaczone są do przesyłania energii elektrycznej w liniach o napięciu znamionowym 3,6/6 kV oraz do zasilania urządzeń elektroenergetycznych pracujących w zakładach górniczych. Kabel może być stosowany w wyrobiskach zaliczanych do stopnia „a”, „b” lub „c” niebezpieczeństwa wybuchu metanu oraz klasy „A” lub „B” zagrożenia wybuchem pyłu węglowego. | [10 empty] | Zakłady Kablowe BITNER Sp. z o.o. | GP5606 | Elektroenergetyczny kabel górniczy podwójnie ekranowany |  |  | BITNER | [6 empty] | true | true | 12 | PL | [11 empty] | n41s | no_discount_group | no_bonus_group | NOT_RELEVANT | NONE | NOT_RELEVANT | NONE | [33 empty] | 27.32.14.0 |  |  | 0 | 24 | 24 |  |  |  |  | 8544 60 10 | [8 empty] | EC003251 | KMT | KMT | 1 | 1 | [32 empty] | net_list | 692970 | PLN | 0.23 |  |  |  | 2025-07-24 |  |  | KMT | [13 empty] | https://bitner.com.pl/data/t4_text/649x234_024735200217_8_YHKGXSekyn_3,6_6kV.JPG |  |  |  | https://bitner.com.pl/data/t4txt_photos/020543200520_7_YHKGXSekyn.pdf
GP5610 | 5902956156105 |  |  | Kabel YHKGXSekyn 3x50/16 mm² 3,6/6kV | Kable przeznaczone są do przesyłania energii elektrycznej w liniach o napięciu znamionowym 3,6/6 kV oraz do zasilania urządzeń elektroenergetycznych pracujących w zakładach górniczych. Kabel może być stosowany w wyrobiskach zaliczanych do stopnia „a”, „b” lub „c” niebezpieczeństwa wybuchu metanu oraz klasy „A” lub „B” zagrożenia wybuchem pyłu węglowego. | [10 empty] | Zakłady Kablowe BITNER Sp. z o.o. | GP5610 | Elektroenergetyczny kabel górniczy podwójnie ekranowany |  |  | BITNER | [6 empty] | true | true | 12 | PL | [11 empty] | n41s | no_discount_group | no_bonus_group | NOT_RELEVANT | NONE | NOT_RELEVANT | NONE | [33 empty] | 27.32.14.0 |  |  | 0 | 24 | 24 |  |  |  |  | 8544 60 10 | [8 empty] | EC003251 | KMT | KMT | 1 | 1 | [32 empty] | net_list | 391572 | PLN | 0.23 |  |  |  | 2025-07-24 |  |  | KMT | [13 empty] | https://bitner.com.pl/data/t4_text/649x234_024735200217_8_YHKGXSekyn_3,6_6kV.JPG |  |  |  | https://bitner.com.pl/data/t4txt_photos/020543200520_7_YHKGXSekyn.pdf
GP5611 | 5902956156129 |  |  | Kabel YHKGXSekyn 3x70/16 mm² 3,6/6kV | Kable przeznaczone są do przesyłania energii elektrycznej w liniach o napięciu znamionowym 3,6/6 kV oraz do zasilania urządzeń elektroenergetycznych pracujących w zakładach górniczych. Kabel może być stosowany w wyrobiskach zaliczanych do stopnia „a”, „b” lub „c” niebezpieczeństwa wybuchu metanu oraz klasy „A” lub „B” zagrożenia wybuchem pyłu węglowego. | [10 empty] | Zakłady Kablowe BITNER Sp. z o.o. | GP5611 | Elektroenergetyczny kabel górniczy podwójnie ekranowany |  |  | BITNER | [6 empty] | true | true | 12 | PL | [11 empty] | n41s | no_discount_group | no_bonus_group | NOT_RELEVANT | NONE | NOT_RELEVANT | NONE | [33 empty] | 27.32.14.0 |  |  | 0 | 24 | 24 |  |  |  |  | 8544 60 10 | [8 empty] | EC003251 | KMT | KMT | 1 | 1 | [32 empty] | net_list | 456200 | PLN | 0.23 |  |  |  | 2025-07-24 |  |  | KMT | [13 empty] | https://bitner.com.pl/data/t4_text/649x234_024735200217_8_YHKGXSekyn_3,6_6kV.JPG |  |  |  | https://bitner.com.pl/data/t4txt_photos/020543200520_7_YHKGXSekyn.pdf
GP5613 | 5902956156150 |  |  | Kabel YHKGXSekyn 3x120/30 mm² 3,6/6kV | Kable przeznaczone są do przesyłania energii elektrycznej w liniach o napięciu znamionowym 3,6/6 kV oraz do zasilania urządzeń elektroenergetycznych pracujących w zakładach górniczych. Kabel może być stosowany w wyrobiskach zaliczanych do stopnia „a”, „b” lub „c” niebezpieczeństwa wybuchu metanu oraz klasy „A” lub „B” zagrożenia wybuchem pyłu węglowego. | [10 empty] | Zakłady Kablowe BITNER Sp. z o.o. | GP5613 | Elektroenergetyczny kabel górniczy podwójnie ekranowany |  |  | BITNER | [6 empty] | true | true | 12 | PL | [11 empty] | n41s | no_discount_group | no_bonus_group | NOT_RELEVANT | NONE | NOT_RELEVANT | NONE | [33 empty] | 27.32.14.0 |  |  | 0 | 24 | 24 |  |  |  |  | 8544 60 10 | [8 empty] | EC003251 | KMT | KMT | 1 | 1 | [32 empty] | net_list | 692970 | PLN | 0.23 |  |  |  | 2025-07-24 |  |  | KMT | [13 empty] | https://bitner.com.pl/data/t4_text/649x234_024735200217_8_YHKGXSekyn_3,6_6kV.JPG |  |  |  | https://bitner.com.pl/data/t4txt_photos/020543200520_7_YHKGXSekyn.pdf
GP5614 | 5902956156174 |  |  | Kabel YHKGXSekyn 3x150/30 mm² 3,6/6kV | Kable przeznaczone są do przesyłania energii elektrycznej w liniach o napięciu znamionowym 3,6/6 kV oraz do zasilania urządzeń elektroenergetycznych pracujących w zakładach górniczych. Kabel może być stosowany w wyrobiskach zaliczanych do stopnia „a”, „b” lub „c” niebezpieczeństwa wybuchu metanu oraz klasy „A” lub „B” zagrożenia wybuchem pyłu węglowego. | [10 empty] | Zakłady Kablowe BITNER Sp. z o.o. | GP5614 | Elektroenergetyczny kabel górniczy podwójnie ekranowany |  |  | BITNER | [6 empty] | true | true | 12 | PL | [11 empty] | n41s | no_discount_group | no_bonus_group | NOT_RELEVANT | NONE | NOT_RELEVANT | NONE | [33 empty] | 27.32.14.0 |  |  | 0 | 24 | 24 |  |  |  |  | 8544 60 10 | [8 empty] | EC003251 | KMT | KMT | 1 | 1 | [32 empty] | net_list | 788163 | PLN | 0.23 |  |  |  | 2025-07-24 |  |  | KMT | [13 empty] | https://bitner.com.pl/data/t4_text/649x234_024735200217_8_YHKGXSekyn_3,6_6kV.JPG |  |  |  | https://bitner.com.pl/data/t4txt_photos/020543200520_7_YHKGXSekyn.pdf
GP5615 | 5902956156198 |  |  | Kabel YHKGXSekyn 3x185/30 mm² 3,6/6kV | Kable przeznaczone są do przesyłania energii elektrycznej w liniach o napięciu znamionowym 3,6/6 kV oraz do zasilania urządzeń elektroenergetycznych pracujących w zakładach górniczych. Kabel może być stosowany w wyrobiskach zaliczanych do stopnia „a”, „b” lub „c” niebezpieczeństwa wybuchu metanu oraz klasy „A” lub „B” zagrożenia wybuchem pyłu węglowego. | [10 empty] | Zakłady Kablowe BITNER Sp. z o.o. | GP5615 | Elektroenergetyczny kabel górniczy podwójnie ekranowany |  |  | BITNER | [6 empty] | true | true | 12 | PL | [11 empty] | n41s | no_discount_group | no_bonus_group | NOT_RELEVANT | NONE | NOT_RELEVANT | NONE | [33 empty] | 27.32.14.0 |  |  | 0 | 24 | 24 |  |  |  |  | 8544 60 10 | [8 empty] | EC003251 | KMT | KMT | 1 | 1 | [32 empty] | net_list | 887891 | PLN | 0.23 |  |  |  | 2025-07-24 |  |  | KMT | [13 empty] | https://bitner.com.pl/data/t4_text/649x234_024735200217_8_YHKGXSekyn_3,6_6kV.JPG |  |  |  | https://bitner.com.pl/data/t4txt_photos/020543200520_7_YHKGXSekyn.pdf
GP5616 | 5902956156211 |  |  | Kabel YHKGXSekyn 3x240/50 mm² 3,6/6kV | Kable przeznaczone są do przesyłania energii elektrycznej w liniach o napięciu znamionowym 3,6/6 kV oraz do zasilania urządzeń elektroenergetycznych pracujących w zakładach górniczych. Kabel może być stosowany w wyrobiskach zaliczanych do stopnia „a”, „b” lub „c” niebezpieczeństwa wybuchu metanu oraz klasy „A” lub „B” zagrożenia wybuchem pyłu węglowego. | [10 empty] | Zakłady Kablowe BITNER Sp. z o.o. | GP5616 | Elektroenergetyczny kabel górniczy podwójnie ekranowany |  |  | BITNER | [6 empty] | true | true | 12 | PL | [11 empty] | n41s | no_discount_group | no_bonus_group | NOT_RELEVANT | NONE | NOT_RELEVANT | NONE | [33 empty] | 27.32.14.0 |  |  | 0 | 24 | 24 |  |  |  |  | 8544 60 10 | [8 empty] | EC003251 | KMT | KMT | 1 | 1 | [32 empty] | net_list | 1633039 | PLN | 0.23 |  |  |  | 2025-07-24 |  |  | KMT | [13 empty] | https://bitner.com.pl/data/t4_text/649x234_024735200217_8_YHKGXSekyn_3,6_6kV.JPG |  |  |  | https://bitner.com.pl/data/t4txt_photos/020543200520_7_YHKGXSekyn.pdf
GP1451 | 5902956153197 |  |  | Kabel YHKGXSFoyn 3x16/10 mm² 0,6/1kV | Kable do zasilania urządzeń elektroenergetycznych pracujących w odkrywkowych, otworowych i podziemnych zakładach górniczych, w polach niemetanowych i metanowych, w strefach zagrożonych wybuchem: metanu, w wyrobiskach zaliczanych do stopnia „a” „b” „c”; pyłu węglowego, w wyrobiskach zaliczanych do klasy „A” lub „B”. Kable można instalować w szybach i wyrobiskach o kącie nachylenia do 90° | [10 empty] | Zakłady Kablowe BITNER Sp. z o.o. | GP1451 | Elektroenergetyczny, ekranowany kabel górniczy opancerzony drutem stalowym |  |  | BITNER | [6 empty] | true | true | 12 | PL | [11 empty] | n41 | no_discount_group | no_bonus_group | NOT_RELEVANT | NONE | NOT_RELEVANT | NONE | [33 empty] | 27.32.13.0 |  |  | 0 | 24 | 24 |  |  |  |  | 8544 49 99 | [8 empty] | EC003251 | KMT | KMT | 1 | 1 | [32 empty] | net_list | 174689 | PLN | 0.23 |  |  |  | 2025-07-24 |  |  | KMT | [13 empty] | https://bitner.com.pl/data/t4_text/649x234_03151370120_YHKGXSFoyn.jpg |  |  |  | https://bitner.com.pl/data/t4txt_photos/125950260320_17_YHKGXSFoyn.pdf
GP1455 | 5902956153241 |  |  | Kabel YHKGXSFoyn 3x70/25 mm² 0,6/1kV | Kable do zasilania urządzeń elektroenergetycznych pracujących w odkrywkowych, otworowych i podziemnych zakładach górniczych, w polach niemetanowych i metanowych, w strefach zagrożonych wybuchem: metanu, w wyrobiskach zaliczanych do stopnia „a” „b” „c”; pyłu węglowego, w wyrobiskach zaliczanych do klasy „A” lub „B”. Kable można instalować w szybach i wyrobiskach o kącie nachylenia do 90° | [10 empty] | Zakłady Kablowe BITNER Sp. z o.o. | GP1455 | Elektroenergetyczny, ekranowany kabel górniczy opancerzony drutem stalowym |  |  | BITNER | [6 empty] | true | true | 12 | PL | [11 empty] | n41 | no_discount_group | no_bonus_group | NOT_RELEVANT | NONE | NOT_RELEVANT | NONE | [33 empty] | 27.32.13.0 |  |  | 0 | 24 | 24 |  |  |  |  | 8544 49 99 | [8 empty] | EC003251 | KMT | KMT | 1 | 1 | [32 empty] | net_list | 429069 | PLN | 0.23 |  |  |  | 2025-07-24 |  |  | KMT | [13 empty] | https://bitner.com.pl/data/t4_text/649x234_03151370120_YHKGXSFoyn.jpg |  |  |  | https://bitner.com.pl/data/t4txt_photos/125950260320_17_YHKGXSFoyn.pdf
GP1458 | 5902956153302 |  |  | Kabel YHKGXSFoyn 3x150/50 mm² 0,6/1kV | Kable do zasilania urządzeń elektroenergetycznych pracujących w odkrywkowych, otworowych i podziemnych zakładach górniczych, w polach niemetanowych i metanowych, w strefach zagrożonych wybuchem: metanu, w wyrobiskach zaliczanych do stopnia „a” „b” „c”; pyłu węglowego, w wyrobiskach zaliczanych do klasy „A” lub „B”. Kable można instalować w szybach i wyrobiskach o kącie nachylenia do 90° | [10 empty] | Zakłady Kablowe BITNER Sp. z o.o. | GP1458 | Elektroenergetyczny, ekranowany kabel górniczy opancerzony drutem stalowym |  |  | BITNER | [6 empty] | true | true | 12 | PL | [11 empty] | n41 | no_discount_group | no_bonus_group | NOT_RELEVANT | NONE | NOT_RELEVANT | NONE | [33 empty] | 27.32.13.0 |  |  | 0 | 24 | 24 |  |  |  |  | 8544 49 99 | [8 empty] | EC003251 | KMT | KMT | 1 | 1 | [32 empty] | net_list | 804613 | PLN | 0.23 |  |  |  | 2025-07-24 |  |  | KMT | [13 empty] | https://bitner.com.pl/data/t4_text/649x234_03151370120_YHKGXSFoyn.jpg |  |  |  | https://bitner.com.pl/data/t4txt_photos/125950260320_17_YHKGXSFoyn.pdf
GP5502 | 5902956155931 |  |  | Kabel YHKGXSFoyn 3x35/16 mm² 3,6/6kV | Kable przeznaczone są do przesyłania energii elektrycznej w liniach o napięciu znamionowym 3,6/6 kV oraz do zasilania urządzeń elektroenergetycznych pracujących w zakładach górniczych. Kabel może być stosowany w wyrobiskach zaliczanych do stopnia „a”, „b” lub „c” niebezpieczeństwa wybuchu metanu oraz klasy „A” lub „B” zagrożenia wybuchem pyłu węglowego. Kable można instalować w szybach oraz wyrobiskach górniczych o kącie nachylenia do 90˚ | [10 empty] | Zakłady Kablowe BITNER Sp. z o.o. | GP5502 | Elektroenergetyczny, ekranowany kabel górniczy opancerzony drutem stalowym |  |  | BITNER | [6 empty] | true | true | 12 | PL | [11 empty] | n41s | no_discount_group | no_bonus_group | NOT_RELEVANT | NONE | NOT_RELEVANT | NONE | [33 empty] | 27.32.14.0 |  |  | 0 | 24 | 24 |  |  |  |  | 8544 60 10 | [8 empty] | EC003251 | KMT | KMT | 1 | 1 | [32 empty] | net_list | 408015 | PLN | 0.23 |  |  |  | 2025-07-24 |  |  | KMT | [13 empty] | https://bitner.com.pl/data/t4_text/649x234_021801200217_7_YHKGXSFoyn_3,6_6kV.JPG |  |  |  | https://bitner.com.pl/data/t4txt_photos/020340200520_6_YHKGXSFoyn.pdf
GP5504 | 5902956155979 |  |  | Kabel YHKGXSFoyn 3x70/25 mm² 3,6/6kV | Kable przeznaczone są do przesyłania energii elektrycznej w liniach o napięciu znamionowym 3,6/6 kV oraz do zasilania urządzeń elektroenergetycznych pracujących w zakładach górniczych. Kabel może być stosowany w wyrobiskach zaliczanych do stopnia „a”, „b” lub „c” niebezpieczeństwa wybuchu metanu oraz klasy „A” lub „B” zagrożenia wybuchem pyłu węglowego. Kable można instalować w szybach oraz wyrobiskach górniczych o kącie nachylenia do 90˚ | [10 empty] | Zakłady Kablowe BITNER Sp. z o.o. | GP5504 | Elektroenergetyczny, ekranowany kabel górniczy opancerzony drutem stalowym |  |  | BITNER | [6 empty] | true | true | 12 | PL | [11 empty] | n41s | no_discount_group | no_bonus_group | NOT_RELEVANT | NONE | NOT_RELEVANT | NONE | [33 empty] | 27.32.14.0 |  |  | 0 | 24 | 24 |  |  |  |  | 8544 60 10 | [8 empty] | EC003251 | KMT | KMT | 1 | 1 | [32 empty] | net_list | 473582 | PLN | 0.23 |  |  |  | 2025-07-24 |  |  | KMT | [13 empty] | https://bitner.com.pl/data/t4_text/649x234_021801200217_7_YHKGXSFoyn_3,6_6kV.JPG |  |  |  | https://bitner.com.pl/data/t4txt_photos/020340200520_6_YHKGXSFoyn.pdf
GP5513 | 5902956155993 |  |  | Kabel YHKGXSFoyn 3x120/30 mm² 3,6/6kV | Kable przeznaczone są do przesyłania energii elektrycznej w liniach o napięciu znamionowym 3,6/6 kV oraz do zasilania urządzeń elektroenergetycznych pracujących w zakładach górniczych. Kabel może być stosowany w wyrobiskach zaliczanych do stopnia „a”, „b” lub „c” niebezpieczeństwa wybuchu metanu oraz klasy „A” lub „B” zagrożenia wybuchem pyłu węglowego. Kable można instalować w szybach oraz wyrobiskach górniczych o kącie nachylenia do 90˚ | [10 empty] | Zakłady Kablowe BITNER Sp. z o.o. | GP5513 | Elektroenergetyczny, ekranowany kabel górniczy opancerzony drutem stalowym |  |  | BITNER | [6 empty] | true | true | 12 | PL | [11 empty] | n41s | no_discount_group | no_bonus_group | NOT_RELEVANT | NONE | NOT_RELEVANT | NONE | [33 empty] | 27.32.14.0 |  |  | 0 | 24 | 24 |  |  |  |  | 8544 60 10 | [8 empty] | EC003251 | KMT | KMT | 1 | 1 | [32 empty] | net_list | 734795 | PLN | 0.23 |  |  |  | 2025-07-24 |  |  | KMT | [13 empty] | https://bitner.com.pl/data/t4_text/649x234_021801200217_7_YHKGXSFoyn_3,6_6kV.JPG |  |  |  | https://bitner.com.pl/data/t4txt_photos/020340200520_6_YHKGXSFoyn.pdf
GP5514 | 5902956156013 |  |  | Kabel YHKGXSFoyn 3x150/30 mm² 3,6/6kV | Kable przeznaczone są do przesyłania energii elektrycznej w liniach o napięciu znamionowym 3,6/6 kV oraz do zasilania urządzeń elektroenergetycznych pracujących w zakładach górniczych. Kabel może być stosowany w wyrobiskach zaliczanych do stopnia „a”, „b” lub „c” niebezpieczeństwa wybuchu metanu oraz klasy „A” lub „B” zagrożenia wybuchem pyłu węglowego. Kable można instalować w szybach oraz wyrobiskach górniczych o kącie nachylenia do 90˚ | [10 empty] | Zakłady Kablowe BITNER Sp. z o.o. | GP5514 | Elektroenergetyczny, ekranowany kabel górniczy opancerzony drutem stalowym |  |  | BITNER | [6 empty] | true | true | 12 | PL | [11 empty] | n41s | no_discount_group | no_bonus_group | NOT_RELEVANT | NONE | NOT_RELEVANT | NONE | [33 empty] | 27.32.14.0 |  |  | 0 | 24 | 24 |  |  |  |  | 8544 60 10 | [8 empty] | EC003251 | KMT | KMT | 1 | 1 | [32 empty] | net_list | 840753 | PLN | 0.23 |  |  |  | 2025-07-24 |  |  | KMT | [13 empty] | https://bitner.com.pl/data/t4_text/649x234_021801200217_7_YHKGXSFoyn_3,6_6kV.JPG |  |  |  | https://bitner.com.pl/data/t4txt_photos/020340200520_6_YHKGXSFoyn.pdf
GP5515 | 5902956156037 |  |  | Kabel YHKGXSFoyn 3x185/30 mm² 3,6/6kV | Kable przeznaczone są do przesyłania energii elektrycznej w liniach o napięciu znamionowym 3,6/6 kV oraz do zasilania urządzeń elektroenergetycznych pracujących w zakładach górniczych. Kabel może być stosowany w wyrobiskach zaliczanych do stopnia „a”, „b” lub „c” niebezpieczeństwa wybuchu metanu oraz klasy „A” lub „B” zagrożenia wybuchem pyłu węglowego. Kable można instalować w szybach oraz wyrobiskach górniczych o kącie nachylenia do 90˚ | [10 empty] | Zakłady Kablowe BITNER Sp. z o.o. | GP5515 | Elektroenergetyczny, ekranowany kabel górniczy opancerzony drutem stalowym |  |  | BITNER | [6 empty] | true | true | 12 | PL | [11 empty] | n41s | no_discount_group | no_bonus_group | NOT_RELEVANT | NONE | NOT_RELEVANT | NONE | [33 empty] | 27.32.14.0 |  |  | 0 | 24 | 24 |  |  |  |  | 8544 60 10 | [8 empty] | EC003251 | KMT | KMT | 1 | 1 | [32 empty] | net_list | 948672 | PLN | 0.23 |  |  |  | 2025-07-24 |  |  | KMT | [13 empty] | https://bitner.com.pl/data/t4_text/649x234_021801200217_7_YHKGXSFoyn_3,6_6kV.JPG |  |  |  | https://bitner.com.pl/data/t4txt_photos/020340200520_6_YHKGXSFoyn.pdf
GP5516 | 5902956156051 |  |  | Kabel YHKGXSFoyn 3x240/50 mm² 3,6/6kV | Kable przeznaczone są do przesyłania energii elektrycznej w liniach o napięciu znamionowym 3,6/6 kV oraz do zasilania urządzeń elektroenergetycznych pracujących w zakładach górniczych. Kabel może być stosowany w wyrobiskach zaliczanych do stopnia „a”, „b” lub „c” niebezpieczeństwa wybuchu metanu oraz klasy „A” lub „B” zagrożenia wybuchem pyłu węglowego. Kable można instalować w szybach oraz wyrobiskach górniczych o kącie nachylenia do 90˚ | [10 empty] | Zakłady Kablowe BITNER Sp. z o.o. | GP5516 | Elektroenergetyczny, ekranowany kabel górniczy opancerzony drutem stalowym |  |  | BITNER | [6 empty] | true | true | 12 | PL | [11 empty] | n41s | no_discount_group | no_bonus_group | NOT_RELEVANT | NONE | NOT_RELEVANT | NONE | [33 empty] | 27.32.14.0 |  |  | 0 | 24 | 24 |  |  |  |  | 8544 60 10 | [8 empty] | EC003251 | KMT | KMT | 1 | 1 | [32 empty] | net_list | 1287432 | PLN | 0.23 |  |  |  | 2025-07-24 |  |  | KMT | [13 empty] | https://bitner.com.pl/data/t4_text/649x234_021801200217_7_YHKGXSFoyn_3,6_6kV.JPG |  |  |  | https://bitner.com.pl/data/t4txt_photos/020340200520_6_YHKGXSFoyn.pdf
GP1402 | 5902956153050 |  |  | Kabel YHKGXSFtZnyn 3x25/16 mm² 0,6/1kV | Kable do zasilania urządzeń elektroenergetycznych pracujących w odkrywkowych, otworowych i podziemnych zakładach górniczych w polach niemetanowych i metanowych, w strefach zagrożonych wybuchem: metanu, w wyrobiskach zaliczanych do stopnia „a” „b” „c”; pyłu węglowego, w wyrobiskach zaliczanych do klasy „A” lub „B”. Kable można instalować w wyrobiskach o kącie nachylenia do 45˚. | [10 empty] | Zakłady Kablowe BITNER Sp. z o.o. | GP1402 | Elektroenergetyczny, ekranowany kabel górniczy opancerzony taśmą stalową ocynkowaną |  |  | BITNER | [6 empty] | true | true | 12 | PL | [11 empty] | n41 | no_discount_group | no_bonus_group | NOT_RELEVANT | NONE | NOT_RELEVANT | NONE | [33 empty] | 27.32.13.0 |  |  | 0 | 24 | 24 |  |  |  |  | 8544 49 99 | [8 empty] | EC003251 | KMT | KMT | 1 | 1 | [32 empty] | net_list | 189385 | PLN | 0.23 |  |  |  | 2025-07-24 |  |  | KMT | [13 empty] | https://bitner.com.pl/data/t4_text/649x234_03095070120_YHKGXSFtZnyn.jpg |  |  |  | https://bitner.com.pl/data/t4txt_photos/125858260320_16_YHKGXSFtZnyn.pdf
GP1403 | 5902956153067 |  |  | Kabel YHKGXSFtZnyn 3x35/16 mm² 0,6/1kV | Kable do zasilania urządzeń elektroenergetycznych pracujących w odkrywkowych, otworowych i podziemnych zakładach górniczych w polach niemetanowych i metanowych, w strefach zagrożonych wybuchem: metanu, w wyrobiskach zaliczanych do stopnia „a” „b” „c”; pyłu węglowego, w wyrobiskach zaliczanych do klasy „A” lub „B”. Kable można instalować w wyrobiskach o kącie nachylenia do 45˚. | [10 empty] | Zakłady Kablowe BITNER Sp. z o.o. | GP1403 | Elektroenergetyczny, ekranowany kabel górniczy opancerzony taśmą stalową ocynkowaną |  |  | BITNER | [6 empty] | true | true | 12 | PL | [11 empty] | n41 | no_discount_group | no_bonus_group | NOT_RELEVANT | NONE | NOT_RELEVANT | NONE | [33 empty] | 27.32.13.0 |  |  | 0 | 24 | 24 |  |  |  |  | 8544 49 99 | [8 empty] | EC003251 | KMT | KMT | 1 | 1 | [32 empty] | net_list | 213299 | PLN | 0.23 |  |  |  | 2025-07-24 |  |  | KMT | [13 empty] | https://bitner.com.pl/data/t4_text/649x234_03095070120_YHKGXSFtZnyn.jpg |  |  |  | https://bitner.com.pl/data/t4txt_photos/125858260320_16_YHKGXSFtZnyn.pdf
GP1404 | 5902956153074 |  |  | Kabel YHKGXSFtZnyn 3x50/16 mm² 0,6/1kV | Kable do zasilania urządzeń elektroenergetycznych pracujących w odkrywkowych, otworowych i podziemnych zakładach górniczych w polach niemetanowych i metanowych, w strefach zagrożonych wybuchem: metanu, w wyrobiskach zaliczanych do stopnia „a” „b” „c”; pyłu węglowego, w wyrobiskach zaliczanych do klasy „A” lub „B”. Kable można instalować w wyrobiskach o kącie nachylenia do 45˚. | [10 empty] | Zakłady Kablowe BITNER Sp. z o.o. | GP1404 | Elektroenergetyczny, ekranowany kabel górniczy opancerzony taśmą stalową ocynkowaną |  |  | BITNER | [6 empty] | true | true | 12 | PL | [11 empty] | n41 | no_discount_group | no_bonus_group | NOT_RELEVANT | NONE | NOT_RELEVANT | NONE | [33 empty] | 27.32.13.0 |  |  | 0 | 24 | 24 |  |  |  |  | 8544 49 99 | [8 empty] | EC003251 | KMT | KMT | 1 | 1 | [32 empty] | net_list | 296897 | PLN | 0.23 |  |  |  | 2025-07-24 |  |  | KMT | [13 empty] | https://bitner.com.pl/data/t4_text/649x234_03095070120_YHKGXSFtZnyn.jpg |  |  |  | https://bitner.com.pl/data/t4txt_photos/125858260320_16_YHKGXSFtZnyn.pdf
GP1405 | 5902956153098 |  |  | Kabel YHKGXSFtZnyn 3x70/25 mm² 0,6/1kV | Kable do zasilania urządzeń elektroenergetycznych pracujących w odkrywkowych, otworowych i podziemnych zakładach górniczych w polach niemetanowych i metanowych, w strefach zagrożonych wybuchem: metanu, w wyrobiskach zaliczanych do stopnia „a” „b” „c”; pyłu węglowego, w wyrobiskach zaliczanych do klasy „A” lub „B”. Kable można instalować w wyrobiskach o kącie nachylenia do 45˚. | [10 empty] | Zakłady Kablowe BITNER Sp. z o.o. | GP1405 | Elektroenergetyczny, ekranowany kabel górniczy opancerzony taśmą stalową ocynkowaną |  |  | BITNER | [6 empty] | true | true | 12 | PL | [11 empty] | n41 | no_discount_group | no_bonus_group | NOT_RELEVANT | NONE | NOT_RELEVANT | NONE | [33 empty] | 27.32.13.0 |  |  | 0 | 24 | 24 |  |  |  |  | 8544 49 99 | [8 empty] | EC003251 | KMT | KMT | 1 | 1 | [32 empty] | net_list | 380569 | PLN | 0.23 |  |  |  | 2025-07-24 |  |  | KMT | [13 empty] | https://bitner.com.pl/data/t4_text/649x234_03095070120_YHKGXSFtZnyn.jpg |  |  |  | https://bitner.com.pl/data/t4txt_photos/125858260320_16_YHKGXSFtZnyn.pdf
GP1406 | 5902956153111 |  |  | Kabel YHKGXSFtZnyn 3x95/25 mm² 0,6/1kV | Kable do zasilania urządzeń elektroenergetycznych pracujących w odkrywkowych, otworowych i podziemnych zakładach górniczych w polach niemetanowych i metanowych, w strefach zagrożonych wybuchem: metanu, w wyrobiskach zaliczanych do stopnia „a” „b” „c”; pyłu węglowego, w wyrobiskach zaliczanych do klasy „A” lub „B”. Kable można instalować w wyrobiskach o kącie nachylenia do 45˚. | [10 empty] | Zakłady Kablowe BITNER Sp. z o.o. | GP1406 | Elektroenergetyczny, ekranowany kabel górniczy opancerzony taśmą stalową ocynkowaną |  |  | BITNER | [6 empty] | true | true | 12 | PL | [11 empty] | n41 | no_discount_group | no_bonus_group | NOT_RELEVANT | NONE | NOT_RELEVANT | NONE | [33 empty] | 27.32.13.0 |  |  | 0 | 24 | 24 |  |  |  |  | 8544 49 99 | [8 empty] | EC003251 | KMT | KMT | 1 | 1 | [32 empty] | net_list | 470994 | PLN | 0.23 |  |  |  | 2025-07-24 |  |  | KMT | [13 empty] | https://bitner.com.pl/data/t4_text/649x234_03095070120_YHKGXSFtZnyn.jpg |  |  |  | https://bitner.com.pl/data/t4txt_photos/125858260320_16_YHKGXSFtZnyn.pdf
GP1417 | 5902956315267 |  |  | Kabel YHKGXSFtZnyn 3x120/50 mm² 0,6/1kV | Kable do zasilania urządzeń elektroenergetycznych pracujących w odkrywkowych, otworowych i podziemnych zakładach górniczych w polach niemetanowych i metanowych, w strefach zagrożonych wybuchem: metanu, w wyrobiskach zaliczanych do stopnia „a” „b” „c”; pyłu węglowego, w wyrobiskach zaliczanych do klasy „A” lub „B”. Kable można instalować w wyrobiskach o kącie nachylenia do 45˚. | [10 empty] | Zakłady Kablowe BITNER Sp. z o.o. | GP1417 | Elektroenergetyczny, ekranowany kabel górniczy opancerzony taśmą stalową ocynkowaną |  |  | BITNER | [6 empty] | true | true | 12 | PL | [11 empty] | n41 | no_discount_group | no_bonus_group | NOT_RELEVANT | NONE | NOT_RELEVANT | NONE | [33 empty] | 27.32.13.0 |  |  | 0 | 24 | 24 |  |  |  |  | 8544 49 99 | [8 empty] | EC003251 | KMT | KMT | 1 | 1 | [32 empty] | net_list | 578067 | PLN | 0.23 |  |  |  | 2025-07-24 |  |  | KMT | [13 empty] | https://bitner.com.pl/data/t4_text/649x234_03095070120_YHKGXSFtZnyn.jpg |  |  |  | https://bitner.com.pl/data/t4txt_photos/125858260320_16_YHKGXSFtZnyn.pdf
GP1408 | 5902956153159 |  |  | Kabel YHKGXSFtZnyn 3x150/50 mm² 0,6/1kV | Kable do zasilania urządzeń elektroenergetycznych pracujących w odkrywkowych, otworowych i podziemnych zakładach górniczych w polach niemetanowych i metanowych, w strefach zagrożonych wybuchem: metanu, w wyrobiskach zaliczanych do stopnia „a” „b” „c”; pyłu węglowego, w wyrobiskach zaliczanych do klasy „A” lub „B”. Kable można instalować w wyrobiskach o kącie nachylenia do 45˚. | [10 empty] | Zakłady Kablowe BITNER Sp. z o.o. | GP1408 | Elektroenergetyczny, ekranowany kabel górniczy opancerzony taśmą stalową ocynkowaną |  |  | BITNER | [6 empty] | true | true | 12 | PL | [11 empty] | n41 | no_discount_group | no_bonus_group | NOT_RELEVANT | NONE | NOT_RELEVANT | NONE | [33 empty] | 27.32.13.0 |  |  | 0 | 24 | 24 |  |  |  |  | 8544 49 99 | [8 empty] | EC003251 | KMT | KMT | 1 | 1 | [32 empty] | net_list | 701536 | PLN | 0.23 |  |  |  | 2025-07-24 |  |  | KMT | [13 empty] | https://bitner.com.pl/data/t4_text/649x234_03095070120_YHKGXSFtZnyn.jpg |  |  |  | https://bitner.com.pl/data/t4txt_photos/125858260320_16_YHKGXSFtZnyn.pdf
GP1409 | 5902956153173 |  |  | Kabel YHKGXSFtZnyn 3x185/50 mm² 0,6/1kV | Kable do zasilania urządzeń elektroenergetycznych pracujących w odkrywkowych, otworowych i podziemnych zakładach górniczych w polach niemetanowych i metanowych, w strefach zagrożonych wybuchem: metanu, w wyrobiskach zaliczanych do stopnia „a” „b” „c”; pyłu węglowego, w wyrobiskach zaliczanych do klasy „A” lub „B”. Kable można instalować w wyrobiskach o kącie nachylenia do 45˚. | [10 empty] | Zakłady Kablowe BITNER Sp. z o.o. | GP1409 | Elektroenergetyczny, ekranowany kabel górniczy opancerzony taśmą stalową ocynkowaną |  |  | BITNER | [6 empty] | true | true | 12 | PL | [11 empty] | n41 | no_discount_group | no_bonus_group | NOT_RELEVANT | NONE | NOT_RELEVANT | NONE | [33 empty] | 27.32.13.0 |  |  | 0 | 24 | 24 |  |  |  |  | 8544 49 99 | [8 empty] | EC003251 | KMT | KMT | 1 | 1 | [32 empty] | net_list | 830123 | PLN | 0.23 |  |  |  | 2025-07-24 |  |  | KMT | [13 empty] | https://bitner.com.pl/data/t4_text/649x234_03095070120_YHKGXSFtZnyn.jpg |  |  |  | https://bitner.com.pl/data/t4txt_photos/125858260320_16_YHKGXSFtZnyn.pdf
GP5411 | 5902956155801 |  |  | Kabel YHKGXSFtZnyn 3x70/16 mm² 3,6/6kV | Kable przeznaczone są do przesyłania energii elektrycznej w liniach o napięciu znamionowym 3,6/6 kV oraz do zasilania urządzeń elektroenergetycznych pracujących w zakładach górniczych. Kabel może być stosowany w wyrobiskach zaliczanych do stopnia „a”, „b” lub „c” niebezpieczeństwa wybuchu metanu oraz klasy „A” lub „B” zagrożenia wybuchem pyłu węglowego. Kable można instalować w wyrobiskach górniczych o kącie nachylenia do 45˚. | [10 empty] | Zakłady Kablowe BITNER Sp. z o.o. | GP5411 | Elektroenergetyczny, ekranowany kabel górniczy opancerzony taśmą stalową ocynkowaną |  |  | BITNER | [6 empty] | true | true | 12 | PL | [11 empty] | n41s | no_discount_group | no_bonus_group | NOT_RELEVANT | NONE | NOT_RELEVANT | NONE | [33 empty] | 27.32.14.0 |  |  | 0 | 24 | 24 |  |  |  |  | 8544 60 10 | [8 empty] | EC003251 | KMT | KMT | 1 | 1 | [32 empty] | net_list | 396148 | PLN | 0.23 |  |  |  | 2025-07-24 |  |  | KMT | [13 empty] | https://bitner.com.pl/data/t4_text/649x234_015119200217_6_YHKGXSFtZnyn_3,6_6kV.JPG |  |  |  | https://bitner.com.pl/data/t4txt_photos/020138200520_5_YHKGXSFtZnyn.pdf
GP5413 | 5902956155832 |  |  | Kabel YHKGXSFtZnyn 3x120/30 mm² 3,6/6kV | Kable przeznaczone są do przesyłania energii elektrycznej w liniach o napięciu znamionowym 3,6/6 kV oraz do zasilania urządzeń elektroenergetycznych pracujących w zakładach górniczych. Kabel może być stosowany w wyrobiskach zaliczanych do stopnia „a”, „b” lub „c” niebezpieczeństwa wybuchu metanu oraz klasy „A” lub „B” zagrożenia wybuchem pyłu węglowego. Kable można instalować w wyrobiskach górniczych o kącie nachylenia do 45˚. | [10 empty] | Zakłady Kablowe BITNER Sp. z o.o. | GP5413 | Elektroenergetyczny, ekranowany kabel górniczy opancerzony taśmą stalową ocynkowaną |  |  | BITNER | [6 empty] | true | true | 12 | PL | [11 empty] | n41s | no_discount_group | no_bonus_group | NOT_RELEVANT | NONE | NOT_RELEVANT | NONE | [33 empty] | 27.32.14.0 |  |  | 0 | 24 | 24 |  |  |  |  | 8544 60 10 | [8 empty] | EC003251 | KMT | KMT | 1 | 1 | [32 empty] | net_list | 624283 | PLN | 0.23 |  |  |  | 2025-07-24 |  |  | KMT | [13 empty] | https://bitner.com.pl/data/t4_text/649x234_015119200217_6_YHKGXSFtZnyn_3,6_6kV.JPG |  |  |  | https://bitner.com.pl/data/t4txt_photos/020138200520_5_YHKGXSFtZnyn.pdf
GP5415 | 5902956155870 |  |  | Kabel YHKGXSFtZnyn 3x185/30 mm² 3,6/6kV | Kable przeznaczone są do przesyłania energii elektrycznej w liniach o napięciu znamionowym 3,6/6 kV oraz do zasilania urządzeń elektroenergetycznych pracujących w zakładach górniczych. Kabel może być stosowany w wyrobiskach zaliczanych do stopnia „a”, „b” lub „c” niebezpieczeństwa wybuchu metanu oraz klasy „A” lub „B” zagrożenia wybuchem pyłu węglowego. Kable można instalować w wyrobiskach górniczych o kącie nachylenia do 45˚. | [10 empty] | Zakłady Kablowe BITNER Sp. z o.o. | GP5415 | Elektroenergetyczny, ekranowany kabel górniczy opancerzony taśmą stalową ocynkowaną |  |  | BITNER | [6 empty] | true | true | 12 | PL | [11 empty] | n41s | no_discount_group | no_bonus_group | NOT_RELEVANT | NONE | NOT_RELEVANT | NONE | [33 empty] | 27.32.14.0 |  |  | 0 | 24 | 24 |  |  |  |  | 8544 60 10 | [8 empty] | EC003251 | KMT | KMT | 1 | 1 | [32 empty] | net_list | 852016 | PLN | 0.23 |  |  |  | 2025-07-24 |  |  | KMT | [13 empty] | https://bitner.com.pl/data/t4_text/649x234_015119200217_6_YHKGXSFtZnyn_3,6_6kV.JPG |  |  |  | https://bitner.com.pl/data/t4txt_photos/020138200520_5_YHKGXSFtZnyn.pdf
GP1201 | 5902956152749 |  |  | Kabel YHKGXSyn 3x16/10 mm² 0,6/1kV | Kable do zasilania urządzeń elektroenergetycznych pracujących w odkrywkowych, otworowych i podziemnych zakładach górniczych w polach niemetanowych i metanowych, w strefach zagrożonych wybuchem: metanu, w wyrobiskach zaliczanych do stopnia „a” „b” „c”; pyłu węglowego, w wyrobiskach zaliczanych do klasy „A” lub „B” | [10 empty] | Zakłady Kablowe BITNER Sp. z o.o. | GP1201 | Elektroenergetyczny ekranowany kabel górniczy o izolacji XLPE |  |  | BITNER | [6 empty] | true | true | 12 | PL | [11 empty] | n41 | no_discount_group | no_bonus_group | NOT_RELEVANT | NONE | NOT_RELEVANT | NONE | [33 empty] | 27.32.13.0 |  |  | 0 | 24 | 24 |  |  |  |  | 8544 49 99 | [8 empty] | EC003251 | KMT | KMT | 1 | 1 | [32 empty] | net_list | 136089 | PLN | 0.23 |  |  |  | 2025-07-24 |  |  | KMT | [13 empty] | https://bitner.com.pl/data/t4_text/649x234_02371570120_YHKGXSyn.jpg |  |  |  | https://bitner.com.pl/data/t4txt_photos/125635260320_14_YHKGXSyn.pdf
GP1202 | 5902956152756 |  |  | Kabel YHKGXSyn 3x25/16 mm² 0,6/1kV | Kable do zasilania urządzeń elektroenergetycznych pracujących w odkrywkowych, otworowych i podziemnych zakładach górniczych w polach niemetanowych i metanowych, w strefach zagrożonych wybuchem: metanu, w wyrobiskach zaliczanych do stopnia „a” „b” „c”; pyłu węglowego, w wyrobiskach zaliczanych do klasy „A” lub „B” | [10 empty] | Zakłady Kablowe BITNER Sp. z o.o. | GP1202 | Elektroenergetyczny ekranowany kabel górniczy o izolacji XLPE |  |  | BITNER | [6 empty] | true | true | 12 | PL | [11 empty] | n41 | no_discount_group | no_bonus_group | NOT_RELEVANT | NONE | NOT_RELEVANT | NONE | [33 empty] | 27.32.13.0 |  |  | 0 | 24 | 24 |  |  |  |  | 8544 49 99 | [8 empty] | EC003251 | KMT | KMT | 1 | 1 | [32 empty] | net_list | 176535 | PLN | 0.23 |  |  |  | 2025-07-24 |  |  | KMT | [13 empty] | https://bitner.com.pl/data/t4_text/649x234_02371570120_YHKGXSyn.jpg |  |  |  | https://bitner.com.pl/data/t4txt_photos/125635260320_14_YHKGXSyn.pdf
GP1203 | 5902956152763 |  |  | Kabel YHKGXSyn 3x35/16 mm² 0,6/1kV | Kable do zasilania urządzeń elektroenergetycznych pracujących w odkrywkowych, otworowych i podziemnych zakładach górniczych w polach niemetanowych i metanowych, w strefach zagrożonych wybuchem: metanu, w wyrobiskach zaliczanych do stopnia „a” „b” „c”; pyłu węglowego, w wyrobiskach zaliczanych do klasy „A” lub „B” | [10 empty] | Zakłady Kablowe BITNER Sp. z o.o. | GP1203 | Elektroenergetyczny ekranowany kabel górniczy o izolacji XLPE |  |  | BITNER | [6 empty] | true | true | 12 | PL | [11 empty] | n41 | no_discount_group | no_bonus_group | NOT_RELEVANT | NONE | NOT_RELEVANT | NONE | [33 empty] | 27.32.13.0 |  |  | 0 | 24 | 24 |  |  |  |  | 8544 49 99 | [8 empty] | EC003251 | KMT | KMT | 1 | 1 | [32 empty] | net_list | 212077 | PLN | 0.23 |  |  |  | 2025-07-24 |  |  | KMT | [13 empty] | https://bitner.com.pl/data/t4_text/649x234_02371570120_YHKGXSyn.jpg |  |  |  | https://bitner.com.pl/data/t4txt_photos/125635260320_14_YHKGXSyn.pdf
GP1204 | 5902956152770 |  |  | Kabel YHKGXSyn 3x50/16 mm² 0,6/1kV | Kable do zasilania urządzeń elektroenergetycznych pracujących w odkrywkowych, otworowych i podziemnych zakładach górniczych w polach niemetanowych i metanowych, w strefach zagrożonych wybuchem: metanu, w wyrobiskach zaliczanych do stopnia „a” „b” „c”; pyłu węglowego, w wyrobiskach zaliczanych do klasy „A” lub „B” | [10 empty] | Zakłady Kablowe BITNER Sp. z o.o. | GP1204 | Elektroenergetyczny ekranowany kabel górniczy o izolacji XLPE |  |  | BITNER | [6 empty] | true | true | 12 | PL | [11 empty] | n41 | no_discount_group | no_bonus_group | NOT_RELEVANT | NONE | NOT_RELEVANT | NONE | [33 empty] | 27.32.13.0 |  |  | 0 | 24 | 24 |  |  |  |  | 8544 49 99 | [8 empty] | EC003251 | KMT | KMT | 1 | 1 | [32 empty] | net_list | 285971 | PLN | 0.23 |  |  |  | 2025-07-24 |  |  | KMT | [13 empty] | https://bitner.com.pl/data/t4_text/649x234_02371570120_YHKGXSyn.jpg |  |  |  | https://bitner.com.pl/data/t4txt_photos/125635260320_14_YHKGXSyn.pdf
GP1205 | 5902956152794 |  |  | Kabel YHKGXSyn 3x70/25 mm² 0,6/1kV | Kable do zasilania urządzeń elektroenergetycznych pracujących w odkrywkowych, otworowych i podziemnych zakładach górniczych w polach niemetanowych i metanowych, w strefach zagrożonych wybuchem: metanu, w wyrobiskach zaliczanych do stopnia „a” „b” „c”; pyłu węglowego, w wyrobiskach zaliczanych do klasy „A” lub „B” | [10 empty] | Zakłady Kablowe BITNER Sp. z o.o. | GP1205 | Elektroenergetyczny ekranowany kabel górniczy o izolacji XLPE |  |  | BITNER | [6 empty] | true | true | 12 | PL | [11 empty] | n41 | no_discount_group | no_bonus_group | NOT_RELEVANT | NONE | NOT_RELEVANT | NONE | [33 empty] | 27.32.13.0 |  |  | 0 | 24 | 24 |  |  |  |  | 8544 49 99 | [8 empty] | EC003251 | KMT | KMT | 1 | 1 | [32 empty] | net_list | 364956 | PLN | 0.23 |  |  |  | 2025-07-24 |  |  | KMT | [13 empty] | https://bitner.com.pl/data/t4_text/649x234_02371570120_YHKGXSyn.jpg |  |  |  | https://bitner.com.pl/data/t4txt_photos/125635260320_14_YHKGXSyn.pdf
GP1206 | 5902956152817 |  |  | Kabel YHKGXSyn 3x95/25 mm² 0,6/1kV | Kable do zasilania urządzeń elektroenergetycznych pracujących w odkrywkowych, otworowych i podziemnych zakładach górniczych w polach niemetanowych i metanowych, w strefach zagrożonych wybuchem: metanu, w wyrobiskach zaliczanych do stopnia „a” „b” „c”; pyłu węglowego, w wyrobiskach zaliczanych do klasy „A” lub „B” | [10 empty] | Zakłady Kablowe BITNER Sp. z o.o. | GP1206 | Elektroenergetyczny ekranowany kabel górniczy o izolacji XLPE |  |  | BITNER | [6 empty] | true | true | 12 | PL | [11 empty] | n41 | no_discount_group | no_bonus_group | NOT_RELEVANT | NONE | NOT_RELEVANT | NONE | [33 empty] | 27.32.13.0 |  |  | 0 | 24 | 24 |  |  |  |  | 8544 49 99 | [8 empty] | EC003251 | KMT | KMT | 1 | 1 | [32 empty] | net_list | 466353 | PLN | 0.23 |  |  |  | 2025-07-24 |  |  | KMT | [13 empty] | https://bitner.com.pl/data/t4_text/649x234_02371570120_YHKGXSyn.jpg |  |  |  | https://bitner.com.pl/data/t4txt_photos/125635260320_14_YHKGXSyn.pdf
GP1207 | 5902956152831 |  |  | Kabel YHKGXSyn 3x120/35 mm² 0,6/1kV | Kable do zasilania urządzeń elektroenergetycznych pracujących w odkrywkowych, otworowych i podziemnych zakładach górniczych w polach niemetanowych i metanowych, w strefach zagrożonych wybuchem: metanu, w wyrobiskach zaliczanych do stopnia „a” „b” „c”; pyłu węglowego, w wyrobiskach zaliczanych do klasy „A” lub „B” | [10 empty] | Zakłady Kablowe BITNER Sp. z o.o. | GP1207 | Elektroenergetyczny ekranowany kabel górniczy o izolacji XLPE |  |  | BITNER | [6 empty] | true | true | 12 | PL | [11 empty] | n41 | no_discount_group | no_bonus_group | NOT_RELEVANT | NONE | NOT_RELEVANT | NONE | [33 empty] | 27.32.13.0 |  |  | 0 | 24 | 24 |  |  |  |  | 8544 49 99 | [8 empty] | EC003251 | KMT | KMT | 1 | 1 | [32 empty] | net_list | 576818 | PLN | 0.23 |  |  |  | 2025-07-24 |  |  | KMT | [13 empty] | https://bitner.com.pl/data/t4_text/649x234_02371570120_YHKGXSyn.jpg |  |  |  | https://bitner.com.pl/data/t4txt_photos/125635260320_14_YHKGXSyn.pdf
GP1102 | 5902956152282 |  |  | Kabel YHKGYekyn 3x25/16 mm² 0,6/1kV | Kable do zasilania urządzeń elektroenergetycznych pracujących w odkrywkowych, otworowych i podziemnych zakładach górniczych, poza strefami zagrożenia wybuchem oraz w strefach zagrożonych wybuchem: metanu, w wyrobiskach zaliczanych do stopnia „a” „b” „c”; pyłu węglowego, w wyrobiskach zaliczanych do klasy „A” lub „B". | [10 empty] | Zakłady Kablowe BITNER Sp. z o.o. | GP1102 | Elektroenergetyczny kabel górniczy podwójnie ekranowany |  |  | BITNER | [6 empty] | true | true | 12 | PL | [11 empty] | n41 | no_discount_group | no_bonus_group | NOT_RELEVANT | NONE | NOT_RELEVANT | NONE | [33 empty] | 27.32.13.0 |  |  | 0 | 24 | 24 |  |  |  |  | 8544 49 99 | [8 empty] | EC003251 | KMT | KMT | 1 | 1 | [32 empty] | net_list | 195360 | PLN | 0.23 |  |  |  | 2025-07-24 |  |  | KMT | [13 empty] | https://bitner.com.pl/data/t4_text/649x234_02104170120_YHKGYekyn.jpg |  |  |  | https://bitner.com.pl/data/t4txt_photos/125304260320_11_YHKGYekyn.pdf
GP1103 | 5902956152411 |  |  | Kabel YHKGYekyn 3x35/16 mm² 0,6/1kV | Kable do zasilania urządzeń elektroenergetycznych pracujących w odkrywkowych, otworowych i podziemnych zakładach górniczych, poza strefami zagrożenia wybuchem oraz w strefach zagrożonych wybuchem: metanu, w wyrobiskach zaliczanych do stopnia „a” „b” „c”; pyłu węglowego, w wyrobiskach zaliczanych do klasy „A” lub „B". | [10 empty] | Zakłady Kablowe BITNER Sp. z o.o. | GP1103 | Elektroenergetyczny kabel górniczy podwójnie ekranowany |  |  | BITNER | [6 empty] | true | true | 12 | PL | [11 empty] | n41 | no_discount_group | no_bonus_group | NOT_RELEVANT | NONE | NOT_RELEVANT | NONE | [33 empty] | 27.32.13.0 |  |  | 0 | 24 | 24 |  |  |  |  | 8544 49 99 | [8 empty] | EC003251 | KMT | KMT | 1 | 1 | [32 empty] | net_list | 226842 | PLN | 0.23 |  |  |  | 2025-07-24 |  |  | KMT | [13 empty] | https://bitner.com.pl/data/t4_text/649x234_02104170120_YHKGYekyn.jpg |  |  |  | https://bitner.com.pl/data/t4txt_photos/125304260320_11_YHKGYekyn.pdf
GP1104 | 5902956152428 |  |  | Kabel YHKGYekyn 3x50/16 mm² 0,6/1kV | Kable do zasilania urządzeń elektroenergetycznych pracujących w odkrywkowych, otworowych i podziemnych zakładach górniczych, poza strefami zagrożenia wybuchem oraz w strefach zagrożonych wybuchem: metanu, w wyrobiskach zaliczanych do stopnia „a” „b” „c”; pyłu węglowego, w wyrobiskach zaliczanych do klasy „A” lub „B". | [10 empty] | Zakłady Kablowe BITNER Sp. z o.o. | GP1104 | Elektroenergetyczny kabel górniczy podwójnie ekranowany |  |  | BITNER | [6 empty] | true | true | 12 | PL | [11 empty] | n41 | no_discount_group | no_bonus_group | NOT_RELEVANT | NONE | NOT_RELEVANT | NONE | [33 empty] | 27.32.13.0 |  |  | 0 | 24 | 24 |  |  |  |  | 8544 49 99 | [8 empty] | EC003251 | KMT | KMT | 1 | 1 | [32 empty] | net_list | 316901 | PLN | 0.23 |  |  |  | 2025-07-24 |  |  | KMT | [13 empty] | https://bitner.com.pl/data/t4_text/649x234_02104170120_YHKGYekyn.jpg |  |  |  | https://bitner.com.pl/data/t4txt_photos/125304260320_11_YHKGYekyn.pdf
GP1105 | 5902956152435 |  |  | Kabel YHKGYekyn 3x70/25 mm² 0,6/1kV | Kable do zasilania urządzeń elektroenergetycznych pracujących w odkrywkowych, otworowych i podziemnych zakładach górniczych, poza strefami zagrożenia wybuchem oraz w strefach zagrożonych wybuchem: metanu, w wyrobiskach zaliczanych do stopnia „a” „b” „c”; pyłu węglowego, w wyrobiskach zaliczanych do klasy „A” lub „B". | [10 empty] | Zakłady Kablowe BITNER Sp. z o.o. | GP1105 | Elektroenergetyczny kabel górniczy podwójnie ekranowany |  |  | BITNER | [6 empty] | true | true | 12 | PL | [11 empty] | n41 | no_discount_group | no_bonus_group | NOT_RELEVANT | NONE | NOT_RELEVANT | NONE | [33 empty] | 27.32.13.0 |  |  | 0 | 24 | 24 |  |  |  |  | 8544 49 99 | [8 empty] | EC003251 | KMT | KMT | 1 | 1 | [32 empty] | net_list | 384375 | PLN | 0.23 |  |  |  | 2025-07-24 |  |  | KMT | [13 empty] | https://bitner.com.pl/data/t4_text/649x234_02104170120_YHKGYekyn.jpg |  |  |  | https://bitner.com.pl/data/t4txt_photos/125304260320_11_YHKGYekyn.pdf
GP1106 | 5902956152442 |  |  | Kabel YHKGYekyn 3x95/25 mm² 0,6/1kV | Kable do zasilania urządzeń elektroenergetycznych pracujących w odkrywkowych, otworowych i podziemnych zakładach górniczych, poza strefami zagrożenia wybuchem oraz w strefach zagrożonych wybuchem: metanu, w wyrobiskach zaliczanych do stopnia „a” „b” „c”; pyłu węglowego, w wyrobiskach zaliczanych do klasy „A” lub „B". | [10 empty] | Zakłady Kablowe BITNER Sp. z o.o. | GP1106 | Elektroenergetyczny kabel górniczy podwójnie ekranowany |  |  | BITNER | [6 empty] | true | true | 12 | PL | [11 empty] | n41 | no_discount_group | no_bonus_group | NOT_RELEVANT | NONE | NOT_RELEVANT | NONE | [33 empty] | 27.32.13.0 |  |  | 0 | 24 | 24 |  |  |  |  | 8544 49 99 | [8 empty] | EC003251 | KMT | KMT | 1 | 1 | [32 empty] | net_list | 475465 | PLN | 0.23 |  |  |  | 2025-07-24 |  |  | KMT | [13 empty] | https://bitner.com.pl/data/t4_text/649x234_02104170120_YHKGYekyn.jpg |  |  |  | https://bitner.com.pl/data/t4txt_photos/125304260320_11_YHKGYekyn.pdf
GP1107 | 5902956152336 |  |  | Kabel YHKGYekyn 3x120/35 mm² 0,6/1kV | Kable do zasilania urządzeń elektroenergetycznych pracujących w odkrywkowych, otworowych i podziemnych zakładach górniczych, poza strefami zagrożenia wybuchem oraz w strefach zagrożonych wybuchem: metanu, w wyrobiskach zaliczanych do stopnia „a” „b” „c”; pyłu węglowego, w wyrobiskach zaliczanych do klasy „A” lub „B". | [10 empty] | Zakłady Kablowe BITNER Sp. z o.o. | GP1107 | Elektroenergetyczny kabel górniczy podwójnie ekranowany |  |  | BITNER | [6 empty] | true | true | 12 | PL | [11 empty] | n41 | no_discount_group | no_bonus_group | NOT_RELEVANT | NONE | NOT_RELEVANT | NONE | [33 empty] | 27.32.13.0 |  |  | 0 | 24 | 24 |  |  |  |  | 8544 49 99 | [8 empty] | EC003251 | KMT | KMT | 1 | 1 | [32 empty] | net_list | 585965 | PLN | 0.23 |  |  |  | 2025-07-24 |  |  | KMT | [13 empty] | https://bitner.com.pl/data/t4_text/649x234_02104170120_YHKGYekyn.jpg |  |  |  | https://bitner.com.pl/data/t4txt_photos/125304260320_11_YHKGYekyn.pdf
GP1108 | 5902956152343 |  |  | Kabel YHKGYekyn 3x150/50 mm² 0,6/1kV | Kable do zasilania urządzeń elektroenergetycznych pracujących w odkrywkowych, otworowych i podziemnych zakładach górniczych, poza strefami zagrożenia wybuchem oraz w strefach zagrożonych wybuchem: metanu, w wyrobiskach zaliczanych do stopnia „a” „b” „c”; pyłu węglowego, w wyrobiskach zaliczanych do klasy „A” lub „B". | [10 empty] | Zakłady Kablowe BITNER Sp. z o.o. | GP1108 | Elektroenergetyczny kabel górniczy podwójnie ekranowany |  |  | BITNER | [6 empty] | true | true | 12 | PL | [11 empty] | n41 | no_discount_group | no_bonus_group | NOT_RELEVANT | NONE | NOT_RELEVANT | NONE | [33 empty] | 27.32.13.0 |  |  | 0 | 24 | 24 |  |  |  |  | 8544 49 99 | [8 empty] | EC003251 | KMT | KMT | 1 | 1 | [32 empty] | net_list | 741467 | PLN | 0.23 |  |  |  | 2025-07-24 |  |  | KMT | [13 empty] | https://bitner.com.pl/data/t4_text/649x234_02104170120_YHKGYekyn.jpg |  |  |  | https://bitner.com.pl/data/t4txt_photos/125304260320_11_YHKGYekyn.pdf
GP1109 | 5902956152473 |  |  | Kabel YHKGYekyn 3x185/50 mm² 0,6/1kV | Kable do zasilania urządzeń elektroenergetycznych pracujących w odkrywkowych, otworowych i podziemnych zakładach górniczych, poza strefami zagrożenia wybuchem oraz w strefach zagrożonych wybuchem: metanu, w wyrobiskach zaliczanych do stopnia „a” „b” „c”; pyłu węglowego, w wyrobiskach zaliczanych do klasy „A” lub „B". | [10 empty] | Zakłady Kablowe BITNER Sp. z o.o. | GP1109 | Elektroenergetyczny kabel górniczy podwójnie ekranowany |  |  | BITNER | [6 empty] | true | true | 12 | PL | [11 empty] | n41 | no_discount_group | no_bonus_group | NOT_RELEVANT | NONE | NOT_RELEVANT | NONE | [33 empty] | 27.32.13.0 |  |  | 0 | 24 | 24 |  |  |  |  | 8544 49 99 | [8 empty] | EC003251 | KMT | KMT | 1 | 1 | [32 empty] | net_list | 876600 | PLN | 0.23 |  |  |  | 2025-07-24 |  |  | KMT | [13 empty] | https://bitner.com.pl/data/t4_text/649x234_02104170120_YHKGYekyn.jpg |  |  |  | https://bitner.com.pl/data/t4txt_photos/125304260320_11_YHKGYekyn.pdf
GP1050 | 5902956152619 |  |  | Kabel YHKGYFoyn 3x10/6 mm² 0,6/1kV | Kable do zasilania urządzeń elektroenergetycznych pracujących w odkrywkowych, otworowych i podziemnych zakładach górniczych, w polach niemetanowych i metanowych, w strefach zagrożonych wybuchem: metanu, w wyrobiskach zaliczanych do stopnia „a” „b” „c”; pyłu węglowego, w wyrobiskach zaliczanych do klasy „A” lub „B”. Kable można instalować w szybach i wyrobiskach o kącie nachylenia do 90˚. | [10 empty] | Zakłady Kablowe BITNER Sp. z o.o. | GP1050 | Elektroenergetyczny, ekranowany kabel górniczy, opancerzony drutami stalowymi |  |  | BITNER | [6 empty] | true | true | 12 | PL | [11 empty] | n41 | no_discount_group | no_bonus_group | NOT_RELEVANT | NONE | NOT_RELEVANT | NONE | [33 empty] | 27.32.13.0 |  |  | 0 | 24 | 24 |  |  |  |  | 8544 49 99 | [8 empty] | EC003251 | KMT | KMT | 1 | 1 | [32 empty] | net_list | 141651 | PLN | 0.23 |  |  |  | 2025-07-24 |  |  | KMT | [13 empty] | https://bitner.com.pl/data/t4_text/649x234_02232270120_YHKGYFoyn.jpg |  |  |  | https://bitner.com.pl/data/t4txt_photos/125536260320_13_YHKGYFoyn.pdf
GP1054 | 5902956152657 |  |  | Kabel YHKGYFoyn 3x50/16 mm² 0,6/1kV | Kable do zasilania urządzeń elektroenergetycznych pracujących w odkrywkowych, otworowych i podziemnych zakładach górniczych, w polach niemetanowych i metanowych, w strefach zagrożonych wybuchem: metanu, w wyrobiskach zaliczanych do stopnia „a” „b” „c”; pyłu węglowego, w wyrobiskach zaliczanych do klasy „A” lub „B”. Kable można instalować w szybach i wyrobiskach o kącie nachylenia do 90˚. | [10 empty] | Zakłady Kablowe BITNER Sp. z o.o. | GP1054 | Elektroenergetyczny, ekranowany kabel górniczy, opancerzony drutami stalowymi |  |  | BITNER | [6 empty] | true | true | 12 | PL | [11 empty] | n41 | no_discount_group | no_bonus_group | NOT_RELEVANT | NONE | NOT_RELEVANT | NONE | [33 empty] | 27.32.13.0 |  |  | 0 | 24 | 24 |  |  |  |  | 8544 49 99 | [8 empty] | EC003251 | KMT | KMT | 1 | 1 | [32 empty] | net_list | 341853 | PLN | 0.23 |  |  |  | 2025-07-24 |  |  | KMT | [13 empty] | https://bitner.com.pl/data/t4_text/649x234_02232270120_YHKGYFoyn.jpg |  |  |  | https://bitner.com.pl/data/t4txt_photos/125536260320_13_YHKGYFoyn.pdf
GP1057 | 5902956152688 |  |  | Kabel YHKGYFoyn 3x120/35 mm² 0,6/1kV | Kable do zasilania urządzeń elektroenergetycznych pracujących w odkrywkowych, otworowych i podziemnych zakładach górniczych, w polach niemetanowych i metanowych, w strefach zagrożonych wybuchem: metanu, w wyrobiskach zaliczanych do stopnia „a” „b” „c”; pyłu węglowego, w wyrobiskach zaliczanych do klasy „A” lub „B”. Kable można instalować w szybach i wyrobiskach o kącie nachylenia do 90˚. | [10 empty] | Zakłady Kablowe BITNER Sp. z o.o. | GP1057 | Elektroenergetyczny, ekranowany kabel górniczy, opancerzony drutami stalowymi |  |  | BITNER | [6 empty] | true | true | 12 | PL | [11 empty] | n41 | no_discount_group | no_bonus_group | NOT_RELEVANT | NONE | NOT_RELEVANT | NONE | [33 empty] | 27.32.13.0 |  |  | 0 | 24 | 24 |  |  |  |  | 8544 49 99 | [8 empty] | EC003251 | KMT | KMT | 1 | 1 | [32 empty] | net_list | 621477 | PLN | 0.23 |  |  |  | 2025-07-24 |  |  | KMT | [13 empty] | https://bitner.com.pl/data/t4_text/649x234_02232270120_YHKGYFoyn.jpg |  |  |  | https://bitner.com.pl/data/t4txt_photos/125536260320_13_YHKGYFoyn.pdf
GP1058 | 5902956152695 |  |  | Kabel YHKGYFoyn 3x16/10 mm² 0,6/1kV | Kable do zasilania urządzeń elektroenergetycznych pracujących w odkrywkowych, otworowych i podziemnych zakładach górniczych, w polach niemetanowych i metanowych, w strefach zagrożonych wybuchem: metanu, w wyrobiskach zaliczanych do stopnia „a” „b” „c”; pyłu węglowego, w wyrobiskach zaliczanych do klasy „A” lub „B”. Kable można instalować w szybach i wyrobiskach o kącie nachylenia do 90˚. | [10 empty] | Zakłady Kablowe BITNER Sp. z o.o. | GP1058 | Elektroenergetyczny, ekranowany kabel górniczy, opancerzony drutami stalowymi |  |  | BITNER | [6 empty] | true | true | 12 | PL | [11 empty] | n41 | no_discount_group | no_bonus_group | NOT_RELEVANT | NONE | NOT_RELEVANT | NONE | [33 empty] | 27.32.13.0 |  |  | 0 | 24 | 24 |  |  |  |  | 8544 49 99 | [8 empty] | EC003251 | KMT | KMT | 1 | 1 | [32 empty] | net_list | 174689 | PLN | 0.23 |  |  |  | 2025-07-24 |  |  | KMT | [13 empty] | https://bitner.com.pl/data/t4_text/649x234_02232270120_YHKGYFoyn.jpg |  |  |  | https://bitner.com.pl/data/t4txt_photos/125536260320_13_YHKGYFoyn.pdf
GP5309 | 5902956155627 |  |  | Kabel YHKGYFoyn 3x185/27 mm² 3,6/6kV | Kable przeznaczone są do przesyłania energii elektrycznej w liniach o napięciu znamionowym 3,6/6 kV oraz do zasilania urządzeń elektroenergetycznych pracujących w zakładach górniczych. Kabel może być stosowany w wyrobiskach zaliczanych do stopnia „a”, „b” lub „c” niebezpieczeństwa wybuchu metanu oraz klasy „A” lub „B” zagrożenia wybuchem pyłu węglowego. Kable można instalować w szybach oraz wyrobiskach górniczych o kącie nachylenia do 90˚. | [10 empty] | Zakłady Kablowe BITNER Sp. z o.o. | GP5309 | Elektroenergetyczny, ekranowany kabel górniczy opancerzony drutem stalowym |  |  | BITNER | [6 empty] | true | true | 12 | PL | [11 empty] | n41s | no_discount_group | no_bonus_group | NOT_RELEVANT | NONE | NOT_RELEVANT | NONE | [33 empty] | 27.32.14.0 |  |  | 0 | 24 | 24 |  |  |  |  | 8544 60 10 | [8 empty] | EC003251 | KMT | KMT | 1 | 1 | [32 empty] | net_list | 948672 | PLN | 0.23 |  |  |  | 2025-07-24 |  |  | KMT | [13 empty] | https://bitner.com.pl/data/t4_text/649x234_013247200217_4_YHKGYFoyn_3,6_6.jpg |  |  |  | https://bitner.com.pl/data/t4txt_photos/124126150120_YHKGYFoyn.pdf
GP5311 | 5902956155634 |  |  | Kabel YHKGYFoyn 3x240/30 mm² 3,6/6kV | Kable przeznaczone są do przesyłania energii elektrycznej w liniach o napięciu znamionowym 3,6/6 kV oraz do zasilania urządzeń elektroenergetycznych pracujących w zakładach górniczych. Kabel może być stosowany w wyrobiskach zaliczanych do stopnia „a”, „b” lub „c” niebezpieczeństwa wybuchu metanu oraz klasy „A” lub „B” zagrożenia wybuchem pyłu węglowego. Kable można instalować w szybach oraz wyrobiskach górniczych o kącie nachylenia do 90˚. | [10 empty] | Zakłady Kablowe BITNER Sp. z o.o. | GP5311 | Elektroenergetyczny, ekranowany kabel górniczy opancerzony drutem stalowym |  |  | BITNER | [6 empty] | true | true | 12 | PL | [11 empty] | n41s | no_discount_group | no_bonus_group | NOT_RELEVANT | NONE | NOT_RELEVANT | NONE | [33 empty] | 27.32.14.0 |  |  | 0 | 24 | 24 |  |  |  |  | 8544 60 10 | [8 empty] | EC003251 | KMT | KMT | 1 | 1 | [32 empty] | net_list | 1287432 | PLN | 0.23 |  |  |  | 2025-07-24 |  |  | KMT | [13 empty] | https://bitner.com.pl/data/t4_text/649x234_013247200217_4_YHKGYFoyn_3,6_6.jpg |  |  |  | https://bitner.com.pl/data/t4txt_photos/124126150120_YHKGYFoyn.pdf
GP1001 | 5902956152503 |  |  | Kabel YHKGYFtZnyn 3x16/10 mm² 0,6/1kV | Kable do zasilania urządzeń elektroenergetycznych pracujących w odkrywkowych, otworowych i podziemnych zakładach górniczych, w polach niemetanowych i metanowych, w strefach zagrożonych wybuchem: metanu, w wyrobiskach zaliczanych do stopnia „a” „b” „c”; pyłu węglowego, w wyrobiskach zaliczanych do klasy „A” lub „B”. Kable można instalować w wyrobiskach o kącie nachylenia do 45˚. | [10 empty] | Zakłady Kablowe BITNER Sp. z o.o. | GP1001 | Elektroenergetyczny, ekranowany kabel górniczy, opancerzony taśmą stalową ocynkowaną |  |  | BITNER | [6 empty] | true | true | 12 | PL | [11 empty] | n41 | no_discount_group | no_bonus_group | NOT_RELEVANT | NONE | NOT_RELEVANT | NONE | [33 empty] | 27.32.13.0 |  |  | 0 | 24 | 24 |  |  |  |  | 8544 49 99 | [8 empty] | EC003251 | KMT | KMT | 1 | 1 | [32 empty] | net_list | 147901 | PLN | 0.23 |  |  |  | 2025-07-24 |  |  | KMT | [13 empty] | https://bitner.com.pl/data/t4_text/649x234_02164870120_YHKGYFtZnyn.jpg |  |  |  | https://bitner.com.pl/data/t4txt_photos/125431260320_12_YHKGYFtZnyn.pdf
GP1002 | 5902956152527 |  |  | Kabel YHKGYFtZnyn 3x25/16 mm² 0,6/1kV | Kable do zasilania urządzeń elektroenergetycznych pracujących w odkrywkowych, otworowych i podziemnych zakładach górniczych, w polach niemetanowych i metanowych, w strefach zagrożonych wybuchem: metanu, w wyrobiskach zaliczanych do stopnia „a” „b” „c”; pyłu węglowego, w wyrobiskach zaliczanych do klasy „A” lub „B”. Kable można instalować w wyrobiskach o kącie nachylenia do 45˚. | [10 empty] | Zakłady Kablowe BITNER Sp. z o.o. | GP1002 | Elektroenergetyczny, ekranowany kabel górniczy, opancerzony taśmą stalową ocynkowaną |  |  | BITNER | [6 empty] | true | true | 12 | PL | [11 empty] | n41 | no_discount_group | no_bonus_group | NOT_RELEVANT | NONE | NOT_RELEVANT | NONE | [33 empty] | 27.32.13.0 |  |  | 0 | 24 | 24 |  |  |  |  | 8544 49 99 | [8 empty] | EC003251 | KMT | KMT | 1 | 1 | [32 empty] | net_list | 189385 | PLN | 0.23 |  |  |  | 2025-07-24 |  |  | KMT | [13 empty] | https://bitner.com.pl/data/t4_text/649x234_02164870120_YHKGYFtZnyn.jpg |  |  |  | https://bitner.com.pl/data/t4txt_photos/125431260320_12_YHKGYFtZnyn.pdf
GP1003 | 5902956152534 |  |  | Kabel YHKGYFtZnyn 3x35/16 mm² 0,6/1kV | Kable do zasilania urządzeń elektroenergetycznych pracujących w odkrywkowych, otworowych i podziemnych zakładach górniczych, w polach niemetanowych i metanowych, w strefach zagrożonych wybuchem: metanu, w wyrobiskach zaliczanych do stopnia „a” „b” „c”; pyłu węglowego, w wyrobiskach zaliczanych do klasy „A” lub „B”. Kable można instalować w wyrobiskach o kącie nachylenia do 45˚. | [10 empty] | Zakłady Kablowe BITNER Sp. z o.o. | GP1003 | Elektroenergetyczny, ekranowany kabel górniczy, opancerzony taśmą stalową ocynkowaną |  |  | BITNER | [6 empty] | true | true | 12 | PL | [11 empty] | n41 | no_discount_group | no_bonus_group | NOT_RELEVANT | NONE | NOT_RELEVANT | NONE | [33 empty] | 27.32.13.0 |  |  | 0 | 24 | 24 |  |  |  |  | 8544 49 99 | [8 empty] | EC003251 | KMT | KMT | 1 | 1 | [32 empty] | net_list | 213299 | PLN | 0.23 |  |  |  | 2025-07-24 |  |  | KMT | [13 empty] | https://bitner.com.pl/data/t4_text/649x234_02164870120_YHKGYFtZnyn.jpg |  |  |  | https://bitner.com.pl/data/t4txt_photos/125431260320_12_YHKGYFtZnyn.pdf
GP1004 | 5902956152541 |  |  | Kabel YHKGYFtZnyn 3x50/16 mm² 0,6/1kV | Kable do zasilania urządzeń elektroenergetycznych pracujących w odkrywkowych, otworowych i podziemnych zakładach górniczych, w polach niemetanowych i metanowych, w strefach zagrożonych wybuchem: metanu, w wyrobiskach zaliczanych do stopnia „a” „b” „c”; pyłu węglowego, w wyrobiskach zaliczanych do klasy „A” lub „B”. Kable można instalować w wyrobiskach o kącie nachylenia do 45˚. | [10 empty] | Zakłady Kablowe BITNER Sp. z o.o. | GP1004 | Elektroenergetyczny, ekranowany kabel górniczy, opancerzony taśmą stalową ocynkowaną |  |  | BITNER | [6 empty] | true | true | 12 | PL | [11 empty] | n41 | no_discount_group | no_bonus_group | NOT_RELEVANT | NONE | NOT_RELEVANT | NONE | [33 empty] | 27.32.13.0 |  |  | 0 | 24 | 24 |  |  |  |  | 8544 49 99 | [8 empty] | EC003251 | KMT | KMT | 1 | 1 | [32 empty] | net_list | 296897 | PLN | 0.23 |  |  |  | 2025-07-24 |  |  | KMT | [13 empty] | https://bitner.com.pl/data/t4_text/649x234_02164870120_YHKGYFtZnyn.jpg |  |  |  | https://bitner.com.pl/data/t4txt_photos/125431260320_12_YHKGYFtZnyn.pdf
GP1005 | 5902956152558 |  |  | Kabel YHKGYFtZnyn 3x70/25 mm² 0,6/1kV | Kable do zasilania urządzeń elektroenergetycznych pracujących w odkrywkowych, otworowych i podziemnych zakładach górniczych, w polach niemetanowych i metanowych, w strefach zagrożonych wybuchem: metanu, w wyrobiskach zaliczanych do stopnia „a” „b” „c”; pyłu węglowego, w wyrobiskach zaliczanych do klasy „A” lub „B”. Kable można instalować w wyrobiskach o kącie nachylenia do 45˚. | [10 empty] | Zakłady Kablowe BITNER Sp. z o.o. | GP1005 | Elektroenergetyczny, ekranowany kabel górniczy, opancerzony taśmą stalową ocynkowaną |  |  | BITNER | [6 empty] | true | true | 12 | PL | [11 empty] | n41 | no_discount_group | no_bonus_group | NOT_RELEVANT | NONE | NOT_RELEVANT | NONE | [33 empty] | 27.32.13.0 |  |  | 0 | 24 | 24 |  |  |  |  | 8544 49 99 | [8 empty] | EC003251 | KMT | KMT | 1 | 1 | [32 empty] | net_list | 380569 | PLN | 0.23 |  |  |  | 2025-07-24 |  |  | KMT | [13 empty] | https://bitner.com.pl/data/t4_text/649x234_02164870120_YHKGYFtZnyn.jpg |  |  |  | https://bitner.com.pl/data/t4txt_photos/125431260320_12_YHKGYFtZnyn.pdf
GP1006 | 5902956152565 |  |  | Kabel YHKGYFtZnyn 3x95/25 mm² 0,6/1kV | Kable do zasilania urządzeń elektroenergetycznych pracujących w odkrywkowych, otworowych i podziemnych zakładach górniczych, w polach niemetanowych i metanowych, w strefach zagrożonych wybuchem: metanu, w wyrobiskach zaliczanych do stopnia „a” „b” „c”; pyłu węglowego, w wyrobiskach zaliczanych do klasy „A” lub „B”. Kable można instalować w wyrobiskach o kącie nachylenia do 45˚. | [10 empty] | Zakłady Kablowe BITNER Sp. z o.o. | GP1006 | Elektroenergetyczny, ekranowany kabel górniczy, opancerzony taśmą stalową ocynkowaną |  |  | BITNER | [6 empty] | true | true | 12 | PL | [11 empty] | n41 | no_discount_group | no_bonus_group | NOT_RELEVANT | NONE | NOT_RELEVANT | NONE | [33 empty] | 27.32.13.0 |  |  | 0 | 24 | 24 |  |  |  |  | 8544 49 99 | [8 empty] | EC003251 | KMT | KMT | 1 | 1 | [32 empty] | net_list | 470994 | PLN | 0.23 |  |  |  | 2025-07-24 |  |  | KMT | [13 empty] | https://bitner.com.pl/data/t4_text/649x234_02164870120_YHKGYFtZnyn.jpg |  |  |  | https://bitner.com.pl/data/t4txt_photos/125431260320_12_YHKGYFtZnyn.pdf
GP1007 | 5902956152572 |  |  | Kabel YHKGYFtZnyn 3x120/35 mm² 0,6/1kV | Kable do zasilania urządzeń elektroenergetycznych pracujących w odkrywkowych, otworowych i podziemnych zakładach górniczych, w polach niemetanowych i metanowych, w strefach zagrożonych wybuchem: metanu, w wyrobiskach zaliczanych do stopnia „a” „b” „c”; pyłu węglowego, w wyrobiskach zaliczanych do klasy „A” lub „B”. Kable można instalować w wyrobiskach o kącie nachylenia do 45˚. | [10 empty] | Zakłady Kablowe BITNER Sp. z o.o. | GP1007 | Elektroenergetyczny, ekranowany kabel górniczy, opancerzony taśmą stalową ocynkowaną |  |  | BITNER | [6 empty] | true | true | 12 | PL | [11 empty] | n41 | no_discount_group | no_bonus_group | NOT_RELEVANT | NONE | NOT_RELEVANT | NONE | [33 empty] | 27.32.13.0 |  |  | 0 | 24 | 24 |  |  |  |  | 8544 49 99 | [8 empty] | EC003251 | KMT | KMT | 1 | 1 | [32 empty] | net_list | 578067 | PLN | 0.23 |  |  |  | 2025-07-24 |  |  | KMT | [13 empty] | https://bitner.com.pl/data/t4_text/649x234_02164870120_YHKGYFtZnyn.jpg |  |  |  | https://bitner.com.pl/data/t4txt_photos/125431260320_12_YHKGYFtZnyn.pdf
GP1008 | 5902956152589 |  |  | Kabel YHKGYFtZnyn 3x150/50 mm² 0,6/1kV | Kable do zasilania urządzeń elektroenergetycznych pracujących w odkrywkowych, otworowych i podziemnych zakładach górniczych, w polach niemetanowych i metanowych, w strefach zagrożonych wybuchem: metanu, w wyrobiskach zaliczanych do stopnia „a” „b” „c”; pyłu węglowego, w wyrobiskach zaliczanych do klasy „A” lub „B”. Kable można instalować w wyrobiskach o kącie nachylenia do 45˚. | [10 empty] | Zakłady Kablowe BITNER Sp. z o.o. | GP1008 | Elektroenergetyczny, ekranowany kabel górniczy, opancerzony taśmą stalową ocynkowaną |  |  | BITNER | [6 empty] | true | true | 12 | PL | [11 empty] | n41 | no_discount_group | no_bonus_group | NOT_RELEVANT | NONE | NOT_RELEVANT | NONE | [33 empty] | 27.32.13.0 |  |  | 0 | 24 | 24 |  |  |  |  | 8544 49 99 | [8 empty] | EC003251 | KMT | KMT | 1 | 1 | [32 empty] | net_list | 701536 | PLN | 0.23 |  |  |  | 2025-07-24 |  |  | KMT | [13 empty] | https://bitner.com.pl/data/t4_text/649x234_02164870120_YHKGYFtZnyn.jpg |  |  |  | https://bitner.com.pl/data/t4txt_photos/125431260320_12_YHKGYFtZnyn.pdf
GP1009 | 5902956152596 |  |  | Kabel YHKGYFtZnyn 3x185/50 mm² 0,6/1kV | Kable do zasilania urządzeń elektroenergetycznych pracujących w odkrywkowych, otworowych i podziemnych zakładach górniczych, w polach niemetanowych i metanowych, w strefach zagrożonych wybuchem: metanu, w wyrobiskach zaliczanych do stopnia „a” „b” „c”; pyłu węglowego, w wyrobiskach zaliczanych do klasy „A” lub „B”. Kable można instalować w wyrobiskach o kącie nachylenia do 45˚. | [10 empty] | Zakłady Kablowe BITNER Sp. z o.o. | GP1009 | Elektroenergetyczny, ekranowany kabel górniczy, opancerzony taśmą stalową ocynkowaną |  |  | BITNER | [6 empty] | true | true | 12 | PL | [11 empty] | n41 | no_discount_group | no_bonus_group | NOT_RELEVANT | NONE | NOT_RELEVANT | NONE | [33 empty] | 27.32.13.0 |  |  | 0 | 24 | 24 |  |  |  |  | 8544 49 99 | [8 empty] | EC003251 | KMT | KMT | 1 | 1 | [32 empty] | net_list | 830123 | PLN | 0.23 |  |  |  | 2025-07-24 |  |  | KMT | [13 empty] | https://bitner.com.pl/data/t4_text/649x234_02164870120_YHKGYFtZnyn.jpg |  |  |  | https://bitner.com.pl/data/t4txt_photos/125431260320_12_YHKGYFtZnyn.pdf
GP5205 | 5902956155474 |  |  | Kabel YHKGYFtZnyn 3x70/18 mm² 3,6/6kV | Kable przeznaczone są do przesyłania energii elektrycznej w liniach o napięciu znamionowym 3,6/6 kV oraz do zasilania urządzeń elektroenergetycznych pracujących w zakładach górniczych. Kabel może być stosowany w wyrobiskach zaliczanych do stopnia „a”, „b” lub „c” niebezpieczeństwa wybuchu metanu oraz klasy „A” lub „B” zagrożenia wybuchem pyłu węglowego. Kable można instalować w wyrobiskach górniczych o kącie nachylenia do 45˚. | [10 empty] | Zakłady Kablowe BITNER Sp. z o.o. | GP5205 | Elektroenergetyczny, ekranowany kabel górniczy opancerzony taśmą stalową ocynkowaną |  |  | BITNER | [6 empty] | true | true | 12 | PL | [11 empty] | n41s | no_discount_group | no_bonus_group | NOT_RELEVANT | NONE | NOT_RELEVANT | NONE | [33 empty] | 27.32.14.0 |  |  | 0 | 24 | 24 |  |  |  |  | 8544 60 10 | [8 empty] | EC003251 | KMT | KMT | 1 | 1 | [32 empty] | net_list | 396148 | PLN | 0.23 |  |  |  | 2025-07-24 |  |  | KMT | [13 empty] | https://bitner.com.pl/data/t4_text/649x234_012419200217_3_YHKGYFtZnyn_3,6_6kV.jpg |  |  |  | https://bitner.com.pl/data/t4txt_photos/124511150120_YHKGYFtZnyn.pdf
GP0803 | 5902956152176 |  |  | Kabel YHKGYyn 3x35/16 mm² 0,6/1kV | Kable do zasilania urządzeń elektroenergetycznych pracujących w odkrywkowych, otworowych i podziemnych, w zakładach górniczych, w polach niemetanowych i metanowych, w strefach zagrożonych wybuchem: metanu, w wyrobiskach zaliczanych do stopnia „a” „b” „c”; pyłu węglowego, w wyrobiskach zaliczanych do klasy „A” lub „B”. | [10 empty] | Zakłady Kablowe BITNER Sp. z o.o. | GP0803 | Elektroenergetyczny ekranowany kabel górniczy |  |  | BITNER | [6 empty] | true | true | 12 | PL | [11 empty] | n41 | no_discount_group | no_bonus_group | NOT_RELEVANT | NONE | NOT_RELEVANT | NONE | [33 empty] | 27.32.13.0 |  |  | 0 | 24 | 24 |  |  |  |  | 8544 49 99 | [8 empty] | EC003251 | KMT | KMT | 1 | 1 | [32 empty] | net_list | 212077 | PLN | 0.23 |  |  |  | 2025-07-24 |  |  | KMT | [13 empty] | https://bitner.com.pl/data/t4_text/649x234_01234470120_YHKGYyn.jpg |  |  |  | https://bitner.com.pl/data/t4txt_photos/125049260320_10_YHKGYyn.pdf
GP0805 | 5902956152190 |  |  | Kabel YHKGYyn 3x70/25 mm² 0,6/1kV | Kable do zasilania urządzeń elektroenergetycznych pracujących w odkrywkowych, otworowych i podziemnych, w zakładach górniczych, w polach niemetanowych i metanowych, w strefach zagrożonych wybuchem: metanu, w wyrobiskach zaliczanych do stopnia „a” „b” „c”; pyłu węglowego, w wyrobiskach zaliczanych do klasy „A” lub „B”. | [10 empty] | Zakłady Kablowe BITNER Sp. z o.o. | GP0805 | Elektroenergetyczny ekranowany kabel górniczy |  |  | BITNER | [6 empty] | true | true | 12 | PL | [11 empty] | n41 | no_discount_group | no_bonus_group | NOT_RELEVANT | NONE | NOT_RELEVANT | NONE | [33 empty] | 27.32.13.0 |  |  | 0 | 24 | 24 |  |  |  |  | 8544 49 99 | [8 empty] | EC003251 | KMT | KMT | 1 | 1 | [32 empty] | net_list | 364956 | PLN | 0.23 |  |  |  | 2025-07-24 |  |  | KMT | [13 empty] | https://bitner.com.pl/data/t4_text/649x234_01234470120_YHKGYyn.jpg |  |  |  | https://bitner.com.pl/data/t4txt_photos/125049260320_10_YHKGYyn.pdf
GP0806 | 5902956152206 |  |  | Kabel YHKGYyn 3x95/25 mm² 0,6/1kV | Kable do zasilania urządzeń elektroenergetycznych pracujących w odkrywkowych, otworowych i podziemnych, w zakładach górniczych, w polach niemetanowych i metanowych, w strefach zagrożonych wybuchem: metanu, w wyrobiskach zaliczanych do stopnia „a” „b” „c”; pyłu węglowego, w wyrobiskach zaliczanych do klasy „A” lub „B”. | [10 empty] | Zakłady Kablowe BITNER Sp. z o.o. | GP0806 | Elektroenergetyczny ekranowany kabel górniczy |  |  | BITNER | [6 empty] | true | true | 12 | PL | [11 empty] | n41 | no_discount_group | no_bonus_group | NOT_RELEVANT | NONE | NOT_RELEVANT | NONE | [33 empty] | 27.32.13.0 |  |  | 0 | 24 | 24 |  |  |  |  | 8544 49 99 | [8 empty] | EC003251 | KMT | KMT | 1 | 1 | [32 empty] | net_list | 466353 | PLN | 0.23 |  |  |  | 2025-07-24 |  |  | KMT | [13 empty] | https://bitner.com.pl/data/t4_text/649x234_01234470120_YHKGYyn.jpg |  |  |  | https://bitner.com.pl/data/t4txt_photos/125049260320_10_YHKGYyn.pdf
G30902 | 5902956169464 |  |  | Kabel YKGSLYkonyn 3x1,0+1,0 mm² 300/500V | Kable przeznaczone są do zasilania i sterowania energetycznych urządzeń kontrolnych, bezpieczeństwa i sterowniczych. Kable można stosować: w odkrywkowych i otworowych zakładach górniczych, poza strefami zagrożonymi wybuchem oraz w podziemnych niemetanowych zakładach górniczych, w obwodach iskrobezpiecznych w otworowych i odkrywkowych zakładach górniczych, w strefach zagrożonych wybuchem, w obwodach iskrobezpiecznych w podziemnych zakładach górniczych, w pomieszczeniach zaliczonych do klasy "A" zagrożenia wybuchem pyłu węglowego. | [10 empty] | Zakłady Kablowe BITNER Sp. z o.o. | G30902 | Sygnalizacyjny ekranowany kabel górniczy o izolacji i uniepalnionej powłoce PVC |  |  | BITNER | [6 empty] | true | true | 12 | PL | [11 empty] | n41 | no_discount_group | no_bonus_group | NOT_RELEVANT | NONE | NOT_RELEVANT | NONE | [33 empty] | 27.32.13.0 |  |  | 0 | 24 | 24 |  |  |  |  | 8544 49 95 | [8 empty] | EC003250 | KMT | KMT | 1 | 1 | [32 empty] | net_list | 26359 | PLN | 0.23 |  |  |  | 2025-07-24 |  |  | KMT | [13 empty] | https://bitner.com.pl/data/t4_text/649x234_114645140120_YKGSLYkonyn.jpg |  |  |  | https://bitner.com.pl/data/t4txt_photos/034207270320_5_YKGSLYkonyn.pdf
G30904 | 5902956169488 |  |  | Kabel YKGSLYkonyn 6x1,0+1,0 mm² 300/500V | Kable przeznaczone są do zasilania i sterowania energetycznych urządzeń kontrolnych, bezpieczeństwa i sterowniczych. Kable można stosować: w odkrywkowych i otworowych zakładach górniczych, poza strefami zagrożonymi wybuchem oraz w podziemnych niemetanowych zakładach górniczych, w obwodach iskrobezpiecznych w otworowych i odkrywkowych zakładach górniczych, w strefach zagrożonych wybuchem, w obwodach iskrobezpiecznych w podziemnych zakładach górniczych, w pomieszczeniach zaliczonych do klasy "A" zagrożenia wybuchem pyłu węglowego. | [10 empty] | Zakłady Kablowe BITNER Sp. z o.o. | G30904 | Sygnalizacyjny ekranowany kabel górniczy o izolacji i uniepalnionej powłoce PVC |  |  | BITNER | [6 empty] | true | true | 12 | PL | [11 empty] | n41 | no_discount_group | no_bonus_group | NOT_RELEVANT | NONE | NOT_RELEVANT | NONE | [33 empty] | 27.32.13.0 |  |  | 0 | 24 | 24 |  |  |  |  | 8544 49 95 | [8 empty] | EC003250 | KMT | KMT | 1 | 1 | [32 empty] | net_list | 32222 | PLN | 0.23 |  |  |  | 2025-07-24 |  |  | KMT | [13 empty] | https://bitner.com.pl/data/t4_text/649x234_114645140120_YKGSLYkonyn.jpg |  |  |  | https://bitner.com.pl/data/t4txt_photos/034207270320_5_YKGSLYkonyn.pdf
G30905 | 5902956169495 |  |  | Kabel YKGSLYkonyn 9x1,0+1,0 mm² 300/500V | Kable przeznaczone są do zasilania i sterowania energetycznych urządzeń kontrolnych, bezpieczeństwa i sterowniczych. Kable można stosować: w odkrywkowych i otworowych zakładach górniczych, poza strefami zagrożonymi wybuchem oraz w podziemnych niemetanowych zakładach górniczych, w obwodach iskrobezpiecznych w otworowych i odkrywkowych zakładach górniczych, w strefach zagrożonych wybuchem, w obwodach iskrobezpiecznych w podziemnych zakładach górniczych, w pomieszczeniach zaliczonych do klasy "A" zagrożenia wybuchem pyłu węglowego. | [10 empty] | Zakłady Kablowe BITNER Sp. z o.o. | G30905 | Sygnalizacyjny ekranowany kabel górniczy o izolacji i uniepalnionej powłoce PVC |  |  | BITNER | [6 empty] | true | true | 12 | PL | [11 empty] | n41 | no_discount_group | no_bonus_group | NOT_RELEVANT | NONE | NOT_RELEVANT | NONE | [33 empty] | 27.32.13.0 |  |  | 0 | 24 | 24 |  |  |  |  | 8544 49 95 | [8 empty] | EC003250 | KMT | KMT | 1 | 1 | [32 empty] | net_list | 41306 | PLN | 0.23 |  |  |  | 2025-07-24 |  |  | KMT | [13 empty] | https://bitner.com.pl/data/t4_text/649x234_114645140120_YKGSLYkonyn.jpg |  |  |  | https://bitner.com.pl/data/t4txt_photos/034207270320_5_YKGSLYkonyn.pdf
G30917 | 5902956169600 |  |  | Kabel YKGSLYkonyn 3x1,5+1,5 mm² 300/500V | Kable przeznaczone są do zasilania i sterowania energetycznych urządzeń kontrolnych, bezpieczeństwa i sterowniczych. Kable można stosować: w odkrywkowych i otworowych zakładach górniczych, poza strefami zagrożonymi wybuchem oraz w podziemnych niemetanowych zakładach górniczych, w obwodach iskrobezpiecznych w otworowych i odkrywkowych zakładach górniczych, w strefach zagrożonych wybuchem, w obwodach iskrobezpiecznych w podziemnych zakładach górniczych, w pomieszczeniach zaliczonych do klasy "A" zagrożenia wybuchem pyłu węglowego. | [10 empty] | Zakłady Kablowe BITNER Sp. z o.o. | G30917 | Sygnalizacyjny ekranowany kabel górniczy o izolacji i uniepalnionej powłoce PVC |  |  | BITNER | [6 empty] | true | true | 12 | PL | [11 empty] | n41 | no_discount_group | no_bonus_group | NOT_RELEVANT | NONE | NOT_RELEVANT | NONE | [33 empty] | 27.32.13.0 |  |  | 0 | 24 | 24 |  |  |  |  | 8544 49 95 | [8 empty] | EC003250 | KMT | KMT | 1 | 1 | [32 empty] | net_list | 29038 | PLN | 0.23 |  |  |  | 2025-07-24 |  |  | KMT | [13 empty] | https://bitner.com.pl/data/t4_text/649x234_114645140120_YKGSLYkonyn.jpg |  |  |  | https://bitner.com.pl/data/t4txt_photos/034207270320_5_YKGSLYkonyn.pdf
G30918 | 5902956169617 |  |  | Kabel YKGSLYkonyn 4x1,5+1,5 mm² 300/500V | Kable przeznaczone są do zasilania i sterowania energetycznych urządzeń kontrolnych, bezpieczeństwa i sterowniczych. Kable można stosować: w odkrywkowych i otworowych zakładach górniczych, poza strefami zagrożonymi wybuchem oraz w podziemnych niemetanowych zakładach górniczych, w obwodach iskrobezpiecznych w otworowych i odkrywkowych zakładach górniczych, w strefach zagrożonych wybuchem, w obwodach iskrobezpiecznych w podziemnych zakładach górniczych, w pomieszczeniach zaliczonych do klasy "A" zagrożenia wybuchem pyłu węglowego. | [10 empty] | Zakłady Kablowe BITNER Sp. z o.o. | G30918 | Sygnalizacyjny ekranowany kabel górniczy o izolacji i uniepalnionej powłoce PVC |  |  | BITNER | [6 empty] | true | true | 12 | PL | [11 empty] | n41 | no_discount_group | no_bonus_group | NOT_RELEVANT | NONE | NOT_RELEVANT | NONE | [33 empty] | 27.32.13.0 |  |  | 0 | 24 | 24 |  |  |  |  | 8544 49 95 | [8 empty] | EC003250 | KMT | KMT | 1 | 1 | [32 empty] | net_list | 31001 | PLN | 0.23 |  |  |  | 2025-07-24 |  |  | KMT | [13 empty] | https://bitner.com.pl/data/t4_text/649x234_114645140120_YKGSLYkonyn.jpg |  |  |  | https://bitner.com.pl/data/t4txt_photos/034207270320_5_YKGSLYkonyn.pdf
G30919 | 5902956169624 |  |  | Kabel YKGSLYkonyn 6x1,5+1,5 mm² 300/500V | Kable przeznaczone są do zasilania i sterowania energetycznych urządzeń kontrolnych, bezpieczeństwa i sterowniczych. Kable można stosować: w odkrywkowych i otworowych zakładach górniczych, poza strefami zagrożonymi wybuchem oraz w podziemnych niemetanowych zakładach górniczych, w obwodach iskrobezpiecznych w otworowych i odkrywkowych zakładach górniczych, w strefach zagrożonych wybuchem, w obwodach iskrobezpiecznych w podziemnych zakładach górniczych, w pomieszczeniach zaliczonych do klasy "A" zagrożenia wybuchem pyłu węglowego. | [10 empty] | Zakłady Kablowe BITNER Sp. z o.o. | G30919 | Sygnalizacyjny ekranowany kabel górniczy o izolacji i uniepalnionej powłoce PVC |  |  | BITNER | [6 empty] | true | true | 12 | PL | [11 empty] | n41 | no_discount_group | no_bonus_group | NOT_RELEVANT | NONE | NOT_RELEVANT | NONE | [33 empty] | 27.32.13.0 |  |  | 0 | 24 | 24 |  |  |  |  | 8544 49 95 | [8 empty] | EC003250 | KMT | KMT | 1 | 1 | [32 empty] | net_list | 38181 | PLN | 0.23 |  |  |  | 2025-07-24 |  |  | KMT | [13 empty] | https://bitner.com.pl/data/t4_text/649x234_114645140120_YKGSLYkonyn.jpg |  |  |  | https://bitner.com.pl/data/t4txt_photos/034207270320_5_YKGSLYkonyn.pdf
G30920 | 5902956169631 |  |  | Kabel YKGSLYkonyn 9x1,5+1,5 mm² 300/500V | Kable przeznaczone są do zasilania i sterowania energetycznych urządzeń kontrolnych, bezpieczeństwa i sterowniczych. Kable można stosować: w odkrywkowych i otworowych zakładach górniczych, poza strefami zagrożonymi wybuchem oraz w podziemnych niemetanowych zakładach górniczych, w obwodach iskrobezpiecznych w otworowych i odkrywkowych zakładach górniczych, w strefach zagrożonych wybuchem, w obwodach iskrobezpiecznych w podziemnych zakładach górniczych, w pomieszczeniach zaliczonych do klasy "A" zagrożenia wybuchem pyłu węglowego. | [10 empty] | Zakłady Kablowe BITNER Sp. z o.o. | G30920 | Sygnalizacyjny ekranowany kabel górniczy o izolacji i uniepalnionej powłoce PVC |  |  | BITNER | [6 empty] | true | true | 12 | PL | [11 empty] | n41 | no_discount_group | no_bonus_group | NOT_RELEVANT | NONE | NOT_RELEVANT | NONE | [33 empty] | 27.32.13.0 |  |  | 0 | 24 | 24 |  |  |  |  | 8544 49 95 | [8 empty] | EC003250 | KMT | KMT | 1 | 1 | [32 empty] | net_list | 51711 | PLN | 0.23 |  |  |  | 2025-07-24 |  |  | KMT | [13 empty] | https://bitner.com.pl/data/t4_text/649x234_114645140120_YKGSLYkonyn.jpg |  |  |  | https://bitner.com.pl/data/t4txt_photos/034207270320_5_YKGSLYkonyn.pdf
G30922 | 5902956169655 |  |  | Kabel YKGSLYkonyn 13x1,5+1,5 mm² 300/500V | Kable przeznaczone są do zasilania i sterowania energetycznych urządzeń kontrolnych, bezpieczeństwa i sterowniczych. Kable można stosować: w odkrywkowych i otworowych zakładach górniczych, poza strefami zagrożonymi wybuchem oraz w podziemnych niemetanowych zakładach górniczych, w obwodach iskrobezpiecznych w otworowych i odkrywkowych zakładach górniczych, w strefach zagrożonych wybuchem, w obwodach iskrobezpiecznych w podziemnych zakładach górniczych, w pomieszczeniach zaliczonych do klasy "A" zagrożenia wybuchem pyłu węglowego. | [10 empty] | Zakłady Kablowe BITNER Sp. z o.o. | G30922 | Sygnalizacyjny ekranowany kabel górniczy o izolacji i uniepalnionej powłoce PVC |  |  | BITNER | [6 empty] | true | true | 12 | PL | [11 empty] | n41 | no_discount_group | no_bonus_group | NOT_RELEVANT | NONE | NOT_RELEVANT | NONE | [33 empty] | 27.32.13.0 |  |  | 0 | 24 | 24 |  |  |  |  | 8544 49 95 | [8 empty] | EC003250 | KMT | KMT | 1 | 1 | [32 empty] | net_list | 64676 | PLN | 0.23 |  |  |  | 2025-07-24 |  |  | KMT | [13 empty] | https://bitner.com.pl/data/t4_text/649x234_114645140120_YKGSLYkonyn.jpg |  |  |  | https://bitner.com.pl/data/t4txt_photos/034207270320_5_YKGSLYkonyn.pdf
G30931 | 5902956169730 |  |  | Kabel YKGSLYkonyn 2x2,5+2,5 mm² 300/500V | Kable przeznaczone są do zasilania i sterowania energetycznych urządzeń kontrolnych, bezpieczeństwa i sterowniczych. Kable można stosować: w odkrywkowych i otworowych zakładach górniczych, poza strefami zagrożonymi wybuchem oraz w podziemnych niemetanowych zakładach górniczych, w obwodach iskrobezpiecznych w otworowych i odkrywkowych zakładach górniczych, w strefach zagrożonych wybuchem, w obwodach iskrobezpiecznych w podziemnych zakładach górniczych, w pomieszczeniach zaliczonych do klasy "A" zagrożenia wybuchem pyłu węglowego. | [10 empty] | Zakłady Kablowe BITNER Sp. z o.o. | G30931 | Sygnalizacyjny ekranowany kabel górniczy o izolacji i uniepalnionej powłoce PVC |  |  | BITNER | [6 empty] | true | true | 12 | PL | [11 empty] | n41 | no_discount_group | no_bonus_group | NOT_RELEVANT | NONE | NOT_RELEVANT | NONE | [33 empty] | 27.32.13.0 |  |  | 0 | 24 | 24 |  |  |  |  | 8544 49 95 | [8 empty] | EC003250 | KMT | KMT | 1 | 1 | [32 empty] | net_list | 30631 | PLN | 0.23 |  |  |  | 2025-07-24 |  |  | KMT | [13 empty] | https://bitner.com.pl/data/t4_text/649x234_114645140120_YKGSLYkonyn.jpg |  |  |  | https://bitner.com.pl/data/t4txt_photos/034207270320_5_YKGSLYkonyn.pdf
G30932 | 5902956169747 |  |  | Kabel YKGSLYkonyn 3x2,5+2,5 mm² 300/500V | Kable przeznaczone są do zasilania i sterowania energetycznych urządzeń kontrolnych, bezpieczeństwa i sterowniczych. Kable można stosować: w odkrywkowych i otworowych zakładach górniczych, poza strefami zagrożonymi wybuchem oraz w podziemnych niemetanowych zakładach górniczych, w obwodach iskrobezpiecznych w otworowych i odkrywkowych zakładach górniczych, w strefach zagrożonych wybuchem, w obwodach iskrobezpiecznych w podziemnych zakładach górniczych, w pomieszczeniach zaliczonych do klasy "A" zagrożenia wybuchem pyłu węglowego. | [10 empty] | Zakłady Kablowe BITNER Sp. z o.o. | G30932 | Sygnalizacyjny ekranowany kabel górniczy o izolacji i uniepalnionej powłoce PVC |  |  | BITNER | [6 empty] | true | true | 12 | PL | [11 empty] | n41 | no_discount_group | no_bonus_group | NOT_RELEVANT | NONE | NOT_RELEVANT | NONE | [33 empty] | 27.32.13.0 |  |  | 0 | 24 | 24 |  |  |  |  | 8544 49 95 | [8 empty] | EC003250 | KMT | KMT | 1 | 1 | [32 empty] | net_list | 31912 | PLN | 0.23 |  |  |  | 2025-07-24 |  |  | KMT | [13 empty] | https://bitner.com.pl/data/t4_text/649x234_114645140120_YKGSLYkonyn.jpg |  |  |  | https://bitner.com.pl/data/t4txt_photos/034207270320_5_YKGSLYkonyn.pdf
G30935 | 5902956169778 |  |  | Kabel YKGSLYkonyn 9x2,5+2,5 mm² 300/500V | Kable przeznaczone są do zasilania i sterowania energetycznych urządzeń kontrolnych, bezpieczeństwa i sterowniczych. Kable można stosować: w odkrywkowych i otworowych zakładach górniczych, poza strefami zagrożonymi wybuchem oraz w podziemnych niemetanowych zakładach górniczych, w obwodach iskrobezpiecznych w otworowych i odkrywkowych zakładach górniczych, w strefach zagrożonych wybuchem, w obwodach iskrobezpiecznych w podziemnych zakładach górniczych, w pomieszczeniach zaliczonych do klasy "A" zagrożenia wybuchem pyłu węglowego. | [10 empty] | Zakłady Kablowe BITNER Sp. z o.o. | G30935 | Sygnalizacyjny ekranowany kabel górniczy o izolacji i uniepalnionej powłoce PVC |  |  | BITNER | [6 empty] | true | true | 12 | PL | [11 empty] | n41 | no_discount_group | no_bonus_group | NOT_RELEVANT | NONE | NOT_RELEVANT | NONE | [33 empty] | 27.32.13.0 |  |  | 0 | 24 | 24 |  |  |  |  | 8544 49 95 | [8 empty] | EC003250 | KMT | KMT | 1 | 1 | [32 empty] | net_list | 65179 | PLN | 0.23 |  |  |  | 2025-07-24 |  |  | KMT | [13 empty] | https://bitner.com.pl/data/t4_text/649x234_114645140120_YKGSLYkonyn.jpg |  |  |  | https://bitner.com.pl/data/t4txt_photos/034207270320_5_YKGSLYkonyn.pdf
G30949 | 5902956169907 |  |  | Kabel YKGSLYkonyn 6x4,0+4,0 mm² 300/500V | Kable przeznaczone są do zasilania i sterowania energetycznych urządzeń kontrolnych, bezpieczeństwa i sterowniczych. Kable można stosować: w odkrywkowych i otworowych zakładach górniczych, poza strefami zagrożonymi wybuchem oraz w podziemnych niemetanowych zakładach górniczych, w obwodach iskrobezpiecznych w otworowych i odkrywkowych zakładach górniczych, w strefach zagrożonych wybuchem, w obwodach iskrobezpiecznych w podziemnych zakładach górniczych, w pomieszczeniach zaliczonych do klasy "A" zagrożenia wybuchem pyłu węglowego. | [10 empty] | Zakłady Kablowe BITNER Sp. z o.o. | G30949 | Sygnalizacyjny ekranowany kabel górniczy o izolacji i uniepalnionej powłoce PVC |  |  | BITNER | [6 empty] | true | true | 12 | PL | [11 empty] | n41 | no_discount_group | no_bonus_group | NOT_RELEVANT | NONE | NOT_RELEVANT | NONE | [33 empty] | 27.32.13.0 |  |  | 0 | 24 | 24 |  |  |  |  | 8544 49 95 | [8 empty] | EC003250 | KMT | KMT | 1 | 1 | [32 empty] | net_list | 53884 | PLN | 0.23 |  |  |  | 2025-07-24 |  |  | KMT | [13 empty] | https://bitner.com.pl/data/t4_text/649x234_114645140120_YKGSLYkonyn.jpg |  |  |  | https://bitner.com.pl/data/t4txt_photos/034207270320_5_YKGSLYkonyn.pdf
G60901 | 5902956174079 |  |  | Kabel YKGSYFoyn 2x1,0+1,0 mm² 0,6/1kV | Kable przeznaczone są do zasilania i sterowania energetycznych urządzeń kontrolnych, bezpieczeństwa i sterowniczych. Kable można stosować: w obwodach iskrobezpiecznych w otworowych i odkrywkowych zakładach górniczych, w strefach zagrożonych wybuchem, w obwodach iskrobezpiecznych w podziemnych zakładach górniczych, w pomieszczeniach zaliczonych do klasy "A" zagrożenia wybuchem pyłu węglowego. Kable te można stosować w szybach i wyrobiskach górniczych o kącie nachylenia do 90°. | [10 empty] | Zakłady Kablowe BITNER Sp. z o.o. | G60901 | Sygnalizacyjny opancerzony kabel górniczy o izolacji i osłonie PVC |  |  | BITNER | [6 empty] | true | true | 12 | PL | [11 empty] | n41 | no_discount_group | no_bonus_group | NOT_RELEVANT | NONE | NOT_RELEVANT | NONE | [33 empty] | 27.32.13.0 |  |  | 0 | 24 | 24 |  |  |  |  | 8544 49 99 | [8 empty] | EC003251 | KMT | KMT | 1 | 1 | [32 empty] | net_list | 33220 | PLN | 0.23 |  |  |  | 2025-07-24 |  |  | KMT | [13 empty] | https://bitner.com.pl/data/t4_text/649x234_120620140120_YKGSYFoyn.jpg |  |  |  | https://bitner.com.pl/data/t4txt_photos/094659300320_8_YKGSYFoyn.pdf
G60902 | 5902956174086 |  |  | Kabel YKGSYFoyn 3x1,0+1,0 mm² 0,6/1kV | Kable przeznaczone są do zasilania i sterowania energetycznych urządzeń kontrolnych, bezpieczeństwa i sterowniczych. Kable można stosować: w obwodach iskrobezpiecznych w otworowych i odkrywkowych zakładach górniczych, w strefach zagrożonych wybuchem, w obwodach iskrobezpiecznych w podziemnych zakładach górniczych, w pomieszczeniach zaliczonych do klasy "A" zagrożenia wybuchem pyłu węglowego. Kable te można stosować w szybach i wyrobiskach górniczych o kącie nachylenia do 90°. | [10 empty] | Zakłady Kablowe BITNER Sp. z o.o. | G60902 | Sygnalizacyjny opancerzony kabel górniczy o izolacji i osłonie PVC |  |  | BITNER | [6 empty] | true | true | 12 | PL | [11 empty] | n41 | no_discount_group | no_bonus_group | NOT_RELEVANT | NONE | NOT_RELEVANT | NONE | [33 empty] | 27.32.13.0 |  |  | 0 | 24 | 24 |  |  |  |  | 8544 49 99 | [8 empty] | EC003251 | KMT | KMT | 1 | 1 | [32 empty] | net_list | 36977 | PLN | 0.23 |  |  |  | 2025-07-24 |  |  | KMT | [13 empty] | https://bitner.com.pl/data/t4_text/649x234_120620140120_YKGSYFoyn.jpg |  |  |  | https://bitner.com.pl/data/t4txt_photos/094659300320_8_YKGSYFoyn.pdf
G60903 | 5902956174093 |  |  | Kabel YKGSYFoyn 4x1,0+1,0 mm² 0,6/1kV | Kable przeznaczone są do zasilania i sterowania energetycznych urządzeń kontrolnych, bezpieczeństwa i sterowniczych. Kable można stosować: w obwodach iskrobezpiecznych w otworowych i odkrywkowych zakładach górniczych, w strefach zagrożonych wybuchem, w obwodach iskrobezpiecznych w podziemnych zakładach górniczych, w pomieszczeniach zaliczonych do klasy "A" zagrożenia wybuchem pyłu węglowego. Kable te można stosować w szybach i wyrobiskach górniczych o kącie nachylenia do 90°. | [10 empty] | Zakłady Kablowe BITNER Sp. z o.o. | G60903 | Sygnalizacyjny opancerzony kabel górniczy o izolacji i osłonie PVC |  |  | BITNER | [6 empty] | true | true | 12 | PL | [11 empty] | n41 | no_discount_group | no_bonus_group | NOT_RELEVANT | NONE | NOT_RELEVANT | NONE | [33 empty] | 27.32.13.0 |  |  | 0 | 24 | 24 |  |  |  |  | 8544 49 99 | [8 empty] | EC003251 | KMT | KMT | 1 | 1 | [32 empty] | net_list | 38917 | PLN | 0.23 |  |  |  | 2025-07-24 |  |  | KMT | [13 empty] | https://bitner.com.pl/data/t4_text/649x234_120620140120_YKGSYFoyn.jpg |  |  |  | https://bitner.com.pl/data/t4txt_photos/094659300320_8_YKGSYFoyn.pdf
G60904 | 5902956174109 |  |  | Kabel YKGSYFoyn 6x1,0+1,0 mm² 0,6/1kV | Kable przeznaczone są do zasilania i sterowania energetycznych urządzeń kontrolnych, bezpieczeństwa i sterowniczych. Kable można stosować: w obwodach iskrobezpiecznych w otworowych i odkrywkowych zakładach górniczych, w strefach zagrożonych wybuchem, w obwodach iskrobezpiecznych w podziemnych zakładach górniczych, w pomieszczeniach zaliczonych do klasy "A" zagrożenia wybuchem pyłu węglowego. Kable te można stosować w szybach i wyrobiskach górniczych o kącie nachylenia do 90°. | [10 empty] | Zakłady Kablowe BITNER Sp. z o.o. | G60904 | Sygnalizacyjny opancerzony kabel górniczy o izolacji i osłonie PVC |  |  | BITNER | [6 empty] | true | true | 12 | PL | [11 empty] | n41 | no_discount_group | no_bonus_group | NOT_RELEVANT | NONE | NOT_RELEVANT | NONE | [33 empty] | 27.32.13.0 |  |  | 0 | 24 | 24 |  |  |  |  | 8544 49 99 | [8 empty] | EC003251 | KMT | KMT | 1 | 1 | [32 empty] | net_list | 44578 | PLN | 0.23 |  |  |  | 2025-07-24 |  |  | KMT | [13 empty] | https://bitner.com.pl/data/t4_text/649x234_120620140120_YKGSYFoyn.jpg |  |  |  | https://bitner.com.pl/data/t4txt_photos/094659300320_8_YKGSYFoyn.pdf
G60905 | 5902956174116 |  |  | Kabel YKGSYFoyn 9x1,0+1,0 mm² 0,6/1kV | Kable przeznaczone są do zasilania i sterowania energetycznych urządzeń kontrolnych, bezpieczeństwa i sterowniczych. Kable można stosować: w obwodach iskrobezpiecznych w otworowych i odkrywkowych zakładach górniczych, w strefach zagrożonych wybuchem, w obwodach iskrobezpiecznych w podziemnych zakładach górniczych, w pomieszczeniach zaliczonych do klasy "A" zagrożenia wybuchem pyłu węglowego. Kable te można stosować w szybach i wyrobiskach górniczych o kącie nachylenia do 90°. | [10 empty] | Zakłady Kablowe BITNER Sp. z o.o. | G60905 | Sygnalizacyjny opancerzony kabel górniczy o izolacji i osłonie PVC |  |  | BITNER | [6 empty] | true | true | 12 | PL | [11 empty] | n41 | no_discount_group | no_bonus_group | NOT_RELEVANT | NONE | NOT_RELEVANT | NONE | [33 empty] | 27.32.13.0 |  |  | 0 | 24 | 24 |  |  |  |  | 8544 49 99 | [8 empty] | EC003251 | KMT | KMT | 1 | 1 | [32 empty] | net_list | 58702 | PLN | 0.23 |  |  |  | 2025-07-24 |  |  | KMT | [13 empty] | https://bitner.com.pl/data/t4_text/649x234_120620140120_YKGSYFoyn.jpg |  |  |  | https://bitner.com.pl/data/t4txt_photos/094659300320_8_YKGSYFoyn.pdf
G60907 | 5902956174130 |  |  | Kabel YKGSYFoyn 13x1,0+1,0 mm² 0,6/1kV | Kable przeznaczone są do zasilania i sterowania energetycznych urządzeń kontrolnych, bezpieczeństwa i sterowniczych. Kable można stosować: w obwodach iskrobezpiecznych w otworowych i odkrywkowych zakładach górniczych, w strefach zagrożonych wybuchem, w obwodach iskrobezpiecznych w podziemnych zakładach górniczych, w pomieszczeniach zaliczonych do klasy "A" zagrożenia wybuchem pyłu węglowego. Kable te można stosować w szybach i wyrobiskach górniczych o kącie nachylenia do 90°. | [10 empty] | Zakłady Kablowe BITNER Sp. z o.o. | G60907 | Sygnalizacyjny opancerzony kabel górniczy o izolacji i osłonie PVC |  |  | BITNER | [6 empty] | true | true | 12 | PL | [11 empty] | n41 | no_discount_group | no_bonus_group | NOT_RELEVANT | NONE | NOT_RELEVANT | NONE | [33 empty] | 27.32.13.0 |  |  | 0 | 24 | 24 |  |  |  |  | 8544 49 99 | [8 empty] | EC003251 | KMT | KMT | 1 | 1 | [32 empty] | net_list | 67846 | PLN | 0.23 |  |  |  | 2025-07-24 |  |  | KMT | [13 empty] | https://bitner.com.pl/data/t4_text/649x234_120620140120_YKGSYFoyn.jpg |  |  |  | https://bitner.com.pl/data/t4txt_photos/094659300320_8_YKGSYFoyn.pdf
G60908 | 5902956174147 |  |  | Kabel YKGSYFoyn 18x1,0+1,0 mm² 0,6/1kV | Kable przeznaczone są do zasilania i sterowania energetycznych urządzeń kontrolnych, bezpieczeństwa i sterowniczych. Kable można stosować: w obwodach iskrobezpiecznych w otworowych i odkrywkowych zakładach górniczych, w strefach zagrożonych wybuchem, w obwodach iskrobezpiecznych w podziemnych zakładach górniczych, w pomieszczeniach zaliczonych do klasy "A" zagrożenia wybuchem pyłu węglowego. Kable te można stosować w szybach i wyrobiskach górniczych o kącie nachylenia do 90°. | [10 empty] | Zakłady Kablowe BITNER Sp. z o.o. | G60908 | Sygnalizacyjny opancerzony kabel górniczy o izolacji i osłonie PVC |  |  | BITNER | [6 empty] | true | true | 12 | PL | [11 empty] | n41 | no_discount_group | no_bonus_group | NOT_RELEVANT | NONE | NOT_RELEVANT | NONE | [33 empty] | 27.32.13.0 |  |  | 0 | 24 | 24 |  |  |  |  | 8544 49 99 | [8 empty] | EC003251 | KMT | KMT | 1 | 1 | [32 empty] | net_list | 76879 | PLN | 0.23 |  |  |  | 2025-07-24 |  |  | KMT | [13 empty] | https://bitner.com.pl/data/t4_text/649x234_120620140120_YKGSYFoyn.jpg |  |  |  | https://bitner.com.pl/data/t4txt_photos/094659300320_8_YKGSYFoyn.pdf
G60910 | 5902956174161 |  |  | Kabel YKGSYFoyn 23x1,0+1,0 mm² 0,6/1kV | Kable przeznaczone są do zasilania i sterowania energetycznych urządzeń kontrolnych, bezpieczeństwa i sterowniczych. Kable można stosować: w obwodach iskrobezpiecznych w otworowych i odkrywkowych zakładach górniczych, w strefach zagrożonych wybuchem, w obwodach iskrobezpiecznych w podziemnych zakładach górniczych, w pomieszczeniach zaliczonych do klasy "A" zagrożenia wybuchem pyłu węglowego. Kable te można stosować w szybach i wyrobiskach górniczych o kącie nachylenia do 90°. | [10 empty] | Zakłady Kablowe BITNER Sp. z o.o. | G60910 | Sygnalizacyjny opancerzony kabel górniczy o izolacji i osłonie PVC |  |  | BITNER | [6 empty] | true | true | 12 | PL | [11 empty] | n41 | no_discount_group | no_bonus_group | NOT_RELEVANT | NONE | NOT_RELEVANT | NONE | [33 empty] | 27.32.13.0 |  |  | 0 | 24 | 24 |  |  |  |  | 8544 49 99 | [8 empty] | EC003251 | KMT | KMT | 1 | 1 | [32 empty] | net_list | 95471 | PLN | 0.23 |  |  |  | 2025-07-24 |  |  | KMT | [13 empty] | https://bitner.com.pl/data/t4_text/649x234_120620140120_YKGSYFoyn.jpg |  |  |  | https://bitner.com.pl/data/t4txt_photos/094659300320_8_YKGSYFoyn.pdf
G60912 | 5902956174185 |  |  | Kabel YKGSYFoyn 29x1,0+1,0 mm² 0,6/1kV | Kable przeznaczone są do zasilania i sterowania energetycznych urządzeń kontrolnych, bezpieczeństwa i sterowniczych. Kable można stosować: w obwodach iskrobezpiecznych w otworowych i odkrywkowych zakładach górniczych, w strefach zagrożonych wybuchem, w obwodach iskrobezpiecznych w podziemnych zakładach górniczych, w pomieszczeniach zaliczonych do klasy "A" zagrożenia wybuchem pyłu węglowego. Kable te można stosować w szybach i wyrobiskach górniczych o kącie nachylenia do 90°. | [10 empty] | Zakłady Kablowe BITNER Sp. z o.o. | G60912 | Sygnalizacyjny opancerzony kabel górniczy o izolacji i osłonie PVC |  |  | BITNER | [6 empty] | true | true | 12 | PL | [11 empty] | n41 | no_discount_group | no_bonus_group | NOT_RELEVANT | NONE | NOT_RELEVANT | NONE | [33 empty] | 27.32.13.0 |  |  | 0 | 24 | 24 |  |  |  |  | 8544 49 99 | [8 empty] | EC003251 | KMT | KMT | 1 | 1 | [32 empty] | net_list | 107851 | PLN | 0.23 |  |  |  | 2025-07-24 |  |  | KMT | [13 empty] | https://bitner.com.pl/data/t4_text/649x234_120620140120_YKGSYFoyn.jpg |  |  |  | https://bitner.com.pl/data/t4txt_photos/094659300320_8_YKGSYFoyn.pdf
G60914 | 5902956174215 |  |  | Kabel YKGSYFoyn 2x1,5+1,5 mm² 0,6/1kV | Kable przeznaczone są do zasilania i sterowania energetycznych urządzeń kontrolnych, bezpieczeństwa i sterowniczych. Kable można stosować: w obwodach iskrobezpiecznych w otworowych i odkrywkowych zakładach górniczych, w strefach zagrożonych wybuchem, w obwodach iskrobezpiecznych w podziemnych zakładach górniczych, w pomieszczeniach zaliczonych do klasy "A" zagrożenia wybuchem pyłu węglowego. Kable te można stosować w szybach i wyrobiskach górniczych o kącie nachylenia do 90°. | [10 empty] | Zakłady Kablowe BITNER Sp. z o.o. | G60914 | Sygnalizacyjny opancerzony kabel górniczy o izolacji i osłonie PVC |  |  | BITNER | [6 empty] | true | true | 12 | PL | [11 empty] | n41 | no_discount_group | no_bonus_group | NOT_RELEVANT | NONE | NOT_RELEVANT | NONE | [33 empty] | 27.32.13.0 |  |  | 0 | 24 | 24 |  |  |  |  | 8544 49 99 | [8 empty] | EC003251 | KMT | KMT | 1 | 1 | [32 empty] | net_list | 33462 | PLN | 0.23 |  |  |  | 2025-07-24 |  |  | KMT | [13 empty] | https://bitner.com.pl/data/t4_text/649x234_120620140120_YKGSYFoyn.jpg |  |  |  | https://bitner.com.pl/data/t4txt_photos/094659300320_8_YKGSYFoyn.pdf
G60915 | 5902956174222 |  |  | Kabel YKGSYFoyn 3x1,5+1,5 mm² 0,6/1kV | Kable przeznaczone są do zasilania i sterowania energetycznych urządzeń kontrolnych, bezpieczeństwa i sterowniczych. Kable można stosować: w obwodach iskrobezpiecznych w otworowych i odkrywkowych zakładach górniczych, w strefach zagrożonych wybuchem, w obwodach iskrobezpiecznych w podziemnych zakładach górniczych, w pomieszczeniach zaliczonych do klasy "A" zagrożenia wybuchem pyłu węglowego. Kable te można stosować w szybach i wyrobiskach górniczych o kącie nachylenia do 90°. | [10 empty] | Zakłady Kablowe BITNER Sp. z o.o. | G60915 | Sygnalizacyjny opancerzony kabel górniczy o izolacji i osłonie PVC |  |  | BITNER | [6 empty] | true | true | 12 | PL | [11 empty] | n41 | no_discount_group | no_bonus_group | NOT_RELEVANT | NONE | NOT_RELEVANT | NONE | [33 empty] | 27.32.13.0 |  |  | 0 | 24 | 24 |  |  |  |  | 8544 49 99 | [8 empty] | EC003251 | KMT | KMT | 1 | 1 | [32 empty] | net_list | 37157 | PLN | 0.23 |  |  |  | 2025-07-24 |  |  | KMT | [13 empty] | https://bitner.com.pl/data/t4_text/649x234_120620140120_YKGSYFoyn.jpg |  |  |  | https://bitner.com.pl/data/t4txt_photos/094659300320_8_YKGSYFoyn.pdf
G60916 | 5902956174239 |  |  | Kabel YKGSYFoyn 4x1,5+1,5 mm² 0,6/1kV | Kable przeznaczone są do zasilania i sterowania energetycznych urządzeń kontrolnych, bezpieczeństwa i sterowniczych. Kable można stosować: w obwodach iskrobezpiecznych w otworowych i odkrywkowych zakładach górniczych, w strefach zagrożonych wybuchem, w obwodach iskrobezpiecznych w podziemnych zakładach górniczych, w pomieszczeniach zaliczonych do klasy "A" zagrożenia wybuchem pyłu węglowego. Kable te można stosować w szybach i wyrobiskach górniczych o kącie nachylenia do 90°. | [10 empty] | Zakłady Kablowe BITNER Sp. z o.o. | G60916 | Sygnalizacyjny opancerzony kabel górniczy o izolacji i osłonie PVC |  |  | BITNER | [6 empty] | true | true | 12 | PL | [11 empty] | n41 | no_discount_group | no_bonus_group | NOT_RELEVANT | NONE | NOT_RELEVANT | NONE | [33 empty] | 27.32.13.0 |  |  | 0 | 24 | 24 |  |  |  |  | 8544 49 99 | [8 empty] | EC003251 | KMT | KMT | 1 | 1 | [32 empty] | net_list | 41019 | PLN | 0.23 |  |  |  | 2025-07-24 |  |  | KMT | [13 empty] | https://bitner.com.pl/data/t4_text/649x234_120620140120_YKGSYFoyn.jpg |  |  |  | https://bitner.com.pl/data/t4txt_photos/094659300320_8_YKGSYFoyn.pdf
G60917 | 5902956174246 |  |  | Kabel YKGSYFoyn 6x1,5+1,5 mm² 0,6/1kV | Kable przeznaczone są do zasilania i sterowania energetycznych urządzeń kontrolnych, bezpieczeństwa i sterowniczych. Kable można stosować: w obwodach iskrobezpiecznych w otworowych i odkrywkowych zakładach górniczych, w strefach zagrożonych wybuchem, w obwodach iskrobezpiecznych w podziemnych zakładach górniczych, w pomieszczeniach zaliczonych do klasy "A" zagrożenia wybuchem pyłu węglowego. Kable te można stosować w szybach i wyrobiskach górniczych o kącie nachylenia do 90°. | [10 empty] | Zakłady Kablowe BITNER Sp. z o.o. | G60917 | Sygnalizacyjny opancerzony kabel górniczy o izolacji i osłonie PVC |  |  | BITNER | [6 empty] | true | true | 12 | PL | [11 empty] | n41 | no_discount_group | no_bonus_group | NOT_RELEVANT | NONE | NOT_RELEVANT | NONE | [33 empty] | 27.32.13.0 |  |  | 0 | 24 | 24 |  |  |  |  | 8544 49 99 | [8 empty] | EC003251 | KMT | KMT | 1 | 1 | [32 empty] | net_list | 45067 | PLN | 0.23 |  |  |  | 2025-07-24 |  |  | KMT | [13 empty] | https://bitner.com.pl/data/t4_text/649x234_120620140120_YKGSYFoyn.jpg |  |  |  | https://bitner.com.pl/data/t4txt_photos/094659300320_8_YKGSYFoyn.pdf
G60918 | 5902956174253 |  |  | Kabel YKGSYFoyn 9x1,5+1,5 mm² 0,6/1kV | Kable przeznaczone są do zasilania i sterowania energetycznych urządzeń kontrolnych, bezpieczeństwa i sterowniczych. Kable można stosować: w obwodach iskrobezpiecznych w otworowych i odkrywkowych zakładach górniczych, w strefach zagrożonych wybuchem, w obwodach iskrobezpiecznych w podziemnych zakładach górniczych, w pomieszczeniach zaliczonych do klasy "A" zagrożenia wybuchem pyłu węglowego. Kable te można stosować w szybach i wyrobiskach górniczych o kącie nachylenia do 90°. | [10 empty] | Zakłady Kablowe BITNER Sp. z o.o. | G60918 | Sygnalizacyjny opancerzony kabel górniczy o izolacji i osłonie PVC |  |  | BITNER | [6 empty] | true | true | 12 | PL | [11 empty] | n41 | no_discount_group | no_bonus_group | NOT_RELEVANT | NONE | NOT_RELEVANT | NONE | [33 empty] | 27.32.13.0 |  |  | 0 | 24 | 24 |  |  |  |  | 8544 49 99 | [8 empty] | EC003251 | KMT | KMT | 1 | 1 | [32 empty] | net_list | 65416 | PLN | 0.23 |  |  |  | 2025-07-24 |  |  | KMT | [13 empty] | https://bitner.com.pl/data/t4_text/649x234_120620140120_YKGSYFoyn.jpg |  |  |  | https://bitner.com.pl/data/t4txt_photos/094659300320_8_YKGSYFoyn.pdf
G60920 | 5902956174277 |  |  | Kabel YKGSYFoyn 13x1,5+1,5 mm² 0,6/1kV | Kable przeznaczone są do zasilania i sterowania energetycznych urządzeń kontrolnych, bezpieczeństwa i sterowniczych. Kable można stosować: w obwodach iskrobezpiecznych w otworowych i odkrywkowych zakładach górniczych, w strefach zagrożonych wybuchem, w obwodach iskrobezpiecznych w podziemnych zakładach górniczych, w pomieszczeniach zaliczonych do klasy "A" zagrożenia wybuchem pyłu węglowego. Kable te można stosować w szybach i wyrobiskach górniczych o kącie nachylenia do 90°. | [10 empty] | Zakłady Kablowe BITNER Sp. z o.o. | G60920 | Sygnalizacyjny opancerzony kabel górniczy o izolacji i osłonie PVC |  |  | BITNER | [6 empty] | true | true | 12 | PL | [11 empty] | n41 | no_discount_group | no_bonus_group | NOT_RELEVANT | NONE | NOT_RELEVANT | NONE | [33 empty] | 27.32.13.0 |  |  | 0 | 24 | 24 |  |  |  |  | 8544 49 99 | [8 empty] | EC003251 | KMT | KMT | 1 | 1 | [32 empty] | net_list | 77823 | PLN | 0.23 |  |  |  | 2025-07-24 |  |  | KMT | [13 empty] | https://bitner.com.pl/data/t4_text/649x234_120620140120_YKGSYFoyn.jpg |  |  |  | https://bitner.com.pl/data/t4txt_photos/094659300320_8_YKGSYFoyn.pdf
G60921 | 5902956174284 |  |  | Kabel YKGSYFoyn 18x1,5+1,5 mm² 0,6/1kV | Kable przeznaczone są do zasilania i sterowania energetycznych urządzeń kontrolnych, bezpieczeństwa i sterowniczych. Kable można stosować: w obwodach iskrobezpiecznych w otworowych i odkrywkowych zakładach górniczych, w strefach zagrożonych wybuchem, w obwodach iskrobezpiecznych w podziemnych zakładach górniczych, w pomieszczeniach zaliczonych do klasy "A" zagrożenia wybuchem pyłu węglowego. Kable te można stosować w szybach i wyrobiskach górniczych o kącie nachylenia do 90°. | [10 empty] | Zakłady Kablowe BITNER Sp. z o.o. | G60921 | Sygnalizacyjny opancerzony kabel górniczy o izolacji i osłonie PVC |  |  | BITNER | [6 empty] | true | true | 12 | PL | [11 empty] | n41 | no_discount_group | no_bonus_group | NOT_RELEVANT | NONE | NOT_RELEVANT | NONE | [33 empty] | 27.32.13.0 |  |  | 0 | 24 | 24 |  |  |  |  | 8544 49 99 | [8 empty] | EC003251 | KMT | KMT | 1 | 1 | [32 empty] | net_list | 91359 | PLN | 0.23 |  |  |  | 2025-07-24 |  |  | KMT | [13 empty] | https://bitner.com.pl/data/t4_text/649x234_120620140120_YKGSYFoyn.jpg |  |  |  | https://bitner.com.pl/data/t4txt_photos/094659300320_8_YKGSYFoyn.pdf
G60923 | 5902956174352 |  |  | Kabel YKGSYFoyn 2x2,5+2,5 mm² 0,6/1kV | Kable przeznaczone są do zasilania i sterowania energetycznych urządzeń kontrolnych, bezpieczeństwa i sterowniczych. Kable można stosować: w obwodach iskrobezpiecznych w otworowych i odkrywkowych zakładach górniczych, w strefach zagrożonych wybuchem, w obwodach iskrobezpiecznych w podziemnych zakładach górniczych, w pomieszczeniach zaliczonych do klasy "A" zagrożenia wybuchem pyłu węglowego. Kable te można stosować w szybach i wyrobiskach górniczych o kącie nachylenia do 90°. | [10 empty] | Zakłady Kablowe BITNER Sp. z o.o. | G60923 | Sygnalizacyjny opancerzony kabel górniczy o izolacji i osłonie PVC |  |  | BITNER | [6 empty] | true | true | 12 | PL | [11 empty] | n41 | no_discount_group | no_bonus_group | NOT_RELEVANT | NONE | NOT_RELEVANT | NONE | [33 empty] | 27.32.13.0 |  |  | 0 | 24 | 24 |  |  |  |  | 8544 49 99 | [8 empty] | EC003251 | KMT | KMT | 1 | 1 | [32 empty] | net_list | 36765 | PLN | 0.23 |  |  |  | 2025-07-24 |  |  | KMT | [13 empty] | https://bitner.com.pl/data/t4_text/649x234_120620140120_YKGSYFoyn.jpg |  |  |  | https://bitner.com.pl/data/t4txt_photos/094659300320_8_YKGSYFoyn.pdf
G60924 | 5902956174369 |  |  | Kabel YKGSYFoyn 3x2,5+2,5 mm² 0,6/1kV | Kable przeznaczone są do zasilania i sterowania energetycznych urządzeń kontrolnych, bezpieczeństwa i sterowniczych. Kable można stosować: w obwodach iskrobezpiecznych w otworowych i odkrywkowych zakładach górniczych, w strefach zagrożonych wybuchem, w obwodach iskrobezpiecznych w podziemnych zakładach górniczych, w pomieszczeniach zaliczonych do klasy "A" zagrożenia wybuchem pyłu węglowego. Kable te można stosować w szybach i wyrobiskach górniczych o kącie nachylenia do 90°. | [10 empty] | Zakłady Kablowe BITNER Sp. z o.o. | G60924 | Sygnalizacyjny opancerzony kabel górniczy o izolacji i osłonie PVC |  |  | BITNER | [6 empty] | true | true | 12 | PL | [11 empty] | n41 | no_discount_group | no_bonus_group | NOT_RELEVANT | NONE | NOT_RELEVANT | NONE | [33 empty] | 27.32.13.0 |  |  | 0 | 24 | 24 |  |  |  |  | 8544 49 99 | [8 empty] | EC003251 | KMT | KMT | 1 | 1 | [32 empty] | net_list | 44080 | PLN | 0.23 |  |  |  | 2025-07-24 |  |  | KMT | [13 empty] | https://bitner.com.pl/data/t4_text/649x234_120620140120_YKGSYFoyn.jpg |  |  |  | https://bitner.com.pl/data/t4txt_photos/094659300320_8_YKGSYFoyn.pdf
G60925 | 5902956174376 |  |  | Kabel YKGSYFoyn 4x2,5+2,5 mm² 0,6/1kV | Kable przeznaczone są do zasilania i sterowania energetycznych urządzeń kontrolnych, bezpieczeństwa i sterowniczych. Kable można stosować: w obwodach iskrobezpiecznych w otworowych i odkrywkowych zakładach górniczych, w strefach zagrożonych wybuchem, w obwodach iskrobezpiecznych w podziemnych zakładach górniczych, w pomieszczeniach zaliczonych do klasy "A" zagrożenia wybuchem pyłu węglowego. Kable te można stosować w szybach i wyrobiskach górniczych o kącie nachylenia do 90°. | [10 empty] | Zakłady Kablowe BITNER Sp. z o.o. | G60925 | Sygnalizacyjny opancerzony kabel górniczy o izolacji i osłonie PVC |  |  | BITNER | [6 empty] | true | true | 12 | PL | [11 empty] | n41 | no_discount_group | no_bonus_group | NOT_RELEVANT | NONE | NOT_RELEVANT | NONE | [33 empty] | 27.32.13.0 |  |  | 0 | 24 | 24 |  |  |  |  | 8544 49 99 | [8 empty] | EC003251 | KMT | KMT | 1 | 1 | [32 empty] | net_list | 47106 | PLN | 0.23 |  |  |  | 2025-07-24 |  |  | KMT | [13 empty] | https://bitner.com.pl/data/t4_text/649x234_120620140120_YKGSYFoyn.jpg |  |  |  | https://bitner.com.pl/data/t4txt_photos/094659300320_8_YKGSYFoyn.pdf
G60926 | 5902956174383 |  |  | Kabel YKGSYFoyn 6x2,5+2,5 mm² 0,6/1kV | Kable przeznaczone są do zasilania i sterowania energetycznych urządzeń kontrolnych, bezpieczeństwa i sterowniczych. Kable można stosować: w obwodach iskrobezpiecznych w otworowych i odkrywkowych zakładach górniczych, w strefach zagrożonych wybuchem, w obwodach iskrobezpiecznych w podziemnych zakładach górniczych, w pomieszczeniach zaliczonych do klasy "A" zagrożenia wybuchem pyłu węglowego. Kable te można stosować w szybach i wyrobiskach górniczych o kącie nachylenia do 90°. | [10 empty] | Zakłady Kablowe BITNER Sp. z o.o. | G60926 | Sygnalizacyjny opancerzony kabel górniczy o izolacji i osłonie PVC |  |  | BITNER | [6 empty] | true | true | 12 | PL | [11 empty] | n41 | no_discount_group | no_bonus_group | NOT_RELEVANT | NONE | NOT_RELEVANT | NONE | [33 empty] | 27.32.13.0 |  |  | 0 | 24 | 24 |  |  |  |  | 8544 49 99 | [8 empty] | EC003251 | KMT | KMT | 1 | 1 | [32 empty] | net_list | 53291 | PLN | 0.23 |  |  |  | 2025-07-24 |  |  | KMT | [13 empty] | https://bitner.com.pl/data/t4_text/649x234_120620140120_YKGSYFoyn.jpg |  |  |  | https://bitner.com.pl/data/t4txt_photos/094659300320_8_YKGSYFoyn.pdf
G60927 | 5902956174390 |  |  | Kabel YKGSYFoyn 9x2,5+2,5 mm² 0,6/1kV | Kable przeznaczone są do zasilania i sterowania energetycznych urządzeń kontrolnych, bezpieczeństwa i sterowniczych. Kable można stosować: w obwodach iskrobezpiecznych w otworowych i odkrywkowych zakładach górniczych, w strefach zagrożonych wybuchem, w obwodach iskrobezpiecznych w podziemnych zakładach górniczych, w pomieszczeniach zaliczonych do klasy "A" zagrożenia wybuchem pyłu węglowego. Kable te można stosować w szybach i wyrobiskach górniczych o kącie nachylenia do 90°. | [10 empty] | Zakłady Kablowe BITNER Sp. z o.o. | G60927 | Sygnalizacyjny opancerzony kabel górniczy o izolacji i osłonie PVC |  |  | BITNER | [6 empty] | true | true | 12 | PL | [11 empty] | n41 | no_discount_group | no_bonus_group | NOT_RELEVANT | NONE | NOT_RELEVANT | NONE | [33 empty] | 27.32.13.0 |  |  | 0 | 24 | 24 |  |  |  |  | 8544 49 99 | [8 empty] | EC003251 | KMT | KMT | 1 | 1 | [32 empty] | net_list | 82113 | PLN | 0.23 |  |  |  | 2025-07-24 |  |  | KMT | [13 empty] | https://bitner.com.pl/data/t4_text/649x234_120620140120_YKGSYFoyn.jpg |  |  |  | https://bitner.com.pl/data/t4txt_photos/094659300320_8_YKGSYFoyn.pdf
G60928 | 5902956174406 |  |  | Kabel YKGSYFoyn 11x2,5+2,5 mm² 0,6/1kV | Kable przeznaczone są do zasilania i sterowania energetycznych urządzeń kontrolnych, bezpieczeństwa i sterowniczych. Kable można stosować: w obwodach iskrobezpiecznych w otworowych i odkrywkowych zakładach górniczych, w strefach zagrożonych wybuchem, w obwodach iskrobezpiecznych w podziemnych zakładach górniczych, w pomieszczeniach zaliczonych do klasy "A" zagrożenia wybuchem pyłu węglowego. Kable te można stosować w szybach i wyrobiskach górniczych o kącie nachylenia do 90°. | [10 empty] | Zakłady Kablowe BITNER Sp. z o.o. | G60928 | Sygnalizacyjny opancerzony kabel górniczy o izolacji i osłonie PVC |  |  | BITNER | [6 empty] | true | true | 12 | PL | [11 empty] | n41 | no_discount_group | no_bonus_group | NOT_RELEVANT | NONE | NOT_RELEVANT | NONE | [33 empty] | 27.32.13.0 |  |  | 0 | 24 | 24 |  |  |  |  | 8544 49 99 | [8 empty] | EC003251 | KMT | KMT | 1 | 1 | [32 empty] | net_list | 89712 | PLN | 0.23 |  |  |  | 2025-07-24 |  |  | KMT | [13 empty] | https://bitner.com.pl/data/t4_text/649x234_120620140120_YKGSYFoyn.jpg |  |  |  | https://bitner.com.pl/data/t4txt_photos/094659300320_8_YKGSYFoyn.pdf
G60929 | 5902956174413 |  |  | Kabel YKGSYFoyn 13x2,5+2,5 mm² 0,6/1kV | Kable przeznaczone są do zasilania i sterowania energetycznych urządzeń kontrolnych, bezpieczeństwa i sterowniczych. Kable można stosować: w obwodach iskrobezpiecznych w otworowych i odkrywkowych zakładach górniczych, w strefach zagrożonych wybuchem, w obwodach iskrobezpiecznych w podziemnych zakładach górniczych, w pomieszczeniach zaliczonych do klasy "A" zagrożenia wybuchem pyłu węglowego. Kable te można stosować w szybach i wyrobiskach górniczych o kącie nachylenia do 90°. | [10 empty] | Zakłady Kablowe BITNER Sp. z o.o. | G60929 | Sygnalizacyjny opancerzony kabel górniczy o izolacji i osłonie PVC |  |  | BITNER | [6 empty] | true | true | 12 | PL | [11 empty] | n41 | no_discount_group | no_bonus_group | NOT_RELEVANT | NONE | NOT_RELEVANT | NONE | [33 empty] | 27.32.13.0 |  |  | 0 | 24 | 24 |  |  |  |  | 8544 49 99 | [8 empty] | EC003251 | KMT | KMT | 1 | 1 | [32 empty] | net_list | 97301 | PLN | 0.23 |  |  |  | 2025-07-24 |  |  | KMT | [13 empty] | https://bitner.com.pl/data/t4_text/649x234_120620140120_YKGSYFoyn.jpg |  |  |  | https://bitner.com.pl/data/t4txt_photos/094659300320_8_YKGSYFoyn.pdf
G60930 | 5902956174420 |  |  | Kabel YKGSYFoyn 18x2,5+2,5 mm² 0,6/1kV | Kable przeznaczone są do zasilania i sterowania energetycznych urządzeń kontrolnych, bezpieczeństwa i sterowniczych. Kable można stosować: w obwodach iskrobezpiecznych w otworowych i odkrywkowych zakładach górniczych, w strefach zagrożonych wybuchem, w obwodach iskrobezpiecznych w podziemnych zakładach górniczych, w pomieszczeniach zaliczonych do klasy "A" zagrożenia wybuchem pyłu węglowego. Kable te można stosować w szybach i wyrobiskach górniczych o kącie nachylenia do 90°. | [10 empty] | Zakłady Kablowe BITNER Sp. z o.o. | G60930 | Sygnalizacyjny opancerzony kabel górniczy o izolacji i osłonie PVC |  |  | BITNER | [6 empty] | true | true | 12 | PL | [11 empty] | n41 | no_discount_group | no_bonus_group | NOT_RELEVANT | NONE | NOT_RELEVANT | NONE | [33 empty] | 27.32.13.0 |  |  | 0 | 24 | 24 |  |  |  |  | 8544 49 99 | [8 empty] | EC003251 | KMT | KMT | 1 | 1 | [32 empty] | net_list | 118112 | PLN | 0.23 |  |  |  | 2025-07-24 |  |  | KMT | [13 empty] | https://bitner.com.pl/data/t4_text/649x234_120620140120_YKGSYFoyn.jpg |  |  |  | https://bitner.com.pl/data/t4txt_photos/094659300320_8_YKGSYFoyn.pdf
G60932 | 5902956174499 |  |  | Kabel YKGSYFoyn 2x4,0+4,0 mm² 0,6/1kV | Kable przeznaczone są do zasilania i sterowania energetycznych urządzeń kontrolnych, bezpieczeństwa i sterowniczych. Kable można stosować: w obwodach iskrobezpiecznych w otworowych i odkrywkowych zakładach górniczych, w strefach zagrożonych wybuchem, w obwodach iskrobezpiecznych w podziemnych zakładach górniczych, w pomieszczeniach zaliczonych do klasy "A" zagrożenia wybuchem pyłu węglowego. Kable te można stosować w szybach i wyrobiskach górniczych o kącie nachylenia do 90°. | [10 empty] | Zakłady Kablowe BITNER Sp. z o.o. | G60932 | Sygnalizacyjny opancerzony kabel górniczy o izolacji i osłonie PVC |  |  | BITNER | [6 empty] | true | true | 12 | PL | [11 empty] | n41 | no_discount_group | no_bonus_group | NOT_RELEVANT | NONE | NOT_RELEVANT | NONE | [33 empty] | 27.32.13.0 |  |  | 0 | 24 | 24 |  |  |  |  | 8544 49 99 | [8 empty] | EC003251 | KMT | KMT | 1 | 1 | [32 empty] | net_list | 50127 | PLN | 0.23 |  |  |  | 2025-07-24 |  |  | KMT | [13 empty] | https://bitner.com.pl/data/t4_text/649x234_120620140120_YKGSYFoyn.jpg |  |  |  | https://bitner.com.pl/data/t4txt_photos/094659300320_8_YKGSYFoyn.pdf
G60933 | 5902956174505 |  |  | Kabel YKGSYFoyn 3x4,0+4,0 mm² 0,6/1kV | Kable przeznaczone są do zasilania i sterowania energetycznych urządzeń kontrolnych, bezpieczeństwa i sterowniczych. Kable można stosować: w obwodach iskrobezpiecznych w otworowych i odkrywkowych zakładach górniczych, w strefach zagrożonych wybuchem, w obwodach iskrobezpiecznych w podziemnych zakładach górniczych, w pomieszczeniach zaliczonych do klasy "A" zagrożenia wybuchem pyłu węglowego. Kable te można stosować w szybach i wyrobiskach górniczych o kącie nachylenia do 90°. | [10 empty] | Zakłady Kablowe BITNER Sp. z o.o. | G60933 | Sygnalizacyjny opancerzony kabel górniczy o izolacji i osłonie PVC |  |  | BITNER | [6 empty] | true | true | 12 | PL | [11 empty] | n41 | no_discount_group | no_bonus_group | NOT_RELEVANT | NONE | NOT_RELEVANT | NONE | [33 empty] | 27.32.13.0 |  |  | 0 | 24 | 24 |  |  |  |  | 8544 49 99 | [8 empty] | EC003251 | KMT | KMT | 1 | 1 | [32 empty] | net_list | 56489 | PLN | 0.23 |  |  |  | 2025-07-24 |  |  | KMT | [13 empty] | https://bitner.com.pl/data/t4_text/649x234_120620140120_YKGSYFoyn.jpg |  |  |  | https://bitner.com.pl/data/t4txt_photos/094659300320_8_YKGSYFoyn.pdf
G60934 | 5902956174512 |  |  | Kabel YKGSYFoyn 4x4,0+4,0 mm² 0,6/1kV | Kable przeznaczone są do zasilania i sterowania energetycznych urządzeń kontrolnych, bezpieczeństwa i sterowniczych. Kable można stosować: w obwodach iskrobezpiecznych w otworowych i odkrywkowych zakładach górniczych, w strefach zagrożonych wybuchem, w obwodach iskrobezpiecznych w podziemnych zakładach górniczych, w pomieszczeniach zaliczonych do klasy "A" zagrożenia wybuchem pyłu węglowego. Kable te można stosować w szybach i wyrobiskach górniczych o kącie nachylenia do 90°. | [10 empty] | Zakłady Kablowe BITNER Sp. z o.o. | G60934 | Sygnalizacyjny opancerzony kabel górniczy o izolacji i osłonie PVC |  |  | BITNER | [6 empty] | true | true | 12 | PL | [11 empty] | n41 | no_discount_group | no_bonus_group | NOT_RELEVANT | NONE | NOT_RELEVANT | NONE | [33 empty] | 27.32.13.0 |  |  | 0 | 24 | 24 |  |  |  |  | 8544 49 99 | [8 empty] | EC003251 | KMT | KMT | 1 | 1 | [32 empty] | net_list | 65243 | PLN | 0.23 |  |  |  | 2025-07-24 |  |  | KMT | [13 empty] | https://bitner.com.pl/data/t4_text/649x234_120620140120_YKGSYFoyn.jpg |  |  |  | https://bitner.com.pl/data/t4txt_photos/094659300320_8_YKGSYFoyn.pdf
G60935 | 5902956174529 |  |  | Kabel YKGSYFoyn 6x4,0+4,0 mm² 0,6/1kV | Kable przeznaczone są do zasilania i sterowania energetycznych urządzeń kontrolnych, bezpieczeństwa i sterowniczych. Kable można stosować: w obwodach iskrobezpiecznych w otworowych i odkrywkowych zakładach górniczych, w strefach zagrożonych wybuchem, w obwodach iskrobezpiecznych w podziemnych zakładach górniczych, w pomieszczeniach zaliczonych do klasy "A" zagrożenia wybuchem pyłu węglowego. Kable te można stosować w szybach i wyrobiskach górniczych o kącie nachylenia do 90°. | [10 empty] | Zakłady Kablowe BITNER Sp. z o.o. | G60935 | Sygnalizacyjny opancerzony kabel górniczy o izolacji i osłonie PVC |  |  | BITNER | [6 empty] | true | true | 12 | PL | [11 empty] | n41 | no_discount_group | no_bonus_group | NOT_RELEVANT | NONE | NOT_RELEVANT | NONE | [33 empty] | 27.32.13.0 |  |  | 0 | 24 | 24 |  |  |  |  | 8544 49 99 | [8 empty] | EC003251 | KMT | KMT | 1 | 1 | [32 empty] | net_list | 78182 | PLN | 0.23 |  |  |  | 2025-07-24 |  |  | KMT | [13 empty] | https://bitner.com.pl/data/t4_text/649x234_120620140120_YKGSYFoyn.jpg |  |  |  | https://bitner.com.pl/data/t4txt_photos/094659300320_8_YKGSYFoyn.pdf
G60936 | 5902956174536 |  |  | Kabel YKGSYFoyn 9x4,0+4,0 mm² 0,6/1kV | Kable przeznaczone są do zasilania i sterowania energetycznych urządzeń kontrolnych, bezpieczeństwa i sterowniczych. Kable można stosować: w obwodach iskrobezpiecznych w otworowych i odkrywkowych zakładach górniczych, w strefach zagrożonych wybuchem, w obwodach iskrobezpiecznych w podziemnych zakładach górniczych, w pomieszczeniach zaliczonych do klasy "A" zagrożenia wybuchem pyłu węglowego. Kable te można stosować w szybach i wyrobiskach górniczych o kącie nachylenia do 90°. | [10 empty] | Zakłady Kablowe BITNER Sp. z o.o. | G60936 | Sygnalizacyjny opancerzony kabel górniczy o izolacji i osłonie PVC |  |  | BITNER | [6 empty] | true | true | 12 | PL | [11 empty] | n41 | no_discount_group | no_bonus_group | NOT_RELEVANT | NONE | NOT_RELEVANT | NONE | [33 empty] | 27.32.13.0 |  |  | 0 | 24 | 24 |  |  |  |  | 8544 49 99 | [8 empty] | EC003251 | KMT | KMT | 1 | 1 | [32 empty] | net_list | 105070 | PLN | 0.23 |  |  |  | 2025-07-24 |  |  | KMT | [13 empty] | https://bitner.com.pl/data/t4_text/649x234_120620140120_YKGSYFoyn.jpg |  |  |  | https://bitner.com.pl/data/t4txt_photos/094659300320_8_YKGSYFoyn.pdf
G60941 | 5902956174208 |  |  | Kabel YKGSYFoyn 36x1,0+1,0 mm² 0,6/1kV | Kable przeznaczone są do zasilania i sterowania energetycznych urządzeń kontrolnych, bezpieczeństwa i sterowniczych. Kable można stosować: w obwodach iskrobezpiecznych w otworowych i odkrywkowych zakładach górniczych, w strefach zagrożonych wybuchem, w obwodach iskrobezpiecznych w podziemnych zakładach górniczych, w pomieszczeniach zaliczonych do klasy "A" zagrożenia wybuchem pyłu węglowego. Kable te można stosować w szybach i wyrobiskach górniczych o kącie nachylenia do 90°. | [10 empty] | Zakłady Kablowe BITNER Sp. z o.o. | G60941 | Sygnalizacyjny opancerzony kabel górniczy o izolacji i osłonie PVC |  |  | BITNER | [6 empty] | true | true | 12 | PL | [11 empty] | n41 | no_discount_group | no_bonus_group | NOT_RELEVANT | NONE | NOT_RELEVANT | NONE | [33 empty] | 27.32.13.0 |  |  | 0 | 24 | 24 |  |  |  |  | 8544 49 99 | [8 empty] | EC003251 | KMT | KMT | 1 | 1 | [32 empty] | net_list | 119867 | PLN | 0.23 |  |  |  | 2025-07-24 |  |  | KMT | [13 empty] | https://bitner.com.pl/data/t4_text/649x234_120620140120_YKGSYFoyn.jpg |  |  |  | https://bitner.com.pl/data/t4txt_photos/094659300320_8_YKGSYFoyn.pdf
G60943 | 5902956174307 |  |  | Kabel YKGSYFoyn 23x1,5+1,5 mm² 0,6/1kV | Kable przeznaczone są do zasilania i sterowania energetycznych urządzeń kontrolnych, bezpieczeństwa i sterowniczych. Kable można stosować: w obwodach iskrobezpiecznych w otworowych i odkrywkowych zakładach górniczych, w strefach zagrożonych wybuchem, w obwodach iskrobezpiecznych w podziemnych zakładach górniczych, w pomieszczeniach zaliczonych do klasy "A" zagrożenia wybuchem pyłu węglowego. Kable te można stosować w szybach i wyrobiskach górniczych o kącie nachylenia do 90°. | [10 empty] | Zakłady Kablowe BITNER Sp. z o.o. | G60943 | Sygnalizacyjny opancerzony kabel górniczy o izolacji i osłonie PVC |  |  | BITNER | [6 empty] | true | true | 12 | PL | [11 empty] | n41 | no_discount_group | no_bonus_group | NOT_RELEVANT | NONE | NOT_RELEVANT | NONE | [33 empty] | 27.32.13.0 |  |  | 0 | 24 | 24 |  |  |  |  | 8544 49 99 | [8 empty] | EC003251 | KMT | KMT | 1 | 1 | [32 empty] | net_list | 110271 | PLN | 0.23 |  |  |  | 2025-07-24 |  |  | KMT | [13 empty] | https://bitner.com.pl/data/t4_text/649x234_120620140120_YKGSYFoyn.jpg |  |  |  | https://bitner.com.pl/data/t4txt_photos/094659300320_8_YKGSYFoyn.pdf
G60944 | 5902956174314 |  |  | Kabel YKGSYFoyn 26x1,5+1,5 mm² 0,6/1kV | Kable przeznaczone są do zasilania i sterowania energetycznych urządzeń kontrolnych, bezpieczeństwa i sterowniczych. Kable można stosować: w obwodach iskrobezpiecznych w otworowych i odkrywkowych zakładach górniczych, w strefach zagrożonych wybuchem, w obwodach iskrobezpiecznych w podziemnych zakładach górniczych, w pomieszczeniach zaliczonych do klasy "A" zagrożenia wybuchem pyłu węglowego. Kable te można stosować w szybach i wyrobiskach górniczych o kącie nachylenia do 90°. | [10 empty] | Zakłady Kablowe BITNER Sp. z o.o. | G60944 | Sygnalizacyjny opancerzony kabel górniczy o izolacji i osłonie PVC |  |  | BITNER | [6 empty] | true | true | 12 | PL | [11 empty] | n41 | no_discount_group | no_bonus_group | NOT_RELEVANT | NONE | NOT_RELEVANT | NONE | [33 empty] | 27.32.13.0 |  |  | 0 | 24 | 24 |  |  |  |  | 8544 49 99 | [8 empty] | EC003251 | KMT | KMT | 1 | 1 | [32 empty] | net_list | 112117 | PLN | 0.23 |  |  |  | 2025-07-24 |  |  | KMT | [13 empty] | https://bitner.com.pl/data/t4_text/649x234_120620140120_YKGSYFoyn.jpg |  |  |  | https://bitner.com.pl/data/t4txt_photos/094659300320_8_YKGSYFoyn.pdf
G60945 | 5902956174321 |  |  | Kabel YKGSYFoyn 29x1,5+1,5 mm² 0,6/1kV | Kable przeznaczone są do zasilania i sterowania energetycznych urządzeń kontrolnych, bezpieczeństwa i sterowniczych. Kable można stosować: w obwodach iskrobezpiecznych w otworowych i odkrywkowych zakładach górniczych, w strefach zagrożonych wybuchem, w obwodach iskrobezpiecznych w podziemnych zakładach górniczych, w pomieszczeniach zaliczonych do klasy "A" zagrożenia wybuchem pyłu węglowego. Kable te można stosować w szybach i wyrobiskach górniczych o kącie nachylenia do 90°. | [10 empty] | Zakłady Kablowe BITNER Sp. z o.o. | G60945 | Sygnalizacyjny opancerzony kabel górniczy o izolacji i osłonie PVC |  |  | BITNER | [6 empty] | true | true | 12 | PL | [11 empty] | n41 | no_discount_group | no_bonus_group | NOT_RELEVANT | NONE | NOT_RELEVANT | NONE | [33 empty] | 27.32.13.0 |  |  | 0 | 24 | 24 |  |  |  |  | 8544 49 99 | [8 empty] | EC003251 | KMT | KMT | 1 | 1 | [32 empty] | net_list | 125003 | PLN | 0.23 |  |  |  | 2025-07-24 |  |  | KMT | [13 empty] | https://bitner.com.pl/data/t4_text/649x234_120620140120_YKGSYFoyn.jpg |  |  |  | https://bitner.com.pl/data/t4txt_photos/094659300320_8_YKGSYFoyn.pdf
G60947 | 5902956174345 |  |  | Kabel YKGSYFoyn 36x1,5+1,5 mm² 0,6/1kV | Kable przeznaczone są do zasilania i sterowania energetycznych urządzeń kontrolnych, bezpieczeństwa i sterowniczych. Kable można stosować: w obwodach iskrobezpiecznych w otworowych i odkrywkowych zakładach górniczych, w strefach zagrożonych wybuchem, w obwodach iskrobezpiecznych w podziemnych zakładach górniczych, w pomieszczeniach zaliczonych do klasy "A" zagrożenia wybuchem pyłu węglowego. Kable te można stosować w szybach i wyrobiskach górniczych o kącie nachylenia do 90°. | [10 empty] | Zakłady Kablowe BITNER Sp. z o.o. | G60947 | Sygnalizacyjny opancerzony kabel górniczy o izolacji i osłonie PVC |  |  | BITNER | [6 empty] | true | true | 12 | PL | [11 empty] | n41 | no_discount_group | no_bonus_group | NOT_RELEVANT | NONE | NOT_RELEVANT | NONE | [33 empty] | 27.32.13.0 |  |  | 0 | 24 | 24 |  |  |  |  | 8544 49 99 | [8 empty] | EC003251 | KMT | KMT | 1 | 1 | [32 empty] | net_list | 143208 | PLN | 0.23 |  |  |  | 2025-07-24 |  |  | KMT | [13 empty] | https://bitner.com.pl/data/t4_text/649x234_120620140120_YKGSYFoyn.jpg |  |  |  | https://bitner.com.pl/data/t4txt_photos/094659300320_8_YKGSYFoyn.pdf
G60938 | 5902956315571 |  |  | Kabel YKGSYFoyn 23x2,5+2,5 mm² 0,6/1kV | Kable przeznaczone są do zasilania i sterowania energetycznych urządzeń kontrolnych, bezpieczeństwa i sterowniczych. Kable można stosować: w obwodach iskrobezpiecznych w otworowych i odkrywkowych zakładach górniczych, w strefach zagrożonych wybuchem, w obwodach iskrobezpiecznych w podziemnych zakładach górniczych, w pomieszczeniach zaliczonych do klasy "A" zagrożenia wybuchem pyłu węglowego. Kable te można stosować w szybach i wyrobiskach górniczych o kącie nachylenia do 90°. | [10 empty] | Zakłady Kablowe BITNER Sp. z o.o. | G60938 | Sygnalizacyjny opancerzony kabel górniczy o izolacji i osłonie PVC |  |  | BITNER | [6 empty] | true | true | 12 | PL | [11 empty] | n41 | no_discount_group | no_bonus_group | NOT_RELEVANT | NONE | NOT_RELEVANT | NONE | [33 empty] | 27.32.13.0 |  |  | 0 | 24 | 24 |  |  |  |  | 8544 49 99 | [8 empty] | EC003251 | KMT | KMT | 1 | 1 | [32 empty] | net_list | 135581 | PLN | 0.23 |  |  |  | 2025-07-24 |  |  | KMT | [13 empty] | https://bitner.com.pl/data/t4_text/649x234_120620140120_YKGSYFoyn.jpg |  |  |  | https://bitner.com.pl/data/t4txt_photos/094659300320_8_YKGSYFoyn.pdf
G60950 | 5902956174451 |  |  | Kabel YKGSYFoyn 26x2,5+2,5 mm² 0,6/1kV | Kable przeznaczone są do zasilania i sterowania energetycznych urządzeń kontrolnych, bezpieczeństwa i sterowniczych. Kable można stosować: w obwodach iskrobezpiecznych w otworowych i odkrywkowych zakładach górniczych, w strefach zagrożonych wybuchem, w obwodach iskrobezpiecznych w podziemnych zakładach górniczych, w pomieszczeniach zaliczonych do klasy "A" zagrożenia wybuchem pyłu węglowego. Kable te można stosować w szybach i wyrobiskach górniczych o kącie nachylenia do 90°. | [10 empty] | Zakłady Kablowe BITNER Sp. z o.o. | G60950 | Sygnalizacyjny opancerzony kabel górniczy o izolacji i osłonie PVC |  |  | BITNER | [6 empty] | true | true | 12 | PL | [11 empty] | n41 | no_discount_group | no_bonus_group | NOT_RELEVANT | NONE | NOT_RELEVANT | NONE | [33 empty] | 27.32.13.0 |  |  | 0 | 24 | 24 |  |  |  |  | 8544 49 99 | [8 empty] | EC003251 | KMT | KMT | 1 | 1 | [32 empty] | net_list | 151488 | PLN | 0.23 |  |  |  | 2025-07-24 |  |  | KMT | [13 empty] | https://bitner.com.pl/data/t4_text/649x234_120620140120_YKGSYFoyn.jpg |  |  |  | https://bitner.com.pl/data/t4txt_photos/094659300320_8_YKGSYFoyn.pdf
G60951 | 5902956174468 |  |  | Kabel YKGSYFoyn 29x2,5+2,5 mm² 0,6/1kV | Kable przeznaczone są do zasilania i sterowania energetycznych urządzeń kontrolnych, bezpieczeństwa i sterowniczych. Kable można stosować: w obwodach iskrobezpiecznych w otworowych i odkrywkowych zakładach górniczych, w strefach zagrożonych wybuchem, w obwodach iskrobezpiecznych w podziemnych zakładach górniczych, w pomieszczeniach zaliczonych do klasy "A" zagrożenia wybuchem pyłu węglowego. Kable te można stosować w szybach i wyrobiskach górniczych o kącie nachylenia do 90°. | [10 empty] | Zakłady Kablowe BITNER Sp. z o.o. | G60951 | Sygnalizacyjny opancerzony kabel górniczy o izolacji i osłonie PVC |  |  | BITNER | [6 empty] | true | true | 12 | PL | [11 empty] | n41 | no_discount_group | no_bonus_group | NOT_RELEVANT | NONE | NOT_RELEVANT | NONE | [33 empty] | 27.32.13.0 |  |  | 0 | 24 | 24 |  |  |  |  | 8544 49 99 | [8 empty] | EC003251 | KMT | KMT | 1 | 1 | [32 empty] | net_list | 166475 | PLN | 0.23 |  |  |  | 2025-07-24 |  |  | KMT | [13 empty] | https://bitner.com.pl/data/t4_text/649x234_120620140120_YKGSYFoyn.jpg |  |  |  | https://bitner.com.pl/data/t4txt_photos/094659300320_8_YKGSYFoyn.pdf
G60953 | 5902956174482 |  |  | Kabel YKGSYFoyn 36x2,5+2,5 mm² 0,6/1kV | Kable przeznaczone są do zasilania i sterowania energetycznych urządzeń kontrolnych, bezpieczeństwa i sterowniczych. Kable można stosować: w obwodach iskrobezpiecznych w otworowych i odkrywkowych zakładach górniczych, w strefach zagrożonych wybuchem, w obwodach iskrobezpiecznych w podziemnych zakładach górniczych, w pomieszczeniach zaliczonych do klasy "A" zagrożenia wybuchem pyłu węglowego. Kable te można stosować w szybach i wyrobiskach górniczych o kącie nachylenia do 90°. | [10 empty] | Zakłady Kablowe BITNER Sp. z o.o. | G60953 | Sygnalizacyjny opancerzony kabel górniczy o izolacji i osłonie PVC |  |  | BITNER | [6 empty] | true | true | 12 | PL | [11 empty] | n41 | no_discount_group | no_bonus_group | NOT_RELEVANT | NONE | NOT_RELEVANT | NONE | [33 empty] | 27.32.13.0 |  |  | 0 | 24 | 24 |  |  |  |  | 8544 49 99 | [8 empty] | EC003251 | KMT | KMT | 1 | 1 | [32 empty] | net_list | 193510 | PLN | 0.23 |  |  |  | 2025-07-24 |  |  | KMT | [13 empty] | https://bitner.com.pl/data/t4_text/649x234_120620140120_YKGSYFoyn.jpg |  |  |  | https://bitner.com.pl/data/t4txt_photos/094659300320_8_YKGSYFoyn.pdf
G60955 | 5902956174550 |  |  | Kabel YKGSYFoyn 13x4,0+4,0 mm² 0,6/1kV | Kable przeznaczone są do zasilania i sterowania energetycznych urządzeń kontrolnych, bezpieczeństwa i sterowniczych. Kable można stosować: w obwodach iskrobezpiecznych w otworowych i odkrywkowych zakładach górniczych, w strefach zagrożonych wybuchem, w obwodach iskrobezpiecznych w podziemnych zakładach górniczych, w pomieszczeniach zaliczonych do klasy "A" zagrożenia wybuchem pyłu węglowego. Kable te można stosować w szybach i wyrobiskach górniczych o kącie nachylenia do 90°. | [10 empty] | Zakłady Kablowe BITNER Sp. z o.o. | G60955 | Sygnalizacyjny opancerzony kabel górniczy o izolacji i osłonie PVC |  |  | BITNER | [6 empty] | true | true | 12 | PL | [11 empty] | n41 | no_discount_group | no_bonus_group | NOT_RELEVANT | NONE | NOT_RELEVANT | NONE | [33 empty] | 27.32.13.0 |  |  | 0 | 24 | 24 |  |  |  |  | 8544 49 99 | [8 empty] | EC003251 | KMT | KMT | 1 | 1 | [32 empty] | net_list | 127956 | PLN | 0.23 |  |  |  | 2025-07-24 |  |  | KMT | [13 empty] | https://bitner.com.pl/data/t4_text/649x234_120620140120_YKGSYFoyn.jpg |  |  |  | https://bitner.com.pl/data/t4txt_photos/094659300320_8_YKGSYFoyn.pdf
G60956 | 5902956174567 |  |  | Kabel YKGSYFoyn 18x4,0+4,0 mm² 0,6/1kV | Kable przeznaczone są do zasilania i sterowania energetycznych urządzeń kontrolnych, bezpieczeństwa i sterowniczych. Kable można stosować: w obwodach iskrobezpiecznych w otworowych i odkrywkowych zakładach górniczych, w strefach zagrożonych wybuchem, w obwodach iskrobezpiecznych w podziemnych zakładach górniczych, w pomieszczeniach zaliczonych do klasy "A" zagrożenia wybuchem pyłu węglowego. Kable te można stosować w szybach i wyrobiskach górniczych o kącie nachylenia do 90°. | [10 empty] | Zakłady Kablowe BITNER Sp. z o.o. | G60956 | Sygnalizacyjny opancerzony kabel górniczy o izolacji i osłonie PVC |  |  | BITNER | [6 empty] | true | true | 12 | PL | [11 empty] | n41 | no_discount_group | no_bonus_group | NOT_RELEVANT | NONE | NOT_RELEVANT | NONE | [33 empty] | 27.32.13.0 |  |  | 0 | 24 | 24 |  |  |  |  | 8544 49 99 | [8 empty] | EC003251 | KMT | KMT | 1 | 1 | [32 empty] | net_list | 153681 | PLN | 0.23 |  |  |  | 2025-07-24 |  |  | KMT | [13 empty] | https://bitner.com.pl/data/t4_text/649x234_120620140120_YKGSYFoyn.jpg |  |  |  | https://bitner.com.pl/data/t4txt_photos/094659300320_8_YKGSYFoyn.pdf
G60958 | 5902956174581 |  |  | Kabel YKGSYFoyn 23x4,0+4,0 mm² 0,6/1kV | Kable przeznaczone są do zasilania i sterowania energetycznych urządzeń kontrolnych, bezpieczeństwa i sterowniczych. Kable można stosować: w obwodach iskrobezpiecznych w otworowych i odkrywkowych zakładach górniczych, w strefach zagrożonych wybuchem, w obwodach iskrobezpiecznych w podziemnych zakładach górniczych, w pomieszczeniach zaliczonych do klasy "A" zagrożenia wybuchem pyłu węglowego. Kable te można stosować w szybach i wyrobiskach górniczych o kącie nachylenia do 90°. | [10 empty] | Zakłady Kablowe BITNER Sp. z o.o. | G60958 | Sygnalizacyjny opancerzony kabel górniczy o izolacji i osłonie PVC |  |  | BITNER | [6 empty] | true | true | 12 | PL | [11 empty] | n41 | no_discount_group | no_bonus_group | NOT_RELEVANT | NONE | NOT_RELEVANT | NONE | [33 empty] | 27.32.13.0 |  |  | 0 | 24 | 24 |  |  |  |  | 8544 49 99 | [8 empty] | EC003251 | KMT | KMT | 1 | 1 | [32 empty] | net_list | 195473 | PLN | 0.23 |  |  |  | 2025-07-24 |  |  | KMT | [13 empty] | https://bitner.com.pl/data/t4_text/649x234_120620140120_YKGSYFoyn.jpg |  |  |  | https://bitner.com.pl/data/t4txt_photos/094659300320_8_YKGSYFoyn.pdf
G60960 | 5902956174604 |  |  | Kabel YKGSYFoyn 29x4,0+4,0 mm² 0,6/1kV | Kable przeznaczone są do zasilania i sterowania energetycznych urządzeń kontrolnych, bezpieczeństwa i sterowniczych. Kable można stosować: w obwodach iskrobezpiecznych w otworowych i odkrywkowych zakładach górniczych, w strefach zagrożonych wybuchem, w obwodach iskrobezpiecznych w podziemnych zakładach górniczych, w pomieszczeniach zaliczonych do klasy "A" zagrożenia wybuchem pyłu węglowego. Kable te można stosować w szybach i wyrobiskach górniczych o kącie nachylenia do 90°. | [10 empty] | Zakłady Kablowe BITNER Sp. z o.o. | G60960 | Sygnalizacyjny opancerzony kabel górniczy o izolacji i osłonie PVC |  |  | BITNER | [6 empty] | true | true | 12 | PL | [11 empty] | n41 | no_discount_group | no_bonus_group | NOT_RELEVANT | NONE | NOT_RELEVANT | NONE | [33 empty] | 27.32.13.0 |  |  | 0 | 24 | 24 |  |  |  |  | 8544 49 99 | [8 empty] | EC003251 | KMT | KMT | 1 | 1 | [32 empty] | net_list | 227473 | PLN | 0.23 |  |  |  | 2025-07-24 |  |  | KMT | [13 empty] | https://bitner.com.pl/data/t4_text/649x234_120620140120_YKGSYFoyn.jpg |  |  |  | https://bitner.com.pl/data/t4txt_photos/094659300320_8_YKGSYFoyn.pdf
G62417 | 5902956168061 |  |  | Kabel YKGSYkonyn 3x1,5+1,5 mm² 0,6/1kV | Kable przeznaczone są do zasilania i sterowania energetycznych urządzeń kontrolnych, bezpieczeństwa i sterowniczych. Kable można stosować: w obwodach iskrobezpiecznych w otworowych i odkrywkowych zakładach górniczych; w strefach zagrożonych wybuchem, w obwodach iskrobezpiecznych w podziemnych zakładach górniczych, w pomieszczeniach zaliczonych do klasy "A" zagrożenia wybuchem pyłu węglowego. | [10 empty] | Zakłady Kablowe BITNER Sp. z o.o. | G62417 | Sygnalizacyjny ekranowany kabel górniczy o izolacji i osłonie PVC |  |  | BITNER | [6 empty] | true | true | 12 | PL | [11 empty] | n41 | no_discount_group | no_bonus_group | NOT_RELEVANT | NONE | NOT_RELEVANT | NONE | [33 empty] | 27.32.13.0 |  |  | 0 | 24 | 24 |  |  |  |  | 8544 49 99 | [8 empty] | EC003251 | KMT | KMT | 1 | 1 | [32 empty] | net_list | 32698 | PLN | 0.23 |  |  |  | 2025-07-24 |  |  | KMT | [13 empty] | https://bitner.com.pl/data/t4_text/649x234_123831140120_YKGSYkonyn.jpg |  |  |  | https://bitner.com.pl/data/t4txt_photos/022542270320_3_YKGSYkonyn.pdf
G62419 | 5902956168085 |  |  | Kabel YKGSYkonyn 6x1,5+1,5 mm² 0,6/1kV | Kable przeznaczone są do zasilania i sterowania energetycznych urządzeń kontrolnych, bezpieczeństwa i sterowniczych. Kable można stosować: w obwodach iskrobezpiecznych w otworowych i odkrywkowych zakładach górniczych; w strefach zagrożonych wybuchem, w obwodach iskrobezpiecznych w podziemnych zakładach górniczych, w pomieszczeniach zaliczonych do klasy "A" zagrożenia wybuchem pyłu węglowego. | [10 empty] | Zakłady Kablowe BITNER Sp. z o.o. | G62419 | Sygnalizacyjny ekranowany kabel górniczy o izolacji i osłonie PVC |  |  | BITNER | [6 empty] | true | true | 12 | PL | [11 empty] | n41 | no_discount_group | no_bonus_group | NOT_RELEVANT | NONE | NOT_RELEVANT | NONE | [33 empty] | 27.32.13.0 |  |  | 0 | 24 | 24 |  |  |  |  | 8544 49 99 | [8 empty] | EC003251 | KMT | KMT | 1 | 1 | [32 empty] | net_list | 37898 | PLN | 0.23 |  |  |  | 2025-07-24 |  |  | KMT | [13 empty] | https://bitner.com.pl/data/t4_text/649x234_123831140120_YKGSYkonyn.jpg |  |  |  | https://bitner.com.pl/data/t4txt_photos/022542270320_3_YKGSYkonyn.pdf
G62420 | 5902956168092 |  |  | Kabel YKGSYkonyn 9x1,5+1,5 mm² 0,6/1kV | Kable przeznaczone są do zasilania i sterowania energetycznych urządzeń kontrolnych, bezpieczeństwa i sterowniczych. Kable można stosować: w obwodach iskrobezpiecznych w otworowych i odkrywkowych zakładach górniczych; w strefach zagrożonych wybuchem, w obwodach iskrobezpiecznych w podziemnych zakładach górniczych, w pomieszczeniach zaliczonych do klasy "A" zagrożenia wybuchem pyłu węglowego. | [10 empty] | Zakłady Kablowe BITNER Sp. z o.o. | G62420 | Sygnalizacyjny ekranowany kabel górniczy o izolacji i osłonie PVC |  |  | BITNER | [6 empty] | true | true | 12 | PL | [11 empty] | n41 | no_discount_group | no_bonus_group | NOT_RELEVANT | NONE | NOT_RELEVANT | NONE | [33 empty] | 27.32.13.0 |  |  | 0 | 24 | 24 |  |  |  |  | 8544 49 99 | [8 empty] | EC003251 | KMT | KMT | 1 | 1 | [32 empty] | net_list | 51360 | PLN | 0.23 |  |  |  | 2025-07-24 |  |  | KMT | [13 empty] | https://bitner.com.pl/data/t4_text/649x234_123831140120_YKGSYkonyn.jpg |  |  |  | https://bitner.com.pl/data/t4txt_photos/022542270320_3_YKGSYkonyn.pdf
G62422 | 5902956168115 |  |  | Kabel YKGSYkonyn 13x1,5+1,5 mm² 0,6/1kV | Kable przeznaczone są do zasilania i sterowania energetycznych urządzeń kontrolnych, bezpieczeństwa i sterowniczych. Kable można stosować: w obwodach iskrobezpiecznych w otworowych i odkrywkowych zakładach górniczych; w strefach zagrożonych wybuchem, w obwodach iskrobezpiecznych w podziemnych zakładach górniczych, w pomieszczeniach zaliczonych do klasy "A" zagrożenia wybuchem pyłu węglowego. | [10 empty] | Zakłady Kablowe BITNER Sp. z o.o. | G62422 | Sygnalizacyjny ekranowany kabel górniczy o izolacji i osłonie PVC |  |  | BITNER | [6 empty] | true | true | 12 | PL | [11 empty] | n41 | no_discount_group | no_bonus_group | NOT_RELEVANT | NONE | NOT_RELEVANT | NONE | [33 empty] | 27.32.13.0 |  |  | 0 | 24 | 24 |  |  |  |  | 8544 49 99 | [8 empty] | EC003251 | KMT | KMT | 1 | 1 | [32 empty] | net_list | 59692 | PLN | 0.23 |  |  |  | 2025-07-24 |  |  | KMT | [13 empty] | https://bitner.com.pl/data/t4_text/649x234_123831140120_YKGSYkonyn.jpg |  |  |  | https://bitner.com.pl/data/t4txt_photos/022542270320_3_YKGSYkonyn.pdf
G62431 | 5902956168191 |  |  | Kabel YKGSYkonyn 2x2,5+2,5 mm² 0,6/1kV | Kable przeznaczone są do zasilania i sterowania energetycznych urządzeń kontrolnych, bezpieczeństwa i sterowniczych. Kable można stosować: w obwodach iskrobezpiecznych w otworowych i odkrywkowych zakładach górniczych; w strefach zagrożonych wybuchem, w obwodach iskrobezpiecznych w podziemnych zakładach górniczych, w pomieszczeniach zaliczonych do klasy "A" zagrożenia wybuchem pyłu węglowego. | [10 empty] | Zakłady Kablowe BITNER Sp. z o.o. | G62431 | Sygnalizacyjny ekranowany kabel górniczy o izolacji i osłonie PVC |  |  | BITNER | [6 empty] | true | true | 12 | PL | [11 empty] | n41 | no_discount_group | no_bonus_group | NOT_RELEVANT | NONE | NOT_RELEVANT | NONE | [33 empty] | 27.32.13.0 |  |  | 0 | 24 | 24 |  |  |  |  | 8544 49 99 | [8 empty] | EC003251 | KMT | KMT | 1 | 1 | [32 empty] | net_list | 34447 | PLN | 0.23 |  |  |  | 2025-07-24 |  |  | KMT | [13 empty] | https://bitner.com.pl/data/t4_text/649x234_123831140120_YKGSYkonyn.jpg |  |  |  | https://bitner.com.pl/data/t4txt_photos/022542270320_3_YKGSYkonyn.pdf
G62433 | 5902956168214 |  |  | Kabel YKGSYkonyn 4x2,5+2,5 mm² 0,6/1kV | Kable przeznaczone są do zasilania i sterowania energetycznych urządzeń kontrolnych, bezpieczeństwa i sterowniczych. Kable można stosować: w obwodach iskrobezpiecznych w otworowych i odkrywkowych zakładach górniczych; w strefach zagrożonych wybuchem, w obwodach iskrobezpiecznych w podziemnych zakładach górniczych, w pomieszczeniach zaliczonych do klasy "A" zagrożenia wybuchem pyłu węglowego. | [10 empty] | Zakłady Kablowe BITNER Sp. z o.o. | G62433 | Sygnalizacyjny ekranowany kabel górniczy o izolacji i osłonie PVC |  |  | BITNER | [6 empty] | true | true | 12 | PL | [11 empty] | n41 | no_discount_group | no_bonus_group | NOT_RELEVANT | NONE | NOT_RELEVANT | NONE | [33 empty] | 27.32.13.0 |  |  | 0 | 24 | 24 |  |  |  |  | 8544 49 99 | [8 empty] | EC003251 | KMT | KMT | 1 | 1 | [32 empty] | net_list | 42078 | PLN | 0.23 |  |  |  | 2025-07-24 |  |  | KMT | [13 empty] | https://bitner.com.pl/data/t4_text/649x234_123831140120_YKGSYkonyn.jpg |  |  |  | https://bitner.com.pl/data/t4txt_photos/022542270320_3_YKGSYkonyn.pdf
G62435 | 5902956168238 |  |  | Kabel YKGSYkonyn 9x2,5+2,5 mm² 0,6/1kV | Kable przeznaczone są do zasilania i sterowania energetycznych urządzeń kontrolnych, bezpieczeństwa i sterowniczych. Kable można stosować: w obwodach iskrobezpiecznych w otworowych i odkrywkowych zakładach górniczych; w strefach zagrożonych wybuchem, w obwodach iskrobezpiecznych w podziemnych zakładach górniczych, w pomieszczeniach zaliczonych do klasy "A" zagrożenia wybuchem pyłu węglowego. | [10 empty] | Zakłady Kablowe BITNER Sp. z o.o. | G62435 | Sygnalizacyjny ekranowany kabel górniczy o izolacji i osłonie PVC |  |  | BITNER | [6 empty] | true | true | 12 | PL | [11 empty] | n41 | no_discount_group | no_bonus_group | NOT_RELEVANT | NONE | NOT_RELEVANT | NONE | [33 empty] | 27.32.13.0 |  |  | 0 | 24 | 24 |  |  |  |  | 8544 49 99 | [8 empty] | EC003251 | KMT | KMT | 1 | 1 | [32 empty] | net_list | 63378 | PLN | 0.23 |  |  |  | 2025-07-24 |  |  | KMT | [13 empty] | https://bitner.com.pl/data/t4_text/649x234_123831140120_YKGSYkonyn.jpg |  |  |  | https://bitner.com.pl/data/t4txt_photos/022542270320_3_YKGSYkonyn.pdf
G30534 | 5902956167668 |  |  | Kabel YKGSYkonyn 6x2,5+2,5 mm² 300/500V | Kable przeznaczone są do zasilania i sterowania energetycznych urządzeń kontrolnych, bezpieczeństwa i sterowniczych. Kable można stosować: w obwodach iskrobezpiecznych w otworowych i odkrywkowych zakładach górniczych; w strefach zagrożonych wybuchem, w obwodach iskrobezpiecznych w podziemnych zakładach górniczych, w pomieszczeniach zaliczonych do klasy "A" zagrożenia wybuchem pyłu węglowego. | [10 empty] | Zakłady Kablowe BITNER Sp. z o.o. | G30534 | Sygnalizacyjny ekranowany kabel górniczy o izolacji i uniepalnionej powłoce PVC |  |  | BITNER | [6 empty] | true | true | 12 | PL | [11 empty] | n41 | no_discount_group | no_bonus_group | NOT_RELEVANT | NONE | NOT_RELEVANT | NONE | [33 empty] | 27.32.13.0 |  |  | 0 | 24 | 24 |  |  |  |  | 8544 49 95 | [8 empty] | EC003248 | KMT | KMT | 1 | 1 | [32 empty] | net_list | 40589 | PLN | 0.23 |  |  |  | 2025-07-24 |  |  | KMT | [13 empty] | https://bitner.com.pl/data/t4_text/649x234_123831140120_YKGSYkonyn.jpg |  |  |  | https://bitner.com.pl/data/t4txt_photos/022542270320_3_YKGSYkonyn.pdf
GP0602 | 5902956151889 |  |  | Kabel YKGYFoyn 3x25/16 mm² 0,6/1kV | Kable do zasilania urządzeń elektroenergetycznych pracujących w odkrywkowych,otworowych i podziemnych zakładach górniczych, w pokładach niemetanowych, poza strefami zagrożonymi wybuchem oraz w podziemnych wyrobiskach górniczych zaliczanych do klasy „A” zagrożenia wybuchem pyłu węglowego. Kable te można stosować w szybach i wyrobiskach górniczych o kącie nachylenia do 90°. | [10 empty] | Zakłady Kablowe BITNER Sp. z o.o. | GP0602 | Kabel elektroenergetyczny górniczy opancerzony drutami stalowymi |  |  | BITNER | [6 empty] | true | true | 12 | PL | [11 empty] | n41 | no_discount_group | no_bonus_group | NOT_RELEVANT | NONE | NOT_RELEVANT | NONE | [33 empty] | 27.32.13.0 |  |  | 0 | 24 | 24 |  |  |  |  | 8544 49 99 | [8 empty] | EC003251 | KMT | KMT | 1 | 1 | [32 empty] | net_list | 175582 | PLN | 0.23 |  |  |  | 2025-07-24 |  |  | KMT | [13 empty] | https://bitner.com.pl/data/t4_text/649x234_01143270120_YKGYFoyn.jpg |  |  |  | https://bitner.com.pl/data/t4txt_photos/124733260320_8_YKGYFoyn.pdf
GP0603 | 5902956151933 |  |  | Kabel YKGYFoyn 3x120/35 mm² 0,6/1kV | Kable do zasilania urządzeń elektroenergetycznych pracujących w odkrywkowych,otworowych i podziemnych zakładach górniczych, w pokładach niemetanowych, poza strefami zagrożonymi wybuchem oraz w podziemnych wyrobiskach górniczych zaliczanych do klasy „A” zagrożenia wybuchem pyłu węglowego. Kable te można stosować w szybach i wyrobiskach górniczych o kącie nachylenia do 90°. | [10 empty] | Zakłady Kablowe BITNER Sp. z o.o. | GP0603 | Kabel elektroenergetyczny górniczy opancerzony drutami stalowymi |  |  | BITNER | [6 empty] | true | true | 12 | PL | [11 empty] | n41 | no_discount_group | no_bonus_group | NOT_RELEVANT | NONE | NOT_RELEVANT | NONE | [33 empty] | 27.32.13.0 |  |  | 0 | 24 | 24 |  |  |  |  | 8544 49 99 | [8 empty] | EC003251 | KMT | KMT | 1 | 1 | [32 empty] | net_list | 584900 | PLN | 0.23 |  |  |  | 2025-07-24 |  |  | KMT | [13 empty] | https://bitner.com.pl/data/t4_text/649x234_01143270120_YKGYFoyn.jpg |  |  |  | https://bitner.com.pl/data/t4txt_photos/124733260320_8_YKGYFoyn.pdf
GP0703 | 5902956152015 |  |  | Kabel YKGYFoynżo 3x2,5 mm² 0,6/1kV | Kable do zasilania urządzeń elektroenergetycznych pracujących w odkrywkowych,otworowych i podziemnych zakładach górniczych, w pokładach niemetanowych, poza strefami zagrożonymi wybuchem oraz w podziemnych wyrobiskach górniczych zaliczanych do klasy „A” zagrożenia wybuchem pyłu węglowego. Kable te można stosować w szybach i wyrobiskach górniczych o kącie nachylenia do 90°. | [10 empty] | Zakłady Kablowe BITNER Sp. z o.o. | GP0703 | Kabel elektroenergetyczny górniczy opancerzony drutami stalowymi |  |  | BITNER | [6 empty] | true | true | 12 | PL | [11 empty] | n41 | no_discount_group | no_bonus_group | NOT_RELEVANT | NONE | NOT_RELEVANT | NONE | [33 empty] | 27.32.13.0 |  |  | 0 | 24 | 24 |  |  |  |  | 8544 49 99 | [8 empty] | EC003251 | KMT | KMT | 1 | 1 | [32 empty] | net_list | 37398 | PLN | 0.23 |  |  |  | 2025-07-24 |  |  | KMT | [13 empty] | https://bitner.com.pl/data/t4_text/649x234_01175470120_YKGYFoyn-%C5%BCo.jpg |  |  |  | https://bitner.com.pl/data/t4txt_photos/124844260320_9_YKGYFoyn_%C5%BCo.pdf
GP0711 | 5902956152091 |  |  | Kabel YKGYFoynżo 5x6,0 mm² 0,6/1kV | Kable do zasilania urządzeń elektroenergetycznych pracujących w odkrywkowych,otworowych i podziemnych zakładach górniczych, w pokładach niemetanowych, poza strefami zagrożonymi wybuchem oraz w podziemnych wyrobiskach górniczych zaliczanych do klasy „A” zagrożenia wybuchem pyłu węglowego. Kable te można stosować w szybach i wyrobiskach górniczych o kącie nachylenia do 90°. | [10 empty] | Zakłady Kablowe BITNER Sp. z o.o. | GP0711 | Kabel elektroenergetyczny górniczy opancerzony drutami stalowymi |  |  | BITNER | [6 empty] | true | true | 12 | PL | [11 empty] | n41 | no_discount_group | no_bonus_group | NOT_RELEVANT | NONE | NOT_RELEVANT | NONE | [33 empty] | 27.32.13.0 |  |  | 0 | 24 | 24 |  |  |  |  | 8544 49 99 | [8 empty] | EC003251 | KMT | KMT | 1 | 1 | [32 empty] | net_list | 110122 | PLN | 0.23 |  |  |  | 2025-07-24 |  |  | KMT | [13 empty] | https://bitner.com.pl/data/t4_text/649x234_01175470120_YKGYFoyn-%C5%BCo.jpg |  |  |  | https://bitner.com.pl/data/t4txt_photos/124844260320_9_YKGYFoyn_%C5%BCo.pdf
GP0500 | 5902956151759 |  |  | Kabel YKGYFtZnyn 3x10/6 mm² 0,6/1kV | Kabel do zasilania urządzeń elektroenergetycznych pracujących w odkrywkowych, otworowych i podziemnych zakładach górniczych poza strefami zagrożonymi wybuchem oraz w podziemnych wyrobiskach górniczych zaliczanych do klasy "A" zagrożenia wybuchem pyłu węglowego. Kable można instalować w wyrobiskach górniczych o kącie nachylenia do 45⁰ | [10 empty] | Zakłady Kablowe BITNER Sp. z o.o. | GP0500 | Kabel elektroenergetyczny górniczy opancerzony taśmą stalową ocynkowaną |  |  | BITNER | [6 empty] | true | true | 12 | PL | [11 empty] | n41 | no_discount_group | no_bonus_group | NOT_RELEVANT | NONE | NOT_RELEVANT | NONE | [33 empty] | 27.32.13.0 |  |  | 0 | 24 | 24 |  |  |  |  | 8544 49 99 | [8 empty] | EC003251 | KMT | KMT | 1 | 1 | [32 empty] | net_list | 92643 | PLN | 0.23 |  |  |  | 2025-07-24 |  |  | KMT | [13 empty] | https://bitner.com.pl/data/t4_text/649x234_01053470120_YKGYFtZnyn.jpg |  |  |  | https://bitner.com.pl/data/t4txt_photos/124632260320_7_YKGYFtZnyn.pdf
GP0502 | 5902956151773 |  |  | Kabel YKGYFtZnyn 3x25/16 mm² 0,6/1kV | Kabel do zasilania urządzeń elektroenergetycznych pracujących w odkrywkowych, otworowych i podziemnych zakładach górniczych poza strefami zagrożonymi wybuchem oraz w podziemnych wyrobiskach górniczych zaliczanych do klasy "A" zagrożenia wybuchem pyłu węglowego. Kable można instalować w wyrobiskach górniczych o kącie nachylenia do 45⁰ | [10 empty] | Zakłady Kablowe BITNER Sp. z o.o. | GP0502 | Kabel elektroenergetyczny górniczy opancerzony taśmą stalową ocynkowaną |  |  | BITNER | [6 empty] | true | true | 12 | PL | [11 empty] | n41 | no_discount_group | no_bonus_group | NOT_RELEVANT | NONE | NOT_RELEVANT | NONE | [33 empty] | 27.32.13.0 |  |  | 0 | 24 | 24 |  |  |  |  | 8544 49 99 | [8 empty] | EC003251 | KMT | KMT | 1 | 1 | [32 empty] | net_list | 147901 | PLN | 0.23 |  |  |  | 2025-07-24 |  |  | KMT | [13 empty] | https://bitner.com.pl/data/t4_text/649x234_01053470120_YKGYFtZnyn.jpg |  |  |  | https://bitner.com.pl/data/t4txt_photos/124632260320_7_YKGYFtZnyn.pdf
GP0503 | 5902956151780 |  |  | Kabel YKGYFtZnyn 3x35/16 mm² 0,6/1kV | Kabel do zasilania urządzeń elektroenergetycznych pracujących w odkrywkowych, otworowych i podziemnych zakładach górniczych poza strefami zagrożonymi wybuchem oraz w podziemnych wyrobiskach górniczych zaliczanych do klasy "A" zagrożenia wybuchem pyłu węglowego. Kable można instalować w wyrobiskach górniczych o kącie nachylenia do 45⁰ | [10 empty] | Zakłady Kablowe BITNER Sp. z o.o. | GP0503 | Kabel elektroenergetyczny górniczy opancerzony taśmą stalową ocynkowaną |  |  | BITNER | [6 empty] | true | true | 12 | PL | [11 empty] | n41 | no_discount_group | no_bonus_group | NOT_RELEVANT | NONE | NOT_RELEVANT | NONE | [33 empty] | 27.32.13.0 |  |  | 0 | 24 | 24 |  |  |  |  | 8544 49 99 | [8 empty] | EC003251 | KMT | KMT | 1 | 1 | [32 empty] | net_list | 184474 | PLN | 0.23 |  |  |  | 2025-07-24 |  |  | KMT | [13 empty] | https://bitner.com.pl/data/t4_text/649x234_01053470120_YKGYFtZnyn.jpg |  |  |  | https://bitner.com.pl/data/t4txt_photos/124632260320_7_YKGYFtZnyn.pdf
GP0506 | 5902956151810 |  |  | Kabel YKGYFtZnyn 3x95/25 mm² 0,6/1kV | Kabel do zasilania urządzeń elektroenergetycznych pracujących w odkrywkowych, otworowych i podziemnych zakładach górniczych poza strefami zagrożonymi wybuchem oraz w podziemnych wyrobiskach górniczych zaliczanych do klasy "A" zagrożenia wybuchem pyłu węglowego. Kable można instalować w wyrobiskach górniczych o kącie nachylenia do 45⁰ | [10 empty] | Zakłady Kablowe BITNER Sp. z o.o. | GP0506 | Kabel elektroenergetyczny górniczy opancerzony taśmą stalową ocynkowaną |  |  | BITNER | [6 empty] | true | true | 12 | PL | [11 empty] | n41 | no_discount_group | no_bonus_group | NOT_RELEVANT | NONE | NOT_RELEVANT | NONE | [33 empty] | 27.32.13.0 |  |  | 0 | 24 | 24 |  |  |  |  | 8544 49 99 | [8 empty] | EC003251 | KMT | KMT | 1 | 1 | [32 empty] | net_list | 427231 | PLN | 0.23 |  |  |  | 2025-07-24 |  |  | KMT | [13 empty] | https://bitner.com.pl/data/t4_text/649x234_01053470120_YKGYFtZnyn.jpg |  |  |  | https://bitner.com.pl/data/t4txt_photos/124632260320_7_YKGYFtZnyn.pdf
GP0507 | 5902956151827 |  |  | Kabel YKGYFtZnyn 3x120/35 mm² 0,6/1kV | Kabel do zasilania urządzeń elektroenergetycznych pracujących w odkrywkowych, otworowych i podziemnych zakładach górniczych poza strefami zagrożonymi wybuchem oraz w podziemnych wyrobiskach górniczych zaliczanych do klasy "A" zagrożenia wybuchem pyłu węglowego. Kable można instalować w wyrobiskach górniczych o kącie nachylenia do 45⁰ | [10 empty] | Zakłady Kablowe BITNER Sp. z o.o. | GP0507 | Kabel elektroenergetyczny górniczy opancerzony taśmą stalową ocynkowaną |  |  | BITNER | [6 empty] | true | true | 12 | PL | [11 empty] | n41 | no_discount_group | no_bonus_group | NOT_RELEVANT | NONE | NOT_RELEVANT | NONE | [33 empty] | 27.32.13.0 |  |  | 0 | 24 | 24 |  |  |  |  | 8544 49 99 | [8 empty] | EC003251 | KMT | KMT | 1 | 1 | [32 empty] | net_list | 537031 | PLN | 0.23 |  |  |  | 2025-07-24 |  |  | KMT | [13 empty] | https://bitner.com.pl/data/t4_text/649x234_01053470120_YKGYFtZnyn.jpg |  |  |  | https://bitner.com.pl/data/t4txt_photos/124632260320_7_YKGYFtZnyn.pdf
GP5005 | 5902956155252 |  |  | Kabel YKGYFtZnyn 3x70RMC/18 mm² 3,6/6kV | Kabel do zasilania urządzeń elektroenergetycznych pracujących w odkrywkowych, otworowych i podziemnych zakładach górniczych poza strefami zagrożonymi wybuchem oraz w podziemnych wyrobiskach górniczych zaliczanych do klasy "A" zagrożenia wybuchem pyłu węglowego. Kable można instalować w wyrobiskach górniczych o kącie nachylenia do 45⁰ | [10 empty] | Zakłady Kablowe BITNER Sp. z o.o. | GP5005 | Elektroenergetyczny kabel górniczy opancerzony taśmą stalową |  |  | BITNER | [6 empty] | true | true | 12 | PL | [11 empty] | n41s | no_discount_group | no_bonus_group | NOT_RELEVANT | NONE | NOT_RELEVANT | NONE | [33 empty] | 27.32.14.0 |  |  | 0 | 24 | 24 |  |  |  |  | 8544 60 10 | [8 empty] | EC003251 | KMT | KMT | 1 | 1 | [32 empty] | net_list | 408192 | PLN | 0.23 |  |  |  | 2025-07-24 |  |  | KMT | [13 empty] | https://bitner.com.pl/data/t4_text/649x234_115726200217_1_YKGYFtZnyn_3,6_6kV.JPG |  |  |  | https://bitner.com.pl/data/t4txt_photos/124625201020_YKGYFtZnyn%203,6_6kV_15.10.2020_PL.pdf
G61107 | 5902956177100 |  |  | Kabel YnHKGSLY 13x1,0+1,0 mm² 0,6/1kV | Kable przeznaczone są do zasilania i sterowania energetycznych urządzeń kontrolnych, bezpieczeństwa i sterowniczych w odkrywkowych, otworowych i podziemnych zakładach górniczych, poza strefami zagrożonymi wybuchem oraz w strefach zagrożonych wybuchem metanu o stopniu „a”, „b” lub „c”, a także w wyrobiskach górniczych zaliczanych do klasy „A” lub „B” zagrożenia wybuchem pyłu węglowego. | [10 empty] | Zakłady Kablowe BITNER Sp. z o.o. | G61107 | Sygnalizacyjny kabel górniczy o izolacji i powłoce PVC z ekranami indywidualnymi na żyłach |  |  | BITNER | [6 empty] | true | true | 12 | PL | [11 empty] | n41 | no_discount_group | no_bonus_group | NOT_RELEVANT | NONE | NOT_RELEVANT | NONE | [33 empty] | 27.32.13.0 |  |  | 0 | 24 | 24 |  |  |  |  | 8544 49 99 | [8 empty] | EC000837 | KMT | KMT | 1 | 1 | [32 empty] | net_list | 53067 | PLN | 0.23 |  |  |  | 2025-07-24 |  |  | KMT | [13 empty] | https://bitner.com.pl/data/t4_text/649x234_125257140120_YnHKGSLY.jpg |  |  |  | https://bitner.com.pl/data/t4txt_photos/020406190121_10_YnHKGSLY.pdf
G61112 | 5902956177155 |  |  | Kabel YnHKGSLY 29x1,0+1,0 mm² 0,6/1kV | Kable przeznaczone są do zasilania i sterowania energetycznych urządzeń kontrolnych, bezpieczeństwa i sterowniczych w odkrywkowych, otworowych i podziemnych zakładach górniczych, poza strefami zagrożonymi wybuchem oraz w strefach zagrożonych wybuchem metanu o stopniu „a”, „b” lub „c”, a także w wyrobiskach górniczych zaliczanych do klasy „A” lub „B” zagrożenia wybuchem pyłu węglowego. | [10 empty] | Zakłady Kablowe BITNER Sp. z o.o. | G61112 | Sygnalizacyjny kabel górniczy o izolacji i powłoce PVC z ekranami indywidualnymi na żyłach |  |  | BITNER | [6 empty] | true | true | 12 | PL | [11 empty] | n41 | no_discount_group | no_bonus_group | NOT_RELEVANT | NONE | NOT_RELEVANT | NONE | [33 empty] | 27.32.13.0 |  |  | 0 | 24 | 24 |  |  |  |  | 8544 49 99 | [8 empty] | EC000837 | KMT | KMT | 1 | 1 | [32 empty] | net_list | 107883 | PLN | 0.23 |  |  |  | 2025-07-24 |  |  | KMT | [13 empty] | https://bitner.com.pl/data/t4_text/649x234_125257140120_YnHKGSLY.jpg |  |  |  | https://bitner.com.pl/data/t4txt_photos/020406190121_10_YnHKGSLY.pdf
G61116 | 5902956177193 |  |  | Kabel YnHKGSLY 2x1,5+1,5 mm² 0,6/1kV | Kable przeznaczone są do zasilania i sterowania energetycznych urządzeń kontrolnych, bezpieczeństwa i sterowniczych w odkrywkowych, otworowych i podziemnych zakładach górniczych, poza strefami zagrożonymi wybuchem oraz w strefach zagrożonych wybuchem metanu o stopniu „a”, „b” lub „c”, a także w wyrobiskach górniczych zaliczanych do klasy „A” lub „B” zagrożenia wybuchem pyłu węglowego. | [10 empty] | Zakłady Kablowe BITNER Sp. z o.o. | G61116 | Sygnalizacyjny kabel górniczy o izolacji i powłoce PVC z ekranami indywidualnymi na żyłach |  |  | BITNER | [6 empty] | true | true | 12 | PL | [11 empty] | n41 | no_discount_group | no_bonus_group | NOT_RELEVANT | NONE | NOT_RELEVANT | NONE | [33 empty] | 27.32.13.0 |  |  | 0 | 24 | 24 |  |  |  |  | 8544 49 99 | [8 empty] | EC000837 | KMT | KMT | 1 | 1 | [32 empty] | net_list | 19432 | PLN | 0.23 |  |  |  | 2025-07-24 |  |  | KMT | [13 empty] | https://bitner.com.pl/data/t4_text/649x234_125257140120_YnHKGSLY.jpg |  |  |  | https://bitner.com.pl/data/t4txt_photos/020406190121_10_YnHKGSLY.pdf
G61118 | 5902956177216 |  |  | Kabel YnHKGSLY 4x1,5+1,5 mm² 0,6/1kV | Kable przeznaczone są do zasilania i sterowania energetycznych urządzeń kontrolnych, bezpieczeństwa i sterowniczych w odkrywkowych, otworowych i podziemnych zakładach górniczych, poza strefami zagrożonymi wybuchem oraz w strefach zagrożonych wybuchem metanu o stopniu „a”, „b” lub „c”, a także w wyrobiskach górniczych zaliczanych do klasy „A” lub „B” zagrożenia wybuchem pyłu węglowego. | [10 empty] | Zakłady Kablowe BITNER Sp. z o.o. | G61118 | Sygnalizacyjny kabel górniczy o izolacji i powłoce PVC z ekranami indywidualnymi na żyłach |  |  | BITNER | [6 empty] | true | true | 12 | PL | [11 empty] | n41 | no_discount_group | no_bonus_group | NOT_RELEVANT | NONE | NOT_RELEVANT | NONE | [33 empty] | 27.32.13.0 |  |  | 0 | 24 | 24 |  |  |  |  | 8544 49 99 | [8 empty] | EC000837 | KMT | KMT | 1 | 1 | [32 empty] | net_list | 28477 | PLN | 0.23 |  |  |  | 2025-07-24 |  |  | KMT | [13 empty] | https://bitner.com.pl/data/t4_text/649x234_125257140120_YnHKGSLY.jpg |  |  |  | https://bitner.com.pl/data/t4txt_photos/020406190121_10_YnHKGSLY.pdf
G61119 | 5902956177223 |  |  | Kabel YnHKGSLY 6x1,5+1,5 mm² 0,6/1kV | Kable przeznaczone są do zasilania i sterowania energetycznych urządzeń kontrolnych, bezpieczeństwa i sterowniczych w odkrywkowych, otworowych i podziemnych zakładach górniczych, poza strefami zagrożonymi wybuchem oraz w strefach zagrożonych wybuchem metanu o stopniu „a”, „b” lub „c”, a także w wyrobiskach górniczych zaliczanych do klasy „A” lub „B” zagrożenia wybuchem pyłu węglowego. | [10 empty] | Zakłady Kablowe BITNER Sp. z o.o. | G61119 | Sygnalizacyjny kabel górniczy o izolacji i powłoce PVC z ekranami indywidualnymi na żyłach |  |  | BITNER | [6 empty] | true | true | 12 | PL | [11 empty] | n41 | no_discount_group | no_bonus_group | NOT_RELEVANT | NONE | NOT_RELEVANT | NONE | [33 empty] | 27.32.13.0 |  |  | 0 | 24 | 24 |  |  |  |  | 8544 49 99 | [8 empty] | EC000837 | KMT | KMT | 1 | 1 | [32 empty] | net_list | 37755 | PLN | 0.23 |  |  |  | 2025-07-24 |  |  | KMT | [13 empty] | https://bitner.com.pl/data/t4_text/649x234_125257140120_YnHKGSLY.jpg |  |  |  | https://bitner.com.pl/data/t4txt_photos/020406190121_10_YnHKGSLY.pdf
G61121 | 5902956177247 |  |  | Kabel YnHKGSLY 11x1,5+1,5 mm² 0,6/1kV | Kable przeznaczone są do zasilania i sterowania energetycznych urządzeń kontrolnych, bezpieczeństwa i sterowniczych w odkrywkowych, otworowych i podziemnych zakładach górniczych, poza strefami zagrożonymi wybuchem oraz w strefach zagrożonych wybuchem metanu o stopniu „a”, „b” lub „c”, a także w wyrobiskach górniczych zaliczanych do klasy „A” lub „B” zagrożenia wybuchem pyłu węglowego. | [10 empty] | Zakłady Kablowe BITNER Sp. z o.o. | G61121 | Sygnalizacyjny kabel górniczy o izolacji i powłoce PVC z ekranami indywidualnymi na żyłach |  |  | BITNER | [6 empty] | true | true | 12 | PL | [11 empty] | n41 | no_discount_group | no_bonus_group | NOT_RELEVANT | NONE | NOT_RELEVANT | NONE | [33 empty] | 27.32.13.0 |  |  | 0 | 24 | 24 |  |  |  |  | 8544 49 99 | [8 empty] | EC000837 | KMT | KMT | 1 | 1 | [32 empty] | net_list | 59437 | PLN | 0.23 |  |  |  | 2025-07-24 |  |  | KMT | [13 empty] | https://bitner.com.pl/data/t4_text/649x234_125257140120_YnHKGSLY.jpg |  |  |  | https://bitner.com.pl/data/t4txt_photos/020406190121_10_YnHKGSLY.pdf
G61122 | 5902956177254 |  |  | Kabel YnHKGSLY 13x1,5+1,5 mm² 0,6/1kV | Kable przeznaczone są do zasilania i sterowania energetycznych urządzeń kontrolnych, bezpieczeństwa i sterowniczych w odkrywkowych, otworowych i podziemnych zakładach górniczych, poza strefami zagrożonymi wybuchem oraz w strefach zagrożonych wybuchem metanu o stopniu „a”, „b” lub „c”, a także w wyrobiskach górniczych zaliczanych do klasy „A” lub „B” zagrożenia wybuchem pyłu węglowego. | [10 empty] | Zakłady Kablowe BITNER Sp. z o.o. | G61122 | Sygnalizacyjny kabel górniczy o izolacji i powłoce PVC z ekranami indywidualnymi na żyłach |  |  | BITNER | [6 empty] | true | true | 12 | PL | [11 empty] | n41 | no_discount_group | no_bonus_group | NOT_RELEVANT | NONE | NOT_RELEVANT | NONE | [33 empty] | 27.32.13.0 |  |  | 0 | 24 | 24 |  |  |  |  | 8544 49 99 | [8 empty] | EC000837 | KMT | KMT | 1 | 1 | [32 empty] | net_list | 65976 | PLN | 0.23 |  |  |  | 2025-07-24 |  |  | KMT | [13 empty] | https://bitner.com.pl/data/t4_text/649x234_125257140120_YnHKGSLY.jpg |  |  |  | https://bitner.com.pl/data/t4txt_photos/020406190121_10_YnHKGSLY.pdf
G61124 | 5902956177278 |  |  | Kabel YnHKGSLY 20x1,5+1,5 mm² 0,6/1kV | Kable przeznaczone są do zasilania i sterowania energetycznych urządzeń kontrolnych, bezpieczeństwa i sterowniczych w odkrywkowych, otworowych i podziemnych zakładach górniczych, poza strefami zagrożonymi wybuchem oraz w strefach zagrożonych wybuchem metanu o stopniu „a”, „b” lub „c”, a także w wyrobiskach górniczych zaliczanych do klasy „A” lub „B” zagrożenia wybuchem pyłu węglowego. | [10 empty] | Zakłady Kablowe BITNER Sp. z o.o. | G61124 | Sygnalizacyjny kabel górniczy o izolacji i powłoce PVC z ekranami indywidualnymi na żyłach |  |  | BITNER | [6 empty] | true | true | 12 | PL | [11 empty] | n41 | no_discount_group | no_bonus_group | NOT_RELEVANT | NONE | NOT_RELEVANT | NONE | [33 empty] | 27.32.13.0 |  |  | 0 | 24 | 24 |  |  |  |  | 8544 49 99 | [8 empty] | EC000837 | KMT | KMT | 1 | 1 | [32 empty] | net_list | 95772 | PLN | 0.23 |  |  |  | 2025-07-24 |  |  | KMT | [13 empty] | https://bitner.com.pl/data/t4_text/649x234_125257140120_YnHKGSLY.jpg |  |  |  | https://bitner.com.pl/data/t4txt_photos/020406190121_10_YnHKGSLY.pdf
G61146 | 5902956177490 |  |  | Kabel YnHKGSLY 2x4,0+4,0 mm² 0,6/1kV | Kable przeznaczone są do zasilania i sterowania energetycznych urządzeń kontrolnych, bezpieczeństwa i sterowniczych w odkrywkowych, otworowych i podziemnych zakładach górniczych, poza strefami zagrożonymi wybuchem oraz w strefach zagrożonych wybuchem metanu o stopniu „a”, „b” lub „c”, a także w wyrobiskach górniczych zaliczanych do klasy „A” lub „B” zagrożenia wybuchem pyłu węglowego. | [10 empty] | Zakłady Kablowe BITNER Sp. z o.o. | G61146 | Sygnalizacyjny kabel górniczy o izolacji i powłoce PVC z ekranami indywidualnymi na żyłach |  |  | BITNER | [6 empty] | true | true | 12 | PL | [11 empty] | n41 | no_discount_group | no_bonus_group | NOT_RELEVANT | NONE | NOT_RELEVANT | NONE | [33 empty] | 27.32.13.0 |  |  | 0 | 24 | 24 |  |  |  |  | 8544 49 99 | [8 empty] | EC000837 | KMT | KMT | 1 | 1 | [32 empty] | net_list | 34862 | PLN | 0.23 |  |  |  | 2025-07-24 |  |  | KMT | [13 empty] | https://bitner.com.pl/data/t4_text/649x234_125257140120_YnHKGSLY.jpg |  |  |  | https://bitner.com.pl/data/t4txt_photos/020406190121_10_YnHKGSLY.pdf
G10602 | 5902956175854 |  |  | Kabel YnHKGSLY 3x1,0+1,0 mm² 150/250V | Kable przeznaczone są do zasilania i sterowania energetycznych urządzeń kontrolnych, bezpieczeństwa i sterowniczych w odkrywkowych, otworowych i podziemnych zakładach górniczych, poza strefami zagrożonymi wybuchem oraz w strefach zagrożonych wybuchem metanu o stopniu „a”, „b” lub „c”, a także w wyrobiskach górniczych zaliczanych do klasy „A” lub „B” zagrożenia wybuchem pyłu węglowego. | [10 empty] | Zakłady Kablowe BITNER Sp. z o.o. | G10602 | Sygnalizacyjny kabel górniczy o izolacji i powłoce PVC z ekranami indywidualnymi na żyłach |  |  | BITNER | [6 empty] | true | true | 12 | PL | [11 empty] | n41 | no_discount_group | no_bonus_group | NOT_RELEVANT | NONE | NOT_RELEVANT | NONE | [33 empty] | 27.32.13.0 |  |  | 0 | 24 | 24 |  |  |  |  | 8544 49 95 | [8 empty] | EC003250 | KMT | KMT | 1 | 1 | [32 empty] | net_list | 15917 | PLN | 0.23 |  |  |  | 2025-07-24 |  |  | KMT | [13 empty] | https://bitner.com.pl/data/t4_text/649x234_125257140120_YnHKGSLY.jpg |  |  |  | https://bitner.com.pl/data/t4txt_photos/020406190121_10_YnHKGSLY.pdf
G10609 | 5902956175922 |  |  | Kabel YnHKGSLY 20x1,0+1,0 mm² 150/250V | Kable przeznaczone są do zasilania i sterowania energetycznych urządzeń kontrolnych, bezpieczeństwa i sterowniczych w odkrywkowych, otworowych i podziemnych zakładach górniczych, poza strefami zagrożonymi wybuchem oraz w strefach zagrożonych wybuchem metanu o stopniu „a”, „b” lub „c”, a także w wyrobiskach górniczych zaliczanych do klasy „A” lub „B” zagrożenia wybuchem pyłu węglowego. | [10 empty] | Zakłady Kablowe BITNER Sp. z o.o. | G10609 | Sygnalizacyjny kabel górniczy o izolacji i powłoce PVC z ekranami indywidualnymi na żyłach |  |  | BITNER | [6 empty] | true | true | 12 | PL | [11 empty] | n41 | no_discount_group | no_bonus_group | NOT_RELEVANT | NONE | NOT_RELEVANT | NONE | [33 empty] | 27.32.13.0 |  |  | 0 | 24 | 24 |  |  |  |  | 8544 49 95 | [8 empty] | EC003250 | KMT | KMT | 1 | 1 | [32 empty] | net_list | 61978 | PLN | 0.23 |  |  |  | 2025-07-24 |  |  | KMT | [13 empty] | https://bitner.com.pl/data/t4_text/649x234_125257140120_YnHKGSLY.jpg |  |  |  | https://bitner.com.pl/data/t4txt_photos/020406190121_10_YnHKGSLY.pdf
G10611 | 5902956175946 |  |  | Kabel YnHKGSLY 26x1,0+1,0 mm² 150/250V | Kable przeznaczone są do zasilania i sterowania energetycznych urządzeń kontrolnych, bezpieczeństwa i sterowniczych w odkrywkowych, otworowych i podziemnych zakładach górniczych, poza strefami zagrożonymi wybuchem oraz w strefach zagrożonych wybuchem metanu o stopniu „a”, „b” lub „c”, a także w wyrobiskach górniczych zaliczanych do klasy „A” lub „B” zagrożenia wybuchem pyłu węglowego. | [10 empty] | Zakłady Kablowe BITNER Sp. z o.o. | G10611 | Sygnalizacyjny kabel górniczy o izolacji i powłoce PVC z ekranami indywidualnymi na żyłach |  |  | BITNER | [6 empty] | true | true | 12 | PL | [11 empty] | n41 | no_discount_group | no_bonus_group | NOT_RELEVANT | NONE | NOT_RELEVANT | NONE | [33 empty] | 27.32.13.0 |  |  | 0 | 24 | 24 |  |  |  |  | 8544 49 95 | [8 empty] | EC003250 | KMT | KMT | 1 | 1 | [32 empty] | net_list | 78226 | PLN | 0.23 |  |  |  | 2025-07-24 |  |  | KMT | [13 empty] | https://bitner.com.pl/data/t4_text/649x234_125257140120_YnHKGSLY.jpg |  |  |  | https://bitner.com.pl/data/t4txt_photos/020406190121_10_YnHKGSLY.pdf
G10620 | 5902956176035 |  |  | Kabel YnHKGSLY 9x1,5+1,5 mm² 150/250V | Kable przeznaczone są do zasilania i sterowania energetycznych urządzeń kontrolnych, bezpieczeństwa i sterowniczych w odkrywkowych, otworowych i podziemnych zakładach górniczych, poza strefami zagrożonymi wybuchem oraz w strefach zagrożonych wybuchem metanu o stopniu „a”, „b” lub „c”, a także w wyrobiskach górniczych zaliczanych do klasy „A” lub „B” zagrożenia wybuchem pyłu węglowego. | [10 empty] | Zakłady Kablowe BITNER Sp. z o.o. | G10620 | Sygnalizacyjny kabel górniczy o izolacji i powłoce PVC z ekranami indywidualnymi na żyłach |  |  | BITNER | [6 empty] | true | true | 12 | PL | [11 empty] | n41 | no_discount_group | no_bonus_group | NOT_RELEVANT | NONE | NOT_RELEVANT | NONE | [33 empty] | 27.32.13.0 |  |  | 0 | 24 | 24 |  |  |  |  | 8544 49 95 | [8 empty] | EC003250 | KMT | KMT | 1 | 1 | [32 empty] | net_list | 45013 | PLN | 0.23 |  |  |  | 2025-07-24 |  |  | KMT | [13 empty] | https://bitner.com.pl/data/t4_text/649x234_125257140120_YnHKGSLY.jpg |  |  |  | https://bitner.com.pl/data/t4txt_photos/020406190121_10_YnHKGSLY.pdf
G10632 | 5902956176158 |  |  | Kabel YnHKGSLY 3x2,5+2,5 mm² 150/250V | Kable przeznaczone są do zasilania i sterowania energetycznych urządzeń kontrolnych, bezpieczeństwa i sterowniczych w odkrywkowych, otworowych i podziemnych zakładach górniczych, poza strefami zagrożonymi wybuchem oraz w strefach zagrożonych wybuchem metanu o stopniu „a”, „b” lub „c”, a także w wyrobiskach górniczych zaliczanych do klasy „A” lub „B” zagrożenia wybuchem pyłu węglowego. | [10 empty] | Zakłady Kablowe BITNER Sp. z o.o. | G10632 | Sygnalizacyjny kabel górniczy o izolacji i powłoce PVC z ekranami indywidualnymi na żyłach |  |  | BITNER | [6 empty] | true | true | 12 | PL | [11 empty] | n41 | no_discount_group | no_bonus_group | NOT_RELEVANT | NONE | NOT_RELEVANT | NONE | [33 empty] | 27.32.13.0 |  |  | 0 | 24 | 24 |  |  |  |  | 8544 49 95 | [8 empty] | EC003250 | KMT | KMT | 1 | 1 | [32 empty] | net_list | 26165 | PLN | 0.23 |  |  |  | 2025-07-24 |  |  | KMT | [13 empty] | https://bitner.com.pl/data/t4_text/649x234_125257140120_YnHKGSLY.jpg |  |  |  | https://bitner.com.pl/data/t4txt_photos/020406190121_10_YnHKGSLY.pdf
G31901 | 5902956176448 |  |  | Kabel YnHKGSLY 2x1,0+1,0 mm² 300/500V | Kable przeznaczone są do zasilania i sterowania energetycznych urządzeń kontrolnych, bezpieczeństwa i sterowniczych w odkrywkowych, otworowych i podziemnych zakładach górniczych, poza strefami zagrożonymi wybuchem oraz w strefach zagrożonych wybuchem metanu o stopniu „a”, „b” lub „c”, a także w wyrobiskach górniczych zaliczanych do klasy „A” lub „B” zagrożenia wybuchem pyłu węglowego. | [10 empty] | Zakłady Kablowe BITNER Sp. z o.o. | G31901 | Sygnalizacyjny kabel górniczy o izolacji i powłoce PVC z ekranami indywidualnymi na żyłach |  |  | BITNER | [6 empty] | true | true | 12 | PL | [11 empty] | n41 | no_discount_group | no_bonus_group | NOT_RELEVANT | NONE | NOT_RELEVANT | NONE | [33 empty] | 27.32.13.0 |  |  | 0 | 24 | 24 |  |  |  |  | 8544 49 95 | [8 empty] | EC003250 | KMT | KMT | 1 | 1 | [32 empty] | net_list | 15140 | PLN | 0.23 |  |  |  | 2025-07-24 |  |  | KMT | [13 empty] | https://bitner.com.pl/data/t4_text/649x234_125257140120_YnHKGSLY.jpg |  |  |  | https://bitner.com.pl/data/t4txt_photos/020406190121_10_YnHKGSLY.pdf
G31902 | 5902956176455 |  |  | Kabel YnHKGSLY 3x1,0+1,0 mm² 300/500V | Kable przeznaczone są do zasilania i sterowania energetycznych urządzeń kontrolnych, bezpieczeństwa i sterowniczych w odkrywkowych, otworowych i podziemnych zakładach górniczych, poza strefami zagrożonymi wybuchem oraz w strefach zagrożonych wybuchem metanu o stopniu „a”, „b” lub „c”, a także w wyrobiskach górniczych zaliczanych do klasy „A” lub „B” zagrożenia wybuchem pyłu węglowego. | [10 empty] | Zakłady Kablowe BITNER Sp. z o.o. | G31902 | Sygnalizacyjny kabel górniczy o izolacji i powłoce PVC z ekranami indywidualnymi na żyłach |  |  | BITNER | [6 empty] | true | true | 12 | PL | [11 empty] | n41 | no_discount_group | no_bonus_group | NOT_RELEVANT | NONE | NOT_RELEVANT | NONE | [33 empty] | 27.32.13.0 |  |  | 0 | 24 | 24 |  |  |  |  | 8544 49 95 | [8 empty] | EC003250 | KMT | KMT | 1 | 1 | [32 empty] | net_list | 17741 | PLN | 0.23 |  |  |  | 2025-07-24 |  |  | KMT | [13 empty] | https://bitner.com.pl/data/t4_text/649x234_125257140120_YnHKGSLY.jpg |  |  |  | https://bitner.com.pl/data/t4txt_photos/020406190121_10_YnHKGSLY.pdf
G31903 | 5902956176462 |  |  | Kabel YnHKGSLY 4x1,0+1,0 mm² 300/500V | Kable przeznaczone są do zasilania i sterowania energetycznych urządzeń kontrolnych, bezpieczeństwa i sterowniczych w odkrywkowych, otworowych i podziemnych zakładach górniczych, poza strefami zagrożonymi wybuchem oraz w strefach zagrożonych wybuchem metanu o stopniu „a”, „b” lub „c”, a także w wyrobiskach górniczych zaliczanych do klasy „A” lub „B” zagrożenia wybuchem pyłu węglowego. | [10 empty] | Zakłady Kablowe BITNER Sp. z o.o. | G31903 | Sygnalizacyjny kabel górniczy o izolacji i powłoce PVC z ekranami indywidualnymi na żyłach |  |  | BITNER | [6 empty] | true | true | 12 | PL | [11 empty] | n41 | no_discount_group | no_bonus_group | NOT_RELEVANT | NONE | NOT_RELEVANT | NONE | [33 empty] | 27.32.13.0 |  |  | 0 | 24 | 24 |  |  |  |  | 8544 49 95 | [8 empty] | EC003250 | KMT | KMT | 1 | 1 | [32 empty] | net_list | 21236 | PLN | 0.23 |  |  |  | 2025-07-24 |  |  | KMT | [13 empty] | https://bitner.com.pl/data/t4_text/649x234_125257140120_YnHKGSLY.jpg |  |  |  | https://bitner.com.pl/data/t4txt_photos/020406190121_10_YnHKGSLY.pdf
G31904 | 5902956176479 |  |  | Kabel YnHKGSLY 6x1,0+1,0 mm² 300/500V | Kable przeznaczone są do zasilania i sterowania energetycznych urządzeń kontrolnych, bezpieczeństwa i sterowniczych w odkrywkowych, otworowych i podziemnych zakładach górniczych, poza strefami zagrożonymi wybuchem oraz w strefach zagrożonych wybuchem metanu o stopniu „a”, „b” lub „c”, a także w wyrobiskach górniczych zaliczanych do klasy „A” lub „B” zagrożenia wybuchem pyłu węglowego. | [10 empty] | Zakłady Kablowe BITNER Sp. z o.o. | G31904 | Sygnalizacyjny kabel górniczy o izolacji i powłoce PVC z ekranami indywidualnymi na żyłach |  |  | BITNER | [6 empty] | true | true | 12 | PL | [11 empty] | n41 | no_discount_group | no_bonus_group | NOT_RELEVANT | NONE | NOT_RELEVANT | NONE | [33 empty] | 27.32.13.0 |  |  | 0 | 24 | 24 |  |  |  |  | 8544 49 95 | [8 empty] | EC003250 | KMT | KMT | 1 | 1 | [32 empty] | net_list | 27368 | PLN | 0.23 |  |  |  | 2025-07-24 |  |  | KMT | [13 empty] | https://bitner.com.pl/data/t4_text/649x234_125257140120_YnHKGSLY.jpg |  |  |  | https://bitner.com.pl/data/t4txt_photos/020406190121_10_YnHKGSLY.pdf
G31905 | 5902956176486 |  |  | Kabel YnHKGSLY 9x1,0+1,0 mm² 300/500V | Kable przeznaczone są do zasilania i sterowania energetycznych urządzeń kontrolnych, bezpieczeństwa i sterowniczych w odkrywkowych, otworowych i podziemnych zakładach górniczych, poza strefami zagrożonymi wybuchem oraz w strefach zagrożonych wybuchem metanu o stopniu „a”, „b” lub „c”, a także w wyrobiskach górniczych zaliczanych do klasy „A” lub „B” zagrożenia wybuchem pyłu węglowego. | [10 empty] | Zakłady Kablowe BITNER Sp. z o.o. | G31905 | Sygnalizacyjny kabel górniczy o izolacji i powłoce PVC z ekranami indywidualnymi na żyłach |  |  | BITNER | [6 empty] | true | true | 12 | PL | [11 empty] | n41 | no_discount_group | no_bonus_group | NOT_RELEVANT | NONE | NOT_RELEVANT | NONE | [33 empty] | 27.32.13.0 |  |  | 0 | 24 | 24 |  |  |  |  | 8544 49 95 | [8 empty] | EC003250 | KMT | KMT | 1 | 1 | [32 empty] | net_list | 40065 | PLN | 0.23 |  |  |  | 2025-07-24 |  |  | KMT | [13 empty] | https://bitner.com.pl/data/t4_text/649x234_125257140120_YnHKGSLY.jpg |  |  |  | https://bitner.com.pl/data/t4txt_photos/020406190121_10_YnHKGSLY.pdf
G31907 | 5902956176509 |  |  | Kabel YnHKGSLY 13x1,0+1,0 mm² 300/500V | Kable przeznaczone są do zasilania i sterowania energetycznych urządzeń kontrolnych, bezpieczeństwa i sterowniczych w odkrywkowych, otworowych i podziemnych zakładach górniczych, poza strefami zagrożonymi wybuchem oraz w strefach zagrożonych wybuchem metanu o stopniu „a”, „b” lub „c”, a także w wyrobiskach górniczych zaliczanych do klasy „A” lub „B” zagrożenia wybuchem pyłu węglowego. | [10 empty] | Zakłady Kablowe BITNER Sp. z o.o. | G31907 | Sygnalizacyjny kabel górniczy o izolacji i powłoce PVC z ekranami indywidualnymi na żyłach |  |  | BITNER | [6 empty] | true | true | 12 | PL | [11 empty] | n41 | no_discount_group | no_bonus_group | NOT_RELEVANT | NONE | NOT_RELEVANT | NONE | [33 empty] | 27.32.13.0 |  |  | 0 | 24 | 24 |  |  |  |  | 8544 49 95 | [8 empty] | EC003250 | KMT | KMT | 1 | 1 | [32 empty] | net_list | 48159 | PLN | 0.23 |  |  |  | 2025-07-24 |  |  | KMT | [13 empty] | https://bitner.com.pl/data/t4_text/649x234_125257140120_YnHKGSLY.jpg |  |  |  | https://bitner.com.pl/data/t4txt_photos/020406190121_10_YnHKGSLY.pdf
G31908 | 5902956176516 |  |  | Kabel YnHKGSLY 18x1,0+1,0 mm² 300/500V | Kable przeznaczone są do zasilania i sterowania energetycznych urządzeń kontrolnych, bezpieczeństwa i sterowniczych w odkrywkowych, otworowych i podziemnych zakładach górniczych, poza strefami zagrożonymi wybuchem oraz w strefach zagrożonych wybuchem metanu o stopniu „a”, „b” lub „c”, a także w wyrobiskach górniczych zaliczanych do klasy „A” lub „B” zagrożenia wybuchem pyłu węglowego. | [10 empty] | Zakłady Kablowe BITNER Sp. z o.o. | G31908 | Sygnalizacyjny kabel górniczy o izolacji i powłoce PVC z ekranami indywidualnymi na żyłach |  |  | BITNER | [6 empty] | true | true | 12 | PL | [11 empty] | n41 | no_discount_group | no_bonus_group | NOT_RELEVANT | NONE | NOT_RELEVANT | NONE | [33 empty] | 27.32.13.0 |  |  | 0 | 24 | 24 |  |  |  |  | 8544 49 95 | [8 empty] | EC003250 | KMT | KMT | 1 | 1 | [32 empty] | net_list | 63105 | PLN | 0.23 |  |  |  | 2025-07-24 |  |  | KMT | [13 empty] | https://bitner.com.pl/data/t4_text/649x234_125257140120_YnHKGSLY.jpg |  |  |  | https://bitner.com.pl/data/t4txt_photos/020406190121_10_YnHKGSLY.pdf
G31909 | 5902956176523 |  |  | Kabel YnHKGSLY 20x1,0+1,0 mm² 300/500V | Kable przeznaczone są do zasilania i sterowania energetycznych urządzeń kontrolnych, bezpieczeństwa i sterowniczych w odkrywkowych, otworowych i podziemnych zakładach górniczych, poza strefami zagrożonymi wybuchem oraz w strefach zagrożonych wybuchem metanu o stopniu „a”, „b” lub „c”, a także w wyrobiskach górniczych zaliczanych do klasy „A” lub „B” zagrożenia wybuchem pyłu węglowego. | [10 empty] | Zakłady Kablowe BITNER Sp. z o.o. | G31909 | Sygnalizacyjny kabel górniczy o izolacji i powłoce PVC z ekranami indywidualnymi na żyłach |  |  | BITNER | [6 empty] | true | true | 12 | PL | [11 empty] | n41 | no_discount_group | no_bonus_group | NOT_RELEVANT | NONE | NOT_RELEVANT | NONE | [33 empty] | 27.32.13.0 |  |  | 0 | 24 | 24 |  |  |  |  | 8544 49 95 | [8 empty] | EC003250 | KMT | KMT | 1 | 1 | [32 empty] | net_list | 69277 | PLN | 0.23 |  |  |  | 2025-07-24 |  |  | KMT | [13 empty] | https://bitner.com.pl/data/t4_text/649x234_125257140120_YnHKGSLY.jpg |  |  |  | https://bitner.com.pl/data/t4txt_photos/020406190121_10_YnHKGSLY.pdf
G31910 | 5902956176530 |  |  | Kabel YnHKGSLY 23x1,0+1,0 mm² 300/500V | Kable przeznaczone są do zasilania i sterowania energetycznych urządzeń kontrolnych, bezpieczeństwa i sterowniczych w odkrywkowych, otworowych i podziemnych zakładach górniczych, poza strefami zagrożonymi wybuchem oraz w strefach zagrożonych wybuchem metanu o stopniu „a”, „b” lub „c”, a także w wyrobiskach górniczych zaliczanych do klasy „A” lub „B” zagrożenia wybuchem pyłu węglowego. | [10 empty] | Zakłady Kablowe BITNER Sp. z o.o. | G31910 | Sygnalizacyjny kabel górniczy o izolacji i powłoce PVC z ekranami indywidualnymi na żyłach |  |  | BITNER | [6 empty] | true | true | 12 | PL | [11 empty] | n41 | no_discount_group | no_bonus_group | NOT_RELEVANT | NONE | NOT_RELEVANT | NONE | [33 empty] | 27.32.13.0 |  |  | 0 | 24 | 24 |  |  |  |  | 8544 49 95 | [8 empty] | EC003250 | KMT | KMT | 1 | 1 | [32 empty] | net_list | 79195 | PLN | 0.23 |  |  |  | 2025-07-24 |  |  | KMT | [13 empty] | https://bitner.com.pl/data/t4_text/649x234_125257140120_YnHKGSLY.jpg |  |  |  | https://bitner.com.pl/data/t4txt_photos/020406190121_10_YnHKGSLY.pdf
G31912 | 5902956176554 |  |  | Kabel YnHKGSLY 29x1,0+1,0 mm² 300/500V | Kable przeznaczone są do zasilania i sterowania energetycznych urządzeń kontrolnych, bezpieczeństwa i sterowniczych w odkrywkowych, otworowych i podziemnych zakładach górniczych, poza strefami zagrożonymi wybuchem oraz w strefach zagrożonych wybuchem metanu o stopniu „a”, „b” lub „c”, a także w wyrobiskach górniczych zaliczanych do klasy „A” lub „B” zagrożenia wybuchem pyłu węglowego. | [10 empty] | Zakłady Kablowe BITNER Sp. z o.o. | G31912 | Sygnalizacyjny kabel górniczy o izolacji i powłoce PVC z ekranami indywidualnymi na żyłach |  |  | BITNER | [6 empty] | true | true | 12 | PL | [11 empty] | n41 | no_discount_group | no_bonus_group | NOT_RELEVANT | NONE | NOT_RELEVANT | NONE | [33 empty] | 27.32.13.0 |  |  | 0 | 24 | 24 |  |  |  |  | 8544 49 95 | [8 empty] | EC003250 | KMT | KMT | 1 | 1 | [32 empty] | net_list | 96587 | PLN | 0.23 |  |  |  | 2025-07-24 |  |  | KMT | [13 empty] | https://bitner.com.pl/data/t4_text/649x234_125257140120_YnHKGSLY.jpg |  |  |  | https://bitner.com.pl/data/t4txt_photos/020406190121_10_YnHKGSLY.pdf
G31914 | 5902956176578 |  |  | Kabel YnHKGSLY 36x1,0+1,0 mm² 300/500V | Kable przeznaczone są do zasilania i sterowania energetycznych urządzeń kontrolnych, bezpieczeństwa i sterowniczych w odkrywkowych, otworowych i podziemnych zakładach górniczych, poza strefami zagrożonymi wybuchem oraz w strefach zagrożonych wybuchem metanu o stopniu „a”, „b” lub „c”, a także w wyrobiskach górniczych zaliczanych do klasy „A” lub „B” zagrożenia wybuchem pyłu węglowego. | [10 empty] | Zakłady Kablowe BITNER Sp. z o.o. | G31914 | Sygnalizacyjny kabel górniczy o izolacji i powłoce PVC z ekranami indywidualnymi na żyłach |  |  | BITNER | [6 empty] | true | true | 12 | PL | [11 empty] | n41 | no_discount_group | no_bonus_group | NOT_RELEVANT | NONE | NOT_RELEVANT | NONE | [33 empty] | 27.32.13.0 |  |  | 0 | 24 | 24 |  |  |  |  | 8544 49 95 | [8 empty] | EC003250 | KMT | KMT | 1 | 1 | [32 empty] | net_list | 117144 | PLN | 0.23 |  |  |  | 2025-07-24 |  |  | KMT | [13 empty] | https://bitner.com.pl/data/t4_text/649x234_125257140120_YnHKGSLY.jpg |  |  |  | https://bitner.com.pl/data/t4txt_photos/020406190121_10_YnHKGSLY.pdf
G31916 | 5902956176592 |  |  | Kabel YnHKGSLY 2x1,5+1,5 mm² 300/500V | Kable przeznaczone są do zasilania i sterowania energetycznych urządzeń kontrolnych, bezpieczeństwa i sterowniczych w odkrywkowych, otworowych i podziemnych zakładach górniczych, poza strefami zagrożonymi wybuchem oraz w strefach zagrożonych wybuchem metanu o stopniu „a”, „b” lub „c”, a także w wyrobiskach górniczych zaliczanych do klasy „A” lub „B” zagrożenia wybuchem pyłu węglowego. | [10 empty] | Zakłady Kablowe BITNER Sp. z o.o. | G31916 | Sygnalizacyjny kabel górniczy o izolacji i powłoce PVC z ekranami indywidualnymi na żyłach |  |  | BITNER | [6 empty] | true | true | 12 | PL | [11 empty] | n41 | no_discount_group | no_bonus_group | NOT_RELEVANT | NONE | NOT_RELEVANT | NONE | [33 empty] | 27.32.13.0 |  |  | 0 | 24 | 24 |  |  |  |  | 8544 49 95 | [8 empty] | EC003250 | KMT | KMT | 1 | 1 | [32 empty] | net_list | 18343 | PLN | 0.23 |  |  |  | 2025-07-24 |  |  | KMT | [13 empty] | https://bitner.com.pl/data/t4_text/649x234_125257140120_YnHKGSLY.jpg |  |  |  | https://bitner.com.pl/data/t4txt_photos/020406190121_10_YnHKGSLY.pdf
G31917 | 5902956176608 |  |  | Kabel YnHKGSLY 3x1,5+1,5 mm² 300/500V | Kable przeznaczone są do zasilania i sterowania energetycznych urządzeń kontrolnych, bezpieczeństwa i sterowniczych w odkrywkowych, otworowych i podziemnych zakładach górniczych, poza strefami zagrożonymi wybuchem oraz w strefach zagrożonych wybuchem metanu o stopniu „a”, „b” lub „c”, a także w wyrobiskach górniczych zaliczanych do klasy „A” lub „B” zagrożenia wybuchem pyłu węglowego. | [10 empty] | Zakłady Kablowe BITNER Sp. z o.o. | G31917 | Sygnalizacyjny kabel górniczy o izolacji i powłoce PVC z ekranami indywidualnymi na żyłach |  |  | BITNER | [6 empty] | true | true | 12 | PL | [11 empty] | n41 | no_discount_group | no_bonus_group | NOT_RELEVANT | NONE | NOT_RELEVANT | NONE | [33 empty] | 27.32.13.0 |  |  | 0 | 24 | 24 |  |  |  |  | 8544 49 95 | [8 empty] | EC003250 | KMT | KMT | 1 | 1 | [32 empty] | net_list | 21878 | PLN | 0.23 |  |  |  | 2025-07-24 |  |  | KMT | [13 empty] | https://bitner.com.pl/data/t4_text/649x234_125257140120_YnHKGSLY.jpg |  |  |  | https://bitner.com.pl/data/t4txt_photos/020406190121_10_YnHKGSLY.pdf
G31918 | 5902956176615 |  |  | Kabel YnHKGSLY 4x1,5+1,5 mm² 300/500V | Kable przeznaczone są do zasilania i sterowania energetycznych urządzeń kontrolnych, bezpieczeństwa i sterowniczych w odkrywkowych, otworowych i podziemnych zakładach górniczych, poza strefami zagrożonymi wybuchem oraz w strefach zagrożonych wybuchem metanu o stopniu „a”, „b” lub „c”, a także w wyrobiskach górniczych zaliczanych do klasy „A” lub „B” zagrożenia wybuchem pyłu węglowego. | [10 empty] | Zakłady Kablowe BITNER Sp. z o.o. | G31918 | Sygnalizacyjny kabel górniczy o izolacji i powłoce PVC z ekranami indywidualnymi na żyłach |  |  | BITNER | [6 empty] | true | true | 12 | PL | [11 empty] | n41 | no_discount_group | no_bonus_group | NOT_RELEVANT | NONE | NOT_RELEVANT | NONE | [33 empty] | 27.32.13.0 |  |  | 0 | 24 | 24 |  |  |  |  | 8544 49 95 | [8 empty] | EC003250 | KMT | KMT | 1 | 1 | [32 empty] | net_list | 26768 | PLN | 0.23 |  |  |  | 2025-07-24 |  |  | KMT | [13 empty] | https://bitner.com.pl/data/t4_text/649x234_125257140120_YnHKGSLY.jpg |  |  |  | https://bitner.com.pl/data/t4txt_photos/020406190121_10_YnHKGSLY.pdf
G31919 | 5902956176622 |  |  | Kabel YnHKGSLY 6x1,5+1,5 mm² 300/500V | Kable przeznaczone są do zasilania i sterowania energetycznych urządzeń kontrolnych, bezpieczeństwa i sterowniczych w odkrywkowych, otworowych i podziemnych zakładach górniczych, poza strefami zagrożonymi wybuchem oraz w strefach zagrożonych wybuchem metanu o stopniu „a”, „b” lub „c”, a także w wyrobiskach górniczych zaliczanych do klasy „A” lub „B” zagrożenia wybuchem pyłu węglowego. | [10 empty] | Zakłady Kablowe BITNER Sp. z o.o. | G31919 | Sygnalizacyjny kabel górniczy o izolacji i powłoce PVC z ekranami indywidualnymi na żyłach |  |  | BITNER | [6 empty] | true | true | 12 | PL | [11 empty] | n41 | no_discount_group | no_bonus_group | NOT_RELEVANT | NONE | NOT_RELEVANT | NONE | [33 empty] | 27.32.13.0 |  |  | 0 | 24 | 24 |  |  |  |  | 8544 49 95 | [8 empty] | EC003250 | KMT | KMT | 1 | 1 | [32 empty] | net_list | 35191 | PLN | 0.23 |  |  |  | 2025-07-24 |  |  | KMT | [13 empty] | https://bitner.com.pl/data/t4_text/649x234_125257140120_YnHKGSLY.jpg |  |  |  | https://bitner.com.pl/data/t4txt_photos/020406190121_10_YnHKGSLY.pdf
G31920 | 5902956176639 |  |  | Kabel YnHKGSLY 9x1,5+1,5 mm² 300/500V | Kable przeznaczone są do zasilania i sterowania energetycznych urządzeń kontrolnych, bezpieczeństwa i sterowniczych w odkrywkowych, otworowych i podziemnych zakładach górniczych, poza strefami zagrożonymi wybuchem oraz w strefach zagrożonych wybuchem metanu o stopniu „a”, „b” lub „c”, a także w wyrobiskach górniczych zaliczanych do klasy „A” lub „B” zagrożenia wybuchem pyłu węglowego. | [10 empty] | Zakłady Kablowe BITNER Sp. z o.o. | G31920 | Sygnalizacyjny kabel górniczy o izolacji i powłoce PVC z ekranami indywidualnymi na żyłach |  |  | BITNER | [6 empty] | true | true | 12 | PL | [11 empty] | n41 | no_discount_group | no_bonus_group | NOT_RELEVANT | NONE | NOT_RELEVANT | NONE | [33 empty] | 27.32.13.0 |  |  | 0 | 24 | 24 |  |  |  |  | 8544 49 95 | [8 empty] | EC003250 | KMT | KMT | 1 | 1 | [32 empty] | net_list | 50041 | PLN | 0.23 |  |  |  | 2025-07-24 |  |  | KMT | [13 empty] | https://bitner.com.pl/data/t4_text/649x234_125257140120_YnHKGSLY.jpg |  |  |  | https://bitner.com.pl/data/t4txt_photos/020406190121_10_YnHKGSLY.pdf
G31922 | 5902956176653 |  |  | Kabel YnHKGSLY 13x1,5+1,5 mm² 300/500V | Kable przeznaczone są do zasilania i sterowania energetycznych urządzeń kontrolnych, bezpieczeństwa i sterowniczych w odkrywkowych, otworowych i podziemnych zakładach górniczych, poza strefami zagrożonymi wybuchem oraz w strefach zagrożonych wybuchem metanu o stopniu „a”, „b” lub „c”, a także w wyrobiskach górniczych zaliczanych do klasy „A” lub „B” zagrożenia wybuchem pyłu węglowego. | [10 empty] | Zakłady Kablowe BITNER Sp. z o.o. | G31922 | Sygnalizacyjny kabel górniczy o izolacji i powłoce PVC z ekranami indywidualnymi na żyłach |  |  | BITNER | [6 empty] | true | true | 12 | PL | [11 empty] | n41 | no_discount_group | no_bonus_group | NOT_RELEVANT | NONE | NOT_RELEVANT | NONE | [33 empty] | 27.32.13.0 |  |  | 0 | 24 | 24 |  |  |  |  | 8544 49 95 | [8 empty] | EC003250 | KMT | KMT | 1 | 1 | [32 empty] | net_list | 61610 | PLN | 0.23 |  |  |  | 2025-07-24 |  |  | KMT | [13 empty] | https://bitner.com.pl/data/t4_text/649x234_125257140120_YnHKGSLY.jpg |  |  |  | https://bitner.com.pl/data/t4txt_photos/020406190121_10_YnHKGSLY.pdf
G31923 | 5902956176660 |  |  | Kabel YnHKGSLY 18x1,5+1,5 mm² 300/500V | Kable przeznaczone są do zasilania i sterowania energetycznych urządzeń kontrolnych, bezpieczeństwa i sterowniczych w odkrywkowych, otworowych i podziemnych zakładach górniczych, poza strefami zagrożonymi wybuchem oraz w strefach zagrożonych wybuchem metanu o stopniu „a”, „b” lub „c”, a także w wyrobiskach górniczych zaliczanych do klasy „A” lub „B” zagrożenia wybuchem pyłu węglowego. | [10 empty] | Zakłady Kablowe BITNER Sp. z o.o. | G31923 | Sygnalizacyjny kabel górniczy o izolacji i powłoce PVC z ekranami indywidualnymi na żyłach |  |  | BITNER | [6 empty] | true | true | 12 | PL | [11 empty] | n41 | no_discount_group | no_bonus_group | NOT_RELEVANT | NONE | NOT_RELEVANT | NONE | [33 empty] | 27.32.13.0 |  |  | 0 | 24 | 24 |  |  |  |  | 8544 49 95 | [8 empty] | EC003250 | KMT | KMT | 1 | 1 | [32 empty] | net_list | 79858 | PLN | 0.23 |  |  |  | 2025-07-24 |  |  | KMT | [13 empty] | https://bitner.com.pl/data/t4_text/649x234_125257140120_YnHKGSLY.jpg |  |  |  | https://bitner.com.pl/data/t4txt_photos/020406190121_10_YnHKGSLY.pdf
G31925 | 5902956176684 |  |  | Kabel YnHKGSLY 23x1,5+1,5 mm² 300/500V | Kable przeznaczone są do zasilania i sterowania energetycznych urządzeń kontrolnych, bezpieczeństwa i sterowniczych w odkrywkowych, otworowych i podziemnych zakładach górniczych, poza strefami zagrożonymi wybuchem oraz w strefach zagrożonych wybuchem metanu o stopniu „a”, „b” lub „c”, a także w wyrobiskach górniczych zaliczanych do klasy „A” lub „B” zagrożenia wybuchem pyłu węglowego. | [10 empty] | Zakłady Kablowe BITNER Sp. z o.o. | G31925 | Sygnalizacyjny kabel górniczy o izolacji i powłoce PVC z ekranami indywidualnymi na żyłach |  |  | BITNER | [6 empty] | true | true | 12 | PL | [11 empty] | n41 | no_discount_group | no_bonus_group | NOT_RELEVANT | NONE | NOT_RELEVANT | NONE | [33 empty] | 27.32.13.0 |  |  | 0 | 24 | 24 |  |  |  |  | 8544 49 95 | [8 empty] | EC003250 | KMT | KMT | 1 | 1 | [32 empty] | net_list | 100160 | PLN | 0.23 |  |  |  | 2025-07-24 |  |  | KMT | [13 empty] | https://bitner.com.pl/data/t4_text/649x234_125257140120_YnHKGSLY.jpg |  |  |  | https://bitner.com.pl/data/t4txt_photos/020406190121_10_YnHKGSLY.pdf
G31927 | 5902956176707 |  |  | Kabel YnHKGSLY 29x1,5+1,5 mm² 300/500V | Kable przeznaczone są do zasilania i sterowania energetycznych urządzeń kontrolnych, bezpieczeństwa i sterowniczych w odkrywkowych, otworowych i podziemnych zakładach górniczych, poza strefami zagrożonymi wybuchem oraz w strefach zagrożonych wybuchem metanu o stopniu „a”, „b” lub „c”, a także w wyrobiskach górniczych zaliczanych do klasy „A” lub „B” zagrożenia wybuchem pyłu węglowego. | [10 empty] | Zakłady Kablowe BITNER Sp. z o.o. | G31927 | Sygnalizacyjny kabel górniczy o izolacji i powłoce PVC z ekranami indywidualnymi na żyłach |  |  | BITNER | [6 empty] | true | true | 12 | PL | [11 empty] | n41 | no_discount_group | no_bonus_group | NOT_RELEVANT | NONE | NOT_RELEVANT | NONE | [33 empty] | 27.32.13.0 |  |  | 0 | 24 | 24 |  |  |  |  | 8544 49 95 | [8 empty] | EC003250 | KMT | KMT | 1 | 1 | [32 empty] | net_list | 122248 | PLN | 0.23 |  |  |  | 2025-07-24 |  |  | KMT | [13 empty] | https://bitner.com.pl/data/t4_text/649x234_125257140120_YnHKGSLY.jpg |  |  |  | https://bitner.com.pl/data/t4txt_photos/020406190121_10_YnHKGSLY.pdf
G31928 | 5902956176714 |  |  | Kabel YnHKGSLY 32x1,5+1,5 mm² 300/500V | Kable przeznaczone są do zasilania i sterowania energetycznych urządzeń kontrolnych, bezpieczeństwa i sterowniczych w odkrywkowych, otworowych i podziemnych zakładach górniczych, poza strefami zagrożonymi wybuchem oraz w strefach zagrożonych wybuchem metanu o stopniu „a”, „b” lub „c”, a także w wyrobiskach górniczych zaliczanych do klasy „A” lub „B” zagrożenia wybuchem pyłu węglowego. | [10 empty] | Zakłady Kablowe BITNER Sp. z o.o. | G31928 | Sygnalizacyjny kabel górniczy o izolacji i powłoce PVC z ekranami indywidualnymi na żyłach |  |  | BITNER | [6 empty] | true | true | 12 | PL | [11 empty] | n41 | no_discount_group | no_bonus_group | NOT_RELEVANT | NONE | NOT_RELEVANT | NONE | [33 empty] | 27.32.13.0 |  |  | 0 | 24 | 24 |  |  |  |  | 8544 49 95 | [8 empty] | EC003250 | KMT | KMT | 1 | 1 | [32 empty] | net_list | 133236 | PLN | 0.23 |  |  |  | 2025-07-24 |  |  | KMT | [13 empty] | https://bitner.com.pl/data/t4_text/649x234_125257140120_YnHKGSLY.jpg |  |  |  | https://bitner.com.pl/data/t4txt_photos/020406190121_10_YnHKGSLY.pdf
G31932 | 5902956176752 |  |  | Kabel YnHKGSLY 3x2,5+2,5 mm² 300/500V | Kable przeznaczone są do zasilania i sterowania energetycznych urządzeń kontrolnych, bezpieczeństwa i sterowniczych w odkrywkowych, otworowych i podziemnych zakładach górniczych, poza strefami zagrożonymi wybuchem oraz w strefach zagrożonych wybuchem metanu o stopniu „a”, „b” lub „c”, a także w wyrobiskach górniczych zaliczanych do klasy „A” lub „B” zagrożenia wybuchem pyłu węglowego. | [10 empty] | Zakłady Kablowe BITNER Sp. z o.o. | G31932 | Sygnalizacyjny kabel górniczy o izolacji i powłoce PVC z ekranami indywidualnymi na żyłach |  |  | BITNER | [6 empty] | true | true | 12 | PL | [11 empty] | n41 | no_discount_group | no_bonus_group | NOT_RELEVANT | NONE | NOT_RELEVANT | NONE | [33 empty] | 27.32.13.0 |  |  | 0 | 24 | 24 |  |  |  |  | 8544 49 95 | [8 empty] | EC003250 | KMT | KMT | 1 | 1 | [32 empty] | net_list | 29059 | PLN | 0.23 |  |  |  | 2025-07-24 |  |  | KMT | [13 empty] | https://bitner.com.pl/data/t4_text/649x234_125257140120_YnHKGSLY.jpg |  |  |  | https://bitner.com.pl/data/t4txt_photos/020406190121_10_YnHKGSLY.pdf
G31933 | 5902956176769 |  |  | Kabel YnHKGSLY 4x2,5+2,5 mm² 300/500V | Kable przeznaczone są do zasilania i sterowania energetycznych urządzeń kontrolnych, bezpieczeństwa i sterowniczych w odkrywkowych, otworowych i podziemnych zakładach górniczych, poza strefami zagrożonymi wybuchem oraz w strefach zagrożonych wybuchem metanu o stopniu „a”, „b” lub „c”, a także w wyrobiskach górniczych zaliczanych do klasy „A” lub „B” zagrożenia wybuchem pyłu węglowego. | [10 empty] | Zakłady Kablowe BITNER Sp. z o.o. | G31933 | Sygnalizacyjny kabel górniczy o izolacji i powłoce PVC z ekranami indywidualnymi na żyłach |  |  | BITNER | [6 empty] | true | true | 12 | PL | [11 empty] | n41 | no_discount_group | no_bonus_group | NOT_RELEVANT | NONE | NOT_RELEVANT | NONE | [33 empty] | 27.32.13.0 |  |  | 0 | 24 | 24 |  |  |  |  | 8544 49 95 | [8 empty] | EC003250 | KMT | KMT | 1 | 1 | [32 empty] | net_list | 36782 | PLN | 0.23 |  |  |  | 2025-07-24 |  |  | KMT | [13 empty] | https://bitner.com.pl/data/t4_text/649x234_125257140120_YnHKGSLY.jpg |  |  |  | https://bitner.com.pl/data/t4txt_photos/020406190121_10_YnHKGSLY.pdf
G31934 | 5902956176776 |  |  | Kabel YnHKGSLY 6x2,5+2,5 mm² 300/500V | Kable przeznaczone są do zasilania i sterowania energetycznych urządzeń kontrolnych, bezpieczeństwa i sterowniczych w odkrywkowych, otworowych i podziemnych zakładach górniczych, poza strefami zagrożonymi wybuchem oraz w strefach zagrożonych wybuchem metanu o stopniu „a”, „b” lub „c”, a także w wyrobiskach górniczych zaliczanych do klasy „A” lub „B” zagrożenia wybuchem pyłu węglowego. | [10 empty] | Zakłady Kablowe BITNER Sp. z o.o. | G31934 | Sygnalizacyjny kabel górniczy o izolacji i powłoce PVC z ekranami indywidualnymi na żyłach |  |  | BITNER | [6 empty] | true | true | 12 | PL | [11 empty] | n41 | no_discount_group | no_bonus_group | NOT_RELEVANT | NONE | NOT_RELEVANT | NONE | [33 empty] | 27.32.13.0 |  |  | 0 | 24 | 24 |  |  |  |  | 8544 49 95 | [8 empty] | EC003250 | KMT | KMT | 1 | 1 | [32 empty] | net_list | 45656 | PLN | 0.23 |  |  |  | 2025-07-24 |  |  | KMT | [13 empty] | https://bitner.com.pl/data/t4_text/649x234_125257140120_YnHKGSLY.jpg |  |  |  | https://bitner.com.pl/data/t4txt_photos/020406190121_10_YnHKGSLY.pdf
G31938 | 5902956176813 |  |  | Kabel YnHKGSLY 18x2,5+2,5 mm² 300/500V | Kable przeznaczone są do zasilania i sterowania energetycznych urządzeń kontrolnych, bezpieczeństwa i sterowniczych w odkrywkowych, otworowych i podziemnych zakładach górniczych, poza strefami zagrożonymi wybuchem oraz w strefach zagrożonych wybuchem metanu o stopniu „a”, „b” lub „c”, a także w wyrobiskach górniczych zaliczanych do klasy „A” lub „B” zagrożenia wybuchem pyłu węglowego. | [10 empty] | Zakłady Kablowe BITNER Sp. z o.o. | G31938 | Sygnalizacyjny kabel górniczy o izolacji i powłoce PVC z ekranami indywidualnymi na żyłach |  |  | BITNER | [6 empty] | true | true | 12 | PL | [11 empty] | n41 | no_discount_group | no_bonus_group | NOT_RELEVANT | NONE | NOT_RELEVANT | NONE | [33 empty] | 27.32.13.0 |  |  | 0 | 24 | 24 |  |  |  |  | 8544 49 95 | [8 empty] | EC003250 | KMT | KMT | 1 | 1 | [32 empty] | net_list | 111128 | PLN | 0.23 |  |  |  | 2025-07-24 |  |  | KMT | [13 empty] | https://bitner.com.pl/data/t4_text/649x234_125257140120_YnHKGSLY.jpg |  |  |  | https://bitner.com.pl/data/t4txt_photos/020406190121_10_YnHKGSLY.pdf
G62701 | 5902956182289 |  |  | Kabel YnHKGSLYkon 2x1,0+1,0 mm² 0,6/1kV | Kable przeznaczone są do zasilania i sterowania energetycznych urządzeń kontrolnych, bezpieczeństwa i sterowniczych w odkrywkowych, otworowych i podziemnych zakładach górniczych, poza strefami zagrożonymi wybuchem oraz w strefach zagrożonych wybuchem metanu o stopniu „a”, „b” lub „c”, a także w wyrobiskach górniczych zaliczanych do klasy „A” lub „B” zagrożenia wybuchem pyłu węglowego. | [10 empty] | Zakłady Kablowe BITNER Sp. z o.o. | G62701 | Sygnalizacyjny ekranowany kabel górniczy o izolacji i powłoce PVC z ekranami indywidualnymi na żyłach |  |  | BITNER | [6 empty] | true | true | 12 | PL | [11 empty] | n41 | no_discount_group | no_bonus_group | NOT_RELEVANT | NONE | NOT_RELEVANT | NONE | [33 empty] | 27.32.13.0 |  |  | 0 | 24 | 24 |  |  |  |  | 8544 49 99 | [8 empty] | EC000837 | KMT | KMT | 1 | 1 | [32 empty] | net_list | 27559 | PLN | 0.23 |  |  |  | 2025-07-24 |  |  | KMT | [13 empty] | https://bitner.com.pl/data/t4_text/649x234_010624140120_YnHKGSLYkon.jpg |  |  |  | https://bitner.com.pl/data/t4txt_photos/100414300320_14_YnHKGSLYkon.pdf
G62709 | 5902956182364 |  |  | Kabel YnHKGSLYkon 20x1,0+1,0 mm² 0,6/1kV | Kable przeznaczone są do zasilania i sterowania energetycznych urządzeń kontrolnych, bezpieczeństwa i sterowniczych w odkrywkowych, otworowych i podziemnych zakładach górniczych, poza strefami zagrożonymi wybuchem oraz w strefach zagrożonych wybuchem metanu o stopniu „a”, „b” lub „c”, a także w wyrobiskach górniczych zaliczanych do klasy „A” lub „B” zagrożenia wybuchem pyłu węglowego. | [10 empty] | Zakłady Kablowe BITNER Sp. z o.o. | G62709 | Sygnalizacyjny ekranowany kabel górniczy o izolacji i powłoce PVC z ekranami indywidualnymi na żyłach |  |  | BITNER | [6 empty] | true | true | 12 | PL | [11 empty] | n41 | no_discount_group | no_bonus_group | NOT_RELEVANT | NONE | NOT_RELEVANT | NONE | [33 empty] | 27.32.13.0 |  |  | 0 | 24 | 24 |  |  |  |  | 8544 49 99 | [8 empty] | EC000837 | KMT | KMT | 1 | 1 | [32 empty] | net_list | 108694 | PLN | 0.23 |  |  |  | 2025-07-24 |  |  | KMT | [13 empty] | https://bitner.com.pl/data/t4_text/649x234_010624140120_YnHKGSLYkon.jpg |  |  |  | https://bitner.com.pl/data/t4txt_photos/100414300320_14_YnHKGSLYkon.pdf
G62720 | 5902956182470 |  |  | Kabel YnHKGSLYkon 9x1,5+1,5 mm² 0,6/1kV | Kable przeznaczone są do zasilania i sterowania energetycznych urządzeń kontrolnych, bezpieczeństwa i sterowniczych w odkrywkowych, otworowych i podziemnych zakładach górniczych, poza strefami zagrożonymi wybuchem oraz w strefach zagrożonych wybuchem metanu o stopniu „a”, „b” lub „c”, a także w wyrobiskach górniczych zaliczanych do klasy „A” lub „B” zagrożenia wybuchem pyłu węglowego. | [10 empty] | Zakłady Kablowe BITNER Sp. z o.o. | G62720 | Sygnalizacyjny ekranowany kabel górniczy o izolacji i powłoce PVC z ekranami indywidualnymi na żyłach |  |  | BITNER | [6 empty] | true | true | 12 | PL | [11 empty] | n41 | no_discount_group | no_bonus_group | NOT_RELEVANT | NONE | NOT_RELEVANT | NONE | [33 empty] | 27.32.13.0 |  |  | 0 | 24 | 24 |  |  |  |  | 8544 49 99 | [8 empty] | EC000837 | KMT | KMT | 1 | 1 | [32 empty] | net_list | 79352 | PLN | 0.23 |  |  |  | 2025-07-24 |  |  | KMT | [13 empty] | https://bitner.com.pl/data/t4_text/649x234_010624140120_YnHKGSLYkon.jpg |  |  |  | https://bitner.com.pl/data/t4txt_photos/100414300320_14_YnHKGSLYkon.pdf
G62733 | 5902956182609 |  |  | Kabel YnHKGSLYkon 4x2,5+2,5 mm² 0,6/1kV | Kable przeznaczone są do zasilania i sterowania energetycznych urządzeń kontrolnych, bezpieczeństwa i sterowniczych w odkrywkowych, otworowych i podziemnych zakładach górniczych, poza strefami zagrożonymi wybuchem oraz w strefach zagrożonych wybuchem metanu o stopniu „a”, „b” lub „c”, a także w wyrobiskach górniczych zaliczanych do klasy „A” lub „B” zagrożenia wybuchem pyłu węglowego. | [10 empty] | Zakłady Kablowe BITNER Sp. z o.o. | G62733 | Sygnalizacyjny ekranowany kabel górniczy o izolacji i powłoce PVC z ekranami indywidualnymi na żyłach |  |  | BITNER | [6 empty] | true | true | 12 | PL | [11 empty] | n41 | no_discount_group | no_bonus_group | NOT_RELEVANT | NONE | NOT_RELEVANT | NONE | [33 empty] | 27.32.13.0 |  |  | 0 | 24 | 24 |  |  |  |  | 8544 49 99 | [8 empty] | EC000837 | KMT | KMT | 1 | 1 | [32 empty] | net_list | 59209 | PLN | 0.23 |  |  |  | 2025-07-24 |  |  | KMT | [13 empty] | https://bitner.com.pl/data/t4_text/649x234_010624140120_YnHKGSLYkon.jpg |  |  |  | https://bitner.com.pl/data/t4txt_photos/100414300320_14_YnHKGSLYkon.pdf
G62735 | 5902956182623 |  |  | Kabel YnHKGSLYkon 9x2,5+2,5 mm² 0,6/1kV | Kable przeznaczone są do zasilania i sterowania energetycznych urządzeń kontrolnych, bezpieczeństwa i sterowniczych w odkrywkowych, otworowych i podziemnych zakładach górniczych, poza strefami zagrożonymi wybuchem oraz w strefach zagrożonych wybuchem metanu o stopniu „a”, „b” lub „c”, a także w wyrobiskach górniczych zaliczanych do klasy „A” lub „B” zagrożenia wybuchem pyłu węglowego. | [10 empty] | Zakłady Kablowe BITNER Sp. z o.o. | G62735 | Sygnalizacyjny ekranowany kabel górniczy o izolacji i powłoce PVC z ekranami indywidualnymi na żyłach |  |  | BITNER | [6 empty] | true | true | 12 | PL | [11 empty] | n41 | no_discount_group | no_bonus_group | NOT_RELEVANT | NONE | NOT_RELEVANT | NONE | [33 empty] | 27.32.13.0 |  |  | 0 | 24 | 24 |  |  |  |  | 8544 49 99 | [8 empty] | EC000837 | KMT | KMT | 1 | 1 | [32 empty] | net_list | 103029 | PLN | 0.23 |  |  |  | 2025-07-24 |  |  | KMT | [13 empty] | https://bitner.com.pl/data/t4_text/649x234_010624140120_YnHKGSLYkon.jpg |  |  |  | https://bitner.com.pl/data/t4txt_photos/100414300320_14_YnHKGSLYkon.pdf
G10938 | 5902956181459 |  |  | Kabel YnHKGSLYkon 18x2,5+2,5 mm² 150/250V | Kable przeznaczone są do zasilania i sterowania energetycznych urządzeń kontrolnych, bezpieczeństwa i sterowniczych w odkrywkowych, otworowych i podziemnych zakładach górniczych, poza strefami zagrożonymi wybuchem oraz w strefach zagrożonych wybuchem metanu o stopniu „a”, „b” lub „c”, a także w wyrobiskach górniczych zaliczanych do klasy „A” lub „B” zagrożenia wybuchem pyłu węglowego. | [10 empty] | Zakłady Kablowe BITNER Sp. z o.o. | G10938 | Sygnalizacyjny ekranowany kabel górniczy o izolacji i powłoce PVC z ekranami indywidualnymi na żyłach |  |  | BITNER | [6 empty] | true | true | 12 | PL | [11 empty] | n41 | no_discount_group | no_bonus_group | NOT_RELEVANT | NONE | NOT_RELEVANT | NONE | [33 empty] | 27.32.13.0 |  |  | 0 | 24 | 24 |  |  |  |  | 8544 49 95 | [8 empty] | EC003250 | KMT | KMT | 1 | 1 | [32 empty] | net_list | 139526 | PLN | 0.23 |  |  |  | 2025-07-24 |  |  | KMT | [13 empty] | https://bitner.com.pl/data/t4_text/649x234_010624140120_YnHKGSLYkon.jpg |  |  |  | https://bitner.com.pl/data/t4txt_photos/100414300320_14_YnHKGSLYkon.pdf
GG33301 | 5902956181688 |  |  | Kabel YnHKGSLYkon 2x1,0+1,0 mm² 300/500V | Kable przeznaczone są do zasilania i sterowania energetycznych urządzeń kontrolnych, bezpieczeństwa i sterowniczych w odkrywkowych, otworowych i podziemnych zakładach górniczych, poza strefami zagrożonymi wybuchem oraz w strefach zagrożonych wybuchem metanu o stopniu „a”, „b” lub „c”, a także w wyrobiskach górniczych zaliczanych do klasy „A” lub „B” zagrożenia wybuchem pyłu węglowego. | [10 empty] | Zakłady Kablowe BITNER Sp. z o.o. | GG33301 | Sygnalizacyjny ekranowany kabel górniczy o izolacji i powłoce PVC z ekranami indywidualnymi na żyłach |  |  | BITNER | [6 empty] | true | true | 12 | PL | [11 empty] | n41 | no_discount_group | no_bonus_group | NOT_RELEVANT | NONE | NOT_RELEVANT | NONE | [33 empty] | 27.32.13.0 |  |  | 0 | 24 | 24 |  |  |  |  | 8544 49 95 | [8 empty] | EC003250 | KMT | KMT | 1 | 1 | [32 empty] | net_list | 25838 | PLN | 0.23 |  |  |  | 2025-07-24 |  |  | KMT | [13 empty] | https://bitner.com.pl/data/t4_text/649x234_010624140120_YnHKGSLYkon.jpg |  |  |  | https://bitner.com.pl/data/t4txt_photos/100414300320_14_YnHKGSLYkon.pdf
GG33302 | 5902956181695 |  |  | Kabel YnHKGSLYkon 3x1,0+1,0 mm² 300/500V | Kable przeznaczone są do zasilania i sterowania energetycznych urządzeń kontrolnych, bezpieczeństwa i sterowniczych w odkrywkowych, otworowych i podziemnych zakładach górniczych, poza strefami zagrożonymi wybuchem oraz w strefach zagrożonych wybuchem metanu o stopniu „a”, „b” lub „c”, a także w wyrobiskach górniczych zaliczanych do klasy „A” lub „B” zagrożenia wybuchem pyłu węglowego. | [10 empty] | Zakłady Kablowe BITNER Sp. z o.o. | GG33302 | Sygnalizacyjny ekranowany kabel górniczy o izolacji i powłoce PVC z ekranami indywidualnymi na żyłach |  |  | BITNER | [6 empty] | true | true | 12 | PL | [11 empty] | n41 | no_discount_group | no_bonus_group | NOT_RELEVANT | NONE | NOT_RELEVANT | NONE | [33 empty] | 27.32.13.0 |  |  | 0 | 24 | 24 |  |  |  |  | 8544 49 95 | [8 empty] | EC003250 | KMT | KMT | 1 | 1 | [32 empty] | net_list | 29059 | PLN | 0.23 |  |  |  | 2025-07-24 |  |  | KMT | [13 empty] | https://bitner.com.pl/data/t4_text/649x234_010624140120_YnHKGSLYkon.jpg |  |  |  | https://bitner.com.pl/data/t4txt_photos/100414300320_14_YnHKGSLYkon.pdf
GG33303 | 5902956181701 |  |  | Kabel YnHKGSLYkon 4x1,0+1,0 mm² 300/500V | Kable przeznaczone są do zasilania i sterowania energetycznych urządzeń kontrolnych, bezpieczeństwa i sterowniczych w odkrywkowych, otworowych i podziemnych zakładach górniczych, poza strefami zagrożonymi wybuchem oraz w strefach zagrożonych wybuchem metanu o stopniu „a”, „b” lub „c”, a także w wyrobiskach górniczych zaliczanych do klasy „A” lub „B” zagrożenia wybuchem pyłu węglowego. | [10 empty] | Zakłady Kablowe BITNER Sp. z o.o. | GG33303 | Sygnalizacyjny ekranowany kabel górniczy o izolacji i powłoce PVC z ekranami indywidualnymi na żyłach |  |  | BITNER | [6 empty] | true | true | 12 | PL | [11 empty] | n41 | no_discount_group | no_bonus_group | NOT_RELEVANT | NONE | NOT_RELEVANT | NONE | [33 empty] | 27.32.13.0 |  |  | 0 | 24 | 24 |  |  |  |  | 8544 49 95 | [8 empty] | EC003250 | KMT | KMT | 1 | 1 | [32 empty] | net_list | 34203 | PLN | 0.23 |  |  |  | 2025-07-24 |  |  | KMT | [13 empty] | https://bitner.com.pl/data/t4_text/649x234_010624140120_YnHKGSLYkon.jpg |  |  |  | https://bitner.com.pl/data/t4txt_photos/100414300320_14_YnHKGSLYkon.pdf
GG33304 | 5902956181718 |  |  | Kabel YnHKGSLYkon 6x1,0+1,0 mm² 300/500V | Kable przeznaczone są do zasilania i sterowania energetycznych urządzeń kontrolnych, bezpieczeństwa i sterowniczych w odkrywkowych, otworowych i podziemnych zakładach górniczych, poza strefami zagrożonymi wybuchem oraz w strefach zagrożonych wybuchem metanu o stopniu „a”, „b” lub „c”, a także w wyrobiskach górniczych zaliczanych do klasy „A” lub „B” zagrożenia wybuchem pyłu węglowego. | [10 empty] | Zakłady Kablowe BITNER Sp. z o.o. | GG33304 | Sygnalizacyjny ekranowany kabel górniczy o izolacji i powłoce PVC z ekranami indywidualnymi na żyłach |  |  | BITNER | [6 empty] | true | true | 12 | PL | [11 empty] | n41 | no_discount_group | no_bonus_group | NOT_RELEVANT | NONE | NOT_RELEVANT | NONE | [33 empty] | 27.32.13.0 |  |  | 0 | 24 | 24 |  |  |  |  | 8544 49 95 | [8 empty] | EC003250 | KMT | KMT | 1 | 1 | [32 empty] | net_list | 41831 | PLN | 0.23 |  |  |  | 2025-07-24 |  |  | KMT | [13 empty] | https://bitner.com.pl/data/t4_text/649x234_010624140120_YnHKGSLYkon.jpg |  |  |  | https://bitner.com.pl/data/t4txt_photos/100414300320_14_YnHKGSLYkon.pdf
GG33305 | 5902956181725 |  |  | Kabel YnHKGSLYkon 9x1,0+1,0 mm² 300/500V | Kable przeznaczone są do zasilania i sterowania energetycznych urządzeń kontrolnych, bezpieczeństwa i sterowniczych w odkrywkowych, otworowych i podziemnych zakładach górniczych, poza strefami zagrożonymi wybuchem oraz w strefach zagrożonych wybuchem metanu o stopniu „a”, „b” lub „c”, a także w wyrobiskach górniczych zaliczanych do klasy „A” lub „B” zagrożenia wybuchem pyłu węglowego. | [10 empty] | Zakłady Kablowe BITNER Sp. z o.o. | GG33305 | Sygnalizacyjny ekranowany kabel górniczy o izolacji i powłoce PVC z ekranami indywidualnymi na żyłach |  |  | BITNER | [6 empty] | true | true | 12 | PL | [11 empty] | n41 | no_discount_group | no_bonus_group | NOT_RELEVANT | NONE | NOT_RELEVANT | NONE | [33 empty] | 27.32.13.0 |  |  | 0 | 24 | 24 |  |  |  |  | 8544 49 95 | [8 empty] | EC003250 | KMT | KMT | 1 | 1 | [32 empty] | net_list | 60320 | PLN | 0.23 |  |  |  | 2025-07-24 |  |  | KMT | [13 empty] | https://bitner.com.pl/data/t4_text/649x234_010624140120_YnHKGSLYkon.jpg |  |  |  | https://bitner.com.pl/data/t4txt_photos/100414300320_14_YnHKGSLYkon.pdf
GG33316 | 5902956181831 |  |  | Kabel YnHKGSLYkon 2x1,5+1,5 mm² 300/500V | Kable przeznaczone są do zasilania i sterowania energetycznych urządzeń kontrolnych, bezpieczeństwa i sterowniczych w odkrywkowych, otworowych i podziemnych zakładach górniczych, poza strefami zagrożonymi wybuchem oraz w strefach zagrożonych wybuchem metanu o stopniu „a”, „b” lub „c”, a także w wyrobiskach górniczych zaliczanych do klasy „A” lub „B” zagrożenia wybuchem pyłu węglowego. | [10 empty] | Zakłady Kablowe BITNER Sp. z o.o. | GG33316 | Sygnalizacyjny ekranowany kabel górniczy o izolacji i powłoce PVC z ekranami indywidualnymi na żyłach |  |  | BITNER | [6 empty] | true | true | 12 | PL | [11 empty] | n41 | no_discount_group | no_bonus_group | NOT_RELEVANT | NONE | NOT_RELEVANT | NONE | [33 empty] | 27.32.13.0 |  |  | 0 | 24 | 24 |  |  |  |  | 8544 49 95 | [8 empty] | EC003250 | KMT | KMT | 1 | 1 | [32 empty] | net_list | 30399 | PLN | 0.23 |  |  |  | 2025-07-24 |  |  | KMT | [13 empty] | https://bitner.com.pl/data/t4_text/649x234_010624140120_YnHKGSLYkon.jpg |  |  |  | https://bitner.com.pl/data/t4txt_photos/100414300320_14_YnHKGSLYkon.pdf
GG33317 | 5902956181848 |  |  | Kabel YnHKGSLYkon 3x1,5+1,5 mm² 300/500V | Kable przeznaczone są do zasilania i sterowania energetycznych urządzeń kontrolnych, bezpieczeństwa i sterowniczych w odkrywkowych, otworowych i podziemnych zakładach górniczych, poza strefami zagrożonymi wybuchem oraz w strefach zagrożonych wybuchem metanu o stopniu „a”, „b” lub „c”, a także w wyrobiskach górniczych zaliczanych do klasy „A” lub „B” zagrożenia wybuchem pyłu węglowego. | [10 empty] | Zakłady Kablowe BITNER Sp. z o.o. | GG33317 | Sygnalizacyjny ekranowany kabel górniczy o izolacji i powłoce PVC z ekranami indywidualnymi na żyłach |  |  | BITNER | [6 empty] | true | true | 12 | PL | [11 empty] | n41 | no_discount_group | no_bonus_group | NOT_RELEVANT | NONE | NOT_RELEVANT | NONE | [33 empty] | 27.32.13.0 |  |  | 0 | 24 | 24 |  |  |  |  | 8544 49 95 | [8 empty] | EC003250 | KMT | KMT | 1 | 1 | [32 empty] | net_list | 35017 | PLN | 0.23 |  |  |  | 2025-07-24 |  |  | KMT | [13 empty] | https://bitner.com.pl/data/t4_text/649x234_010624140120_YnHKGSLYkon.jpg |  |  |  | https://bitner.com.pl/data/t4txt_photos/100414300320_14_YnHKGSLYkon.pdf
GG33318 | 5902956181855 |  |  | Kabel YnHKGSLYkon 4x1,5+1,5 mm² 300/500V | Kable przeznaczone są do zasilania i sterowania energetycznych urządzeń kontrolnych, bezpieczeństwa i sterowniczych w odkrywkowych, otworowych i podziemnych zakładach górniczych, poza strefami zagrożonymi wybuchem oraz w strefach zagrożonych wybuchem metanu o stopniu „a”, „b” lub „c”, a także w wyrobiskach górniczych zaliczanych do klasy „A” lub „B” zagrożenia wybuchem pyłu węglowego. | [10 empty] | Zakłady Kablowe BITNER Sp. z o.o. | GG33318 | Sygnalizacyjny ekranowany kabel górniczy o izolacji i powłoce PVC z ekranami indywidualnymi na żyłach |  |  | BITNER | [6 empty] | true | true | 12 | PL | [11 empty] | n41 | no_discount_group | no_bonus_group | NOT_RELEVANT | NONE | NOT_RELEVANT | NONE | [33 empty] | 27.32.13.0 |  |  | 0 | 24 | 24 |  |  |  |  | 8544 49 95 | [8 empty] | EC003250 | KMT | KMT | 1 | 1 | [32 empty] | net_list | 41831 | PLN | 0.23 |  |  |  | 2025-07-24 |  |  | KMT | [13 empty] | https://bitner.com.pl/data/t4_text/649x234_010624140120_YnHKGSLYkon.jpg |  |  |  | https://bitner.com.pl/data/t4txt_photos/100414300320_14_YnHKGSLYkon.pdf
GG33319 | 5902956181862 |  |  | Kabel YnHKGSLYkon 6x1,5+1,5 mm² 300/500V | Kable przeznaczone są do zasilania i sterowania energetycznych urządzeń kontrolnych, bezpieczeństwa i sterowniczych w odkrywkowych, otworowych i podziemnych zakładach górniczych, poza strefami zagrożonymi wybuchem oraz w strefach zagrożonych wybuchem metanu o stopniu „a”, „b” lub „c”, a także w wyrobiskach górniczych zaliczanych do klasy „A” lub „B” zagrożenia wybuchem pyłu węglowego. | [10 empty] | Zakłady Kablowe BITNER Sp. z o.o. | GG33319 | Sygnalizacyjny ekranowany kabel górniczy o izolacji i powłoce PVC z ekranami indywidualnymi na żyłach |  |  | BITNER | [6 empty] | true | true | 12 | PL | [11 empty] | n41 | no_discount_group | no_bonus_group | NOT_RELEVANT | NONE | NOT_RELEVANT | NONE | [33 empty] | 27.32.13.0 |  |  | 0 | 24 | 24 |  |  |  |  | 8544 49 95 | [8 empty] | EC003250 | KMT | KMT | 1 | 1 | [32 empty] | net_list | 52699 | PLN | 0.23 |  |  |  | 2025-07-24 |  |  | KMT | [13 empty] | https://bitner.com.pl/data/t4_text/649x234_010624140120_YnHKGSLYkon.jpg |  |  |  | https://bitner.com.pl/data/t4txt_photos/100414300320_14_YnHKGSLYkon.pdf
GG33320 | 5902956181879 |  |  | Kabel YnHKGSLYkon 9x1,5+1,5 mm² 300/500V | Kable przeznaczone są do zasilania i sterowania energetycznych urządzeń kontrolnych, bezpieczeństwa i sterowniczych w odkrywkowych, otworowych i podziemnych zakładach górniczych, poza strefami zagrożonymi wybuchem oraz w strefach zagrożonych wybuchem metanu o stopniu „a”, „b” lub „c”, a także w wyrobiskach górniczych zaliczanych do klasy „A” lub „B” zagrożenia wybuchem pyłu węglowego. | [10 empty] | Zakłady Kablowe BITNER Sp. z o.o. | GG33320 | Sygnalizacyjny ekranowany kabel górniczy o izolacji i powłoce PVC z ekranami indywidualnymi na żyłach |  |  | BITNER | [6 empty] | true | true | 12 | PL | [11 empty] | n41 | no_discount_group | no_bonus_group | NOT_RELEVANT | NONE | NOT_RELEVANT | NONE | [33 empty] | 27.32.13.0 |  |  | 0 | 24 | 24 |  |  |  |  | 8544 49 95 | [8 empty] | EC003250 | KMT | KMT | 1 | 1 | [32 empty] | net_list | 73878 | PLN | 0.23 |  |  |  | 2025-07-24 |  |  | KMT | [13 empty] | https://bitner.com.pl/data/t4_text/649x234_010624140120_YnHKGSLYkon.jpg |  |  |  | https://bitner.com.pl/data/t4txt_photos/100414300320_14_YnHKGSLYkon.pdf
GG33322 | 5902956181893 |  |  | Kabel YnHKGSLYkon 13x1,5+1,5 mm² 300/500V | Kable przeznaczone są do zasilania i sterowania energetycznych urządzeń kontrolnych, bezpieczeństwa i sterowniczych w odkrywkowych, otworowych i podziemnych zakładach górniczych, poza strefami zagrożonymi wybuchem oraz w strefach zagrożonych wybuchem metanu o stopniu „a”, „b” lub „c”, a także w wyrobiskach górniczych zaliczanych do klasy „A” lub „B” zagrożenia wybuchem pyłu węglowego. | [10 empty] | Zakłady Kablowe BITNER Sp. z o.o. | GG33322 | Sygnalizacyjny ekranowany kabel górniczy o izolacji i powłoce PVC z ekranami indywidualnymi na żyłach |  |  | BITNER | [6 empty] | true | true | 12 | PL | [11 empty] | n41 | no_discount_group | no_bonus_group | NOT_RELEVANT | NONE | NOT_RELEVANT | NONE | [33 empty] | 27.32.13.0 |  |  | 0 | 24 | 24 |  |  |  |  | 8544 49 95 | [8 empty] | EC003250 | KMT | KMT | 1 | 1 | [32 empty] | net_list | 87640 | PLN | 0.23 |  |  |  | 2025-07-24 |  |  | KMT | [13 empty] | https://bitner.com.pl/data/t4_text/649x234_010624140120_YnHKGSLYkon.jpg |  |  |  | https://bitner.com.pl/data/t4txt_photos/100414300320_14_YnHKGSLYkon.pdf
GG33323 | 5902956181909 |  |  | Kabel YnHKGSLYkon 18x1,5+1,5 mm² 300/500V | Kable przeznaczone są do zasilania i sterowania energetycznych urządzeń kontrolnych, bezpieczeństwa i sterowniczych w odkrywkowych, otworowych i podziemnych zakładach górniczych, poza strefami zagrożonymi wybuchem oraz w strefach zagrożonych wybuchem metanu o stopniu „a”, „b” lub „c”, a także w wyrobiskach górniczych zaliczanych do klasy „A” lub „B” zagrożenia wybuchem pyłu węglowego. | [10 empty] | Zakłady Kablowe BITNER Sp. z o.o. | GG33323 | Sygnalizacyjny ekranowany kabel górniczy o izolacji i powłoce PVC z ekranami indywidualnymi na żyłach |  |  | BITNER | [6 empty] | true | true | 12 | PL | [11 empty] | n41 | no_discount_group | no_bonus_group | NOT_RELEVANT | NONE | NOT_RELEVANT | NONE | [33 empty] | 27.32.13.0 |  |  | 0 | 24 | 24 |  |  |  |  | 8544 49 95 | [8 empty] | EC003250 | KMT | KMT | 1 | 1 | [32 empty] | net_list | 110713 | PLN | 0.23 |  |  |  | 2025-07-24 |  |  | KMT | [13 empty] | https://bitner.com.pl/data/t4_text/649x234_010624140120_YnHKGSLYkon.jpg |  |  |  | https://bitner.com.pl/data/t4txt_photos/100414300320_14_YnHKGSLYkon.pdf
GG33325 | 5902956181923 |  |  | Kabel YnHKGSLYkon 23x1,5+1,5 mm² 300/500V | Kable przeznaczone są do zasilania i sterowania energetycznych urządzeń kontrolnych, bezpieczeństwa i sterowniczych w odkrywkowych, otworowych i podziemnych zakładach górniczych, poza strefami zagrożonymi wybuchem oraz w strefach zagrożonych wybuchem metanu o stopniu „a”, „b” lub „c”, a także w wyrobiskach górniczych zaliczanych do klasy „A” lub „B” zagrożenia wybuchem pyłu węglowego. | [10 empty] | Zakłady Kablowe BITNER Sp. z o.o. | GG33325 | Sygnalizacyjny ekranowany kabel górniczy o izolacji i powłoce PVC z ekranami indywidualnymi na żyłach |  |  | BITNER | [6 empty] | true | true | 12 | PL | [11 empty] | n41 | no_discount_group | no_bonus_group | NOT_RELEVANT | NONE | NOT_RELEVANT | NONE | [33 empty] | 27.32.13.0 |  |  | 0 | 24 | 24 |  |  |  |  | 8544 49 95 | [8 empty] | EC003250 | KMT | KMT | 1 | 1 | [32 empty] | net_list | 137836 | PLN | 0.23 |  |  |  | 2025-07-24 |  |  | KMT | [13 empty] | https://bitner.com.pl/data/t4_text/649x234_010624140120_YnHKGSLYkon.jpg |  |  |  | https://bitner.com.pl/data/t4txt_photos/100414300320_14_YnHKGSLYkon.pdf
GG33326 | 5902956181930 |  |  | Kabel YnHKGSLYkon 26x1,5+1,5 mm² 300/500V | Kable przeznaczone są do zasilania i sterowania energetycznych urządzeń kontrolnych, bezpieczeństwa i sterowniczych w odkrywkowych, otworowych i podziemnych zakładach górniczych, poza strefami zagrożonymi wybuchem oraz w strefach zagrożonych wybuchem metanu o stopniu „a”, „b” lub „c”, a także w wyrobiskach górniczych zaliczanych do klasy „A” lub „B” zagrożenia wybuchem pyłu węglowego. | [10 empty] | Zakłady Kablowe BITNER Sp. z o.o. | GG33326 | Sygnalizacyjny ekranowany kabel górniczy o izolacji i powłoce PVC z ekranami indywidualnymi na żyłach |  |  | BITNER | [6 empty] | true | true | 12 | PL | [11 empty] | n41 | no_discount_group | no_bonus_group | NOT_RELEVANT | NONE | NOT_RELEVANT | NONE | [33 empty] | 27.32.13.0 |  |  | 0 | 24 | 24 |  |  |  |  | 8544 49 95 | [8 empty] | EC003250 | KMT | KMT | 1 | 1 | [32 empty] | net_list | 151436 | PLN | 0.23 |  |  |  | 2025-07-24 |  |  | KMT | [13 empty] | https://bitner.com.pl/data/t4_text/649x234_010624140120_YnHKGSLYkon.jpg |  |  |  | https://bitner.com.pl/data/t4txt_photos/100414300320_14_YnHKGSLYkon.pdf
GG33335 | 5902956182029 |  |  | Kabel YnHKGSLYkon 9x2,5+2,5 mm² 300/500V | Kable przeznaczone są do zasilania i sterowania energetycznych urządzeń kontrolnych, bezpieczeństwa i sterowniczych w odkrywkowych, otworowych i podziemnych zakładach górniczych, poza strefami zagrożonymi wybuchem oraz w strefach zagrożonych wybuchem metanu o stopniu „a”, „b” lub „c”, a także w wyrobiskach górniczych zaliczanych do klasy „A” lub „B” zagrożenia wybuchem pyłu węglowego. | [10 empty] | Zakłady Kablowe BITNER Sp. z o.o. | GG33335 | Sygnalizacyjny ekranowany kabel górniczy o izolacji i powłoce PVC z ekranami indywidualnymi na żyłach |  |  | BITNER | [6 empty] | true | true | 12 | PL | [11 empty] | n41 | no_discount_group | no_bonus_group | NOT_RELEVANT | NONE | NOT_RELEVANT | NONE | [33 empty] | 27.32.13.0 |  |  | 0 | 24 | 24 |  |  |  |  | 8544 49 95 | [8 empty] | EC003250 | KMT | KMT | 1 | 1 | [32 empty] | net_list | 96815 | PLN | 0.23 |  |  |  | 2025-07-24 |  |  | KMT | [13 empty] | https://bitner.com.pl/data/t4_text/649x234_010624140120_YnHKGSLYkon.jpg |  |  |  | https://bitner.com.pl/data/t4txt_photos/100414300320_14_YnHKGSLYkon.pdf
GG33341 | 5902956182081 |  |  | Kabel YnHKGSLYkon 26x2,5+2,5 mm² 300/500V | Kable przeznaczone są do zasilania i sterowania energetycznych urządzeń kontrolnych, bezpieczeństwa i sterowniczych w odkrywkowych, otworowych i podziemnych zakładach górniczych, poza strefami zagrożonymi wybuchem oraz w strefach zagrożonych wybuchem metanu o stopniu „a”, „b” lub „c”, a także w wyrobiskach górniczych zaliczanych do klasy „A” lub „B” zagrożenia wybuchem pyłu węglowego. | [10 empty] | Zakłady Kablowe BITNER Sp. z o.o. | GG33341 | Sygnalizacyjny ekranowany kabel górniczy o izolacji i powłoce PVC z ekranami indywidualnymi na żyłach |  |  | BITNER | [6 empty] | true | true | 12 | PL | [11 empty] | n41 | no_discount_group | no_bonus_group | NOT_RELEVANT | NONE | NOT_RELEVANT | NONE | [33 empty] | 27.32.13.0 |  |  | 0 | 24 | 24 |  |  |  |  | 8544 49 95 | [8 empty] | EC003250 | KMT | KMT | 1 | 1 | [32 empty] | net_list | 210592 | PLN | 0.23 |  |  |  | 2025-07-24 |  |  | KMT | [13 empty] | https://bitner.com.pl/data/t4_text/649x234_010624140120_YnHKGSLYkon.jpg |  |  |  | https://bitner.com.pl/data/t4txt_photos/100414300320_14_YnHKGSLYkon.pdf
GG33349 | 5902956182166 |  |  | Kabel YnHKGSLYkon 6x4,0+4,0 mm² 300/500V | Kable przeznaczone są do zasilania i sterowania energetycznych urządzeń kontrolnych, bezpieczeństwa i sterowniczych w odkrywkowych, otworowych i podziemnych zakładach górniczych, poza strefami zagrożonymi wybuchem oraz w strefach zagrożonych wybuchem metanu o stopniu „a”, „b” lub „c”, a także w wyrobiskach górniczych zaliczanych do klasy „A” lub „B” zagrożenia wybuchem pyłu węglowego. | [10 empty] | Zakłady Kablowe BITNER Sp. z o.o. | GG33349 | Sygnalizacyjny ekranowany kabel górniczy o izolacji i powłoce PVC z ekranami indywidualnymi na żyłach |  |  | BITNER | [6 empty] | true | true | 12 | PL | [11 empty] | n41 | no_discount_group | no_bonus_group | NOT_RELEVANT | NONE | NOT_RELEVANT | NONE | [33 empty] | 27.32.13.0 |  |  | 0 | 24 | 24 |  |  |  |  | 8544 49 95 | [8 empty] | EC003250 | KMT | KMT | 1 | 1 | [32 empty] | net_list | 96012 | PLN | 0.23 |  |  |  | 2025-07-24 |  |  | KMT | [13 empty] | https://bitner.com.pl/data/t4_text/649x234_010624140120_YnHKGSLYkon.jpg |  |  |  | https://bitner.com.pl/data/t4txt_photos/100414300320_14_YnHKGSLYkon.pdf
G62901 | 5902956175243 |  |  | Kabel YnHKGSY 2x1,0+1,0 mm² 0,6/1kV | Kable przeznaczone są do zasilania i sterowania energetycznych urządzeń kontrolnych, bezpieczeństwa i sterowniczych w odkrywkowych, otworowych i podziemnych zakładach górniczych, poza strefami zagrożonymi wybuchem oraz w strefach zagrożonych wybuchem metanu o stopniu „a”, „b” lub „c”, a także w wyrobiskach górniczych zaliczanych do klasy „A” lub „B” zagrożenia wybuchem pyłu węglowego. | [10 empty] | Zakłady Kablowe BITNER Sp. z o.o. | G62901 | Sygnalizacyjny kabel górniczy o izolacji i powłoce PVC z ekranami indywidualnymi na żyłach |  |  | BITNER | [6 empty] | true | true | 12 | PL | [11 empty] | n41 | no_discount_group | no_bonus_group | NOT_RELEVANT | NONE | NOT_RELEVANT | NONE | [33 empty] | 27.32.13.0 |  |  | 0 | 24 | 24 |  |  |  |  | 8544 49 99 | [8 empty] | EC003251 | KMT | KMT | 1 | 1 | [32 empty] | net_list | 17014 | PLN | 0.23 |  |  |  | 2025-07-24 |  |  | KMT | [13 empty] | https://bitner.com.pl/data/t4_text/649x234_011824140120_YnHKGSY.jpg |  |  |  | https://bitner.com.pl/data/t4txt_photos/095003300320_9_YnHKGSY.pdf
G62902 | 5902956175250 |  |  | Kabel YnHKGSY 3x1,0+1,0 mm² 0,6/1kV | Kable przeznaczone są do zasilania i sterowania energetycznych urządzeń kontrolnych, bezpieczeństwa i sterowniczych w odkrywkowych, otworowych i podziemnych zakładach górniczych, poza strefami zagrożonymi wybuchem oraz w strefach zagrożonych wybuchem metanu o stopniu „a”, „b” lub „c”, a także w wyrobiskach górniczych zaliczanych do klasy „A” lub „B” zagrożenia wybuchem pyłu węglowego. | [10 empty] | Zakłady Kablowe BITNER Sp. z o.o. | G62902 | Sygnalizacyjny kabel górniczy o izolacji i powłoce PVC z ekranami indywidualnymi na żyłach |  |  | BITNER | [6 empty] | true | true | 12 | PL | [11 empty] | n41 | no_discount_group | no_bonus_group | NOT_RELEVANT | NONE | NOT_RELEVANT | NONE | [33 empty] | 27.32.13.0 |  |  | 0 | 24 | 24 |  |  |  |  | 8544 49 99 | [8 empty] | EC003251 | KMT | KMT | 1 | 1 | [32 empty] | net_list | 19926 | PLN | 0.23 |  |  |  | 2025-07-24 |  |  | KMT | [13 empty] | https://bitner.com.pl/data/t4_text/649x234_011824140120_YnHKGSY.jpg |  |  |  | https://bitner.com.pl/data/t4txt_photos/095003300320_9_YnHKGSY.pdf
G62903 | 5902956175267 |  |  | Kabel YnHKGSY 4x1,0+1,0 mm² 0,6/1kV | Kable przeznaczone są do zasilania i sterowania energetycznych urządzeń kontrolnych, bezpieczeństwa i sterowniczych w odkrywkowych, otworowych i podziemnych zakładach górniczych, poza strefami zagrożonymi wybuchem oraz w strefach zagrożonych wybuchem metanu o stopniu „a”, „b” lub „c”, a także w wyrobiskach górniczych zaliczanych do klasy „A” lub „B” zagrożenia wybuchem pyłu węglowego. | [10 empty] | Zakłady Kablowe BITNER Sp. z o.o. | G62903 | Sygnalizacyjny kabel górniczy o izolacji i powłoce PVC z ekranami indywidualnymi na żyłach |  |  | BITNER | [6 empty] | true | true | 12 | PL | [11 empty] | n41 | no_discount_group | no_bonus_group | NOT_RELEVANT | NONE | NOT_RELEVANT | NONE | [33 empty] | 27.32.13.0 |  |  | 0 | 24 | 24 |  |  |  |  | 8544 49 99 | [8 empty] | EC003251 | KMT | KMT | 1 | 1 | [32 empty] | net_list | 23941 | PLN | 0.23 |  |  |  | 2025-07-24 |  |  | KMT | [13 empty] | https://bitner.com.pl/data/t4_text/649x234_011824140120_YnHKGSY.jpg |  |  |  | https://bitner.com.pl/data/t4txt_photos/095003300320_9_YnHKGSY.pdf
G62904 | 5902956175274 |  |  | Kabel YnHKGSY 6x1,0+1,0 mm² 0,6/1kV | Kable przeznaczone są do zasilania i sterowania energetycznych urządzeń kontrolnych, bezpieczeństwa i sterowniczych w odkrywkowych, otworowych i podziemnych zakładach górniczych, poza strefami zagrożonymi wybuchem oraz w strefach zagrożonych wybuchem metanu o stopniu „a”, „b” lub „c”, a także w wyrobiskach górniczych zaliczanych do klasy „A” lub „B” zagrożenia wybuchem pyłu węglowego. | [10 empty] | Zakłady Kablowe BITNER Sp. z o.o. | G62904 | Sygnalizacyjny kabel górniczy o izolacji i powłoce PVC z ekranami indywidualnymi na żyłach |  |  | BITNER | [6 empty] | true | true | 12 | PL | [11 empty] | n41 | no_discount_group | no_bonus_group | NOT_RELEVANT | NONE | NOT_RELEVANT | NONE | [33 empty] | 27.32.13.0 |  |  | 0 | 24 | 24 |  |  |  |  | 8544 49 99 | [8 empty] | EC003251 | KMT | KMT | 1 | 1 | [32 empty] | net_list | 28972 | PLN | 0.23 |  |  |  | 2025-07-24 |  |  | KMT | [13 empty] | https://bitner.com.pl/data/t4_text/649x234_011824140120_YnHKGSY.jpg |  |  |  | https://bitner.com.pl/data/t4txt_photos/095003300320_9_YnHKGSY.pdf
G62905 | 5902956175281 |  |  | Kabel YnHKGSY 9x1,0+1,0 mm² 0,6/1kV | Kable przeznaczone są do zasilania i sterowania energetycznych urządzeń kontrolnych, bezpieczeństwa i sterowniczych w odkrywkowych, otworowych i podziemnych zakładach górniczych, poza strefami zagrożonymi wybuchem oraz w strefach zagrożonych wybuchem metanu o stopniu „a”, „b” lub „c”, a także w wyrobiskach górniczych zaliczanych do klasy „A” lub „B” zagrożenia wybuchem pyłu węglowego. | [10 empty] | Zakłady Kablowe BITNER Sp. z o.o. | G62905 | Sygnalizacyjny kabel górniczy o izolacji i powłoce PVC z ekranami indywidualnymi na żyłach |  |  | BITNER | [6 empty] | true | true | 12 | PL | [11 empty] | n41 | no_discount_group | no_bonus_group | NOT_RELEVANT | NONE | NOT_RELEVANT | NONE | [33 empty] | 27.32.13.0 |  |  | 0 | 24 | 24 |  |  |  |  | 8544 49 99 | [8 empty] | EC003251 | KMT | KMT | 1 | 1 | [32 empty] | net_list | 45102 | PLN | 0.23 |  |  |  | 2025-07-24 |  |  | KMT | [13 empty] | https://bitner.com.pl/data/t4_text/649x234_011824140120_YnHKGSY.jpg |  |  |  | https://bitner.com.pl/data/t4txt_photos/095003300320_9_YnHKGSY.pdf
G62907 | 5902956175304 |  |  | Kabel YnHKGSY 13x1,0+1,0 mm² 0,6/1kV | Kable przeznaczone są do zasilania i sterowania energetycznych urządzeń kontrolnych, bezpieczeństwa i sterowniczych w odkrywkowych, otworowych i podziemnych zakładach górniczych, poza strefami zagrożonymi wybuchem oraz w strefach zagrożonych wybuchem metanu o stopniu „a”, „b” lub „c”, a także w wyrobiskach górniczych zaliczanych do klasy „A” lub „B” zagrożenia wybuchem pyłu węglowego. | [10 empty] | Zakłady Kablowe BITNER Sp. z o.o. | G62907 | Sygnalizacyjny kabel górniczy o izolacji i powłoce PVC z ekranami indywidualnymi na żyłach |  |  | BITNER | [6 empty] | true | true | 12 | PL | [11 empty] | n41 | no_discount_group | no_bonus_group | NOT_RELEVANT | NONE | NOT_RELEVANT | NONE | [33 empty] | 27.32.13.0 |  |  | 0 | 24 | 24 |  |  |  |  | 8544 49 99 | [8 empty] | EC003251 | KMT | KMT | 1 | 1 | [32 empty] | net_list | 54202 | PLN | 0.23 |  |  |  | 2025-07-24 |  |  | KMT | [13 empty] | https://bitner.com.pl/data/t4_text/649x234_011824140120_YnHKGSY.jpg |  |  |  | https://bitner.com.pl/data/t4txt_photos/095003300320_9_YnHKGSY.pdf
G62908 | 5902956175311 |  |  | Kabel YnHKGSY 18x1,0+1,0 mm² 0,6/1kV | Kable przeznaczone są do zasilania i sterowania energetycznych urządzeń kontrolnych, bezpieczeństwa i sterowniczych w odkrywkowych, otworowych i podziemnych zakładach górniczych, poza strefami zagrożonymi wybuchem oraz w strefach zagrożonych wybuchem metanu o stopniu „a”, „b” lub „c”, a także w wyrobiskach górniczych zaliczanych do klasy „A” lub „B” zagrożenia wybuchem pyłu węglowego. | [10 empty] | Zakłady Kablowe BITNER Sp. z o.o. | G62908 | Sygnalizacyjny kabel górniczy o izolacji i powłoce PVC z ekranami indywidualnymi na żyłach |  |  | BITNER | [6 empty] | true | true | 12 | PL | [11 empty] | n41 | no_discount_group | no_bonus_group | NOT_RELEVANT | NONE | NOT_RELEVANT | NONE | [33 empty] | 27.32.13.0 |  |  | 0 | 24 | 24 |  |  |  |  | 8544 49 99 | [8 empty] | EC003251 | KMT | KMT | 1 | 1 | [32 empty] | net_list | 68370 | PLN | 0.23 |  |  |  | 2025-07-24 |  |  | KMT | [13 empty] | https://bitner.com.pl/data/t4_text/649x234_011824140120_YnHKGSY.jpg |  |  |  | https://bitner.com.pl/data/t4txt_photos/095003300320_9_YnHKGSY.pdf
G62910 | 5902956175335 |  |  | Kabel YnHKGSY 23x1,0+1,0 mm² 0,6/1kV | Kable przeznaczone są do zasilania i sterowania energetycznych urządzeń kontrolnych, bezpieczeństwa i sterowniczych w odkrywkowych, otworowych i podziemnych zakładach górniczych, poza strefami zagrożonymi wybuchem oraz w strefach zagrożonych wybuchem metanu o stopniu „a”, „b” lub „c”, a także w wyrobiskach górniczych zaliczanych do klasy „A” lub „B” zagrożenia wybuchem pyłu węglowego. | [10 empty] | Zakłady Kablowe BITNER Sp. z o.o. | G62910 | Sygnalizacyjny kabel górniczy o izolacji i powłoce PVC z ekranami indywidualnymi na żyłach |  |  | BITNER | [6 empty] | true | true | 12 | PL | [11 empty] | n41 | no_discount_group | no_bonus_group | NOT_RELEVANT | NONE | NOT_RELEVANT | NONE | [33 empty] | 27.32.13.0 |  |  | 0 | 24 | 24 |  |  |  |  | 8544 49 99 | [8 empty] | EC003251 | KMT | KMT | 1 | 1 | [32 empty] | net_list | 85874 | PLN | 0.23 |  |  |  | 2025-07-24 |  |  | KMT | [13 empty] | https://bitner.com.pl/data/t4_text/649x234_011824140120_YnHKGSY.jpg |  |  |  | https://bitner.com.pl/data/t4txt_photos/095003300320_9_YnHKGSY.pdf
G62912 | 5902956175359 |  |  | Kabel YnHKGSY 29x1,0+1,0 mm² 0,6/1kV | Kable przeznaczone są do zasilania i sterowania energetycznych urządzeń kontrolnych, bezpieczeństwa i sterowniczych w odkrywkowych, otworowych i podziemnych zakładach górniczych, poza strefami zagrożonymi wybuchem oraz w strefach zagrożonych wybuchem metanu o stopniu „a”, „b” lub „c”, a także w wyrobiskach górniczych zaliczanych do klasy „A” lub „B” zagrożenia wybuchem pyłu węglowego. | [10 empty] | Zakłady Kablowe BITNER Sp. z o.o. | G62912 | Sygnalizacyjny kabel górniczy o izolacji i powłoce PVC z ekranami indywidualnymi na żyłach |  |  | BITNER | [6 empty] | true | true | 12 | PL | [11 empty] | n41 | no_discount_group | no_bonus_group | NOT_RELEVANT | NONE | NOT_RELEVANT | NONE | [33 empty] | 27.32.13.0 |  |  | 0 | 24 | 24 |  |  |  |  | 8544 49 99 | [8 empty] | EC003251 | KMT | KMT | 1 | 1 | [32 empty] | net_list | 102297 | PLN | 0.23 |  |  |  | 2025-07-24 |  |  | KMT | [13 empty] | https://bitner.com.pl/data/t4_text/649x234_011824140120_YnHKGSY.jpg |  |  |  | https://bitner.com.pl/data/t4txt_photos/095003300320_9_YnHKGSY.pdf
G62914 | 5902956175373 |  |  | Kabel YnHKGSY 36x1,0+1,0 mm² 0,6/1kV | Kable przeznaczone są do zasilania i sterowania energetycznych urządzeń kontrolnych, bezpieczeństwa i sterowniczych w odkrywkowych, otworowych i podziemnych zakładach górniczych, poza strefami zagrożonymi wybuchem oraz w strefach zagrożonych wybuchem metanu o stopniu „a”, „b” lub „c”, a także w wyrobiskach górniczych zaliczanych do klasy „A” lub „B” zagrożenia wybuchem pyłu węglowego. | [10 empty] | Zakłady Kablowe BITNER Sp. z o.o. | G62914 | Sygnalizacyjny kabel górniczy o izolacji i powłoce PVC z ekranami indywidualnymi na żyłach |  |  | BITNER | [6 empty] | true | true | 12 | PL | [11 empty] | n41 | no_discount_group | no_bonus_group | NOT_RELEVANT | NONE | NOT_RELEVANT | NONE | [33 empty] | 27.32.13.0 |  |  | 0 | 24 | 24 |  |  |  |  | 8544 49 99 | [8 empty] | EC003251 | KMT | KMT | 1 | 1 | [32 empty] | net_list | 121801 | PLN | 0.23 |  |  |  | 2025-07-24 |  |  | KMT | [13 empty] | https://bitner.com.pl/data/t4_text/649x234_011824140120_YnHKGSY.jpg |  |  |  | https://bitner.com.pl/data/t4txt_photos/095003300320_9_YnHKGSY.pdf
G62916 | 5902956175397 |  |  | Kabel YnHKGSY 2x1,5+1,5 mm² 0,6/1kV | Kable przeznaczone są do zasilania i sterowania energetycznych urządzeń kontrolnych, bezpieczeństwa i sterowniczych w odkrywkowych, otworowych i podziemnych zakładach górniczych, poza strefami zagrożonymi wybuchem oraz w strefach zagrożonych wybuchem metanu o stopniu „a”, „b” lub „c”, a także w wyrobiskach górniczych zaliczanych do klasy „A” lub „B” zagrożenia wybuchem pyłu węglowego. | [10 empty] | Zakłady Kablowe BITNER Sp. z o.o. | G62916 | Sygnalizacyjny kabel górniczy o izolacji i powłoce PVC z ekranami indywidualnymi na żyłach |  |  | BITNER | [6 empty] | true | true | 12 | PL | [11 empty] | n41 | no_discount_group | no_bonus_group | NOT_RELEVANT | NONE | NOT_RELEVANT | NONE | [33 empty] | 27.32.13.0 |  |  | 0 | 24 | 24 |  |  |  |  | 8544 49 99 | [8 empty] | EC003251 | KMT | KMT | 1 | 1 | [32 empty] | net_list | 20599 | PLN | 0.23 |  |  |  | 2025-07-24 |  |  | KMT | [13 empty] | https://bitner.com.pl/data/t4_text/649x234_011824140120_YnHKGSY.jpg |  |  |  | https://bitner.com.pl/data/t4txt_photos/095003300320_9_YnHKGSY.pdf
G62917 | 5902956175403 |  |  | Kabel YnHKGSY 3x1,5+1,5 mm² 0,6/1kV | Kable przeznaczone są do zasilania i sterowania energetycznych urządzeń kontrolnych, bezpieczeństwa i sterowniczych w odkrywkowych, otworowych i podziemnych zakładach górniczych, poza strefami zagrożonymi wybuchem oraz w strefach zagrożonych wybuchem metanu o stopniu „a”, „b” lub „c”, a także w wyrobiskach górniczych zaliczanych do klasy „A” lub „B” zagrożenia wybuchem pyłu węglowego. | [10 empty] | Zakłady Kablowe BITNER Sp. z o.o. | G62917 | Sygnalizacyjny kabel górniczy o izolacji i powłoce PVC z ekranami indywidualnymi na żyłach |  |  | BITNER | [6 empty] | true | true | 12 | PL | [11 empty] | n41 | no_discount_group | no_bonus_group | NOT_RELEVANT | NONE | NOT_RELEVANT | NONE | [33 empty] | 27.32.13.0 |  |  | 0 | 24 | 24 |  |  |  |  | 8544 49 99 | [8 empty] | EC003251 | KMT | KMT | 1 | 1 | [32 empty] | net_list | 24612 | PLN | 0.23 |  |  |  | 2025-07-24 |  |  | KMT | [13 empty] | https://bitner.com.pl/data/t4_text/649x234_011824140120_YnHKGSY.jpg |  |  |  | https://bitner.com.pl/data/t4txt_photos/095003300320_9_YnHKGSY.pdf
G62918 | 5902956175410 |  |  | Kabel YnHKGSY 4x1,5+1,5 mm² 0,6/1kV | Kable przeznaczone są do zasilania i sterowania energetycznych urządzeń kontrolnych, bezpieczeństwa i sterowniczych w odkrywkowych, otworowych i podziemnych zakładach górniczych, poza strefami zagrożonymi wybuchem oraz w strefach zagrożonych wybuchem metanu o stopniu „a”, „b” lub „c”, a także w wyrobiskach górniczych zaliczanych do klasy „A” lub „B” zagrożenia wybuchem pyłu węglowego. | [10 empty] | Zakłady Kablowe BITNER Sp. z o.o. | G62918 | Sygnalizacyjny kabel górniczy o izolacji i powłoce PVC z ekranami indywidualnymi na żyłach |  |  | BITNER | [6 empty] | true | true | 12 | PL | [11 empty] | n41 | no_discount_group | no_bonus_group | NOT_RELEVANT | NONE | NOT_RELEVANT | NONE | [33 empty] | 27.32.13.0 |  |  | 0 | 24 | 24 |  |  |  |  | 8544 49 99 | [8 empty] | EC003251 | KMT | KMT | 1 | 1 | [32 empty] | net_list | 30161 | PLN | 0.23 |  |  |  | 2025-07-24 |  |  | KMT | [13 empty] | https://bitner.com.pl/data/t4_text/649x234_011824140120_YnHKGSY.jpg |  |  |  | https://bitner.com.pl/data/t4txt_photos/095003300320_9_YnHKGSY.pdf
G62919 | 5902956175427 |  |  | Kabel YnHKGSY 6x1,5+1,5 mm² 0,6/1kV | Kable przeznaczone są do zasilania i sterowania energetycznych urządzeń kontrolnych, bezpieczeństwa i sterowniczych w odkrywkowych, otworowych i podziemnych zakładach górniczych, poza strefami zagrożonymi wybuchem oraz w strefach zagrożonych wybuchem metanu o stopniu „a”, „b” lub „c”, a także w wyrobiskach górniczych zaliczanych do klasy „A” lub „B” zagrożenia wybuchem pyłu węglowego. | [10 empty] | Zakłady Kablowe BITNER Sp. z o.o. | G62919 | Sygnalizacyjny kabel górniczy o izolacji i powłoce PVC z ekranami indywidualnymi na żyłach |  |  | BITNER | [6 empty] | true | true | 12 | PL | [11 empty] | n41 | no_discount_group | no_bonus_group | NOT_RELEVANT | NONE | NOT_RELEVANT | NONE | [33 empty] | 27.32.13.0 |  |  | 0 | 24 | 24 |  |  |  |  | 8544 49 99 | [8 empty] | EC003251 | KMT | KMT | 1 | 1 | [32 empty] | net_list | 39647 | PLN | 0.23 |  |  |  | 2025-07-24 |  |  | KMT | [13 empty] | https://bitner.com.pl/data/t4_text/649x234_011824140120_YnHKGSY.jpg |  |  |  | https://bitner.com.pl/data/t4txt_photos/095003300320_9_YnHKGSY.pdf
G62920 | 5902956175434 |  |  | Kabel YnHKGSY 9x1,5+1,5 mm² 0,6/1kV | Kable przeznaczone są do zasilania i sterowania energetycznych urządzeń kontrolnych, bezpieczeństwa i sterowniczych w odkrywkowych, otworowych i podziemnych zakładach górniczych, poza strefami zagrożonymi wybuchem oraz w strefach zagrożonych wybuchem metanu o stopniu „a”, „b” lub „c”, a także w wyrobiskach górniczych zaliczanych do klasy „A” lub „B” zagrożenia wybuchem pyłu węglowego. | [10 empty] | Zakłady Kablowe BITNER Sp. z o.o. | G62920 | Sygnalizacyjny kabel górniczy o izolacji i powłoce PVC z ekranami indywidualnymi na żyłach |  |  | BITNER | [6 empty] | true | true | 12 | PL | [11 empty] | n41 | no_discount_group | no_bonus_group | NOT_RELEVANT | NONE | NOT_RELEVANT | NONE | [33 empty] | 27.32.13.0 |  |  | 0 | 24 | 24 |  |  |  |  | 8544 49 99 | [8 empty] | EC003251 | KMT | KMT | 1 | 1 | [32 empty] | net_list | 56343 | PLN | 0.23 |  |  |  | 2025-07-24 |  |  | KMT | [13 empty] | https://bitner.com.pl/data/t4_text/649x234_011824140120_YnHKGSY.jpg |  |  |  | https://bitner.com.pl/data/t4txt_photos/095003300320_9_YnHKGSY.pdf
G62922 | 5902956175458 |  |  | Kabel YnHKGSY 13x1,5+1,5 mm² 0,6/1kV | Kable przeznaczone są do zasilania i sterowania energetycznych urządzeń kontrolnych, bezpieczeństwa i sterowniczych w odkrywkowych, otworowych i podziemnych zakładach górniczych, poza strefami zagrożonymi wybuchem oraz w strefach zagrożonych wybuchem metanu o stopniu „a”, „b” lub „c”, a także w wyrobiskach górniczych zaliczanych do klasy „A” lub „B” zagrożenia wybuchem pyłu węglowego. | [10 empty] | Zakłady Kablowe BITNER Sp. z o.o. | G62922 | Sygnalizacyjny kabel górniczy o izolacji i powłoce PVC z ekranami indywidualnymi na żyłach |  |  | BITNER | [6 empty] | true | true | 12 | PL | [11 empty] | n41 | no_discount_group | no_bonus_group | NOT_RELEVANT | NONE | NOT_RELEVANT | NONE | [33 empty] | 27.32.13.0 |  |  | 0 | 24 | 24 |  |  |  |  | 8544 49 99 | [8 empty] | EC003251 | KMT | KMT | 1 | 1 | [32 empty] | net_list | 69351 | PLN | 0.23 |  |  |  | 2025-07-24 |  |  | KMT | [13 empty] | https://bitner.com.pl/data/t4_text/649x234_011824140120_YnHKGSY.jpg |  |  |  | https://bitner.com.pl/data/t4txt_photos/095003300320_9_YnHKGSY.pdf
G62923 | 5902956175465 |  |  | Kabel YnHKGSY 18x1,5+1,5 mm² 0,6/1kV | Kable przeznaczone są do zasilania i sterowania energetycznych urządzeń kontrolnych, bezpieczeństwa i sterowniczych w odkrywkowych, otworowych i podziemnych zakładach górniczych, poza strefami zagrożonymi wybuchem oraz w strefach zagrożonych wybuchem metanu o stopniu „a”, „b” lub „c”, a także w wyrobiskach górniczych zaliczanych do klasy „A” lub „B” zagrożenia wybuchem pyłu węglowego. | [10 empty] | Zakłady Kablowe BITNER Sp. z o.o. | G62923 | Sygnalizacyjny kabel górniczy o izolacji i powłoce PVC z ekranami indywidualnymi na żyłach |  |  | BITNER | [6 empty] | true | true | 12 | PL | [11 empty] | n41 | no_discount_group | no_bonus_group | NOT_RELEVANT | NONE | NOT_RELEVANT | NONE | [33 empty] | 27.32.13.0 |  |  | 0 | 24 | 24 |  |  |  |  | 8544 49 99 | [8 empty] | EC003251 | KMT | KMT | 1 | 1 | [32 empty] | net_list | 87950 | PLN | 0.23 |  |  |  | 2025-07-24 |  |  | KMT | [13 empty] | https://bitner.com.pl/data/t4_text/649x234_011824140120_YnHKGSY.jpg |  |  |  | https://bitner.com.pl/data/t4txt_photos/095003300320_9_YnHKGSY.pdf
G62925 | 5902956175489 |  |  | Kabel YnHKGSY 23x1,5+1,5 mm² 0,6/1kV | Kable przeznaczone są do zasilania i sterowania energetycznych urządzeń kontrolnych, bezpieczeństwa i sterowniczych w odkrywkowych, otworowych i podziemnych zakładach górniczych, poza strefami zagrożonymi wybuchem oraz w strefach zagrożonych wybuchem metanu o stopniu „a”, „b” lub „c”, a także w wyrobiskach górniczych zaliczanych do klasy „A” lub „B” zagrożenia wybuchem pyłu węglowego. | [10 empty] | Zakłady Kablowe BITNER Sp. z o.o. | G62925 | Sygnalizacyjny kabel górniczy o izolacji i powłoce PVC z ekranami indywidualnymi na żyłach |  |  | BITNER | [6 empty] | true | true | 12 | PL | [11 empty] | n41 | no_discount_group | no_bonus_group | NOT_RELEVANT | NONE | NOT_RELEVANT | NONE | [33 empty] | 27.32.13.0 |  |  | 0 | 24 | 24 |  |  |  |  | 8544 49 99 | [8 empty] | EC003251 | KMT | KMT | 1 | 1 | [32 empty] | net_list | 111288 | PLN | 0.23 |  |  |  | 2025-07-24 |  |  | KMT | [13 empty] | https://bitner.com.pl/data/t4_text/649x234_011824140120_YnHKGSY.jpg |  |  |  | https://bitner.com.pl/data/t4txt_photos/095003300320_9_YnHKGSY.pdf
G62927 | 5902956175502 |  |  | Kabel YnHKGSY 29x1,5+1,5 mm² 0,6/1kV | Kable przeznaczone są do zasilania i sterowania energetycznych urządzeń kontrolnych, bezpieczeństwa i sterowniczych w odkrywkowych, otworowych i podziemnych zakładach górniczych, poza strefami zagrożonymi wybuchem oraz w strefach zagrożonych wybuchem metanu o stopniu „a”, „b” lub „c”, a także w wyrobiskach górniczych zaliczanych do klasy „A” lub „B” zagrożenia wybuchem pyłu węglowego. | [10 empty] | Zakłady Kablowe BITNER Sp. z o.o. | G62927 | Sygnalizacyjny kabel górniczy o izolacji i powłoce PVC z ekranami indywidualnymi na żyłach |  |  | BITNER | [6 empty] | true | true | 12 | PL | [11 empty] | n41 | no_discount_group | no_bonus_group | NOT_RELEVANT | NONE | NOT_RELEVANT | NONE | [33 empty] | 27.32.13.0 |  |  | 0 | 24 | 24 |  |  |  |  | 8544 49 99 | [8 empty] | EC003251 | KMT | KMT | 1 | 1 | [32 empty] | net_list | 133471 | PLN | 0.23 |  |  |  | 2025-07-24 |  |  | KMT | [13 empty] | https://bitner.com.pl/data/t4_text/649x234_011824140120_YnHKGSY.jpg |  |  |  | https://bitner.com.pl/data/t4txt_photos/095003300320_9_YnHKGSY.pdf
G62929 | 5902956175526 |  |  | Kabel YnHKGSY 36x1,5+1,5 mm² 0,6/1kV | Kable przeznaczone są do zasilania i sterowania energetycznych urządzeń kontrolnych, bezpieczeństwa i sterowniczych w odkrywkowych, otworowych i podziemnych zakładach górniczych, poza strefami zagrożonymi wybuchem oraz w strefach zagrożonych wybuchem metanu o stopniu „a”, „b” lub „c”, a także w wyrobiskach górniczych zaliczanych do klasy „A” lub „B” zagrożenia wybuchem pyłu węglowego. | [10 empty] | Zakłady Kablowe BITNER Sp. z o.o. | G62929 | Sygnalizacyjny kabel górniczy o izolacji i powłoce PVC z ekranami indywidualnymi na żyłach |  |  | BITNER | [6 empty] | true | true | 12 | PL | [11 empty] | n41 | no_discount_group | no_bonus_group | NOT_RELEVANT | NONE | NOT_RELEVANT | NONE | [33 empty] | 27.32.13.0 |  |  | 0 | 24 | 24 |  |  |  |  | 8544 49 99 | [8 empty] | EC003251 | KMT | KMT | 1 | 1 | [32 empty] | net_list | 159380 | PLN | 0.23 |  |  |  | 2025-07-24 |  |  | KMT | [13 empty] | https://bitner.com.pl/data/t4_text/649x234_011824140120_YnHKGSY.jpg |  |  |  | https://bitner.com.pl/data/t4txt_photos/095003300320_9_YnHKGSY.pdf
G62931 | 5902956175540 |  |  | Kabel YnHKGSY 2x2,5+2,5 mm² 0,6/1kV | Kable przeznaczone są do zasilania i sterowania energetycznych urządzeń kontrolnych, bezpieczeństwa i sterowniczych w odkrywkowych, otworowych i podziemnych zakładach górniczych, poza strefami zagrożonymi wybuchem oraz w strefach zagrożonych wybuchem metanu o stopniu „a”, „b” lub „c”, a także w wyrobiskach górniczych zaliczanych do klasy „A” lub „B” zagrożenia wybuchem pyłu węglowego. | [10 empty] | Zakłady Kablowe BITNER Sp. z o.o. | G62931 | Sygnalizacyjny kabel górniczy o izolacji i powłoce PVC z ekranami indywidualnymi na żyłach |  |  | BITNER | [6 empty] | true | true | 12 | PL | [11 empty] | n41 | no_discount_group | no_bonus_group | NOT_RELEVANT | NONE | NOT_RELEVANT | NONE | [33 empty] | 27.32.13.0 |  |  | 0 | 24 | 24 |  |  |  |  | 8544 49 99 | [8 empty] | EC003251 | KMT | KMT | 1 | 1 | [32 empty] | net_list | 26646 | PLN | 0.23 |  |  |  | 2025-07-24 |  |  | KMT | [13 empty] | https://bitner.com.pl/data/t4_text/649x234_011824140120_YnHKGSY.jpg |  |  |  | https://bitner.com.pl/data/t4txt_photos/095003300320_9_YnHKGSY.pdf
G62932 | 5902956175557 |  |  | Kabel YnHKGSY 3x2,5+2,5 mm² 0,6/1kV | Kable przeznaczone są do zasilania i sterowania energetycznych urządzeń kontrolnych, bezpieczeństwa i sterowniczych w odkrywkowych, otworowych i podziemnych zakładach górniczych, poza strefami zagrożonymi wybuchem oraz w strefach zagrożonych wybuchem metanu o stopniu „a”, „b” lub „c”, a także w wyrobiskach górniczych zaliczanych do klasy „A” lub „B” zagrożenia wybuchem pyłu węglowego. | [10 empty] | Zakłady Kablowe BITNER Sp. z o.o. | G62932 | Sygnalizacyjny kabel górniczy o izolacji i powłoce PVC z ekranami indywidualnymi na żyłach |  |  | BITNER | [6 empty] | true | true | 12 | PL | [11 empty] | n41 | no_discount_group | no_bonus_group | NOT_RELEVANT | NONE | NOT_RELEVANT | NONE | [33 empty] | 27.32.13.0 |  |  | 0 | 24 | 24 |  |  |  |  | 8544 49 99 | [8 empty] | EC003251 | KMT | KMT | 1 | 1 | [32 empty] | net_list | 32730 | PLN | 0.23 |  |  |  | 2025-07-24 |  |  | KMT | [13 empty] | https://bitner.com.pl/data/t4_text/649x234_011824140120_YnHKGSY.jpg |  |  |  | https://bitner.com.pl/data/t4txt_photos/095003300320_9_YnHKGSY.pdf
G62933 | 5902956175564 |  |  | Kabel YnHKGSY 4x2,5+2,5 mm² 0,6/1kV | Kable przeznaczone są do zasilania i sterowania energetycznych urządzeń kontrolnych, bezpieczeństwa i sterowniczych w odkrywkowych, otworowych i podziemnych zakładach górniczych, poza strefami zagrożonymi wybuchem oraz w strefach zagrożonych wybuchem metanu o stopniu „a”, „b” lub „c”, a także w wyrobiskach górniczych zaliczanych do klasy „A” lub „B” zagrożenia wybuchem pyłu węglowego. | [10 empty] | Zakłady Kablowe BITNER Sp. z o.o. | G62933 | Sygnalizacyjny kabel górniczy o izolacji i powłoce PVC z ekranami indywidualnymi na żyłach |  |  | BITNER | [6 empty] | true | true | 12 | PL | [11 empty] | n41 | no_discount_group | no_bonus_group | NOT_RELEVANT | NONE | NOT_RELEVANT | NONE | [33 empty] | 27.32.13.0 |  |  | 0 | 24 | 24 |  |  |  |  | 8544 49 99 | [8 empty] | EC003251 | KMT | KMT | 1 | 1 | [32 empty] | net_list | 41483 | PLN | 0.23 |  |  |  | 2025-07-24 |  |  | KMT | [13 empty] | https://bitner.com.pl/data/t4_text/649x234_011824140120_YnHKGSY.jpg |  |  |  | https://bitner.com.pl/data/t4txt_photos/095003300320_9_YnHKGSY.pdf
G62934 | 5902956175571 |  |  | Kabel YnHKGSY 6x2,5+2,5 mm² 0,6/1kV | Kable przeznaczone są do zasilania i sterowania energetycznych urządzeń kontrolnych, bezpieczeństwa i sterowniczych w odkrywkowych, otworowych i podziemnych zakładach górniczych, poza strefami zagrożonymi wybuchem oraz w strefach zagrożonych wybuchem metanu o stopniu „a”, „b” lub „c”, a także w wyrobiskach górniczych zaliczanych do klasy „A” lub „B” zagrożenia wybuchem pyłu węglowego. | [10 empty] | Zakłady Kablowe BITNER Sp. z o.o. | G62934 | Sygnalizacyjny kabel górniczy o izolacji i powłoce PVC z ekranami indywidualnymi na żyłach |  |  | BITNER | [6 empty] | true | true | 12 | PL | [11 empty] | n41 | no_discount_group | no_bonus_group | NOT_RELEVANT | NONE | NOT_RELEVANT | NONE | [33 empty] | 27.32.13.0 |  |  | 0 | 24 | 24 |  |  |  |  | 8544 49 99 | [8 empty] | EC003251 | KMT | KMT | 1 | 1 | [32 empty] | net_list | 51360 | PLN | 0.23 |  |  |  | 2025-07-24 |  |  | KMT | [13 empty] | https://bitner.com.pl/data/t4_text/649x234_011824140120_YnHKGSY.jpg |  |  |  | https://bitner.com.pl/data/t4txt_photos/095003300320_9_YnHKGSY.pdf
G62935 | 5902956175588 |  |  | Kabel YnHKGSY 9x2,5+2,5 mm² 0,6/1kV | Kable przeznaczone są do zasilania i sterowania energetycznych urządzeń kontrolnych, bezpieczeństwa i sterowniczych w odkrywkowych, otworowych i podziemnych zakładach górniczych, poza strefami zagrożonymi wybuchem oraz w strefach zagrożonych wybuchem metanu o stopniu „a”, „b” lub „c”, a także w wyrobiskach górniczych zaliczanych do klasy „A” lub „B” zagrożenia wybuchem pyłu węglowego. | [10 empty] | Zakłady Kablowe BITNER Sp. z o.o. | G62935 | Sygnalizacyjny kabel górniczy o izolacji i powłoce PVC z ekranami indywidualnymi na żyłach |  |  | BITNER | [6 empty] | true | true | 12 | PL | [11 empty] | n41 | no_discount_group | no_bonus_group | NOT_RELEVANT | NONE | NOT_RELEVANT | NONE | [33 empty] | 27.32.13.0 |  |  | 0 | 24 | 24 |  |  |  |  | 8544 49 99 | [8 empty] | EC003251 | KMT | KMT | 1 | 1 | [32 empty] | net_list | 75890 | PLN | 0.23 |  |  |  | 2025-07-24 |  |  | KMT | [13 empty] | https://bitner.com.pl/data/t4_text/649x234_011824140120_YnHKGSY.jpg |  |  |  | https://bitner.com.pl/data/t4txt_photos/095003300320_9_YnHKGSY.pdf
G62937 | 5902956175601 |  |  | Kabel YnHKGSY 13x2,5+2,5 mm² 0,6/1kV | Kable przeznaczone są do zasilania i sterowania energetycznych urządzeń kontrolnych, bezpieczeństwa i sterowniczych w odkrywkowych, otworowych i podziemnych zakładach górniczych, poza strefami zagrożonymi wybuchem oraz w strefach zagrożonych wybuchem metanu o stopniu „a”, „b” lub „c”, a także w wyrobiskach górniczych zaliczanych do klasy „A” lub „B” zagrożenia wybuchem pyłu węglowego. | [10 empty] | Zakłady Kablowe BITNER Sp. z o.o. | G62937 | Sygnalizacyjny kabel górniczy o izolacji i powłoce PVC z ekranami indywidualnymi na żyłach |  |  | BITNER | [6 empty] | true | true | 12 | PL | [11 empty] | n41 | no_discount_group | no_bonus_group | NOT_RELEVANT | NONE | NOT_RELEVANT | NONE | [33 empty] | 27.32.13.0 |  |  | 0 | 24 | 24 |  |  |  |  | 8544 49 99 | [8 empty] | EC003251 | KMT | KMT | 1 | 1 | [32 empty] | net_list | 98072 | PLN | 0.23 |  |  |  | 2025-07-24 |  |  | KMT | [13 empty] | https://bitner.com.pl/data/t4_text/649x234_011824140120_YnHKGSY.jpg |  |  |  | https://bitner.com.pl/data/t4txt_photos/095003300320_9_YnHKGSY.pdf
G62938 | 5902956175618 |  |  | Kabel YnHKGSY 18x2,5+2,5 mm² 0,6/1kV | Kable przeznaczone są do zasilania i sterowania energetycznych urządzeń kontrolnych, bezpieczeństwa i sterowniczych w odkrywkowych, otworowych i podziemnych zakładach górniczych, poza strefami zagrożonymi wybuchem oraz w strefach zagrożonych wybuchem metanu o stopniu „a”, „b” lub „c”, a także w wyrobiskach górniczych zaliczanych do klasy „A” lub „B” zagrożenia wybuchem pyłu węglowego. | [10 empty] | Zakłady Kablowe BITNER Sp. z o.o. | G62938 | Sygnalizacyjny kabel górniczy o izolacji i powłoce PVC z ekranami indywidualnymi na żyłach |  |  | BITNER | [6 empty] | true | true | 12 | PL | [11 empty] | n41 | no_discount_group | no_bonus_group | NOT_RELEVANT | NONE | NOT_RELEVANT | NONE | [33 empty] | 27.32.13.0 |  |  | 0 | 24 | 24 |  |  |  |  | 8544 49 99 | [8 empty] | EC003251 | KMT | KMT | 1 | 1 | [32 empty] | net_list | 125068 | PLN | 0.23 |  |  |  | 2025-07-24 |  |  | KMT | [13 empty] | https://bitner.com.pl/data/t4_text/649x234_011824140120_YnHKGSY.jpg |  |  |  | https://bitner.com.pl/data/t4txt_photos/095003300320_9_YnHKGSY.pdf
G62940 | 5902956175632 |  |  | Kabel YnHKGSY 23x2,5+2,5 mm² 0,6/1kV | Kable przeznaczone są do zasilania i sterowania energetycznych urządzeń kontrolnych, bezpieczeństwa i sterowniczych w odkrywkowych, otworowych i podziemnych zakładach górniczych, poza strefami zagrożonymi wybuchem oraz w strefach zagrożonych wybuchem metanu o stopniu „a”, „b” lub „c”, a także w wyrobiskach górniczych zaliczanych do klasy „A” lub „B” zagrożenia wybuchem pyłu węglowego. | [10 empty] | Zakłady Kablowe BITNER Sp. z o.o. | G62940 | Sygnalizacyjny kabel górniczy o izolacji i powłoce PVC z ekranami indywidualnymi na żyłach |  |  | BITNER | [6 empty] | true | true | 12 | PL | [11 empty] | n41 | no_discount_group | no_bonus_group | NOT_RELEVANT | NONE | NOT_RELEVANT | NONE | [33 empty] | 27.32.13.0 |  |  | 0 | 24 | 24 |  |  |  |  | 8544 49 99 | [8 empty] | EC003251 | KMT | KMT | 1 | 1 | [32 empty] | net_list | 159901 | PLN | 0.23 |  |  |  | 2025-07-24 |  |  | KMT | [13 empty] | https://bitner.com.pl/data/t4_text/649x234_011824140120_YnHKGSY.jpg |  |  |  | https://bitner.com.pl/data/t4txt_photos/095003300320_9_YnHKGSY.pdf
G62942 | 5902956175656 |  |  | Kabel YnHKGSY 29x2,5+2,5 mm² 0,6/1kV | Kable przeznaczone są do zasilania i sterowania energetycznych urządzeń kontrolnych, bezpieczeństwa i sterowniczych w odkrywkowych, otworowych i podziemnych zakładach górniczych, poza strefami zagrożonymi wybuchem oraz w strefach zagrożonych wybuchem metanu o stopniu „a”, „b” lub „c”, a także w wyrobiskach górniczych zaliczanych do klasy „A” lub „B” zagrożenia wybuchem pyłu węglowego. | [10 empty] | Zakłady Kablowe BITNER Sp. z o.o. | G62942 | Sygnalizacyjny kabel górniczy o izolacji i powłoce PVC z ekranami indywidualnymi na żyłach |  |  | BITNER | [6 empty] | true | true | 12 | PL | [11 empty] | n41 | no_discount_group | no_bonus_group | NOT_RELEVANT | NONE | NOT_RELEVANT | NONE | [33 empty] | 27.32.13.0 |  |  | 0 | 24 | 24 |  |  |  |  | 8544 49 99 | [8 empty] | EC003251 | KMT | KMT | 1 | 1 | [32 empty] | net_list | 194427 | PLN | 0.23 |  |  |  | 2025-07-24 |  |  | KMT | [13 empty] | https://bitner.com.pl/data/t4_text/649x234_011824140120_YnHKGSY.jpg |  |  |  | https://bitner.com.pl/data/t4txt_photos/095003300320_9_YnHKGSY.pdf
G62944 | 5902956175670 |  |  | Kabel YnHKGSY 36x2,5+2,5 mm² 0,6/1kV | Kable przeznaczone są do zasilania i sterowania energetycznych urządzeń kontrolnych, bezpieczeństwa i sterowniczych w odkrywkowych, otworowych i podziemnych zakładach górniczych, poza strefami zagrożonymi wybuchem oraz w strefach zagrożonych wybuchem metanu o stopniu „a”, „b” lub „c”, a także w wyrobiskach górniczych zaliczanych do klasy „A” lub „B” zagrożenia wybuchem pyłu węglowego. | [10 empty] | Zakłady Kablowe BITNER Sp. z o.o. | G62944 | Sygnalizacyjny kabel górniczy o izolacji i powłoce PVC z ekranami indywidualnymi na żyłach |  |  | BITNER | [6 empty] | true | true | 12 | PL | [11 empty] | n41 | no_discount_group | no_bonus_group | NOT_RELEVANT | NONE | NOT_RELEVANT | NONE | [33 empty] | 27.32.13.0 |  |  | 0 | 24 | 24 |  |  |  |  | 8544 49 99 | [8 empty] | EC003251 | KMT | KMT | 1 | 1 | [32 empty] | net_list | 234176 | PLN | 0.23 |  |  |  | 2025-07-24 |  |  | KMT | [13 empty] | https://bitner.com.pl/data/t4_text/649x234_011824140120_YnHKGSY.jpg |  |  |  | https://bitner.com.pl/data/t4txt_photos/095003300320_9_YnHKGSY.pdf
G62946 | 5902956175694 |  |  | Kabel YnHKGSY 2x4,0+4,0 mm² 0,6/1kV | Kable przeznaczone są do zasilania i sterowania energetycznych urządzeń kontrolnych, bezpieczeństwa i sterowniczych w odkrywkowych, otworowych i podziemnych zakładach górniczych, poza strefami zagrożonymi wybuchem oraz w strefach zagrożonych wybuchem metanu o stopniu „a”, „b” lub „c”, a także w wyrobiskach górniczych zaliczanych do klasy „A” lub „B” zagrożenia wybuchem pyłu węglowego. | [10 empty] | Zakłady Kablowe BITNER Sp. z o.o. | G62946 | Sygnalizacyjny kabel górniczy o izolacji i powłoce PVC z ekranami indywidualnymi na żyłach |  |  | BITNER | [6 empty] | true | true | 12 | PL | [11 empty] | n41 | no_discount_group | no_bonus_group | NOT_RELEVANT | NONE | NOT_RELEVANT | NONE | [33 empty] | 27.32.13.0 |  |  | 0 | 24 | 24 |  |  |  |  | 8544 49 99 | [8 empty] | EC003251 | KMT | KMT | 1 | 1 | [32 empty] | net_list | 36908 | PLN | 0.23 |  |  |  | 2025-07-24 |  |  | KMT | [13 empty] | https://bitner.com.pl/data/t4_text/649x234_011824140120_YnHKGSY.jpg |  |  |  | https://bitner.com.pl/data/t4txt_photos/095003300320_9_YnHKGSY.pdf
G62947 | 5902956175700 |  |  | Kabel YnHKGSY 3x4,0+4,0 mm² 0,6/1kV | Kable przeznaczone są do zasilania i sterowania energetycznych urządzeń kontrolnych, bezpieczeństwa i sterowniczych w odkrywkowych, otworowych i podziemnych zakładach górniczych, poza strefami zagrożonymi wybuchem oraz w strefach zagrożonych wybuchem metanu o stopniu „a”, „b” lub „c”, a także w wyrobiskach górniczych zaliczanych do klasy „A” lub „B” zagrożenia wybuchem pyłu węglowego. | [10 empty] | Zakłady Kablowe BITNER Sp. z o.o. | G62947 | Sygnalizacyjny kabel górniczy o izolacji i powłoce PVC z ekranami indywidualnymi na żyłach |  |  | BITNER | [6 empty] | true | true | 12 | PL | [11 empty] | n41 | no_discount_group | no_bonus_group | NOT_RELEVANT | NONE | NOT_RELEVANT | NONE | [33 empty] | 27.32.13.0 |  |  | 0 | 24 | 24 |  |  |  |  | 8544 49 99 | [8 empty] | EC003251 | KMT | KMT | 1 | 1 | [32 empty] | net_list | 46394 | PLN | 0.23 |  |  |  | 2025-07-24 |  |  | KMT | [13 empty] | https://bitner.com.pl/data/t4_text/649x234_011824140120_YnHKGSY.jpg |  |  |  | https://bitner.com.pl/data/t4txt_photos/095003300320_9_YnHKGSY.pdf
G62948 | 5902956175717 |  |  | Kabel YnHKGSY 4x4,0+4,0 mm² 0,6/1kV | Kable przeznaczone są do zasilania i sterowania energetycznych urządzeń kontrolnych, bezpieczeństwa i sterowniczych w odkrywkowych, otworowych i podziemnych zakładach górniczych, poza strefami zagrożonymi wybuchem oraz w strefach zagrożonych wybuchem metanu o stopniu „a”, „b” lub „c”, a także w wyrobiskach górniczych zaliczanych do klasy „A” lub „B” zagrożenia wybuchem pyłu węglowego. | [10 empty] | Zakłady Kablowe BITNER Sp. z o.o. | G62948 | Sygnalizacyjny kabel górniczy o izolacji i powłoce PVC z ekranami indywidualnymi na żyłach |  |  | BITNER | [6 empty] | true | true | 12 | PL | [11 empty] | n41 | no_discount_group | no_bonus_group | NOT_RELEVANT | NONE | NOT_RELEVANT | NONE | [33 empty] | 27.32.13.0 |  |  | 0 | 24 | 24 |  |  |  |  | 8544 49 99 | [8 empty] | EC003251 | KMT | KMT | 1 | 1 | [32 empty] | net_list | 58878 | PLN | 0.23 |  |  |  | 2025-07-24 |  |  | KMT | [13 empty] | https://bitner.com.pl/data/t4_text/649x234_011824140120_YnHKGSY.jpg |  |  |  | https://bitner.com.pl/data/t4txt_photos/095003300320_9_YnHKGSY.pdf
G62949 | 5902956175724 |  |  | Kabel YnHKGSY 6x4,0+4,0 mm² 0,6/1kV | Kable przeznaczone są do zasilania i sterowania energetycznych urządzeń kontrolnych, bezpieczeństwa i sterowniczych w odkrywkowych, otworowych i podziemnych zakładach górniczych, poza strefami zagrożonymi wybuchem oraz w strefach zagrożonych wybuchem metanu o stopniu „a”, „b” lub „c”, a także w wyrobiskach górniczych zaliczanych do klasy „A” lub „B” zagrożenia wybuchem pyłu węglowego. | [10 empty] | Zakłady Kablowe BITNER Sp. z o.o. | G62949 | Sygnalizacyjny kabel górniczy o izolacji i powłoce PVC z ekranami indywidualnymi na żyłach |  |  | BITNER | [6 empty] | true | true | 12 | PL | [11 empty] | n41 | no_discount_group | no_bonus_group | NOT_RELEVANT | NONE | NOT_RELEVANT | NONE | [33 empty] | 27.32.13.0 |  |  | 0 | 24 | 24 |  |  |  |  | 8544 49 99 | [8 empty] | EC003251 | KMT | KMT | 1 | 1 | [32 empty] | net_list | 74378 | PLN | 0.23 |  |  |  | 2025-07-24 |  |  | KMT | [13 empty] | https://bitner.com.pl/data/t4_text/649x234_011824140120_YnHKGSY.jpg |  |  |  | https://bitner.com.pl/data/t4txt_photos/095003300320_9_YnHKGSY.pdf
G62950 | 5902956175731 |  |  | Kabel YnHKGSY 9x4,0+4,0 mm² 0,6/1kV | Kable przeznaczone są do zasilania i sterowania energetycznych urządzeń kontrolnych, bezpieczeństwa i sterowniczych w odkrywkowych, otworowych i podziemnych zakładach górniczych, poza strefami zagrożonymi wybuchem oraz w strefach zagrożonych wybuchem metanu o stopniu „a”, „b” lub „c”, a także w wyrobiskach górniczych zaliczanych do klasy „A” lub „B” zagrożenia wybuchem pyłu węglowego. | [10 empty] | Zakłady Kablowe BITNER Sp. z o.o. | G62950 | Sygnalizacyjny kabel górniczy o izolacji i powłoce PVC z ekranami indywidualnymi na żyłach |  |  | BITNER | [6 empty] | true | true | 12 | PL | [11 empty] | n41 | no_discount_group | no_bonus_group | NOT_RELEVANT | NONE | NOT_RELEVANT | NONE | [33 empty] | 27.32.13.0 |  |  | 0 | 24 | 24 |  |  |  |  | 8544 49 99 | [8 empty] | EC003251 | KMT | KMT | 1 | 1 | [32 empty] | net_list | 107708 | PLN | 0.23 |  |  |  | 2025-07-24 |  |  | KMT | [13 empty] | https://bitner.com.pl/data/t4_text/649x234_011824140120_YnHKGSY.jpg |  |  |  | https://bitner.com.pl/data/t4txt_photos/095003300320_9_YnHKGSY.pdf
G62952 | 5902956175755 |  |  | Kabel YnHKGSY 13x4,0+4,0 mm² 0,6/1kV | Kable przeznaczone są do zasilania i sterowania energetycznych urządzeń kontrolnych, bezpieczeństwa i sterowniczych w odkrywkowych, otworowych i podziemnych zakładach górniczych, poza strefami zagrożonymi wybuchem oraz w strefach zagrożonych wybuchem metanu o stopniu „a”, „b” lub „c”, a także w wyrobiskach górniczych zaliczanych do klasy „A” lub „B” zagrożenia wybuchem pyłu węglowego. | [10 empty] | Zakłady Kablowe BITNER Sp. z o.o. | G62952 | Sygnalizacyjny kabel górniczy o izolacji i powłoce PVC z ekranami indywidualnymi na żyłach |  |  | BITNER | [6 empty] | true | true | 12 | PL | [11 empty] | n41 | no_discount_group | no_bonus_group | NOT_RELEVANT | NONE | NOT_RELEVANT | NONE | [33 empty] | 27.32.13.0 |  |  | 0 | 24 | 24 |  |  |  |  | 8544 49 99 | [8 empty] | EC003251 | KMT | KMT | 1 | 1 | [32 empty] | net_list | 141487 | PLN | 0.23 |  |  |  | 2025-07-24 |  |  | KMT | [13 empty] | https://bitner.com.pl/data/t4_text/649x234_011824140120_YnHKGSY.jpg |  |  |  | https://bitner.com.pl/data/t4txt_photos/095003300320_9_YnHKGSY.pdf
G62953 | 5902956175762 |  |  | Kabel YnHKGSY 18x4,0+4,0 mm² 0,6/1kV | Kable przeznaczone są do zasilania i sterowania energetycznych urządzeń kontrolnych, bezpieczeństwa i sterowniczych w odkrywkowych, otworowych i podziemnych zakładach górniczych, poza strefami zagrożonymi wybuchem oraz w strefach zagrożonych wybuchem metanu o stopniu „a”, „b” lub „c”, a także w wyrobiskach górniczych zaliczanych do klasy „A” lub „B” zagrożenia wybuchem pyłu węglowego. | [10 empty] | Zakłady Kablowe BITNER Sp. z o.o. | G62953 | Sygnalizacyjny kabel górniczy o izolacji i powłoce PVC z ekranami indywidualnymi na żyłach |  |  | BITNER | [6 empty] | true | true | 12 | PL | [11 empty] | n41 | no_discount_group | no_bonus_group | NOT_RELEVANT | NONE | NOT_RELEVANT | NONE | [33 empty] | 27.32.13.0 |  |  | 0 | 24 | 24 |  |  |  |  | 8544 49 99 | [8 empty] | EC003251 | KMT | KMT | 1 | 1 | [32 empty] | net_list | 183036 | PLN | 0.23 |  |  |  | 2025-07-24 |  |  | KMT | [13 empty] | https://bitner.com.pl/data/t4_text/649x234_011824140120_YnHKGSY.jpg |  |  |  | https://bitner.com.pl/data/t4txt_photos/095003300320_9_YnHKGSY.pdf
G62955 | 5902956175786 |  |  | Kabel YnHKGSY 23x4,0+4,0 mm² 0,6/1kV | Kable przeznaczone są do zasilania i sterowania energetycznych urządzeń kontrolnych, bezpieczeństwa i sterowniczych w odkrywkowych, otworowych i podziemnych zakładach górniczych, poza strefami zagrożonymi wybuchem oraz w strefach zagrożonych wybuchem metanu o stopniu „a”, „b” lub „c”, a także w wyrobiskach górniczych zaliczanych do klasy „A” lub „B” zagrożenia wybuchem pyłu węglowego. | [10 empty] | Zakłady Kablowe BITNER Sp. z o.o. | G62955 | Sygnalizacyjny kabel górniczy o izolacji i powłoce PVC z ekranami indywidualnymi na żyłach |  |  | BITNER | [6 empty] | true | true | 12 | PL | [11 empty] | n41 | no_discount_group | no_bonus_group | NOT_RELEVANT | NONE | NOT_RELEVANT | NONE | [33 empty] | 27.32.13.0 |  |  | 0 | 24 | 24 |  |  |  |  | 8544 49 99 | [8 empty] | EC003251 | KMT | KMT | 1 | 1 | [32 empty] | net_list | 233903 | PLN | 0.23 |  |  |  | 2025-07-24 |  |  | KMT | [13 empty] | https://bitner.com.pl/data/t4_text/649x234_011824140120_YnHKGSY.jpg |  |  |  | https://bitner.com.pl/data/t4txt_photos/095003300320_9_YnHKGSY.pdf
G62957 | 5902956175809 |  |  | Kabel YnHKGSY 29x4,0+4,0 mm² 0,6/1kV | Kable przeznaczone są do zasilania i sterowania energetycznych urządzeń kontrolnych, bezpieczeństwa i sterowniczych w odkrywkowych, otworowych i podziemnych zakładach górniczych, poza strefami zagrożonymi wybuchem oraz w strefach zagrożonych wybuchem metanu o stopniu „a”, „b” lub „c”, a także w wyrobiskach górniczych zaliczanych do klasy „A” lub „B” zagrożenia wybuchem pyłu węglowego. | [10 empty] | Zakłady Kablowe BITNER Sp. z o.o. | G62957 | Sygnalizacyjny kabel górniczy o izolacji i powłoce PVC z ekranami indywidualnymi na żyłach |  |  | BITNER | [6 empty] | true | true | 12 | PL | [11 empty] | n41 | no_discount_group | no_bonus_group | NOT_RELEVANT | NONE | NOT_RELEVANT | NONE | [33 empty] | 27.32.13.0 |  |  | 0 | 24 | 24 |  |  |  |  | 8544 49 99 | [8 empty] | EC003251 | KMT | KMT | 1 | 1 | [32 empty] | net_list | 289119 | PLN | 0.23 |  |  |  | 2025-07-24 |  |  | KMT | [13 empty] | https://bitner.com.pl/data/t4_text/649x234_011824140120_YnHKGSY.jpg |  |  |  | https://bitner.com.pl/data/t4txt_photos/095003300320_9_YnHKGSY.pdf
G62959 | 5902956175823 |  |  | Kabel YnHKGSY 36x4,0+4,0 mm² 0,6/1kV | Kable przeznaczone są do zasilania i sterowania energetycznych urządzeń kontrolnych, bezpieczeństwa i sterowniczych w odkrywkowych, otworowych i podziemnych zakładach górniczych, poza strefami zagrożonymi wybuchem oraz w strefach zagrożonych wybuchem metanu o stopniu „a”, „b” lub „c”, a także w wyrobiskach górniczych zaliczanych do klasy „A” lub „B” zagrożenia wybuchem pyłu węglowego. | [10 empty] | Zakłady Kablowe BITNER Sp. z o.o. | G62959 | Sygnalizacyjny kabel górniczy o izolacji i powłoce PVC z ekranami indywidualnymi na żyłach |  |  | BITNER | [6 empty] | true | true | 12 | PL | [11 empty] | n41 | no_discount_group | no_bonus_group | NOT_RELEVANT | NONE | NOT_RELEVANT | NONE | [33 empty] | 27.32.13.0 |  |  | 0 | 24 | 24 |  |  |  |  | 8544 49 99 | [8 empty] | EC003251 | KMT | KMT | 1 | 1 | [32 empty] | net_list | 348746 | PLN | 0.23 |  |  |  | 2025-07-24 |  |  | KMT | [13 empty] | https://bitner.com.pl/data/t4_text/649x234_011824140120_YnHKGSY.jpg |  |  |  | https://bitner.com.pl/data/t4txt_photos/095003300320_9_YnHKGSY.pdf
GG33503 | 5902956174666 |  |  | Kabel YnHKGSY 4x1,0+1,0 mm² 300/500V | Kable przeznaczone są do zasilania i sterowania energetycznych urządzeń kontrolnych, bezpieczeństwa i sterowniczych w odkrywkowych, otworowych i podziemnych zakładach górniczych, poza strefami zagrożonymi wybuchem oraz w strefach zagrożonych wybuchem metanu o stopniu „a”, „b” lub „c”, a także w wyrobiskach górniczych zaliczanych do klasy „A” lub „B” zagrożenia wybuchem pyłu węglowego. | [10 empty] | Zakłady Kablowe BITNER Sp. z o.o. | GG33503 | Sygnalizacyjny kabel górniczy o izolacji i powłoce PVC z ekranami indywidualnymi na żyłach |  |  | BITNER | [6 empty] | true | true | 12 | PL | [11 empty] | n41 | no_discount_group | no_bonus_group | NOT_RELEVANT | NONE | NOT_RELEVANT | NONE | [33 empty] | 27.32.13.0 |  |  | 0 | 24 | 24 |  |  |  |  | 8544 49 95 | [8 empty] | EC003248 | KMT | KMT | 1 | 1 | [32 empty] | net_list | 20267 | PLN | 0.23 |  |  |  | 2025-07-24 |  |  | KMT | [13 empty] | https://bitner.com.pl/data/t4_text/649x234_011824140120_YnHKGSY.jpg |  |  |  | https://bitner.com.pl/data/t4txt_photos/095003300320_9_YnHKGSY.pdf
GG33507 | 5902956174703 |  |  | Kabel YnHKGSY 13x1,0+1,0 mm² 300/500V | Kable przeznaczone są do zasilania i sterowania energetycznych urządzeń kontrolnych, bezpieczeństwa i sterowniczych w odkrywkowych, otworowych i podziemnych zakładach górniczych, poza strefami zagrożonymi wybuchem oraz w strefach zagrożonych wybuchem metanu o stopniu „a”, „b” lub „c”, a także w wyrobiskach górniczych zaliczanych do klasy „A” lub „B” zagrożenia wybuchem pyłu węglowego. | [10 empty] | Zakłady Kablowe BITNER Sp. z o.o. | GG33507 | Sygnalizacyjny kabel górniczy o izolacji i powłoce PVC z ekranami indywidualnymi na żyłach |  |  | BITNER | [6 empty] | true | true | 12 | PL | [11 empty] | n41 | no_discount_group | no_bonus_group | NOT_RELEVANT | NONE | NOT_RELEVANT | NONE | [33 empty] | 27.32.13.0 |  |  | 0 | 24 | 24 |  |  |  |  | 8544 49 95 | [8 empty] | EC003248 | KMT | KMT | 1 | 1 | [32 empty] | net_list | 45824 | PLN | 0.23 |  |  |  | 2025-07-24 |  |  | KMT | [13 empty] | https://bitner.com.pl/data/t4_text/649x234_011824140120_YnHKGSY.jpg |  |  |  | https://bitner.com.pl/data/t4txt_photos/095003300320_9_YnHKGSY.pdf
GG33516 | 5902956174796 |  |  | Kabel YnHKGSY 2x1,5+1,5 mm² 300/500V | Kable przeznaczone są do zasilania i sterowania energetycznych urządzeń kontrolnych, bezpieczeństwa i sterowniczych w odkrywkowych, otworowych i podziemnych zakładach górniczych, poza strefami zagrożonymi wybuchem oraz w strefach zagrożonych wybuchem metanu o stopniu „a”, „b” lub „c”, a także w wyrobiskach górniczych zaliczanych do klasy „A” lub „B” zagrożenia wybuchem pyłu węglowego. | [10 empty] | Zakłady Kablowe BITNER Sp. z o.o. | GG33516 | Sygnalizacyjny kabel górniczy o izolacji i powłoce PVC z ekranami indywidualnymi na żyłach |  |  | BITNER | [6 empty] | true | true | 12 | PL | [11 empty] | n41 | no_discount_group | no_bonus_group | NOT_RELEVANT | NONE | NOT_RELEVANT | NONE | [33 empty] | 27.32.13.0 |  |  | 0 | 24 | 24 |  |  |  |  | 8544 49 95 | [8 empty] | EC003248 | KMT | KMT | 1 | 1 | [32 empty] | net_list | 17430 | PLN | 0.23 |  |  |  | 2025-07-24 |  |  | KMT | [13 empty] | https://bitner.com.pl/data/t4_text/649x234_011824140120_YnHKGSY.jpg |  |  |  | https://bitner.com.pl/data/t4txt_photos/095003300320_9_YnHKGSY.pdf
GG33517 | 5902956174802 |  |  | Kabel YnHKGSY 3x1,5+1,5 mm² 300/500V | Kable przeznaczone są do zasilania i sterowania energetycznych urządzeń kontrolnych, bezpieczeństwa i sterowniczych w odkrywkowych, otworowych i podziemnych zakładach górniczych, poza strefami zagrożonymi wybuchem oraz w strefach zagrożonych wybuchem metanu o stopniu „a”, „b” lub „c”, a także w wyrobiskach górniczych zaliczanych do klasy „A” lub „B” zagrożenia wybuchem pyłu węglowego. | [10 empty] | Zakłady Kablowe BITNER Sp. z o.o. | GG33517 | Sygnalizacyjny kabel górniczy o izolacji i powłoce PVC z ekranami indywidualnymi na żyłach |  |  | BITNER | [6 empty] | true | true | 12 | PL | [11 empty] | n41 | no_discount_group | no_bonus_group | NOT_RELEVANT | NONE | NOT_RELEVANT | NONE | [33 empty] | 27.32.13.0 |  |  | 0 | 24 | 24 |  |  |  |  | 8544 49 95 | [8 empty] | EC003248 | KMT | KMT | 1 | 1 | [32 empty] | net_list | 20810 | PLN | 0.23 |  |  |  | 2025-07-24 |  |  | KMT | [13 empty] | https://bitner.com.pl/data/t4_text/649x234_011824140120_YnHKGSY.jpg |  |  |  | https://bitner.com.pl/data/t4txt_photos/095003300320_9_YnHKGSY.pdf
GG33518 | 5902956174819 |  |  | Kabel YnHKGSY 4x1,5+1,5 mm² 300/500V | Kable przeznaczone są do zasilania i sterowania energetycznych urządzeń kontrolnych, bezpieczeństwa i sterowniczych w odkrywkowych, otworowych i podziemnych zakładach górniczych, poza strefami zagrożonymi wybuchem oraz w strefach zagrożonych wybuchem metanu o stopniu „a”, „b” lub „c”, a także w wyrobiskach górniczych zaliczanych do klasy „A” lub „B” zagrożenia wybuchem pyłu węglowego. | [10 empty] | Zakłady Kablowe BITNER Sp. z o.o. | GG33518 | Sygnalizacyjny kabel górniczy o izolacji i powłoce PVC z ekranami indywidualnymi na żyłach |  |  | BITNER | [6 empty] | true | true | 12 | PL | [11 empty] | n41 | no_discount_group | no_bonus_group | NOT_RELEVANT | NONE | NOT_RELEVANT | NONE | [33 empty] | 27.32.13.0 |  |  | 0 | 24 | 24 |  |  |  |  | 8544 49 95 | [8 empty] | EC003248 | KMT | KMT | 1 | 1 | [32 empty] | net_list | 25507 | PLN | 0.23 |  |  |  | 2025-07-24 |  |  | KMT | [13 empty] | https://bitner.com.pl/data/t4_text/649x234_011824140120_YnHKGSY.jpg |  |  |  | https://bitner.com.pl/data/t4txt_photos/095003300320_9_YnHKGSY.pdf
GG33519 | 5902956174826 |  |  | Kabel YnHKGSY 6x1,5+1,5 mm² 300/500V | Kable przeznaczone są do zasilania i sterowania energetycznych urządzeń kontrolnych, bezpieczeństwa i sterowniczych w odkrywkowych, otworowych i podziemnych zakładach górniczych, poza strefami zagrożonymi wybuchem oraz w strefach zagrożonych wybuchem metanu o stopniu „a”, „b” lub „c”, a także w wyrobiskach górniczych zaliczanych do klasy „A” lub „B” zagrożenia wybuchem pyłu węglowego. | [10 empty] | Zakłady Kablowe BITNER Sp. z o.o. | GG33519 | Sygnalizacyjny kabel górniczy o izolacji i powłoce PVC z ekranami indywidualnymi na żyłach |  |  | BITNER | [6 empty] | true | true | 12 | PL | [11 empty] | n41 | no_discount_group | no_bonus_group | NOT_RELEVANT | NONE | NOT_RELEVANT | NONE | [33 empty] | 27.32.13.0 |  |  | 0 | 24 | 24 |  |  |  |  | 8544 49 95 | [8 empty] | EC003248 | KMT | KMT | 1 | 1 | [32 empty] | net_list | 33543 | PLN | 0.23 |  |  |  | 2025-07-24 |  |  | KMT | [13 empty] | https://bitner.com.pl/data/t4_text/649x234_011824140120_YnHKGSY.jpg |  |  |  | https://bitner.com.pl/data/t4txt_photos/095003300320_9_YnHKGSY.pdf
GG33520 | 5902956174833 |  |  | Kabel YnHKGSY 9x1,5+1,5 mm² 300/500V | Kable przeznaczone są do zasilania i sterowania energetycznych urządzeń kontrolnych, bezpieczeństwa i sterowniczych w odkrywkowych, otworowych i podziemnych zakładach górniczych, poza strefami zagrożonymi wybuchem oraz w strefach zagrożonych wybuchem metanu o stopniu „a”, „b” lub „c”, a także w wyrobiskach górniczych zaliczanych do klasy „A” lub „B” zagrożenia wybuchem pyłu węglowego. | [10 empty] | Zakłady Kablowe BITNER Sp. z o.o. | GG33520 | Sygnalizacyjny kabel górniczy o izolacji i powłoce PVC z ekranami indywidualnymi na żyłach |  |  | BITNER | [6 empty] | true | true | 12 | PL | [11 empty] | n41 | no_discount_group | no_bonus_group | NOT_RELEVANT | NONE | NOT_RELEVANT | NONE | [33 empty] | 27.32.13.0 |  |  | 0 | 24 | 24 |  |  |  |  | 8544 49 95 | [8 empty] | EC003248 | KMT | KMT | 1 | 1 | [32 empty] | net_list | 47654 | PLN | 0.23 |  |  |  | 2025-07-24 |  |  | KMT | [13 empty] | https://bitner.com.pl/data/t4_text/649x234_011824140120_YnHKGSY.jpg |  |  |  | https://bitner.com.pl/data/t4txt_photos/095003300320_9_YnHKGSY.pdf
GG33522 | 5902956174857 |  |  | Kabel YnHKGSY 13x1,5+1,5 mm² 300/500V | Kable przeznaczone są do zasilania i sterowania energetycznych urządzeń kontrolnych, bezpieczeństwa i sterowniczych w odkrywkowych, otworowych i podziemnych zakładach górniczych, poza strefami zagrożonymi wybuchem oraz w strefach zagrożonych wybuchem metanu o stopniu „a”, „b” lub „c”, a także w wyrobiskach górniczych zaliczanych do klasy „A” lub „B” zagrożenia wybuchem pyłu węglowego. | [10 empty] | Zakłady Kablowe BITNER Sp. z o.o. | GG33522 | Sygnalizacyjny kabel górniczy o izolacji i powłoce PVC z ekranami indywidualnymi na żyłach |  |  | BITNER | [6 empty] | true | true | 12 | PL | [11 empty] | n41 | no_discount_group | no_bonus_group | NOT_RELEVANT | NONE | NOT_RELEVANT | NONE | [33 empty] | 27.32.13.0 |  |  | 0 | 24 | 24 |  |  |  |  | 8544 49 95 | [8 empty] | EC003248 | KMT | KMT | 1 | 1 | [32 empty] | net_list | 58660 | PLN | 0.23 |  |  |  | 2025-07-24 |  |  | KMT | [13 empty] | https://bitner.com.pl/data/t4_text/649x234_011824140120_YnHKGSY.jpg |  |  |  | https://bitner.com.pl/data/t4txt_photos/095003300320_9_YnHKGSY.pdf
GG33523 | 5902956174864 |  |  | Kabel YnHKGSY 18x1,5+1,5 mm² 300/500V | Kable przeznaczone są do zasilania i sterowania energetycznych urządzeń kontrolnych, bezpieczeństwa i sterowniczych w odkrywkowych, otworowych i podziemnych zakładach górniczych, poza strefami zagrożonymi wybuchem oraz w strefach zagrożonych wybuchem metanu o stopniu „a”, „b” lub „c”, a także w wyrobiskach górniczych zaliczanych do klasy „A” lub „B” zagrożenia wybuchem pyłu węglowego. | [10 empty] | Zakłady Kablowe BITNER Sp. z o.o. | GG33523 | Sygnalizacyjny kabel górniczy o izolacji i powłoce PVC z ekranami indywidualnymi na żyłach |  |  | BITNER | [6 empty] | true | true | 12 | PL | [11 empty] | n41 | no_discount_group | no_bonus_group | NOT_RELEVANT | NONE | NOT_RELEVANT | NONE | [33 empty] | 27.32.13.0 |  |  | 0 | 24 | 24 |  |  |  |  | 8544 49 95 | [8 empty] | EC003248 | KMT | KMT | 1 | 1 | [32 empty] | net_list | 74400 | PLN | 0.23 |  |  |  | 2025-07-24 |  |  | KMT | [13 empty] | https://bitner.com.pl/data/t4_text/649x234_011824140120_YnHKGSY.jpg |  |  |  | https://bitner.com.pl/data/t4txt_photos/095003300320_9_YnHKGSY.pdf
GG33525 | 5902956174888 |  |  | Kabel YnHKGSY 23x1,5+1,5 mm² 300/500V | Kable przeznaczone są do zasilania i sterowania energetycznych urządzeń kontrolnych, bezpieczeństwa i sterowniczych w odkrywkowych, otworowych i podziemnych zakładach górniczych, poza strefami zagrożonymi wybuchem oraz w strefach zagrożonych wybuchem metanu o stopniu „a”, „b” lub „c”, a także w wyrobiskach górniczych zaliczanych do klasy „A” lub „B” zagrożenia wybuchem pyłu węglowego. | [10 empty] | Zakłady Kablowe BITNER Sp. z o.o. | GG33525 | Sygnalizacyjny kabel górniczy o izolacji i powłoce PVC z ekranami indywidualnymi na żyłach |  |  | BITNER | [6 empty] | true | true | 12 | PL | [11 empty] | n41 | no_discount_group | no_bonus_group | NOT_RELEVANT | NONE | NOT_RELEVANT | NONE | [33 empty] | 27.32.13.0 |  |  | 0 | 24 | 24 |  |  |  |  | 8544 49 95 | [8 empty] | EC003248 | KMT | KMT | 1 | 1 | [32 empty] | net_list | 94163 | PLN | 0.23 |  |  |  | 2025-07-24 |  |  | KMT | [13 empty] | https://bitner.com.pl/data/t4_text/649x234_011824140120_YnHKGSY.jpg |  |  |  | https://bitner.com.pl/data/t4txt_photos/095003300320_9_YnHKGSY.pdf
GG33528 | 5902956174918 |  |  | Kabel YnHKGSY 32x1,5+1,5 mm² 300/500V | Kable przeznaczone są do zasilania i sterowania energetycznych urządzeń kontrolnych, bezpieczeństwa i sterowniczych w odkrywkowych, otworowych i podziemnych zakładach górniczych, poza strefami zagrożonymi wybuchem oraz w strefach zagrożonych wybuchem metanu o stopniu „a”, „b” lub „c”, a także w wyrobiskach górniczych zaliczanych do klasy „A” lub „B” zagrożenia wybuchem pyłu węglowego. | [10 empty] | Zakłady Kablowe BITNER Sp. z o.o. | GG33528 | Sygnalizacyjny kabel górniczy o izolacji i powłoce PVC z ekranami indywidualnymi na żyłach |  |  | BITNER | [6 empty] | true | true | 12 | PL | [11 empty] | n41 | no_discount_group | no_bonus_group | NOT_RELEVANT | NONE | NOT_RELEVANT | NONE | [33 empty] | 27.32.13.0 |  |  | 0 | 24 | 24 |  |  |  |  | 8544 49 95 | [8 empty] | EC003248 | KMT | KMT | 1 | 1 | [32 empty] | net_list | 122318 | PLN | 0.23 |  |  |  | 2025-07-24 |  |  | KMT | [13 empty] | https://bitner.com.pl/data/t4_text/649x234_011824140120_YnHKGSY.jpg |  |  |  | https://bitner.com.pl/data/t4txt_photos/095003300320_9_YnHKGSY.pdf
GG33532 | 5902956174956 |  |  | Kabel YnHKGSY 3x2,5+2,5 mm² 300/500V | Kable przeznaczone są do zasilania i sterowania energetycznych urządzeń kontrolnych, bezpieczeństwa i sterowniczych w odkrywkowych, otworowych i podziemnych zakładach górniczych, poza strefami zagrożonymi wybuchem oraz w strefach zagrożonych wybuchem metanu o stopniu „a”, „b” lub „c”, a także w wyrobiskach górniczych zaliczanych do klasy „A” lub „B” zagrożenia wybuchem pyłu węglowego. | [10 empty] | Zakłady Kablowe BITNER Sp. z o.o. | GG33532 | Sygnalizacyjny kabel górniczy o izolacji i powłoce PVC z ekranami indywidualnymi na żyłach |  |  | BITNER | [6 empty] | true | true | 12 | PL | [11 empty] | n41 | no_discount_group | no_bonus_group | NOT_RELEVANT | NONE | NOT_RELEVANT | NONE | [33 empty] | 27.32.13.0 |  |  | 0 | 24 | 24 |  |  |  |  | 8544 49 95 | [8 empty] | EC003248 | KMT | KMT | 1 | 1 | [32 empty] | net_list | 27700 | PLN | 0.23 |  |  |  | 2025-07-24 |  |  | KMT | [13 empty] | https://bitner.com.pl/data/t4_text/649x234_011824140120_YnHKGSY.jpg |  |  |  | https://bitner.com.pl/data/t4txt_photos/095003300320_9_YnHKGSY.pdf
GG33534 | 5902956174970 |  |  | Kabel YnHKGSY 6x2,5+2,5 mm² 300/500V | Kable przeznaczone są do zasilania i sterowania energetycznych urządzeń kontrolnych, bezpieczeństwa i sterowniczych w odkrywkowych, otworowych i podziemnych zakładach górniczych, poza strefami zagrożonymi wybuchem oraz w strefach zagrożonych wybuchem metanu o stopniu „a”, „b” lub „c”, a także w wyrobiskach górniczych zaliczanych do klasy „A” lub „B” zagrożenia wybuchem pyłu węglowego. | [10 empty] | Zakłady Kablowe BITNER Sp. z o.o. | GG33534 | Sygnalizacyjny kabel górniczy o izolacji i powłoce PVC z ekranami indywidualnymi na żyłach |  |  | BITNER | [6 empty] | true | true | 12 | PL | [11 empty] | n41 | no_discount_group | no_bonus_group | NOT_RELEVANT | NONE | NOT_RELEVANT | NONE | [33 empty] | 27.32.13.0 |  |  | 0 | 24 | 24 |  |  |  |  | 8544 49 95 | [8 empty] | EC003248 | KMT | KMT | 1 | 1 | [32 empty] | net_list | 43462 | PLN | 0.23 |  |  |  | 2025-07-24 |  |  | KMT | [13 empty] | https://bitner.com.pl/data/t4_text/649x234_011824140120_YnHKGSY.jpg |  |  |  | https://bitner.com.pl/data/t4txt_photos/095003300320_9_YnHKGSY.pdf
GG33535 | 5902956174987 |  |  | Kabel YnHKGSY 9x2,5+2,5 mm² 300/500V | Kable przeznaczone są do zasilania i sterowania energetycznych urządzeń kontrolnych, bezpieczeństwa i sterowniczych w odkrywkowych, otworowych i podziemnych zakładach górniczych, poza strefami zagrożonymi wybuchem oraz w strefach zagrożonych wybuchem metanu o stopniu „a”, „b” lub „c”, a także w wyrobiskach górniczych zaliczanych do klasy „A” lub „B” zagrożenia wybuchem pyłu węglowego. | [10 empty] | Zakłady Kablowe BITNER Sp. z o.o. | GG33535 | Sygnalizacyjny kabel górniczy o izolacji i powłoce PVC z ekranami indywidualnymi na żyłach |  |  | BITNER | [6 empty] | true | true | 12 | PL | [11 empty] | n41 | no_discount_group | no_bonus_group | NOT_RELEVANT | NONE | NOT_RELEVANT | NONE | [33 empty] | 27.32.13.0 |  |  | 0 | 24 | 24 |  |  |  |  | 8544 49 95 | [8 empty] | EC003248 | KMT | KMT | 1 | 1 | [32 empty] | net_list | 64211 | PLN | 0.23 |  |  |  | 2025-07-24 |  |  | KMT | [13 empty] | https://bitner.com.pl/data/t4_text/649x234_011824140120_YnHKGSY.jpg |  |  |  | https://bitner.com.pl/data/t4txt_photos/095003300320_9_YnHKGSY.pdf
GG33537 | 5902956175007 |  |  | Kabel YnHKGSY 13x2,5+2,5 mm² 300/500V | Kable przeznaczone są do zasilania i sterowania energetycznych urządzeń kontrolnych, bezpieczeństwa i sterowniczych w odkrywkowych, otworowych i podziemnych zakładach górniczych, poza strefami zagrożonymi wybuchem oraz w strefach zagrożonych wybuchem metanu o stopniu „a”, „b” lub „c”, a także w wyrobiskach górniczych zaliczanych do klasy „A” lub „B” zagrożenia wybuchem pyłu węglowego. | [10 empty] | Zakłady Kablowe BITNER Sp. z o.o. | GG33537 | Sygnalizacyjny kabel górniczy o izolacji i powłoce PVC z ekranami indywidualnymi na żyłach |  |  | BITNER | [6 empty] | true | true | 12 | PL | [11 empty] | n41 | no_discount_group | no_bonus_group | NOT_RELEVANT | NONE | NOT_RELEVANT | NONE | [33 empty] | 27.32.13.0 |  |  | 0 | 24 | 24 |  |  |  |  | 8544 49 95 | [8 empty] | EC003248 | KMT | KMT | 1 | 1 | [32 empty] | net_list | 87169 | PLN | 0.23 |  |  |  | 2025-07-24 |  |  | KMT | [13 empty] | https://bitner.com.pl/data/t4_text/649x234_011824140120_YnHKGSY.jpg |  |  |  | https://bitner.com.pl/data/t4txt_photos/095003300320_9_YnHKGSY.pdf
GG33416 | 5902956180032 |  |  | Kabel YnHKGSYkon 2x1,5+1,5 mm² 300/500V | Kable przeznaczone są do zasilania i sterowania energetycznych urządzeń kontrolnych, bezpieczeństwa i sterowniczych w odkrywkowych, otworowych i podziemnych zakładach górniczych, poza strefami zagrożonymi wybuchem oraz w strefach zagrożonych wybuchem metanu o stopniu „a”, „b” lub „c”, a także w wyrobiskach górniczych zaliczanych do klasy „A” lub „B” zagrożenia wybuchem pyłu węglowego. | [10 empty] | Zakłady Kablowe BITNER Sp. z o.o. | GG33416 | Sygnalizacyjny ekranowany kabel górniczy o izolacji i powłoce PVC z ekranami indywidualnymi na żyłach |  |  | BITNER | [6 empty] | true | true | 12 | PL | [11 empty] | n41 | no_discount_group | no_bonus_group | NOT_RELEVANT | NONE | NOT_RELEVANT | NONE | [33 empty] | 27.32.13.0 |  |  | 0 | 24 | 24 |  |  |  |  | 8544 49 95 | [8 empty] | EC003248 | KMT | KMT | 1 | 1 | [32 empty] | net_list | 28963 | PLN | 0.23 |  |  |  | 2025-07-24 |  |  | KMT | [13 empty] | https://bitner.com.pl/data/t4_text/649x234_012719140120_YnHKGSYkon.jpg |  |  |  | https://bitner.com.pl/data/t4txt_photos/100202300320_13_YnHKGSYkon.pdf
GT0412 | 5902956184405 |  |  | Kabel YnHTKGX 2x2x0,8+1 mm | Kable do stosowania w sieciach telekomunikacyjnych w odkrywkowych, otworowych i podziemnych zakładach górniczych, poza strefami zagrożonymi wybuchem oraz w strefach zagrożonych wybuchem metanu o stopniu „a”, „b” lub „c”, a także w wyrobiskach górniczych zaliczanych do klasy „A” lub „B” zagrożenia wybuchem pyłu węglowego. | [10 empty] | Zakłady Kablowe BITNER Sp. z o.o. | GT0412 | Telekomunikacyjny ekranowany kabel górniczy |  |  | BITNER | [6 empty] | true | true | 12 | PL | [11 empty] | n41 | no_discount_group | no_bonus_group | NOT_RELEVANT | NONE | NOT_RELEVANT | NONE | [33 empty] | 27.32.13.0 |  |  | 0 | 24 | 24 |  |  |  |  | 8544 49 93 | [8 empty] | EC003249 | KMT | KMT | 1 | 1 | [32 empty] | net_list | 27148 | PLN | 0.23 |  |  |  | 2025-07-24 |  |  | KMT | [13 empty] | https://bitner.com.pl/data/t4_text/649x234_014151260517_3_YnHTKGX.jpg |  |  |  | https://bitner.com.pl/data/t4txt_photos/123732310320_4_YnHTKGX.pdf
GT0413 | 5902956184412 |  |  | Kabel YnHTKGX 4x2x0,8+1 mm | Kable do stosowania w sieciach telekomunikacyjnych w odkrywkowych, otworowych i podziemnych zakładach górniczych, poza strefami zagrożonymi wybuchem oraz w strefach zagrożonych wybuchem metanu o stopniu „a”, „b” lub „c”, a także w wyrobiskach górniczych zaliczanych do klasy „A” lub „B” zagrożenia wybuchem pyłu węglowego. | [10 empty] | Zakłady Kablowe BITNER Sp. z o.o. | GT0413 | Telekomunikacyjny ekranowany kabel górniczy |  |  | BITNER | [6 empty] | true | true | 12 | PL | [11 empty] | n41 | no_discount_group | no_bonus_group | NOT_RELEVANT | NONE | NOT_RELEVANT | NONE | [33 empty] | 27.32.13.0 |  |  | 0 | 24 | 24 |  |  |  |  | 8544 49 93 | [8 empty] | EC003249 | KMT | KMT | 1 | 1 | [32 empty] | net_list | 42904 | PLN | 0.23 |  |  |  | 2025-07-24 |  |  | KMT | [13 empty] | https://bitner.com.pl/data/t4_text/649x234_014151260517_3_YnHTKGX.jpg |  |  |  | https://bitner.com.pl/data/t4txt_photos/123732310320_4_YnHTKGX.pdf
GT0414 | 5902956184429 |  |  | Kabel YnHTKGX 5x2x0,8+1 mm | Kable do stosowania w sieciach telekomunikacyjnych w odkrywkowych, otworowych i podziemnych zakładach górniczych, poza strefami zagrożonymi wybuchem oraz w strefach zagrożonych wybuchem metanu o stopniu „a”, „b” lub „c”, a także w wyrobiskach górniczych zaliczanych do klasy „A” lub „B” zagrożenia wybuchem pyłu węglowego. | [10 empty] | Zakłady Kablowe BITNER Sp. z o.o. | GT0414 | Telekomunikacyjny ekranowany kabel górniczy |  |  | BITNER | [6 empty] | true | true | 12 | PL | [11 empty] | n41 | no_discount_group | no_bonus_group | NOT_RELEVANT | NONE | NOT_RELEVANT | NONE | [33 empty] | 27.32.13.0 |  |  | 0 | 24 | 24 |  |  |  |  | 8544 49 93 | [8 empty] | EC003249 | KMT | KMT | 1 | 1 | [32 empty] | net_list | 50894 | PLN | 0.23 |  |  |  | 2025-07-24 |  |  | KMT | [13 empty] | https://bitner.com.pl/data/t4_text/649x234_014151260517_3_YnHTKGX.jpg |  |  |  | https://bitner.com.pl/data/t4txt_photos/123732310320_4_YnHTKGX.pdf
GT0417 | 5902956184450 |  |  | Kabel YnHTKGX 10x2x0,8+1 mm | Kable do stosowania w sieciach telekomunikacyjnych w odkrywkowych, otworowych i podziemnych zakładach górniczych, poza strefami zagrożonymi wybuchem oraz w strefach zagrożonych wybuchem metanu o stopniu „a”, „b” lub „c”, a także w wyrobiskach górniczych zaliczanych do klasy „A” lub „B” zagrożenia wybuchem pyłu węglowego. | [10 empty] | Zakłady Kablowe BITNER Sp. z o.o. | GT0417 | Telekomunikacyjny ekranowany kabel górniczy |  |  | BITNER | [6 empty] | true | true | 12 | PL | [11 empty] | n41 | no_discount_group | no_bonus_group | NOT_RELEVANT | NONE | NOT_RELEVANT | NONE | [33 empty] | 27.32.13.0 |  |  | 0 | 24 | 24 |  |  |  |  | 8544 49 93 | [8 empty] | EC003249 | KMT | KMT | 1 | 1 | [32 empty] | net_list | 89850 | PLN | 0.23 |  |  |  | 2025-07-24 |  |  | KMT | [13 empty] | https://bitner.com.pl/data/t4_text/649x234_014151260517_3_YnHTKGX.jpg |  |  |  | https://bitner.com.pl/data/t4txt_photos/123732310320_4_YnHTKGX.pdf
G60017 | 5902956166913 |  |  | Kabel YnKGSLY 2x1,5+1,5 mm² 0,6/1kV | Kable przeznaczone do pracy w obwodach kontroli pomiarów sygnalizacji sterowania i łączności lokalnej w zakładach górniczych: odkrywkowych i otworowych poza strefami zagrożenia wybuchem, podziemnych zakładach górniczych w polach niemetanowych, w podziemnych zakładach górniczych zaliczonych do klasy "A" zagrożenia wybuchem pyłu węglowego. | [10 empty] | Zakłady Kablowe BITNER Sp. z o.o. | G60017 | Sygnalizacyjny kabel górniczy o izolacji i powłoce PVC |  |  | BITNER | [6 empty] | true | true | 12 | PL | [11 empty] | n41 | no_discount_group | no_bonus_group | NOT_RELEVANT | NONE | NOT_RELEVANT | NONE | [33 empty] | 27.32.13.0 |  |  | 0 | 24 | 24 |  |  |  |  | 8544 49 99 | [8 empty] | EC000837 | KMT | KMT | 1 | 1 | [32 empty] | net_list | 11668 | PLN | 0.23 |  |  |  | 2025-07-24 |  |  | KMT | [13 empty] | https://bitner.com.pl/data/t4_text/649x234_013522140120_YnKGSLY.jpg |  |  |  | https://bitner.com.pl/data/t4txt_photos/022019270320_2_YnKGSLY.pdf
G60019 | 5902956166937 |  |  | Kabel YnKGSLY 4x1,5+1,5 mm² 0,6/1kV | Kable przeznaczone do pracy w obwodach kontroli pomiarów sygnalizacji sterowania i łączności lokalnej w zakładach górniczych: odkrywkowych i otworowych poza strefami zagrożenia wybuchem, podziemnych zakładach górniczych w polach niemetanowych, w podziemnych zakładach górniczych zaliczonych do klasy "A" zagrożenia wybuchem pyłu węglowego. | [10 empty] | Zakłady Kablowe BITNER Sp. z o.o. | G60019 | Sygnalizacyjny kabel górniczy o izolacji i powłoce PVC |  |  | BITNER | [6 empty] | true | true | 12 | PL | [11 empty] | n41 | no_discount_group | no_bonus_group | NOT_RELEVANT | NONE | NOT_RELEVANT | NONE | [33 empty] | 27.32.13.0 |  |  | 0 | 24 | 24 |  |  |  |  | 8544 49 99 | [8 empty] | EC000837 | KMT | KMT | 1 | 1 | [32 empty] | net_list | 17159 | PLN | 0.23 |  |  |  | 2025-07-24 |  |  | KMT | [13 empty] | https://bitner.com.pl/data/t4_text/649x234_013522140120_YnKGSLY.jpg |  |  |  | https://bitner.com.pl/data/t4txt_photos/022019270320_2_YnKGSLY.pdf
G60035 | 5902956167095 |  |  | Kabel YnKGSLY 6x2,5+2,5 mm² 0,6/1kV | Kable przeznaczone do pracy w obwodach kontroli pomiarów sygnalizacji sterowania i łączności lokalnej w zakładach górniczych: odkrywkowych i otworowych poza strefami zagrożenia wybuchem, podziemnych zakładach górniczych w polach niemetanowych, w podziemnych zakładach górniczych zaliczonych do klasy "A" zagrożenia wybuchem pyłu węglowego. | [10 empty] | Zakłady Kablowe BITNER Sp. z o.o. | G60035 | Sygnalizacyjny kabel górniczy o izolacji i powłoce PVC |  |  | BITNER | [6 empty] | true | true | 12 | PL | [11 empty] | n41 | no_discount_group | no_bonus_group | NOT_RELEVANT | NONE | NOT_RELEVANT | NONE | [33 empty] | 27.32.13.0 |  |  | 0 | 24 | 24 |  |  |  |  | 8544 49 99 | [8 empty] | EC000837 | KMT | KMT | 1 | 1 | [32 empty] | net_list | 30806 | PLN | 0.23 |  |  |  | 2025-07-24 |  |  | KMT | [13 empty] | https://bitner.com.pl/data/t4_text/649x234_013522140120_YnKGSLY.jpg |  |  |  | https://bitner.com.pl/data/t4txt_photos/022019270320_2_YnKGSLY.pdf
G10003 | 5902956165275 |  |  | Kabel YnKGSLY 3x1,0+1,0 mm² 150/250V | Kable przeznaczone do pracy w obwodach kontroli pomiarów sygnalizacji sterowania i łączności lokalnej w zakładach górniczych: odkrywkowych i otworowych poza strefami zagrożenia wybuchem, podziemnych zakładach górniczych w polach niemetanowych, w podziemnych zakładach górniczych zaliczonych do klasy "A" zagrożenia wybuchem pyłu węglowego. | [10 empty] | Zakłady Kablowe BITNER Sp. z o.o. | G10003 | Sygnalizacyjny kabel górniczy o izolacji i powłoce PVC |  |  | BITNER | [6 empty] | true | true | 12 | PL | [11 empty] | n41 | no_discount_group | no_bonus_group | NOT_RELEVANT | NONE | NOT_RELEVANT | NONE | [33 empty] | 27.32.13.0 |  |  | 0 | 24 | 24 |  |  |  |  | 8544 49 95 | [8 empty] | EC003250 | KMT | KMT | 1 | 1 | [32 empty] | net_list | 9685 | PLN | 0.23 |  |  |  | 2025-07-24 |  |  | KMT | [13 empty] | https://bitner.com.pl/data/t4_text/649x234_013522140120_YnKGSLY.jpg |  |  |  | https://bitner.com.pl/data/t4txt_photos/022019270320_2_YnKGSLY.pdf
G10005 | 5902956165299 |  |  | Kabel YnKGSLY 6x1,0+1,0 mm² 150/250V | Kable przeznaczone do pracy w obwodach kontroli pomiarów sygnalizacji sterowania i łączności lokalnej w zakładach górniczych: odkrywkowych i otworowych poza strefami zagrożenia wybuchem, podziemnych zakładach górniczych w polach niemetanowych, w podziemnych zakładach górniczych zaliczonych do klasy "A" zagrożenia wybuchem pyłu węglowego. | [10 empty] | Zakłady Kablowe BITNER Sp. z o.o. | G10005 | Sygnalizacyjny kabel górniczy o izolacji i powłoce PVC |  |  | BITNER | [6 empty] | true | true | 12 | PL | [11 empty] | n41 | no_discount_group | no_bonus_group | NOT_RELEVANT | NONE | NOT_RELEVANT | NONE | [33 empty] | 27.32.13.0 |  |  | 0 | 24 | 24 |  |  |  |  | 8544 49 95 | [8 empty] | EC003250 | KMT | KMT | 1 | 1 | [32 empty] | net_list | 13956 | PLN | 0.23 |  |  |  | 2025-07-24 |  |  | KMT | [13 empty] | https://bitner.com.pl/data/t4_text/649x234_013522140120_YnKGSLY.jpg |  |  |  | https://bitner.com.pl/data/t4txt_photos/022019270320_2_YnKGSLY.pdf
G10019 | 5902956165435 |  |  | Kabel YnKGSLY 4x1,5+1,5 mm² 150/250V | Kable przeznaczone do pracy w obwodach kontroli pomiarów sygnalizacji sterowania i łączności lokalnej w zakładach górniczych: odkrywkowych i otworowych poza strefami zagrożenia wybuchem, podziemnych zakładach górniczych w polach niemetanowych, w podziemnych zakładach górniczych zaliczonych do klasy "A" zagrożenia wybuchem pyłu węglowego. | [10 empty] | Zakłady Kablowe BITNER Sp. z o.o. | G10019 | Sygnalizacyjny kabel górniczy o izolacji i powłoce PVC |  |  | BITNER | [6 empty] | true | true | 12 | PL | [11 empty] | n41 | no_discount_group | no_bonus_group | NOT_RELEVANT | NONE | NOT_RELEVANT | NONE | [33 empty] | 27.32.13.0 |  |  | 0 | 24 | 24 |  |  |  |  | 8544 49 95 | [8 empty] | EC003250 | KMT | KMT | 1 | 1 | [32 empty] | net_list | 14502 | PLN | 0.23 |  |  |  | 2025-07-24 |  |  | KMT | [13 empty] | https://bitner.com.pl/data/t4_text/649x234_013522140120_YnKGSLY.jpg |  |  |  | https://bitner.com.pl/data/t4txt_photos/022019270320_2_YnKGSLY.pdf
G10022 | 5902956165466 |  |  | Kabel YnKGSLY 11x1,5+1,5 mm² 150/250V | Kable przeznaczone do pracy w obwodach kontroli pomiarów sygnalizacji sterowania i łączności lokalnej w zakładach górniczych: odkrywkowych i otworowych poza strefami zagrożenia wybuchem, podziemnych zakładach górniczych w polach niemetanowych, w podziemnych zakładach górniczych zaliczonych do klasy "A" zagrożenia wybuchem pyłu węglowego. | [10 empty] | Zakłady Kablowe BITNER Sp. z o.o. | G10022 | Sygnalizacyjny kabel górniczy o izolacji i powłoce PVC |  |  | BITNER | [6 empty] | true | true | 12 | PL | [11 empty] | n41 | no_discount_group | no_bonus_group | NOT_RELEVANT | NONE | NOT_RELEVANT | NONE | [33 empty] | 27.32.13.0 |  |  | 0 | 24 | 24 |  |  |  |  | 8544 49 95 | [8 empty] | EC003250 | KMT | KMT | 1 | 1 | [32 empty] | net_list | 31270 | PLN | 0.23 |  |  |  | 2025-07-24 |  |  | KMT | [13 empty] | https://bitner.com.pl/data/t4_text/649x234_013522140120_YnKGSLY.jpg |  |  |  | https://bitner.com.pl/data/t4txt_photos/022019270320_2_YnKGSLY.pdf
G10023 | 5902956165473 |  |  | Kabel YnKGSLY 13x1,5+1,5 mm² 150/250V | Kable przeznaczone do pracy w obwodach kontroli pomiarów sygnalizacji sterowania i łączności lokalnej w zakładach górniczych: odkrywkowych i otworowych poza strefami zagrożenia wybuchem, podziemnych zakładach górniczych w polach niemetanowych, w podziemnych zakładach górniczych zaliczonych do klasy "A" zagrożenia wybuchem pyłu węglowego. | [10 empty] | Zakłady Kablowe BITNER Sp. z o.o. | G10023 | Sygnalizacyjny kabel górniczy o izolacji i powłoce PVC |  |  | BITNER | [6 empty] | true | true | 12 | PL | [11 empty] | n41 | no_discount_group | no_bonus_group | NOT_RELEVANT | NONE | NOT_RELEVANT | NONE | [33 empty] | 27.32.13.0 |  |  | 0 | 24 | 24 |  |  |  |  | 8544 49 95 | [8 empty] | EC003250 | KMT | KMT | 1 | 1 | [32 empty] | net_list | 35833 | PLN | 0.23 |  |  |  | 2025-07-24 |  |  | KMT | [13 empty] | https://bitner.com.pl/data/t4_text/649x234_013522140120_YnKGSLY.jpg |  |  |  | https://bitner.com.pl/data/t4txt_photos/022019270320_2_YnKGSLY.pdf
G10032 | 5902956165565 |  |  | Kabel YnKGSLY 2x2,5+2,5 mm² 150/250V | Kable przeznaczone do pracy w obwodach kontroli pomiarów sygnalizacji sterowania i łączności lokalnej w zakładach górniczych: odkrywkowych i otworowych poza strefami zagrożenia wybuchem, podziemnych zakładach górniczych w polach niemetanowych, w podziemnych zakładach górniczych zaliczonych do klasy "A" zagrożenia wybuchem pyłu węglowego. | [10 empty] | Zakłady Kablowe BITNER Sp. z o.o. | G10032 | Sygnalizacyjny kabel górniczy o izolacji i powłoce PVC |  |  | BITNER | [6 empty] | true | true | 12 | PL | [11 empty] | n41 | no_discount_group | no_bonus_group | NOT_RELEVANT | NONE | NOT_RELEVANT | NONE | [33 empty] | 27.32.13.0 |  |  | 0 | 24 | 24 |  |  |  |  | 8544 49 95 | [8 empty] | EC003250 | KMT | KMT | 1 | 1 | [32 empty] | net_list | 12792 | PLN | 0.23 |  |  |  | 2025-07-24 |  |  | KMT | [13 empty] | https://bitner.com.pl/data/t4_text/649x234_013522140120_YnKGSLY.jpg |  |  |  | https://bitner.com.pl/data/t4txt_photos/022019270320_2_YnKGSLY.pdf
G10033 | 5902956165572 |  |  | Kabel YnKGSLY 3x2,5+2,5 mm² 150/250V | Kable przeznaczone do pracy w obwodach kontroli pomiarów sygnalizacji sterowania i łączności lokalnej w zakładach górniczych: odkrywkowych i otworowych poza strefami zagrożenia wybuchem, podziemnych zakładach górniczych w polach niemetanowych, w podziemnych zakładach górniczych zaliczonych do klasy "A" zagrożenia wybuchem pyłu węglowego. | [10 empty] | Zakłady Kablowe BITNER Sp. z o.o. | G10033 | Sygnalizacyjny kabel górniczy o izolacji i powłoce PVC |  |  | BITNER | [6 empty] | true | true | 12 | PL | [11 empty] | n41 | no_discount_group | no_bonus_group | NOT_RELEVANT | NONE | NOT_RELEVANT | NONE | [33 empty] | 27.32.13.0 |  |  | 0 | 24 | 24 |  |  |  |  | 8544 49 95 | [8 empty] | EC003250 | KMT | KMT | 1 | 1 | [32 empty] | net_list | 15974 | PLN | 0.23 |  |  |  | 2025-07-24 |  |  | KMT | [13 empty] | https://bitner.com.pl/data/t4_text/649x234_013522140120_YnKGSLY.jpg |  |  |  | https://bitner.com.pl/data/t4txt_photos/022019270320_2_YnKGSLY.pdf
G10034 | 5902956165589 |  |  | Kabel YnKGSLY 4x2,5+2,5 mm² 150/250V | Kable przeznaczone do pracy w obwodach kontroli pomiarów sygnalizacji sterowania i łączności lokalnej w zakładach górniczych: odkrywkowych i otworowych poza strefami zagrożenia wybuchem, podziemnych zakładach górniczych w polach niemetanowych, w podziemnych zakładach górniczych zaliczonych do klasy "A" zagrożenia wybuchem pyłu węglowego. | [10 empty] | Zakłady Kablowe BITNER Sp. z o.o. | G10034 | Sygnalizacyjny kabel górniczy o izolacji i powłoce PVC |  |  | BITNER | [6 empty] | true | true | 12 | PL | [11 empty] | n41 | no_discount_group | no_bonus_group | NOT_RELEVANT | NONE | NOT_RELEVANT | NONE | [33 empty] | 27.32.13.0 |  |  | 0 | 24 | 24 |  |  |  |  | 8544 49 95 | [8 empty] | EC003250 | KMT | KMT | 1 | 1 | [32 empty] | net_list | 19936 | PLN | 0.23 |  |  |  | 2025-07-24 |  |  | KMT | [13 empty] | https://bitner.com.pl/data/t4_text/649x234_013522140120_YnKGSLY.jpg |  |  |  | https://bitner.com.pl/data/t4txt_photos/022019270320_2_YnKGSLY.pdf
G10035 | 5902956165596 |  |  | Kabel YnKGSLY 6x2,5+2,5 mm² 150/250V | Kable przeznaczone do pracy w obwodach kontroli pomiarów sygnalizacji sterowania i łączności lokalnej w zakładach górniczych: odkrywkowych i otworowych poza strefami zagrożenia wybuchem, podziemnych zakładach górniczych w polach niemetanowych, w podziemnych zakładach górniczych zaliczonych do klasy "A" zagrożenia wybuchem pyłu węglowego. | [10 empty] | Zakłady Kablowe BITNER Sp. z o.o. | G10035 | Sygnalizacyjny kabel górniczy o izolacji i powłoce PVC |  |  | BITNER | [6 empty] | true | true | 12 | PL | [11 empty] | n41 | no_discount_group | no_bonus_group | NOT_RELEVANT | NONE | NOT_RELEVANT | NONE | [33 empty] | 27.32.13.0 |  |  | 0 | 24 | 24 |  |  |  |  | 8544 49 95 | [8 empty] | EC003250 | KMT | KMT | 1 | 1 | [32 empty] | net_list | 26806 | PLN | 0.23 |  |  |  | 2025-07-24 |  |  | KMT | [13 empty] | https://bitner.com.pl/data/t4_text/649x234_013522140120_YnKGSLY.jpg |  |  |  | https://bitner.com.pl/data/t4txt_photos/022019270320_2_YnKGSLY.pdf
G30301 | 5902956166012 |  |  | Kabel YnKGSLY 2x1,0+1,0 mm² 300/500V | Kable przeznaczone do pracy w obwodach kontroli pomiarów sygnalizacji sterowania i łączności lokalnej w zakładach górniczych: odkrywkowych i otworowych poza strefami zagrożenia wybuchem, podziemnych zakładach górniczych w polach niemetanowych, w podziemnych zakładach górniczych zaliczonych do klasy "A" zagrożenia wybuchem pyłu węglowego. | [10 empty] | Zakłady Kablowe BITNER Sp. z o.o. | G30301 | Sygnalizacyjny kabel górniczy o izolacji i powłoce PVC |  |  | BITNER | [6 empty] | true | true | 12 | PL | [11 empty] | n41 | no_discount_group | no_bonus_group | NOT_RELEVANT | NONE | NOT_RELEVANT | NONE | [33 empty] | 27.32.13.0 |  |  | 0 | 24 | 24 |  |  |  |  | 8544 49 95 | [8 empty] | EC003250 | KMT | KMT | 1 | 1 | [32 empty] | net_list | 8811 | PLN | 0.23 |  |  |  | 2025-07-24 |  |  | KMT | [13 empty] | https://bitner.com.pl/data/t4_text/649x234_013522140120_YnKGSLY.jpg |  |  |  | https://bitner.com.pl/data/t4txt_photos/022019270320_2_YnKGSLY.pdf
G30302 | 5902956166029 |  |  | Kabel YnKGSLY 3x1,0+1,0 mm² 300/500V | Kable przeznaczone do pracy w obwodach kontroli pomiarów sygnalizacji sterowania i łączności lokalnej w zakładach górniczych: odkrywkowych i otworowych poza strefami zagrożenia wybuchem, podziemnych zakładach górniczych w polach niemetanowych, w podziemnych zakładach górniczych zaliczonych do klasy "A" zagrożenia wybuchem pyłu węglowego. | [10 empty] | Zakłady Kablowe BITNER Sp. z o.o. | G30302 | Sygnalizacyjny kabel górniczy o izolacji i powłoce PVC |  |  | BITNER | [6 empty] | true | true | 12 | PL | [11 empty] | n41 | no_discount_group | no_bonus_group | NOT_RELEVANT | NONE | NOT_RELEVANT | NONE | [33 empty] | 27.32.13.0 |  |  | 0 | 24 | 24 |  |  |  |  | 8544 49 95 | [8 empty] | EC003250 | KMT | KMT | 1 | 1 | [32 empty] | net_list | 10521 | PLN | 0.23 |  |  |  | 2025-07-24 |  |  | KMT | [13 empty] | https://bitner.com.pl/data/t4_text/649x234_013522140120_YnKGSLY.jpg |  |  |  | https://bitner.com.pl/data/t4txt_photos/022019270320_2_YnKGSLY.pdf
G30303 | 5902956166036 |  |  | Kabel YnKGSLY 4x1,0+1,0 mm² 300/500V | Kable przeznaczone do pracy w obwodach kontroli pomiarów sygnalizacji sterowania i łączności lokalnej w zakładach górniczych: odkrywkowych i otworowych poza strefami zagrożenia wybuchem, podziemnych zakładach górniczych w polach niemetanowych, w podziemnych zakładach górniczych zaliczonych do klasy "A" zagrożenia wybuchem pyłu węglowego. | [10 empty] | Zakłady Kablowe BITNER Sp. z o.o. | G30303 | Sygnalizacyjny kabel górniczy o izolacji i powłoce PVC |  |  | BITNER | [6 empty] | true | true | 12 | PL | [11 empty] | n41 | no_discount_group | no_bonus_group | NOT_RELEVANT | NONE | NOT_RELEVANT | NONE | [33 empty] | 27.32.13.0 |  |  | 0 | 24 | 24 |  |  |  |  | 8544 49 95 | [8 empty] | EC003250 | KMT | KMT | 1 | 1 | [32 empty] | net_list | 12714 | PLN | 0.23 |  |  |  | 2025-07-24 |  |  | KMT | [13 empty] | https://bitner.com.pl/data/t4_text/649x234_013522140120_YnKGSLY.jpg |  |  |  | https://bitner.com.pl/data/t4txt_photos/022019270320_2_YnKGSLY.pdf
G30304 | 5902956166043 |  |  | Kabel YnKGSLY 6x1,0+1,0 mm² 300/500V | Kable przeznaczone do pracy w obwodach kontroli pomiarów sygnalizacji sterowania i łączności lokalnej w zakładach górniczych: odkrywkowych i otworowych poza strefami zagrożenia wybuchem, podziemnych zakładach górniczych w polach niemetanowych, w podziemnych zakładach górniczych zaliczonych do klasy "A" zagrożenia wybuchem pyłu węglowego. | [10 empty] | Zakłady Kablowe BITNER Sp. z o.o. | G30304 | Sygnalizacyjny kabel górniczy o izolacji i powłoce PVC |  |  | BITNER | [6 empty] | true | true | 12 | PL | [11 empty] | n41 | no_discount_group | no_bonus_group | NOT_RELEVANT | NONE | NOT_RELEVANT | NONE | [33 empty] | 27.32.13.0 |  |  | 0 | 24 | 24 |  |  |  |  | 8544 49 95 | [8 empty] | EC003250 | KMT | KMT | 1 | 1 | [32 empty] | net_list | 15198 | PLN | 0.23 |  |  |  | 2025-07-24 |  |  | KMT | [13 empty] | https://bitner.com.pl/data/t4_text/649x234_013522140120_YnKGSLY.jpg |  |  |  | https://bitner.com.pl/data/t4txt_photos/022019270320_2_YnKGSLY.pdf
G30316 | 5902956166166 |  |  | Kabel YnKGSLY 2x1,5+1,5 mm² 300/500V | Kable przeznaczone do pracy w obwodach kontroli pomiarów sygnalizacji sterowania i łączności lokalnej w zakładach górniczych: odkrywkowych i otworowych poza strefami zagrożenia wybuchem, podziemnych zakładach górniczych w polach niemetanowych, w podziemnych zakładach górniczych zaliczonych do klasy "A" zagrożenia wybuchem pyłu węglowego. | [10 empty] | Zakłady Kablowe BITNER Sp. z o.o. | G30316 | Sygnalizacyjny kabel górniczy o izolacji i powłoce PVC |  |  | BITNER | [6 empty] | true | true | 12 | PL | [11 empty] | n41 | no_discount_group | no_bonus_group | NOT_RELEVANT | NONE | NOT_RELEVANT | NONE | [33 empty] | 27.32.13.0 |  |  | 0 | 24 | 24 |  |  |  |  | 8544 49 95 | [8 empty] | EC003250 | KMT | KMT | 1 | 1 | [32 empty] | net_list | 10677 | PLN | 0.23 |  |  |  | 2025-07-24 |  |  | KMT | [13 empty] | https://bitner.com.pl/data/t4_text/649x234_013522140120_YnKGSLY.jpg |  |  |  | https://bitner.com.pl/data/t4txt_photos/022019270320_2_YnKGSLY.pdf
G30318 | 5902956166180 |  |  | Kabel YnKGSLY 4x1,5+1,5 mm² 300/500V | Kable przeznaczone do pracy w obwodach kontroli pomiarów sygnalizacji sterowania i łączności lokalnej w zakładach górniczych: odkrywkowych i otworowych poza strefami zagrożenia wybuchem, podziemnych zakładach górniczych w polach niemetanowych, w podziemnych zakładach górniczych zaliczonych do klasy "A" zagrożenia wybuchem pyłu węglowego. | [10 empty] | Zakłady Kablowe BITNER Sp. z o.o. | G30318 | Sygnalizacyjny kabel górniczy o izolacji i powłoce PVC |  |  | BITNER | [6 empty] | true | true | 12 | PL | [11 empty] | n41 | no_discount_group | no_bonus_group | NOT_RELEVANT | NONE | NOT_RELEVANT | NONE | [33 empty] | 27.32.13.0 |  |  | 0 | 24 | 24 |  |  |  |  | 8544 49 95 | [8 empty] | EC003250 | KMT | KMT | 1 | 1 | [32 empty] | net_list | 15763 | PLN | 0.23 |  |  |  | 2025-07-24 |  |  | KMT | [13 empty] | https://bitner.com.pl/data/t4_text/649x234_013522140120_YnKGSLY.jpg |  |  |  | https://bitner.com.pl/data/t4txt_photos/022019270320_2_YnKGSLY.pdf
G30319 | 5902956166197 |  |  | Kabel YnKGSLY 6x1,5+1,5 mm² 300/500V | Kable przeznaczone do pracy w obwodach kontroli pomiarów sygnalizacji sterowania i łączności lokalnej w zakładach górniczych: odkrywkowych i otworowych poza strefami zagrożenia wybuchem, podziemnych zakładach górniczych w polach niemetanowych, w podziemnych zakładach górniczych zaliczonych do klasy "A" zagrożenia wybuchem pyłu węglowego. | [10 empty] | Zakłady Kablowe BITNER Sp. z o.o. | G30319 | Sygnalizacyjny kabel górniczy o izolacji i powłoce PVC |  |  | BITNER | [6 empty] | true | true | 12 | PL | [11 empty] | n41 | no_discount_group | no_bonus_group | NOT_RELEVANT | NONE | NOT_RELEVANT | NONE | [33 empty] | 27.32.13.0 |  |  | 0 | 24 | 24 |  |  |  |  | 8544 49 95 | [8 empty] | EC003250 | KMT | KMT | 1 | 1 | [32 empty] | net_list | 20713 | PLN | 0.23 |  |  |  | 2025-07-24 |  |  | KMT | [13 empty] | https://bitner.com.pl/data/t4_text/649x234_013522140120_YnKGSLY.jpg |  |  |  | https://bitner.com.pl/data/t4txt_photos/022019270320_2_YnKGSLY.pdf
G30320 | 5902956166203 |  |  | Kabel YnKGSLY 9x1,5+1,5 mm² 300/500V | Kable przeznaczone do pracy w obwodach kontroli pomiarów sygnalizacji sterowania i łączności lokalnej w zakładach górniczych: odkrywkowych i otworowych poza strefami zagrożenia wybuchem, podziemnych zakładach górniczych w polach niemetanowych, w podziemnych zakładach górniczych zaliczonych do klasy "A" zagrożenia wybuchem pyłu węglowego. | [10 empty] | Zakłady Kablowe BITNER Sp. z o.o. | G30320 | Sygnalizacyjny kabel górniczy o izolacji i powłoce PVC |  |  | BITNER | [6 empty] | true | true | 12 | PL | [11 empty] | n41 | no_discount_group | no_bonus_group | NOT_RELEVANT | NONE | NOT_RELEVANT | NONE | [33 empty] | 27.32.13.0 |  |  | 0 | 24 | 24 |  |  |  |  | 8544 49 95 | [8 empty] | EC003250 | KMT | KMT | 1 | 1 | [32 empty] | net_list | 29038 | PLN | 0.23 |  |  |  | 2025-07-24 |  |  | KMT | [13 empty] | https://bitner.com.pl/data/t4_text/649x234_013522140120_YnKGSLY.jpg |  |  |  | https://bitner.com.pl/data/t4txt_photos/022019270320_2_YnKGSLY.pdf
G30331 | 5902956166319 |  |  | Kabel YnKGSLY 2x2,5+2,5 mm² 300/500V | Kable przeznaczone do pracy w obwodach kontroli pomiarów sygnalizacji sterowania i łączności lokalnej w zakładach górniczych: odkrywkowych i otworowych poza strefami zagrożenia wybuchem, podziemnych zakładach górniczych w polach niemetanowych, w podziemnych zakładach górniczych zaliczonych do klasy "A" zagrożenia wybuchem pyłu węglowego. | [10 empty] | Zakłady Kablowe BITNER Sp. z o.o. | G30331 | Sygnalizacyjny kabel górniczy o izolacji i powłoce PVC |  |  | BITNER | [6 empty] | true | true | 12 | PL | [11 empty] | n41 | no_discount_group | no_bonus_group | NOT_RELEVANT | NONE | NOT_RELEVANT | NONE | [33 empty] | 27.32.13.0 |  |  | 0 | 24 | 24 |  |  |  |  | 8544 49 95 | [8 empty] | EC003250 | KMT | KMT | 1 | 1 | [32 empty] | net_list | 13919 | PLN | 0.23 |  |  |  | 2025-07-24 |  |  | KMT | [13 empty] | https://bitner.com.pl/data/t4_text/649x234_013522140120_YnKGSLY.jpg |  |  |  | https://bitner.com.pl/data/t4txt_photos/022019270320_2_YnKGSLY.pdf
G30332 | 5902956166326 |  |  | Kabel YnKGSLY 3x2,5+2,5 mm² 300/500V | Kable przeznaczone do pracy w obwodach kontroli pomiarów sygnalizacji sterowania i łączności lokalnej w zakładach górniczych: odkrywkowych i otworowych poza strefami zagrożenia wybuchem, podziemnych zakładach górniczych w polach niemetanowych, w podziemnych zakładach górniczych zaliczonych do klasy "A" zagrożenia wybuchem pyłu węglowego. | [10 empty] | Zakłady Kablowe BITNER Sp. z o.o. | G30332 | Sygnalizacyjny kabel górniczy o izolacji i powłoce PVC |  |  | BITNER | [6 empty] | true | true | 12 | PL | [11 empty] | n41 | no_discount_group | no_bonus_group | NOT_RELEVANT | NONE | NOT_RELEVANT | NONE | [33 empty] | 27.32.13.0 |  |  | 0 | 24 | 24 |  |  |  |  | 8544 49 95 | [8 empty] | EC003250 | KMT | KMT | 1 | 1 | [32 empty] | net_list | 17120 | PLN | 0.23 |  |  |  | 2025-07-24 |  |  | KMT | [13 empty] | https://bitner.com.pl/data/t4_text/649x234_013522140120_YnKGSLY.jpg |  |  |  | https://bitner.com.pl/data/t4txt_photos/022019270320_2_YnKGSLY.pdf
G30333 | 5902956166333 |  |  | Kabel YnKGSLY 4x2,5+2,5 mm² 300/500V | Kable przeznaczone do pracy w obwodach kontroli pomiarów sygnalizacji sterowania i łączności lokalnej w zakładach górniczych: odkrywkowych i otworowych poza strefami zagrożenia wybuchem, podziemnych zakładach górniczych w polach niemetanowych, w podziemnych zakładach górniczych zaliczonych do klasy "A" zagrożenia wybuchem pyłu węglowego. | [10 empty] | Zakłady Kablowe BITNER Sp. z o.o. | G30333 | Sygnalizacyjny kabel górniczy o izolacji i powłoce PVC |  |  | BITNER | [6 empty] | true | true | 12 | PL | [11 empty] | n41 | no_discount_group | no_bonus_group | NOT_RELEVANT | NONE | NOT_RELEVANT | NONE | [33 empty] | 27.32.13.0 |  |  | 0 | 24 | 24 |  |  |  |  | 8544 49 95 | [8 empty] | EC003250 | KMT | KMT | 1 | 1 | [32 empty] | net_list | 21701 | PLN | 0.23 |  |  |  | 2025-07-24 |  |  | KMT | [13 empty] | https://bitner.com.pl/data/t4_text/649x234_013522140120_YnKGSLY.jpg |  |  |  | https://bitner.com.pl/data/t4txt_photos/022019270320_2_YnKGSLY.pdf
G3014 | 5902956171832 |  |  | Kabel YnKGSLYkon 2x1,0+1,0 mm² 0,6/1kV | Kable przeznaczone do pracy w obwodach kontroli pomiarów sygnalizacji sterowania i łączności lokalnej w zakładach górniczych: odkrywkowych i otworowych poza strefami zagrożenia wybuchem, podziemnych zakładach górniczych w polach niemetanowych, w podziemnych zakładach górniczych zaliczonych do klasy "A" zagrożenia wybuchem pyłu węglowego. | [10 empty] | Zakłady Kablowe BITNER Sp. z o.o. | G3014 | Sygnalizacyjny ekranowany kabel górniczy o izolacji i powłoce PVC |  |  | BITNER | [6 empty] | true | true | 12 | PL | [11 empty] | n41 | no_discount_group | no_bonus_group | NOT_RELEVANT | NONE | NOT_RELEVANT | NONE | [33 empty] | 27.32.13.0 |  |  | 0 | 24 | 24 |  |  |  |  | 8544 49 99 | [8 empty] | EC000837 | KMT | KMT | 1 | 1 | [32 empty] | net_list | 15841 | PLN | 0.23 |  |  |  | 2025-07-24 |  |  | KMT | [13 empty] | https://bitner.com.pl/data/t4_text/649x234_015643140120_YnKGSLYkon.jpg |  |  |  | https://bitner.com.pl/data/t4txt_photos/034735270320_6_YnKGSLYkon.pdf
G3015 | 5902956171849 |  |  | Kabel YnKGSLYkon 3x1,0+1,0 mm² 0,6/1kV | Kable przeznaczone do pracy w obwodach kontroli pomiarów sygnalizacji sterowania i łączności lokalnej w zakładach górniczych: odkrywkowych i otworowych poza strefami zagrożenia wybuchem, podziemnych zakładach górniczych w polach niemetanowych, w podziemnych zakładach górniczych zaliczonych do klasy "A" zagrożenia wybuchem pyłu węglowego. | [10 empty] | Zakłady Kablowe BITNER Sp. z o.o. | G3015 | Sygnalizacyjny ekranowany kabel górniczy o izolacji i powłoce PVC |  |  | BITNER | [6 empty] | true | true | 12 | PL | [11 empty] | n41 | no_discount_group | no_bonus_group | NOT_RELEVANT | NONE | NOT_RELEVANT | NONE | [33 empty] | 27.32.13.0 |  |  | 0 | 24 | 24 |  |  |  |  | 8544 49 99 | [8 empty] | EC000837 | KMT | KMT | 1 | 1 | [32 empty] | net_list | 18420 | PLN | 0.23 |  |  |  | 2025-07-24 |  |  | KMT | [13 empty] | https://bitner.com.pl/data/t4_text/649x234_015643140120_YnKGSLYkon.jpg |  |  |  | https://bitner.com.pl/data/t4txt_photos/034735270320_6_YnKGSLYkon.pdf
G3016 | 5902956171856 |  |  | Kabel YnKGSLYkon 4x1,0+1,0 mm² 0,6/1kV | Kable przeznaczone do pracy w obwodach kontroli pomiarów sygnalizacji sterowania i łączności lokalnej w zakładach górniczych: odkrywkowych i otworowych poza strefami zagrożenia wybuchem, podziemnych zakładach górniczych w polach niemetanowych, w podziemnych zakładach górniczych zaliczonych do klasy "A" zagrożenia wybuchem pyłu węglowego. | [10 empty] | Zakłady Kablowe BITNER Sp. z o.o. | G3016 | Sygnalizacyjny ekranowany kabel górniczy o izolacji i powłoce PVC |  |  | BITNER | [6 empty] | true | true | 12 | PL | [11 empty] | n41 | no_discount_group | no_bonus_group | NOT_RELEVANT | NONE | NOT_RELEVANT | NONE | [33 empty] | 27.32.13.0 |  |  | 0 | 24 | 24 |  |  |  |  | 8544 49 99 | [8 empty] | EC000837 | KMT | KMT | 1 | 1 | [32 empty] | net_list | 20713 | PLN | 0.23 |  |  |  | 2025-07-24 |  |  | KMT | [13 empty] | https://bitner.com.pl/data/t4_text/649x234_015643140120_YnKGSLYkon.jpg |  |  |  | https://bitner.com.pl/data/t4txt_photos/034735270320_6_YnKGSLYkon.pdf
G3020 | 5902956171894 |  |  | Kabel YnKGSLYkon 13x1,0+1,0 mm² 0,6/1kV | Kable przeznaczone do pracy w obwodach kontroli pomiarów sygnalizacji sterowania i łączności lokalnej w zakładach górniczych: odkrywkowych i otworowych poza strefami zagrożenia wybuchem, podziemnych zakładach górniczych w polach niemetanowych, w podziemnych zakładach górniczych zaliczonych do klasy "A" zagrożenia wybuchem pyłu węglowego. | [10 empty] | Zakłady Kablowe BITNER Sp. z o.o. | G3020 | Sygnalizacyjny ekranowany kabel górniczy o izolacji i powłoce PVC |  |  | BITNER | [6 empty] | true | true | 12 | PL | [11 empty] | n41 | no_discount_group | no_bonus_group | NOT_RELEVANT | NONE | NOT_RELEVANT | NONE | [33 empty] | 27.32.13.0 |  |  | 0 | 24 | 24 |  |  |  |  | 8544 49 99 | [8 empty] | EC000837 | KMT | KMT | 1 | 1 | [32 empty] | net_list | 42896 | PLN | 0.23 |  |  |  | 2025-07-24 |  |  | KMT | [13 empty] | https://bitner.com.pl/data/t4_text/649x234_015643140120_YnKGSLYkon.jpg |  |  |  | https://bitner.com.pl/data/t4txt_photos/034735270320_6_YnKGSLYkon.pdf
G3028 | 5902956171979 |  |  | Kabel YnKGSLYkon 2x1,5+1,5 mm² 0,6/1kV | Kable przeznaczone do pracy w obwodach kontroli pomiarów sygnalizacji sterowania i łączności lokalnej w zakładach górniczych: odkrywkowych i otworowych poza strefami zagrożenia wybuchem, podziemnych zakładach górniczych w polach niemetanowych, w podziemnych zakładach górniczych zaliczonych do klasy "A" zagrożenia wybuchem pyłu węglowego. | [10 empty] | Zakłady Kablowe BITNER Sp. z o.o. | G3028 | Sygnalizacyjny ekranowany kabel górniczy o izolacji i powłoce PVC |  |  | BITNER | [6 empty] | true | true | 12 | PL | [11 empty] | n41 | no_discount_group | no_bonus_group | NOT_RELEVANT | NONE | NOT_RELEVANT | NONE | [33 empty] | 27.32.13.0 |  |  | 0 | 24 | 24 |  |  |  |  | 8544 49 99 | [8 empty] | EC000837 | KMT | KMT | 1 | 1 | [32 empty] | net_list | 19023 | PLN | 0.23 |  |  |  | 2025-07-24 |  |  | KMT | [13 empty] | https://bitner.com.pl/data/t4_text/649x234_015643140120_YnKGSLYkon.jpg |  |  |  | https://bitner.com.pl/data/t4txt_photos/034735270320_6_YnKGSLYkon.pdf
G3031 | 5902956172006 |  |  | Kabel YnKGSLYkon 6x1,5+1,5 mm² 0,6/1kV | Kable przeznaczone do pracy w obwodach kontroli pomiarów sygnalizacji sterowania i łączności lokalnej w zakładach górniczych: odkrywkowych i otworowych poza strefami zagrożenia wybuchem, podziemnych zakładach górniczych w polach niemetanowych, w podziemnych zakładach górniczych zaliczonych do klasy "A" zagrożenia wybuchem pyłu węglowego. | [10 empty] | Zakłady Kablowe BITNER Sp. z o.o. | G3031 | Sygnalizacyjny ekranowany kabel górniczy o izolacji i powłoce PVC |  |  | BITNER | [6 empty] | true | true | 12 | PL | [11 empty] | n41 | no_discount_group | no_bonus_group | NOT_RELEVANT | NONE | NOT_RELEVANT | NONE | [33 empty] | 27.32.13.0 |  |  | 0 | 24 | 24 |  |  |  |  | 8544 49 99 | [8 empty] | EC000837 | KMT | KMT | 1 | 1 | [32 empty] | net_list | 32202 | PLN | 0.23 |  |  |  | 2025-07-24 |  |  | KMT | [13 empty] | https://bitner.com.pl/data/t4_text/649x234_015643140120_YnKGSLYkon.jpg |  |  |  | https://bitner.com.pl/data/t4txt_photos/034735270320_6_YnKGSLYkon.pdf
G3034 | 5902956172037 |  |  | Kabel YnKGSLYkon 13x1,5+1,5 mm² 0,6/1kV | Kable przeznaczone do pracy w obwodach kontroli pomiarów sygnalizacji sterowania i łączności lokalnej w zakładach górniczych: odkrywkowych i otworowych poza strefami zagrożenia wybuchem, podziemnych zakładach górniczych w polach niemetanowych, w podziemnych zakładach górniczych zaliczonych do klasy "A" zagrożenia wybuchem pyłu węglowego. | [10 empty] | Zakłady Kablowe BITNER Sp. z o.o. | G3034 | Sygnalizacyjny ekranowany kabel górniczy o izolacji i powłoce PVC |  |  | BITNER | [6 empty] | true | true | 12 | PL | [11 empty] | n41 | no_discount_group | no_bonus_group | NOT_RELEVANT | NONE | NOT_RELEVANT | NONE | [33 empty] | 27.32.13.0 |  |  | 0 | 24 | 24 |  |  |  |  | 8544 49 99 | [8 empty] | EC000837 | KMT | KMT | 1 | 1 | [32 empty] | net_list | 57477 | PLN | 0.23 |  |  |  | 2025-07-24 |  |  | KMT | [13 empty] | https://bitner.com.pl/data/t4_text/649x234_015643140120_YnKGSLYkon.jpg |  |  |  | https://bitner.com.pl/data/t4txt_photos/034735270320_6_YnKGSLYkon.pdf
G3042 | 5902956172112 |  |  | Kabel YnKGSLYkon 2x2,5+2,5 mm² 0,6/1kV | Kable przeznaczone do pracy w obwodach kontroli pomiarów sygnalizacji sterowania i łączności lokalnej w zakładach górniczych: odkrywkowych i otworowych poza strefami zagrożenia wybuchem, podziemnych zakładach górniczych w polach niemetanowych, w podziemnych zakładach górniczych zaliczonych do klasy "A" zagrożenia wybuchem pyłu węglowego. | [10 empty] | Zakłady Kablowe BITNER Sp. z o.o. | G3042 | Sygnalizacyjny ekranowany kabel górniczy o izolacji i powłoce PVC |  |  | BITNER | [6 empty] | true | true | 12 | PL | [11 empty] | n41 | no_discount_group | no_bonus_group | NOT_RELEVANT | NONE | NOT_RELEVANT | NONE | [33 empty] | 27.32.13.0 |  |  | 0 | 24 | 24 |  |  |  |  | 8544 49 99 | [8 empty] | EC000837 | KMT | KMT | 1 | 1 | [32 empty] | net_list | 24340 | PLN | 0.23 |  |  |  | 2025-07-24 |  |  | KMT | [13 empty] | https://bitner.com.pl/data/t4_text/649x234_015643140120_YnKGSLYkon.jpg |  |  |  | https://bitner.com.pl/data/t4txt_photos/034735270320_6_YnKGSLYkon.pdf
G3044 | 5902956172136 |  |  | Kabel YnKGSLYkon 4x2,5+2,5 mm² 0,6/1kV | Kable przeznaczone do pracy w obwodach kontroli pomiarów sygnalizacji sterowania i łączności lokalnej w zakładach górniczych: odkrywkowych i otworowych poza strefami zagrożenia wybuchem, podziemnych zakładach górniczych w polach niemetanowych, w podziemnych zakładach górniczych zaliczonych do klasy "A" zagrożenia wybuchem pyłu węglowego. | [10 empty] | Zakłady Kablowe BITNER Sp. z o.o. | G3044 | Sygnalizacyjny ekranowany kabel górniczy o izolacji i powłoce PVC |  |  | BITNER | [6 empty] | true | true | 12 | PL | [11 empty] | n41 | no_discount_group | no_bonus_group | NOT_RELEVANT | NONE | NOT_RELEVANT | NONE | [33 empty] | 27.32.13.0 |  |  | 0 | 24 | 24 |  |  |  |  | 8544 49 99 | [8 empty] | EC000837 | KMT | KMT | 1 | 1 | [32 empty] | net_list | 32923 | PLN | 0.23 |  |  |  | 2025-07-24 |  |  | KMT | [13 empty] | https://bitner.com.pl/data/t4_text/649x234_015643140120_YnKGSLYkon.jpg |  |  |  | https://bitner.com.pl/data/t4txt_photos/034735270320_6_YnKGSLYkon.pdf
G10401 | 5902956170712 |  |  | Kabel YnKGSLYkon 2x1,0+1,0 mm² 150/250V | Kable przeznaczone do pracy w obwodach kontroli pomiarów sygnalizacji sterowania i łączności lokalnej w zakładach górniczych: odkrywkowych i otworowych poza strefami zagrożenia wybuchem, podziemnych zakładach górniczych w polach niemetanowych, w podziemnych zakładach górniczych zaliczonych do klasy "A" zagrożenia wybuchem pyłu węglowego. | [10 empty] | Zakłady Kablowe BITNER Sp. z o.o. | G10401 | Sygnalizacyjny ekranowany kabel górniczy o izolacji i powłoce PVC |  |  | BITNER | [6 empty] | true | true | 12 | PL | [11 empty] | n41 | no_discount_group | no_bonus_group | NOT_RELEVANT | NONE | NOT_RELEVANT | NONE | [33 empty] | 27.32.13.0 |  |  | 0 | 24 | 24 |  |  |  |  | 8544 49 95 | [8 empty] | EC003250 | KMT | KMT | 1 | 1 | [32 empty] | net_list | 13413 | PLN | 0.23 |  |  |  | 2025-07-24 |  |  | KMT | [13 empty] | https://bitner.com.pl/data/t4_text/649x234_015643140120_YnKGSLYkon.jpg |  |  |  | https://bitner.com.pl/data/t4txt_photos/034735270320_6_YnKGSLYkon.pdf
G10402 | 5902956170729 |  |  | Kabel YnKGSLYkon 3x1,0+1,0 mm² 150/250V | Kable przeznaczone do pracy w obwodach kontroli pomiarów sygnalizacji sterowania i łączności lokalnej w zakładach górniczych: odkrywkowych i otworowych poza strefami zagrożenia wybuchem, podziemnych zakładach górniczych w polach niemetanowych, w podziemnych zakładach górniczych zaliczonych do klasy "A" zagrożenia wybuchem pyłu węglowego. | [10 empty] | Zakłady Kablowe BITNER Sp. z o.o. | G10402 | Sygnalizacyjny ekranowany kabel górniczy o izolacji i powłoce PVC |  |  | BITNER | [6 empty] | true | true | 12 | PL | [11 empty] | n41 | no_discount_group | no_bonus_group | NOT_RELEVANT | NONE | NOT_RELEVANT | NONE | [33 empty] | 27.32.13.0 |  |  | 0 | 24 | 24 |  |  |  |  | 8544 49 95 | [8 empty] | EC003250 | KMT | KMT | 1 | 1 | [32 empty] | net_list | 15626 | PLN | 0.23 |  |  |  | 2025-07-24 |  |  | KMT | [13 empty] | https://bitner.com.pl/data/t4_text/649x234_015643140120_YnKGSLYkon.jpg |  |  |  | https://bitner.com.pl/data/t4txt_photos/034735270320_6_YnKGSLYkon.pdf
G10405 | 5902956170750 |  |  | Kabel YnKGSLYkon 9x1,0+1,0 mm² 150/250V | Kable przeznaczone do pracy w obwodach kontroli pomiarów sygnalizacji sterowania i łączności lokalnej w zakładach górniczych: odkrywkowych i otworowych poza strefami zagrożenia wybuchem, podziemnych zakładach górniczych w polach niemetanowych, w podziemnych zakładach górniczych zaliczonych do klasy "A" zagrożenia wybuchem pyłu węglowego. | [10 empty] | Zakłady Kablowe BITNER Sp. z o.o. | G10405 | Sygnalizacyjny ekranowany kabel górniczy o izolacji i powłoce PVC |  |  | BITNER | [6 empty] | true | true | 12 | PL | [11 empty] | n41 | no_discount_group | no_bonus_group | NOT_RELEVANT | NONE | NOT_RELEVANT | NONE | [33 empty] | 27.32.13.0 |  |  | 0 | 24 | 24 |  |  |  |  | 8544 49 95 | [8 empty] | EC003250 | KMT | KMT | 1 | 1 | [32 empty] | net_list | 29604 | PLN | 0.23 |  |  |  | 2025-07-24 |  |  | KMT | [13 empty] | https://bitner.com.pl/data/t4_text/649x234_015643140120_YnKGSLYkon.jpg |  |  |  | https://bitner.com.pl/data/t4txt_photos/034735270320_6_YnKGSLYkon.pdf
G10406 | 5902956170767 |  |  | Kabel YnKGSLYkon 11x1,0+1,0 mm² 150/250V | Kable przeznaczone do pracy w obwodach kontroli pomiarów sygnalizacji sterowania i łączności lokalnej w zakładach górniczych: odkrywkowych i otworowych poza strefami zagrożenia wybuchem, podziemnych zakładach górniczych w polach niemetanowych, w podziemnych zakładach górniczych zaliczonych do klasy "A" zagrożenia wybuchem pyłu węglowego. | [10 empty] | Zakłady Kablowe BITNER Sp. z o.o. | G10406 | Sygnalizacyjny ekranowany kabel górniczy o izolacji i powłoce PVC |  |  | BITNER | [6 empty] | true | true | 12 | PL | [11 empty] | n41 | no_discount_group | no_bonus_group | NOT_RELEVANT | NONE | NOT_RELEVANT | NONE | [33 empty] | 27.32.13.0 |  |  | 0 | 24 | 24 |  |  |  |  | 8544 49 95 | [8 empty] | EC003250 | KMT | KMT | 1 | 1 | [32 empty] | net_list | 33310 | PLN | 0.23 |  |  |  | 2025-07-24 |  |  | KMT | [13 empty] | https://bitner.com.pl/data/t4_text/649x234_015643140120_YnKGSLYkon.jpg |  |  |  | https://bitner.com.pl/data/t4txt_photos/034735270320_6_YnKGSLYkon.pdf
G10407 | 5902956170774 |  |  | Kabel YnKGSLYkon 13x1,0+1,0 mm² 150/250V | Kable przeznaczone do pracy w obwodach kontroli pomiarów sygnalizacji sterowania i łączności lokalnej w zakładach górniczych: odkrywkowych i otworowych poza strefami zagrożenia wybuchem, podziemnych zakładach górniczych w polach niemetanowych, w podziemnych zakładach górniczych zaliczonych do klasy "A" zagrożenia wybuchem pyłu węglowego. | [10 empty] | Zakłady Kablowe BITNER Sp. z o.o. | G10407 | Sygnalizacyjny ekranowany kabel górniczy o izolacji i powłoce PVC |  |  | BITNER | [6 empty] | true | true | 12 | PL | [11 empty] | n41 | no_discount_group | no_bonus_group | NOT_RELEVANT | NONE | NOT_RELEVANT | NONE | [33 empty] | 27.32.13.0 |  |  | 0 | 24 | 24 |  |  |  |  | 8544 49 95 | [8 empty] | EC003250 | KMT | KMT | 1 | 1 | [32 empty] | net_list | 37326 | PLN | 0.23 |  |  |  | 2025-07-24 |  |  | KMT | [13 empty] | https://bitner.com.pl/data/t4_text/649x234_015643140120_YnKGSLYkon.jpg |  |  |  | https://bitner.com.pl/data/t4txt_photos/034735270320_6_YnKGSLYkon.pdf
G10408 | 5902956170781 |  |  | Kabel YnKGSLYkon 18x1,0+1,0 mm² 150/250V | Kable przeznaczone do pracy w obwodach kontroli pomiarów sygnalizacji sterowania i łączności lokalnej w zakładach górniczych: odkrywkowych i otworowych poza strefami zagrożenia wybuchem, podziemnych zakładach górniczych w polach niemetanowych, w podziemnych zakładach górniczych zaliczonych do klasy "A" zagrożenia wybuchem pyłu węglowego. | [10 empty] | Zakłady Kablowe BITNER Sp. z o.o. | G10408 | Sygnalizacyjny ekranowany kabel górniczy o izolacji i powłoce PVC |  |  | BITNER | [6 empty] | true | true | 12 | PL | [11 empty] | n41 | no_discount_group | no_bonus_group | NOT_RELEVANT | NONE | NOT_RELEVANT | NONE | [33 empty] | 27.32.13.0 |  |  | 0 | 24 | 24 |  |  |  |  | 8544 49 95 | [8 empty] | EC003250 | KMT | KMT | 1 | 1 | [32 empty] | net_list | 47111 | PLN | 0.23 |  |  |  | 2025-07-24 |  |  | KMT | [13 empty] | https://bitner.com.pl/data/t4_text/649x234_015643140120_YnKGSLYkon.jpg |  |  |  | https://bitner.com.pl/data/t4txt_photos/034735270320_6_YnKGSLYkon.pdf
G10413 | 5902956170835 |  |  | Kabel YnKGSLYkon 32x1,0+1,0 mm² 150/250V | Kable przeznaczone do pracy w obwodach kontroli pomiarów sygnalizacji sterowania i łączności lokalnej w zakładach górniczych: odkrywkowych i otworowych poza strefami zagrożenia wybuchem, podziemnych zakładach górniczych w polach niemetanowych, w podziemnych zakładach górniczych zaliczonych do klasy "A" zagrożenia wybuchem pyłu węglowego. | [10 empty] | Zakłady Kablowe BITNER Sp. z o.o. | G10413 | Sygnalizacyjny ekranowany kabel górniczy o izolacji i powłoce PVC |  |  | BITNER | [6 empty] | true | true | 12 | PL | [11 empty] | n41 | no_discount_group | no_bonus_group | NOT_RELEVANT | NONE | NOT_RELEVANT | NONE | [33 empty] | 27.32.13.0 |  |  | 0 | 24 | 24 |  |  |  |  | 8544 49 95 | [8 empty] | EC003250 | KMT | KMT | 1 | 1 | [32 empty] | net_list | 74207 | PLN | 0.23 |  |  |  | 2025-07-24 |  |  | KMT | [13 empty] | https://bitner.com.pl/data/t4_text/649x234_015643140120_YnKGSLYkon.jpg |  |  |  | https://bitner.com.pl/data/t4txt_photos/034735270320_6_YnKGSLYkon.pdf
G10417 | 5902956170866 |  |  | Kabel YnKGSLYkon 3x1,5+1,5 mm² 150/250V | Kable przeznaczone do pracy w obwodach kontroli pomiarów sygnalizacji sterowania i łączności lokalnej w zakładach górniczych: odkrywkowych i otworowych poza strefami zagrożenia wybuchem, podziemnych zakładach górniczych w polach niemetanowych, w podziemnych zakładach górniczych zaliczonych do klasy "A" zagrożenia wybuchem pyłu węglowego. | [10 empty] | Zakłady Kablowe BITNER Sp. z o.o. | G10417 | Sygnalizacyjny ekranowany kabel górniczy o izolacji i powłoce PVC |  |  | BITNER | [6 empty] | true | true | 12 | PL | [11 empty] | n41 | no_discount_group | no_bonus_group | NOT_RELEVANT | NONE | NOT_RELEVANT | NONE | [33 empty] | 27.32.13.0 |  |  | 0 | 24 | 24 |  |  |  |  | 8544 49 95 | [8 empty] | EC003250 | KMT | KMT | 1 | 1 | [32 empty] | net_list | 18849 | PLN | 0.23 |  |  |  | 2025-07-24 |  |  | KMT | [13 empty] | https://bitner.com.pl/data/t4_text/649x234_015643140120_YnKGSLYkon.jpg |  |  |  | https://bitner.com.pl/data/t4txt_photos/034735270320_6_YnKGSLYkon.pdf
G10428 | 5902956170972 |  |  | Kabel YnKGSLYkon 32x1,5+1,5 mm² 150/250V | Kable przeznaczone do pracy w obwodach kontroli pomiarów sygnalizacji sterowania i łączności lokalnej w zakładach górniczych: odkrywkowych i otworowych poza strefami zagrożenia wybuchem, podziemnych zakładach górniczych w polach niemetanowych, w podziemnych zakładach górniczych zaliczonych do klasy "A" zagrożenia wybuchem pyłu węglowego. | [10 empty] | Zakłady Kablowe BITNER Sp. z o.o. | G10428 | Sygnalizacyjny ekranowany kabel górniczy o izolacji i powłoce PVC |  |  | BITNER | [6 empty] | true | true | 12 | PL | [11 empty] | n41 | no_discount_group | no_bonus_group | NOT_RELEVANT | NONE | NOT_RELEVANT | NONE | [33 empty] | 27.32.13.0 |  |  | 0 | 24 | 24 |  |  |  |  | 8544 49 95 | [8 empty] | EC003250 | KMT | KMT | 1 | 1 | [32 empty] | net_list | 102180 | PLN | 0.23 |  |  |  | 2025-07-24 |  |  | KMT | [13 empty] | https://bitner.com.pl/data/t4_text/649x234_015643140120_YnKGSLYkon.jpg |  |  |  | https://bitner.com.pl/data/t4txt_photos/034735270320_6_YnKGSLYkon.pdf
G10429 | 5902956170989 |  |  | Kabel YnKGSLYkon 36x1,5+1,5 mm² 150/250V | Kable przeznaczone do pracy w obwodach kontroli pomiarów sygnalizacji sterowania i łączności lokalnej w zakładach górniczych: odkrywkowych i otworowych poza strefami zagrożenia wybuchem, podziemnych zakładach górniczych w polach niemetanowych, w podziemnych zakładach górniczych zaliczonych do klasy "A" zagrożenia wybuchem pyłu węglowego. | [10 empty] | Zakłady Kablowe BITNER Sp. z o.o. | G10429 | Sygnalizacyjny ekranowany kabel górniczy o izolacji i powłoce PVC |  |  | BITNER | [6 empty] | true | true | 12 | PL | [11 empty] | n41 | no_discount_group | no_bonus_group | NOT_RELEVANT | NONE | NOT_RELEVANT | NONE | [33 empty] | 27.32.13.0 |  |  | 0 | 24 | 24 |  |  |  |  | 8544 49 95 | [8 empty] | EC003250 | KMT | KMT | 1 | 1 | [32 empty] | net_list | 111827 | PLN | 0.23 |  |  |  | 2025-07-24 |  |  | KMT | [13 empty] | https://bitner.com.pl/data/t4_text/649x234_015643140120_YnKGSLYkon.jpg |  |  |  | https://bitner.com.pl/data/t4txt_photos/034735270320_6_YnKGSLYkon.pdf
G10437 | 5902956171054 |  |  | Kabel YnKGSLYkon 13x2,5+2,5 mm² 150/250V | Kable przeznaczone do pracy w obwodach kontroli pomiarów sygnalizacji sterowania i łączności lokalnej w zakładach górniczych: odkrywkowych i otworowych poza strefami zagrożenia wybuchem, podziemnych zakładach górniczych w polach niemetanowych, w podziemnych zakładach górniczych zaliczonych do klasy "A" zagrożenia wybuchem pyłu węglowego. | [10 empty] | Zakłady Kablowe BITNER Sp. z o.o. | G10437 | Sygnalizacyjny ekranowany kabel górniczy o izolacji i powłoce PVC |  |  | BITNER | [6 empty] | true | true | 12 | PL | [11 empty] | n41 | no_discount_group | no_bonus_group | NOT_RELEVANT | NONE | NOT_RELEVANT | NONE | [33 empty] | 27.32.13.0 |  |  | 0 | 24 | 24 |  |  |  |  | 8544 49 95 | [8 empty] | EC003250 | KMT | KMT | 1 | 1 | [32 empty] | net_list | 67763 | PLN | 0.23 |  |  |  | 2025-07-24 |  |  | KMT | [13 empty] | https://bitner.com.pl/data/t4_text/649x234_015643140120_YnKGSLYkon.jpg |  |  |  | https://bitner.com.pl/data/t4txt_photos/034735270320_6_YnKGSLYkon.pdf
G31101 | 5902956171276 |  |  | Kabel YnKGSLYkon 2x1,0+1,0 mm² 300/500V | Kable przeznaczone do pracy w obwodach kontroli pomiarów sygnalizacji sterowania i łączności lokalnej w zakładach górniczych: odkrywkowych i otworowych poza strefami zagrożenia wybuchem, podziemnych zakładach górniczych w polach niemetanowych, w podziemnych zakładach górniczych zaliczonych do klasy "A" zagrożenia wybuchem pyłu węglowego. | [10 empty] | Zakłady Kablowe BITNER Sp. z o.o. | G31101 | Sygnalizacyjny ekranowany kabel górniczy o izolacji i powłoce PVC |  |  | BITNER | [6 empty] | true | true | 12 | PL | [11 empty] | n41 | no_discount_group | no_bonus_group | NOT_RELEVANT | NONE | NOT_RELEVANT | NONE | [33 empty] | 27.32.13.0 |  |  | 0 | 24 | 24 |  |  |  |  | 8544 49 95 | [8 empty] | EC003250 | KMT | KMT | 1 | 1 | [32 empty] | net_list | 14557 | PLN | 0.23 |  |  |  | 2025-07-24 |  |  | KMT | [13 empty] | https://bitner.com.pl/data/t4_text/649x234_015643140120_YnKGSLYkon.jpg |  |  |  | https://bitner.com.pl/data/t4txt_photos/034735270320_6_YnKGSLYkon.pdf
G31102 | 5902956171283 |  |  | Kabel YnKGSLYkon 3x1,0+1,0 mm² 300/500V | Kable przeznaczone do pracy w obwodach kontroli pomiarów sygnalizacji sterowania i łączności lokalnej w zakładach górniczych: odkrywkowych i otworowych poza strefami zagrożenia wybuchem, podziemnych zakładach górniczych w polach niemetanowych, w podziemnych zakładach górniczych zaliczonych do klasy "A" zagrożenia wybuchem pyłu węglowego. | [10 empty] | Zakłady Kablowe BITNER Sp. z o.o. | G31102 | Sygnalizacyjny ekranowany kabel górniczy o izolacji i powłoce PVC |  |  | BITNER | [6 empty] | true | true | 12 | PL | [11 empty] | n41 | no_discount_group | no_bonus_group | NOT_RELEVANT | NONE | NOT_RELEVANT | NONE | [33 empty] | 27.32.13.0 |  |  | 0 | 24 | 24 |  |  |  |  | 8544 49 95 | [8 empty] | EC003250 | KMT | KMT | 1 | 1 | [32 empty] | net_list | 17004 | PLN | 0.23 |  |  |  | 2025-07-24 |  |  | KMT | [13 empty] | https://bitner.com.pl/data/t4_text/649x234_015643140120_YnKGSLYkon.jpg |  |  |  | https://bitner.com.pl/data/t4txt_photos/034735270320_6_YnKGSLYkon.pdf
G31103 | 5902956171290 |  |  | Kabel YnKGSLYkon 4x1,0+1,0 mm² 300/500V | Kable przeznaczone do pracy w obwodach kontroli pomiarów sygnalizacji sterowania i łączności lokalnej w zakładach górniczych: odkrywkowych i otworowych poza strefami zagrożenia wybuchem, podziemnych zakładach górniczych w polach niemetanowych, w podziemnych zakładach górniczych zaliczonych do klasy "A" zagrożenia wybuchem pyłu węglowego. | [10 empty] | Zakłady Kablowe BITNER Sp. z o.o. | G31103 | Sygnalizacyjny ekranowany kabel górniczy o izolacji i powłoce PVC |  |  | BITNER | [6 empty] | true | true | 12 | PL | [11 empty] | n41 | no_discount_group | no_bonus_group | NOT_RELEVANT | NONE | NOT_RELEVANT | NONE | [33 empty] | 27.32.13.0 |  |  | 0 | 24 | 24 |  |  |  |  | 8544 49 95 | [8 empty] | EC003250 | KMT | KMT | 1 | 1 | [32 empty] | net_list | 19120 | PLN | 0.23 |  |  |  | 2025-07-24 |  |  | KMT | [13 empty] | https://bitner.com.pl/data/t4_text/649x234_015643140120_YnKGSLYkon.jpg |  |  |  | https://bitner.com.pl/data/t4txt_photos/034735270320_6_YnKGSLYkon.pdf
G31104 | 5902956171306 |  |  | Kabel YnKGSLYkon 6x1,0+1,0 mm² 300/500V | Kable przeznaczone do pracy w obwodach kontroli pomiarów sygnalizacji sterowania i łączności lokalnej w zakładach górniczych: odkrywkowych i otworowych poza strefami zagrożenia wybuchem, podziemnych zakładach górniczych w polach niemetanowych, w podziemnych zakładach górniczych zaliczonych do klasy "A" zagrożenia wybuchem pyłu węglowego. | [10 empty] | Zakłady Kablowe BITNER Sp. z o.o. | G31104 | Sygnalizacyjny ekranowany kabel górniczy o izolacji i powłoce PVC |  |  | BITNER | [6 empty] | true | true | 12 | PL | [11 empty] | n41 | no_discount_group | no_bonus_group | NOT_RELEVANT | NONE | NOT_RELEVANT | NONE | [33 empty] | 27.32.13.0 |  |  | 0 | 24 | 24 |  |  |  |  | 8544 49 95 | [8 empty] | EC003250 | KMT | KMT | 1 | 1 | [32 empty] | net_list | 23758 | PLN | 0.23 |  |  |  | 2025-07-24 |  |  | KMT | [13 empty] | https://bitner.com.pl/data/t4_text/649x234_015643140120_YnKGSLYkon.jpg |  |  |  | https://bitner.com.pl/data/t4txt_photos/034735270320_6_YnKGSLYkon.pdf
G31105 | 5902956171313 |  |  | Kabel YnKGSLYkon 9x1,0+1,0 mm² 300/500V | Kable przeznaczone do pracy w obwodach kontroli pomiarów sygnalizacji sterowania i łączności lokalnej w zakładach górniczych: odkrywkowych i otworowych poza strefami zagrożenia wybuchem, podziemnych zakładach górniczych w polach niemetanowych, w podziemnych zakładach górniczych zaliczonych do klasy "A" zagrożenia wybuchem pyłu węglowego. | [10 empty] | Zakłady Kablowe BITNER Sp. z o.o. | G31105 | Sygnalizacyjny ekranowany kabel górniczy o izolacji i powłoce PVC |  |  | BITNER | [6 empty] | true | true | 12 | PL | [11 empty] | n41 | no_discount_group | no_bonus_group | NOT_RELEVANT | NONE | NOT_RELEVANT | NONE | [33 empty] | 27.32.13.0 |  |  | 0 | 24 | 24 |  |  |  |  | 8544 49 95 | [8 empty] | EC003250 | KMT | KMT | 1 | 1 | [32 empty] | net_list | 33095 | PLN | 0.23 |  |  |  | 2025-07-24 |  |  | KMT | [13 empty] | https://bitner.com.pl/data/t4_text/649x234_015643140120_YnKGSLYkon.jpg |  |  |  | https://bitner.com.pl/data/t4txt_photos/034735270320_6_YnKGSLYkon.pdf
G31106 | 5902956171320 |  |  | Kabel YnKGSLYkon 11x1,0+1,0 mm² 300/500V | Kable przeznaczone do pracy w obwodach kontroli pomiarów sygnalizacji sterowania i łączności lokalnej w zakładach górniczych: odkrywkowych i otworowych poza strefami zagrożenia wybuchem, podziemnych zakładach górniczych w polach niemetanowych, w podziemnych zakładach górniczych zaliczonych do klasy "A" zagrożenia wybuchem pyłu węglowego. | [10 empty] | Zakłady Kablowe BITNER Sp. z o.o. | G31106 | Sygnalizacyjny ekranowany kabel górniczy o izolacji i powłoce PVC |  |  | BITNER | [6 empty] | true | true | 12 | PL | [11 empty] | n41 | no_discount_group | no_bonus_group | NOT_RELEVANT | NONE | NOT_RELEVANT | NONE | [33 empty] | 27.32.13.0 |  |  | 0 | 24 | 24 |  |  |  |  | 8544 49 95 | [8 empty] | EC003250 | KMT | KMT | 1 | 1 | [32 empty] | net_list | 37211 | PLN | 0.23 |  |  |  | 2025-07-24 |  |  | KMT | [13 empty] | https://bitner.com.pl/data/t4_text/649x234_015643140120_YnKGSLYkon.jpg |  |  |  | https://bitner.com.pl/data/t4txt_photos/034735270320_6_YnKGSLYkon.pdf
G31107 | 5902956171337 |  |  | Kabel YnKGSLYkon 13x1,0+1,0 mm² 300/500V | Kable przeznaczone do pracy w obwodach kontroli pomiarów sygnalizacji sterowania i łączności lokalnej w zakładach górniczych: odkrywkowych i otworowych poza strefami zagrożenia wybuchem, podziemnych zakładach górniczych w polach niemetanowych, w podziemnych zakładach górniczych zaliczonych do klasy "A" zagrożenia wybuchem pyłu węglowego. | [10 empty] | Zakłady Kablowe BITNER Sp. z o.o. | G31107 | Sygnalizacyjny ekranowany kabel górniczy o izolacji i powłoce PVC |  |  | BITNER | [6 empty] | true | true | 12 | PL | [11 empty] | n41 | no_discount_group | no_bonus_group | NOT_RELEVANT | NONE | NOT_RELEVANT | NONE | [33 empty] | 27.32.13.0 |  |  | 0 | 24 | 24 |  |  |  |  | 8544 49 95 | [8 empty] | EC003250 | KMT | KMT | 1 | 1 | [32 empty] | net_list | 41656 | PLN | 0.23 |  |  |  | 2025-07-24 |  |  | KMT | [13 empty] | https://bitner.com.pl/data/t4_text/649x234_015643140120_YnKGSLYkon.jpg |  |  |  | https://bitner.com.pl/data/t4txt_photos/034735270320_6_YnKGSLYkon.pdf
G31108 | 5902956171344 |  |  | Kabel YnKGSLYkon 18x1,0+1,0 mm² 300/500V | Kable przeznaczone do pracy w obwodach kontroli pomiarów sygnalizacji sterowania i łączności lokalnej w zakładach górniczych: odkrywkowych i otworowych poza strefami zagrożenia wybuchem, podziemnych zakładach górniczych w polach niemetanowych, w podziemnych zakładach górniczych zaliczonych do klasy "A" zagrożenia wybuchem pyłu węglowego. | [10 empty] | Zakłady Kablowe BITNER Sp. z o.o. | G31108 | Sygnalizacyjny ekranowany kabel górniczy o izolacji i powłoce PVC |  |  | BITNER | [6 empty] | true | true | 12 | PL | [11 empty] | n41 | no_discount_group | no_bonus_group | NOT_RELEVANT | NONE | NOT_RELEVANT | NONE | [33 empty] | 27.32.13.0 |  |  | 0 | 24 | 24 |  |  |  |  | 8544 49 95 | [8 empty] | EC003250 | KMT | KMT | 1 | 1 | [32 empty] | net_list | 52952 | PLN | 0.23 |  |  |  | 2025-07-24 |  |  | KMT | [13 empty] | https://bitner.com.pl/data/t4_text/649x234_015643140120_YnKGSLYkon.jpg |  |  |  | https://bitner.com.pl/data/t4txt_photos/034735270320_6_YnKGSLYkon.pdf
G31109 | 5902956171351 |  |  | Kabel YnKGSLYkon 20x1,0+1,0 mm² 300/500V | Kable przeznaczone do pracy w obwodach kontroli pomiarów sygnalizacji sterowania i łączności lokalnej w zakładach górniczych: odkrywkowych i otworowych poza strefami zagrożenia wybuchem, podziemnych zakładach górniczych w polach niemetanowych, w podziemnych zakładach górniczych zaliczonych do klasy "A" zagrożenia wybuchem pyłu węglowego. | [10 empty] | Zakłady Kablowe BITNER Sp. z o.o. | G31109 | Sygnalizacyjny ekranowany kabel górniczy o izolacji i powłoce PVC |  |  | BITNER | [6 empty] | true | true | 12 | PL | [11 empty] | n41 | no_discount_group | no_bonus_group | NOT_RELEVANT | NONE | NOT_RELEVANT | NONE | [33 empty] | 27.32.13.0 |  |  | 0 | 24 | 24 |  |  |  |  | 8544 49 95 | [8 empty] | EC003250 | KMT | KMT | 1 | 1 | [32 empty] | net_list | 57477 | PLN | 0.23 |  |  |  | 2025-07-24 |  |  | KMT | [13 empty] | https://bitner.com.pl/data/t4_text/649x234_015643140120_YnKGSLYkon.jpg |  |  |  | https://bitner.com.pl/data/t4txt_photos/034735270320_6_YnKGSLYkon.pdf
G31110 | 5902956171368 |  |  | Kabel YnKGSLYkon 23x1,0+1,0 mm² 300/500V | Kable przeznaczone do pracy w obwodach kontroli pomiarów sygnalizacji sterowania i łączności lokalnej w zakładach górniczych: odkrywkowych i otworowych poza strefami zagrożenia wybuchem, podziemnych zakładach górniczych w polach niemetanowych, w podziemnych zakładach górniczych zaliczonych do klasy "A" zagrożenia wybuchem pyłu węglowego. | [10 empty] | Zakłady Kablowe BITNER Sp. z o.o. | G31110 | Sygnalizacyjny ekranowany kabel górniczy o izolacji i powłoce PVC |  |  | BITNER | [6 empty] | true | true | 12 | PL | [11 empty] | n41 | no_discount_group | no_bonus_group | NOT_RELEVANT | NONE | NOT_RELEVANT | NONE | [33 empty] | 27.32.13.0 |  |  | 0 | 24 | 24 |  |  |  |  | 8544 49 95 | [8 empty] | EC003250 | KMT | KMT | 1 | 1 | [32 empty] | net_list | 65083 | PLN | 0.23 |  |  |  | 2025-07-24 |  |  | KMT | [13 empty] | https://bitner.com.pl/data/t4_text/649x234_015643140120_YnKGSLYkon.jpg |  |  |  | https://bitner.com.pl/data/t4txt_photos/034735270320_6_YnKGSLYkon.pdf
G31111 | 5902956171375 |  |  | Kabel YnKGSLYkon 26x1,0+1,0 mm² 300/500V | Kable przeznaczone do pracy w obwodach kontroli pomiarów sygnalizacji sterowania i łączności lokalnej w zakładach górniczych: odkrywkowych i otworowych poza strefami zagrożenia wybuchem, podziemnych zakładach górniczych w polach niemetanowych, w podziemnych zakładach górniczych zaliczonych do klasy "A" zagrożenia wybuchem pyłu węglowego. | [10 empty] | Zakłady Kablowe BITNER Sp. z o.o. | G31111 | Sygnalizacyjny ekranowany kabel górniczy o izolacji i powłoce PVC |  |  | BITNER | [6 empty] | true | true | 12 | PL | [11 empty] | n41 | no_discount_group | no_bonus_group | NOT_RELEVANT | NONE | NOT_RELEVANT | NONE | [33 empty] | 27.32.13.0 |  |  | 0 | 24 | 24 |  |  |  |  | 8544 49 95 | [8 empty] | EC003250 | KMT | KMT | 1 | 1 | [32 empty] | net_list | 71276 | PLN | 0.23 |  |  |  | 2025-07-24 |  |  | KMT | [13 empty] | https://bitner.com.pl/data/t4_text/649x234_015643140120_YnKGSLYkon.jpg |  |  |  | https://bitner.com.pl/data/t4txt_photos/034735270320_6_YnKGSLYkon.pdf
G31112 | 5902956171382 |  |  | Kabel YnKGSLYkon 29x1,0+1,0 mm² 300/500V | Kable przeznaczone do pracy w obwodach kontroli pomiarów sygnalizacji sterowania i łączności lokalnej w zakładach górniczych: odkrywkowych i otworowych poza strefami zagrożenia wybuchem, podziemnych zakładach górniczych w polach niemetanowych, w podziemnych zakładach górniczych zaliczonych do klasy "A" zagrożenia wybuchem pyłu węglowego. | [10 empty] | Zakłady Kablowe BITNER Sp. z o.o. | G31112 | Sygnalizacyjny ekranowany kabel górniczy o izolacji i powłoce PVC |  |  | BITNER | [6 empty] | true | true | 12 | PL | [11 empty] | n41 | no_discount_group | no_bonus_group | NOT_RELEVANT | NONE | NOT_RELEVANT | NONE | [33 empty] | 27.32.13.0 |  |  | 0 | 24 | 24 |  |  |  |  | 8544 49 95 | [8 empty] | EC003250 | KMT | KMT | 1 | 1 | [32 empty] | net_list | 77138 | PLN | 0.23 |  |  |  | 2025-07-24 |  |  | KMT | [13 empty] | https://bitner.com.pl/data/t4_text/649x234_015643140120_YnKGSLYkon.jpg |  |  |  | https://bitner.com.pl/data/t4txt_photos/034735270320_6_YnKGSLYkon.pdf
G31113 | 5902956171399 |  |  | Kabel YnKGSLYkon 32x1,0+1,0 mm² 300/500V | Kable przeznaczone do pracy w obwodach kontroli pomiarów sygnalizacji sterowania i łączności lokalnej w zakładach górniczych: odkrywkowych i otworowych poza strefami zagrożenia wybuchem, podziemnych zakładach górniczych w polach niemetanowych, w podziemnych zakładach górniczych zaliczonych do klasy "A" zagrożenia wybuchem pyłu węglowego. | [10 empty] | Zakłady Kablowe BITNER Sp. z o.o. | G31113 | Sygnalizacyjny ekranowany kabel górniczy o izolacji i powłoce PVC |  |  | BITNER | [6 empty] | true | true | 12 | PL | [11 empty] | n41 | no_discount_group | no_bonus_group | NOT_RELEVANT | NONE | NOT_RELEVANT | NONE | [33 empty] | 27.32.13.0 |  |  | 0 | 24 | 24 |  |  |  |  | 8544 49 95 | [8 empty] | EC003250 | KMT | KMT | 1 | 1 | [32 empty] | net_list | 83136 | PLN | 0.23 |  |  |  | 2025-07-24 |  |  | KMT | [13 empty] | https://bitner.com.pl/data/t4_text/649x234_015643140120_YnKGSLYkon.jpg |  |  |  | https://bitner.com.pl/data/t4txt_photos/034735270320_6_YnKGSLYkon.pdf
G31114 | 5902956171405 |  |  | Kabel YnKGSLYkon 36x1,0+1,0 mm² 300/500V | Kable przeznaczone do pracy w obwodach kontroli pomiarów sygnalizacji sterowania i łączności lokalnej w zakładach górniczych: odkrywkowych i otworowych poza strefami zagrożenia wybuchem, podziemnych zakładach górniczych w polach niemetanowych, w podziemnych zakładach górniczych zaliczonych do klasy "A" zagrożenia wybuchem pyłu węglowego. | [10 empty] | Zakłady Kablowe BITNER Sp. z o.o. | G31114 | Sygnalizacyjny ekranowany kabel górniczy o izolacji i powłoce PVC |  |  | BITNER | [6 empty] | true | true | 12 | PL | [11 empty] | n41 | no_discount_group | no_bonus_group | NOT_RELEVANT | NONE | NOT_RELEVANT | NONE | [33 empty] | 27.32.13.0 |  |  | 0 | 24 | 24 |  |  |  |  | 8544 49 95 | [8 empty] | EC003250 | KMT | KMT | 1 | 1 | [32 empty] | net_list | 90706 | PLN | 0.23 |  |  |  | 2025-07-24 |  |  | KMT | [13 empty] | https://bitner.com.pl/data/t4_text/649x234_015643140120_YnKGSLYkon.jpg |  |  |  | https://bitner.com.pl/data/t4txt_photos/034735270320_6_YnKGSLYkon.pdf
G31116 | 5902956171412 |  |  | Kabel YnKGSLYkon 2x1,5+1,5 mm² 300/500V | Kable przeznaczone do pracy w obwodach kontroli pomiarów sygnalizacji sterowania i łączności lokalnej w zakładach górniczych: odkrywkowych i otworowych poza strefami zagrożenia wybuchem, podziemnych zakładach górniczych w polach niemetanowych, w podziemnych zakładach górniczych zaliczonych do klasy "A" zagrożenia wybuchem pyłu węglowego. | [10 empty] | Zakłady Kablowe BITNER Sp. z o.o. | G31116 | Sygnalizacyjny ekranowany kabel górniczy o izolacji i powłoce PVC |  |  | BITNER | [6 empty] | true | true | 12 | PL | [11 empty] | n41 | no_discount_group | no_bonus_group | NOT_RELEVANT | NONE | NOT_RELEVANT | NONE | [33 empty] | 27.32.13.0 |  |  | 0 | 24 | 24 |  |  |  |  | 8544 49 95 | [8 empty] | EC003250 | KMT | KMT | 1 | 1 | [32 empty] | net_list | 17490 | PLN | 0.23 |  |  |  | 2025-07-24 |  |  | KMT | [13 empty] | https://bitner.com.pl/data/t4_text/649x234_015643140120_YnKGSLYkon.jpg |  |  |  | https://bitner.com.pl/data/t4txt_photos/034735270320_6_YnKGSLYkon.pdf
G31117 | 5902956171429 |  |  | Kabel YnKGSLYkon 3x1,5+1,5 mm² 300/500V | Kable przeznaczone do pracy w obwodach kontroli pomiarów sygnalizacji sterowania i łączności lokalnej w zakładach górniczych: odkrywkowych i otworowych poza strefami zagrożenia wybuchem, podziemnych zakładach górniczych w polach niemetanowych, w podziemnych zakładach górniczych zaliczonych do klasy "A" zagrożenia wybuchem pyłu węglowego. | [10 empty] | Zakłady Kablowe BITNER Sp. z o.o. | G31117 | Sygnalizacyjny ekranowany kabel górniczy o izolacji i powłoce PVC |  |  | BITNER | [6 empty] | true | true | 12 | PL | [11 empty] | n41 | no_discount_group | no_bonus_group | NOT_RELEVANT | NONE | NOT_RELEVANT | NONE | [33 empty] | 27.32.13.0 |  |  | 0 | 24 | 24 |  |  |  |  | 8544 49 95 | [8 empty] | EC003250 | KMT | KMT | 1 | 1 | [32 empty] | net_list | 20459 | PLN | 0.23 |  |  |  | 2025-07-24 |  |  | KMT | [13 empty] | https://bitner.com.pl/data/t4_text/649x234_015643140120_YnKGSLYkon.jpg |  |  |  | https://bitner.com.pl/data/t4txt_photos/034735270320_6_YnKGSLYkon.pdf
G31118 | 5902956171436 |  |  | Kabel YnKGSLYkon 4x1,5+1,5 mm² 300/500V | Kable przeznaczone do pracy w obwodach kontroli pomiarów sygnalizacji sterowania i łączności lokalnej w zakładach górniczych: odkrywkowych i otworowych poza strefami zagrożenia wybuchem, podziemnych zakładach górniczych w polach niemetanowych, w podziemnych zakładach górniczych zaliczonych do klasy "A" zagrożenia wybuchem pyłu węglowego. | [10 empty] | Zakłady Kablowe BITNER Sp. z o.o. | G31118 | Sygnalizacyjny ekranowany kabel górniczy o izolacji i powłoce PVC |  |  | BITNER | [6 empty] | true | true | 12 | PL | [11 empty] | n41 | no_discount_group | no_bonus_group | NOT_RELEVANT | NONE | NOT_RELEVANT | NONE | [33 empty] | 27.32.13.0 |  |  | 0 | 24 | 24 |  |  |  |  | 8544 49 95 | [8 empty] | EC003250 | KMT | KMT | 1 | 1 | [32 empty] | net_list | 24263 | PLN | 0.23 |  |  |  | 2025-07-24 |  |  | KMT | [13 empty] | https://bitner.com.pl/data/t4_text/649x234_015643140120_YnKGSLYkon.jpg |  |  |  | https://bitner.com.pl/data/t4txt_photos/034735270320_6_YnKGSLYkon.pdf
G31119 | 5902956171443 |  |  | Kabel YnKGSLYkon 6x1,5+1,5 mm² 300/500V | Kable przeznaczone do pracy w obwodach kontroli pomiarów sygnalizacji sterowania i łączności lokalnej w zakładach górniczych: odkrywkowych i otworowych poza strefami zagrożenia wybuchem, podziemnych zakładach górniczych w polach niemetanowych, w podziemnych zakładach górniczych zaliczonych do klasy "A" zagrożenia wybuchem pyłu węglowego. | [10 empty] | Zakłady Kablowe BITNER Sp. z o.o. | G31119 | Sygnalizacyjny ekranowany kabel górniczy o izolacji i powłoce PVC |  |  | BITNER | [6 empty] | true | true | 12 | PL | [11 empty] | n41 | no_discount_group | no_bonus_group | NOT_RELEVANT | NONE | NOT_RELEVANT | NONE | [33 empty] | 27.32.13.0 |  |  | 0 | 24 | 24 |  |  |  |  | 8544 49 95 | [8 empty] | EC003250 | KMT | KMT | 1 | 1 | [32 empty] | net_list | 31001 | PLN | 0.23 |  |  |  | 2025-07-24 |  |  | KMT | [13 empty] | https://bitner.com.pl/data/t4_text/649x234_015643140120_YnKGSLYkon.jpg |  |  |  | https://bitner.com.pl/data/t4txt_photos/034735270320_6_YnKGSLYkon.pdf
G31120 | 5902956171450 |  |  | Kabel YnKGSLYkon 9x1,5+1,5 mm² 300/500V | Kable przeznaczone do pracy w obwodach kontroli pomiarów sygnalizacji sterowania i łączności lokalnej w zakładach górniczych: odkrywkowych i otworowych poza strefami zagrożenia wybuchem, podziemnych zakładach górniczych w polach niemetanowych, w podziemnych zakładach górniczych zaliczonych do klasy "A" zagrożenia wybuchem pyłu węglowego. | [10 empty] | Zakłady Kablowe BITNER Sp. z o.o. | G31120 | Sygnalizacyjny ekranowany kabel górniczy o izolacji i powłoce PVC |  |  | BITNER | [6 empty] | true | true | 12 | PL | [11 empty] | n41 | no_discount_group | no_bonus_group | NOT_RELEVANT | NONE | NOT_RELEVANT | NONE | [33 empty] | 27.32.13.0 |  |  | 0 | 24 | 24 |  |  |  |  | 8544 49 95 | [8 empty] | EC003250 | KMT | KMT | 1 | 1 | [32 empty] | net_list | 42801 | PLN | 0.23 |  |  |  | 2025-07-24 |  |  | KMT | [13 empty] | https://bitner.com.pl/data/t4_text/649x234_015643140120_YnKGSLYkon.jpg |  |  |  | https://bitner.com.pl/data/t4txt_photos/034735270320_6_YnKGSLYkon.pdf
G31121 | 5902956171467 |  |  | Kabel YnKGSLYkon 11x1,5+1,5 mm² 300/500V | Kable przeznaczone do pracy w obwodach kontroli pomiarów sygnalizacji sterowania i łączności lokalnej w zakładach górniczych: odkrywkowych i otworowych poza strefami zagrożenia wybuchem, podziemnych zakładach górniczych w polach niemetanowych, w podziemnych zakładach górniczych zaliczonych do klasy "A" zagrożenia wybuchem pyłu węglowego. | [10 empty] | Zakłady Kablowe BITNER Sp. z o.o. | G31121 | Sygnalizacyjny ekranowany kabel górniczy o izolacji i powłoce PVC |  |  | BITNER | [6 empty] | true | true | 12 | PL | [11 empty] | n41 | no_discount_group | no_bonus_group | NOT_RELEVANT | NONE | NOT_RELEVANT | NONE | [33 empty] | 27.32.13.0 |  |  | 0 | 24 | 24 |  |  |  |  | 8544 49 95 | [8 empty] | EC003250 | KMT | KMT | 1 | 1 | [32 empty] | net_list | 49032 | PLN | 0.23 |  |  |  | 2025-07-24 |  |  | KMT | [13 empty] | https://bitner.com.pl/data/t4_text/649x234_015643140120_YnKGSLYkon.jpg |  |  |  | https://bitner.com.pl/data/t4txt_photos/034735270320_6_YnKGSLYkon.pdf
G31122 | 5902956171474 |  |  | Kabel YnKGSLYkon 13x1,5+1,5 mm² 300/500V | Kable przeznaczone do pracy w obwodach kontroli pomiarów sygnalizacji sterowania i łączności lokalnej w zakładach górniczych: odkrywkowych i otworowych poza strefami zagrożenia wybuchem, podziemnych zakładach górniczych w polach niemetanowych, w podziemnych zakładach górniczych zaliczonych do klasy "A" zagrożenia wybuchem pyłu węglowego. | [10 empty] | Zakłady Kablowe BITNER Sp. z o.o. | G31122 | Sygnalizacyjny ekranowany kabel górniczy o izolacji i powłoce PVC |  |  | BITNER | [6 empty] | true | true | 12 | PL | [11 empty] | n41 | no_discount_group | no_bonus_group | NOT_RELEVANT | NONE | NOT_RELEVANT | NONE | [33 empty] | 27.32.13.0 |  |  | 0 | 24 | 24 |  |  |  |  | 8544 49 95 | [8 empty] | EC003250 | KMT | KMT | 1 | 1 | [32 empty] | net_list | 55147 | PLN | 0.23 |  |  |  | 2025-07-24 |  |  | KMT | [13 empty] | https://bitner.com.pl/data/t4_text/649x234_015643140120_YnKGSLYkon.jpg |  |  |  | https://bitner.com.pl/data/t4txt_photos/034735270320_6_YnKGSLYkon.pdf
G31123 | 5902956171481 |  |  | Kabel YnKGSLYkon 18x1,5+1,5 mm² 300/500V | Kable przeznaczone do pracy w obwodach kontroli pomiarów sygnalizacji sterowania i łączności lokalnej w zakładach górniczych: odkrywkowych i otworowych poza strefami zagrożenia wybuchem, podziemnych zakładach górniczych w polach niemetanowych, w podziemnych zakładach górniczych zaliczonych do klasy "A" zagrożenia wybuchem pyłu węglowego. | [10 empty] | Zakłady Kablowe BITNER Sp. z o.o. | G31123 | Sygnalizacyjny ekranowany kabel górniczy o izolacji i powłoce PVC |  |  | BITNER | [6 empty] | true | true | 12 | PL | [11 empty] | n41 | no_discount_group | no_bonus_group | NOT_RELEVANT | NONE | NOT_RELEVANT | NONE | [33 empty] | 27.32.13.0 |  |  | 0 | 24 | 24 |  |  |  |  | 8544 49 95 | [8 empty] | EC003250 | KMT | KMT | 1 | 1 | [32 empty] | net_list | 70034 | PLN | 0.23 |  |  |  | 2025-07-24 |  |  | KMT | [13 empty] | https://bitner.com.pl/data/t4_text/649x234_015643140120_YnKGSLYkon.jpg |  |  |  | https://bitner.com.pl/data/t4txt_photos/034735270320_6_YnKGSLYkon.pdf
G31125 | 5902956171504 |  |  | Kabel YnKGSLYkon 23x1,5+1,5 mm² 300/500V | Kable przeznaczone do pracy w obwodach kontroli pomiarów sygnalizacji sterowania i łączności lokalnej w zakładach górniczych: odkrywkowych i otworowych poza strefami zagrożenia wybuchem, podziemnych zakładach górniczych w polach niemetanowych, w podziemnych zakładach górniczych zaliczonych do klasy "A" zagrożenia wybuchem pyłu węglowego. | [10 empty] | Zakłady Kablowe BITNER Sp. z o.o. | G31125 | Sygnalizacyjny ekranowany kabel górniczy o izolacji i powłoce PVC |  |  | BITNER | [6 empty] | true | true | 12 | PL | [11 empty] | n41 | no_discount_group | no_bonus_group | NOT_RELEVANT | NONE | NOT_RELEVANT | NONE | [33 empty] | 27.32.13.0 |  |  | 0 | 24 | 24 |  |  |  |  | 8544 49 95 | [8 empty] | EC003250 | KMT | KMT | 1 | 1 | [32 empty] | net_list | 86921 | PLN | 0.23 |  |  |  | 2025-07-24 |  |  | KMT | [13 empty] | https://bitner.com.pl/data/t4_text/649x234_015643140120_YnKGSLYkon.jpg |  |  |  | https://bitner.com.pl/data/t4txt_photos/034735270320_6_YnKGSLYkon.pdf
G31126 | 5902956171511 |  |  | Kabel YnKGSLYkon 26x1,5+1,5 mm² 300/500V | Kable przeznaczone do pracy w obwodach kontroli pomiarów sygnalizacji sterowania i łączności lokalnej w zakładach górniczych: odkrywkowych i otworowych poza strefami zagrożenia wybuchem, podziemnych zakładach górniczych w polach niemetanowych, w podziemnych zakładach górniczych zaliczonych do klasy "A" zagrożenia wybuchem pyłu węglowego. | [10 empty] | Zakłady Kablowe BITNER Sp. z o.o. | G31126 | Sygnalizacyjny ekranowany kabel górniczy o izolacji i powłoce PVC |  |  | BITNER | [6 empty] | true | true | 12 | PL | [11 empty] | n41 | no_discount_group | no_bonus_group | NOT_RELEVANT | NONE | NOT_RELEVANT | NONE | [33 empty] | 27.32.13.0 |  |  | 0 | 24 | 24 |  |  |  |  | 8544 49 95 | [8 empty] | EC003250 | KMT | KMT | 1 | 1 | [32 empty] | net_list | 94829 | PLN | 0.23 |  |  |  | 2025-07-24 |  |  | KMT | [13 empty] | https://bitner.com.pl/data/t4_text/649x234_015643140120_YnKGSLYkon.jpg |  |  |  | https://bitner.com.pl/data/t4txt_photos/034735270320_6_YnKGSLYkon.pdf
G31127 | 5902956171528 |  |  | Kabel YnKGSLYkon 29x1,5+1,5 mm² 300/500V | Kable przeznaczone do pracy w obwodach kontroli pomiarów sygnalizacji sterowania i łączności lokalnej w zakładach górniczych: odkrywkowych i otworowych poza strefami zagrożenia wybuchem, podziemnych zakładach górniczych w polach niemetanowych, w podziemnych zakładach górniczych zaliczonych do klasy "A" zagrożenia wybuchem pyłu węglowego. | [10 empty] | Zakłady Kablowe BITNER Sp. z o.o. | G31127 | Sygnalizacyjny ekranowany kabel górniczy o izolacji i powłoce PVC |  |  | BITNER | [6 empty] | true | true | 12 | PL | [11 empty] | n41 | no_discount_group | no_bonus_group | NOT_RELEVANT | NONE | NOT_RELEVANT | NONE | [33 empty] | 27.32.13.0 |  |  | 0 | 24 | 24 |  |  |  |  | 8544 49 95 | [8 empty] | EC003250 | KMT | KMT | 1 | 1 | [32 empty] | net_list | 103032 | PLN | 0.23 |  |  |  | 2025-07-24 |  |  | KMT | [13 empty] | https://bitner.com.pl/data/t4_text/649x234_015643140120_YnKGSLYkon.jpg |  |  |  | https://bitner.com.pl/data/t4txt_photos/034735270320_6_YnKGSLYkon.pdf
G31129 | 5902956171542 |  |  | Kabel YnKGSLYkon 36x1,5+1,5 mm² 300/500V | Kable przeznaczone do pracy w obwodach kontroli pomiarów sygnalizacji sterowania i łączności lokalnej w zakładach górniczych: odkrywkowych i otworowych poza strefami zagrożenia wybuchem, podziemnych zakładach górniczych w polach niemetanowych, w podziemnych zakładach górniczych zaliczonych do klasy "A" zagrożenia wybuchem pyłu węglowego. | [10 empty] | Zakłady Kablowe BITNER Sp. z o.o. | G31129 | Sygnalizacyjny ekranowany kabel górniczy o izolacji i powłoce PVC |  |  | BITNER | [6 empty] | true | true | 12 | PL | [11 empty] | n41 | no_discount_group | no_bonus_group | NOT_RELEVANT | NONE | NOT_RELEVANT | NONE | [33 empty] | 27.32.13.0 |  |  | 0 | 24 | 24 |  |  |  |  | 8544 49 95 | [8 empty] | EC003250 | KMT | KMT | 1 | 1 | [32 empty] | net_list | 122425 | PLN | 0.23 |  |  |  | 2025-07-24 |  |  | KMT | [13 empty] | https://bitner.com.pl/data/t4_text/649x234_015643140120_YnKGSLYkon.jpg |  |  |  | https://bitner.com.pl/data/t4txt_photos/034735270320_6_YnKGSLYkon.pdf
G31131 | 5902956171559 |  |  | Kabel YnKGSLYkon 2x2,5+2,5 mm² 300/500V | Kable przeznaczone do pracy w obwodach kontroli pomiarów sygnalizacji sterowania i łączności lokalnej w zakładach górniczych: odkrywkowych i otworowych poza strefami zagrożenia wybuchem, podziemnych zakładach górniczych w polach niemetanowych, w podziemnych zakładach górniczych zaliczonych do klasy "A" zagrożenia wybuchem pyłu węglowego. | [10 empty] | Zakłady Kablowe BITNER Sp. z o.o. | G31131 | Sygnalizacyjny ekranowany kabel górniczy o izolacji i powłoce PVC |  |  | BITNER | [6 empty] | true | true | 12 | PL | [11 empty] | n41 | no_discount_group | no_bonus_group | NOT_RELEVANT | NONE | NOT_RELEVANT | NONE | [33 empty] | 27.32.13.0 |  |  | 0 | 24 | 24 |  |  |  |  | 8544 49 95 | [8 empty] | EC003250 | KMT | KMT | 1 | 1 | [32 empty] | net_list | 22361 | PLN | 0.23 |  |  |  | 2025-07-24 |  |  | KMT | [13 empty] | https://bitner.com.pl/data/t4_text/649x234_015643140120_YnKGSLYkon.jpg |  |  |  | https://bitner.com.pl/data/t4txt_photos/034735270320_6_YnKGSLYkon.pdf
G31132 | 5902956171566 |  |  | Kabel YnKGSLYkon 3x2,5+2,5 mm² 300/500V | Kable przeznaczone do pracy w obwodach kontroli pomiarów sygnalizacji sterowania i łączności lokalnej w zakładach górniczych: odkrywkowych i otworowych poza strefami zagrożenia wybuchem, podziemnych zakładach górniczych w polach niemetanowych, w podziemnych zakładach górniczych zaliczonych do klasy "A" zagrożenia wybuchem pyłu węglowego. | [10 empty] | Zakłady Kablowe BITNER Sp. z o.o. | G31132 | Sygnalizacyjny ekranowany kabel górniczy o izolacji i powłoce PVC |  |  | BITNER | [6 empty] | true | true | 12 | PL | [11 empty] | n41 | no_discount_group | no_bonus_group | NOT_RELEVANT | NONE | NOT_RELEVANT | NONE | [33 empty] | 27.32.13.0 |  |  | 0 | 24 | 24 |  |  |  |  | 8544 49 95 | [8 empty] | EC003250 | KMT | KMT | 1 | 1 | [32 empty] | net_list | 25701 | PLN | 0.23 |  |  |  | 2025-07-24 |  |  | KMT | [13 empty] | https://bitner.com.pl/data/t4_text/649x234_015643140120_YnKGSLYkon.jpg |  |  |  | https://bitner.com.pl/data/t4txt_photos/034735270320_6_YnKGSLYkon.pdf
G31133 | 5902956171573 |  |  | Kabel YnKGSLYkon 4x2,5+2,5 mm² 300/500V | Kable przeznaczone do pracy w obwodach kontroli pomiarów sygnalizacji sterowania i łączności lokalnej w zakładach górniczych: odkrywkowych i otworowych poza strefami zagrożenia wybuchem, podziemnych zakładach górniczych w polach niemetanowych, w podziemnych zakładach górniczych zaliczonych do klasy "A" zagrożenia wybuchem pyłu węglowego. | [10 empty] | Zakłady Kablowe BITNER Sp. z o.o. | G31133 | Sygnalizacyjny ekranowany kabel górniczy o izolacji i powłoce PVC |  |  | BITNER | [6 empty] | true | true | 12 | PL | [11 empty] | n41 | no_discount_group | no_bonus_group | NOT_RELEVANT | NONE | NOT_RELEVANT | NONE | [33 empty] | 27.32.13.0 |  |  | 0 | 24 | 24 |  |  |  |  | 8544 49 95 | [8 empty] | EC003250 | KMT | KMT | 1 | 1 | [32 empty] | net_list | 31213 | PLN | 0.23 |  |  |  | 2025-07-24 |  |  | KMT | [13 empty] | https://bitner.com.pl/data/t4_text/649x234_015643140120_YnKGSLYkon.jpg |  |  |  | https://bitner.com.pl/data/t4txt_photos/034735270320_6_YnKGSLYkon.pdf
G31134 | 5902956171580 |  |  | Kabel YnKGSLYkon 6x2,5+2,5 mm² 300/500V | Kable przeznaczone do pracy w obwodach kontroli pomiarów sygnalizacji sterowania i łączności lokalnej w zakładach górniczych: odkrywkowych i otworowych poza strefami zagrożenia wybuchem, podziemnych zakładach górniczych w polach niemetanowych, w podziemnych zakładach górniczych zaliczonych do klasy "A" zagrożenia wybuchem pyłu węglowego. | [10 empty] | Zakłady Kablowe BITNER Sp. z o.o. | G31134 | Sygnalizacyjny ekranowany kabel górniczy o izolacji i powłoce PVC |  |  | BITNER | [6 empty] | true | true | 12 | PL | [11 empty] | n41 | no_discount_group | no_bonus_group | NOT_RELEVANT | NONE | NOT_RELEVANT | NONE | [33 empty] | 27.32.13.0 |  |  | 0 | 24 | 24 |  |  |  |  | 8544 49 95 | [8 empty] | EC003250 | KMT | KMT | 1 | 1 | [32 empty] | net_list | 40026 | PLN | 0.23 |  |  |  | 2025-07-24 |  |  | KMT | [13 empty] | https://bitner.com.pl/data/t4_text/649x234_015643140120_YnKGSLYkon.jpg |  |  |  | https://bitner.com.pl/data/t4txt_photos/034735270320_6_YnKGSLYkon.pdf
G31135 | 5902956171597 |  |  | Kabel YnKGSLYkon 9x2,5+2,5 mm² 300/500V | Kable przeznaczone do pracy w obwodach kontroli pomiarów sygnalizacji sterowania i łączności lokalnej w zakładach górniczych: odkrywkowych i otworowych poza strefami zagrożenia wybuchem, podziemnych zakładach górniczych w polach niemetanowych, w podziemnych zakładach górniczych zaliczonych do klasy "A" zagrożenia wybuchem pyłu węglowego. | [10 empty] | Zakłady Kablowe BITNER Sp. z o.o. | G31135 | Sygnalizacyjny ekranowany kabel górniczy o izolacji i powłoce PVC |  |  | BITNER | [6 empty] | true | true | 12 | PL | [11 empty] | n41 | no_discount_group | no_bonus_group | NOT_RELEVANT | NONE | NOT_RELEVANT | NONE | [33 empty] | 27.32.13.0 |  |  | 0 | 24 | 24 |  |  |  |  | 8544 49 95 | [8 empty] | EC003250 | KMT | KMT | 1 | 1 | [32 empty] | net_list | 55943 | PLN | 0.23 |  |  |  | 2025-07-24 |  |  | KMT | [13 empty] | https://bitner.com.pl/data/t4_text/649x234_015643140120_YnKGSLYkon.jpg |  |  |  | https://bitner.com.pl/data/t4txt_photos/034735270320_6_YnKGSLYkon.pdf
G31137 | 5902956171610 |  |  | Kabel YnKGSLYkon 13x2,5+2,5 mm² 300/500V | Kable przeznaczone do pracy w obwodach kontroli pomiarów sygnalizacji sterowania i łączności lokalnej w zakładach górniczych: odkrywkowych i otworowych poza strefami zagrożenia wybuchem, podziemnych zakładach górniczych w polach niemetanowych, w podziemnych zakładach górniczych zaliczonych do klasy "A" zagrożenia wybuchem pyłu węglowego. | [10 empty] | Zakłady Kablowe BITNER Sp. z o.o. | G31137 | Sygnalizacyjny ekranowany kabel górniczy o izolacji i powłoce PVC |  |  | BITNER | [6 empty] | true | true | 12 | PL | [11 empty] | n41 | no_discount_group | no_bonus_group | NOT_RELEVANT | NONE | NOT_RELEVANT | NONE | [33 empty] | 27.32.13.0 |  |  | 0 | 24 | 24 |  |  |  |  | 8544 49 95 | [8 empty] | EC003250 | KMT | KMT | 1 | 1 | [32 empty] | net_list | 72500 | PLN | 0.23 |  |  |  | 2025-07-24 |  |  | KMT | [13 empty] | https://bitner.com.pl/data/t4_text/649x234_015643140120_YnKGSLYkon.jpg |  |  |  | https://bitner.com.pl/data/t4txt_photos/034735270320_6_YnKGSLYkon.pdf
G31138 | 5902956171627 |  |  | Kabel YnKGSLYkon 18x2,5+2,5 mm² 300/500V | Kable przeznaczone do pracy w obwodach kontroli pomiarów sygnalizacji sterowania i łączności lokalnej w zakładach górniczych: odkrywkowych i otworowych poza strefami zagrożenia wybuchem, podziemnych zakładach górniczych w polach niemetanowych, w podziemnych zakładach górniczych zaliczonych do klasy "A" zagrożenia wybuchem pyłu węglowego. | [10 empty] | Zakłady Kablowe BITNER Sp. z o.o. | G31138 | Sygnalizacyjny ekranowany kabel górniczy o izolacji i powłoce PVC |  |  | BITNER | [6 empty] | true | true | 12 | PL | [11 empty] | n41 | no_discount_group | no_bonus_group | NOT_RELEVANT | NONE | NOT_RELEVANT | NONE | [33 empty] | 27.32.13.0 |  |  | 0 | 24 | 24 |  |  |  |  | 8544 49 95 | [8 empty] | EC003250 | KMT | KMT | 1 | 1 | [32 empty] | net_list | 93831 | PLN | 0.23 |  |  |  | 2025-07-24 |  |  | KMT | [13 empty] | https://bitner.com.pl/data/t4_text/649x234_015643140120_YnKGSLYkon.jpg |  |  |  | https://bitner.com.pl/data/t4txt_photos/034735270320_6_YnKGSLYkon.pdf
G31140 | 5902956171641 |  |  | Kabel YnKGSLYkon 23x2,5+2,5 mm² 300/500V | Kable przeznaczone do pracy w obwodach kontroli pomiarów sygnalizacji sterowania i łączności lokalnej w zakładach górniczych: odkrywkowych i otworowych poza strefami zagrożenia wybuchem, podziemnych zakładach górniczych w polach niemetanowych, w podziemnych zakładach górniczych zaliczonych do klasy "A" zagrożenia wybuchem pyłu węglowego. | [10 empty] | Zakłady Kablowe BITNER Sp. z o.o. | G31140 | Sygnalizacyjny ekranowany kabel górniczy o izolacji i powłoce PVC |  |  | BITNER | [6 empty] | true | true | 12 | PL | [11 empty] | n41 | no_discount_group | no_bonus_group | NOT_RELEVANT | NONE | NOT_RELEVANT | NONE | [33 empty] | 27.32.13.0 |  |  | 0 | 24 | 24 |  |  |  |  | 8544 49 95 | [8 empty] | EC003250 | KMT | KMT | 1 | 1 | [32 empty] | net_list | 116737 | PLN | 0.23 |  |  |  | 2025-07-24 |  |  | KMT | [13 empty] | https://bitner.com.pl/data/t4_text/649x234_015643140120_YnKGSLYkon.jpg |  |  |  | https://bitner.com.pl/data/t4txt_photos/034735270320_6_YnKGSLYkon.pdf
G31141 | 5902956171658 |  |  | Kabel YnKGSLYkon 26x2,5+2,5 mm² 300/500V | Kable przeznaczone do pracy w obwodach kontroli pomiarów sygnalizacji sterowania i łączności lokalnej w zakładach górniczych: odkrywkowych i otworowych poza strefami zagrożenia wybuchem, podziemnych zakładach górniczych w polach niemetanowych, w podziemnych zakładach górniczych zaliczonych do klasy "A" zagrożenia wybuchem pyłu węglowego. | [10 empty] | Zakłady Kablowe BITNER Sp. z o.o. | G31141 | Sygnalizacyjny ekranowany kabel górniczy o izolacji i powłoce PVC |  |  | BITNER | [6 empty] | true | true | 12 | PL | [11 empty] | n41 | no_discount_group | no_bonus_group | NOT_RELEVANT | NONE | NOT_RELEVANT | NONE | [33 empty] | 27.32.13.0 |  |  | 0 | 24 | 24 |  |  |  |  | 8544 49 95 | [8 empty] | EC003250 | KMT | KMT | 1 | 1 | [32 empty] | net_list | 127919 | PLN | 0.23 |  |  |  | 2025-07-24 |  |  | KMT | [13 empty] | https://bitner.com.pl/data/t4_text/649x234_015643140120_YnKGSLYkon.jpg |  |  |  | https://bitner.com.pl/data/t4txt_photos/034735270320_6_YnKGSLYkon.pdf
G31143 | 5902956171672 |  |  | Kabel YnKGSLYkon 32x2,5+2,5 mm² 300/500V | Kable przeznaczone do pracy w obwodach kontroli pomiarów sygnalizacji sterowania i łączności lokalnej w zakładach górniczych: odkrywkowych i otworowych poza strefami zagrożenia wybuchem, podziemnych zakładach górniczych w polach niemetanowych, w podziemnych zakładach górniczych zaliczonych do klasy "A" zagrożenia wybuchem pyłu węglowego. | [10 empty] | Zakłady Kablowe BITNER Sp. z o.o. | G31143 | Sygnalizacyjny ekranowany kabel górniczy o izolacji i powłoce PVC |  |  | BITNER | [6 empty] | true | true | 12 | PL | [11 empty] | n41 | no_discount_group | no_bonus_group | NOT_RELEVANT | NONE | NOT_RELEVANT | NONE | [33 empty] | 27.32.13.0 |  |  | 0 | 24 | 24 |  |  |  |  | 8544 49 95 | [8 empty] | EC003250 | KMT | KMT | 1 | 1 | [32 empty] | net_list | 150920 | PLN | 0.23 |  |  |  | 2025-07-24 |  |  | KMT | [13 empty] | https://bitner.com.pl/data/t4_text/649x234_015643140120_YnKGSLYkon.jpg |  |  |  | https://bitner.com.pl/data/t4txt_photos/034735270320_6_YnKGSLYkon.pdf
G31144 | 5902956171689 |  |  | Kabel YnKGSLYkon 36x2,5+2,5 mm² 300/500V | Kable przeznaczone do pracy w obwodach kontroli pomiarów sygnalizacji sterowania i łączności lokalnej w zakładach górniczych: odkrywkowych i otworowych poza strefami zagrożenia wybuchem, podziemnych zakładach górniczych w polach niemetanowych, w podziemnych zakładach górniczych zaliczonych do klasy "A" zagrożenia wybuchem pyłu węglowego. | [10 empty] | Zakłady Kablowe BITNER Sp. z o.o. | G31144 | Sygnalizacyjny ekranowany kabel górniczy o izolacji i powłoce PVC |  |  | BITNER | [6 empty] | true | true | 12 | PL | [11 empty] | n41 | no_discount_group | no_bonus_group | NOT_RELEVANT | NONE | NOT_RELEVANT | NONE | [33 empty] | 27.32.13.0 |  |  | 0 | 24 | 24 |  |  |  |  | 8544 49 95 | [8 empty] | EC003250 | KMT | KMT | 1 | 1 | [32 empty] | net_list | 166525 | PLN | 0.23 |  |  |  | 2025-07-24 |  |  | KMT | [13 empty] | https://bitner.com.pl/data/t4_text/649x234_015643140120_YnKGSLYkon.jpg |  |  |  | https://bitner.com.pl/data/t4txt_photos/034735270320_6_YnKGSLYkon.pdf
G31149 | 5902956171726 |  |  | Kabel YnKGSLYkon 6x4,0+4,0 mm² 300/500V | Kable przeznaczone do pracy w obwodach kontroli pomiarów sygnalizacji sterowania i łączności lokalnej w zakładach górniczych: odkrywkowych i otworowych poza strefami zagrożenia wybuchem, podziemnych zakładach górniczych w polach niemetanowych, w podziemnych zakładach górniczych zaliczonych do klasy "A" zagrożenia wybuchem pyłu węglowego. | [10 empty] | Zakłady Kablowe BITNER Sp. z o.o. | G31149 | Sygnalizacyjny ekranowany kabel górniczy o izolacji i powłoce PVC |  |  | BITNER | [6 empty] | true | true | 12 | PL | [11 empty] | n41 | no_discount_group | no_bonus_group | NOT_RELEVANT | NONE | NOT_RELEVANT | NONE | [33 empty] | 27.32.13.0 |  |  | 0 | 24 | 24 |  |  |  |  | 8544 49 95 | [8 empty] | EC003250 | KMT | KMT | 1 | 1 | [32 empty] | net_list | 44062 | PLN | 0.23 |  |  |  | 2025-07-24 |  |  | KMT | [13 empty] | https://bitner.com.pl/data/t4_text/649x234_015643140120_YnKGSLYkon.jpg |  |  |  | https://bitner.com.pl/data/t4txt_photos/034735270320_6_YnKGSLYkon.pdf
G62201 | 5902956164513 |  |  | Kabel YnKGSY 2x1,0+1,0 mm² 0,6/1kV | Kable przeznaczone są do zasilania i sterowania energetycznych urządzeń kontrolnych, bezpieczeństwa i sterowniczych. Kable można stosować: w odkrywkowych i otworowych zakładach górniczych, poza strefami zagrożonymi wybuchem oraz w podziemnych niemetanowych zakładach górniczych; w obwodach iskrobezpiecznych w otworowych i odkrywkowych zakładach górniczych, w strefach zagrożonych wybuchem; w obwodach iskrobezpiecznych w podziemnych zakładach górniczych zaliczonych do klasy "A" zagrożenia wybuchem pyłu węglowego. | [10 empty] | Zakłady Kablowe BITNER Sp. z o.o. | G62201 | Sygnalizacyjny kabel górniczy o izolacji i powłoce PVC |  |  | BITNER | [6 empty] | true | true | 12 | PL | [11 empty] | n41 | no_discount_group | no_bonus_group | NOT_RELEVANT | NONE | NOT_RELEVANT | NONE | [33 empty] | 27.32.13.0 |  |  | 0 | 24 | 24 |  |  |  |  | 8544 49 99 | [8 empty] | EC003251 | KMT | KMT | 1 | 1 | [32 empty] | net_list | 9916 | PLN | 0.23 |  |  |  | 2025-07-24 |  |  | KMT | [13 empty] | https://bitner.com.pl/data/t4_text/649x234_021927140120_YnKGSY.jpg |  |  |  | https://bitner.com.pl/data/t4txt_photos/021648270320_1_YnKGSY.pdf
G62202 | 5902956164520 |  |  | Kabel YnKGSY 3x1,0+1,0 mm² 0,6/1kV | Kable przeznaczone są do zasilania i sterowania energetycznych urządzeń kontrolnych, bezpieczeństwa i sterowniczych. Kable można stosować: w odkrywkowych i otworowych zakładach górniczych, poza strefami zagrożonymi wybuchem oraz w podziemnych niemetanowych zakładach górniczych; w obwodach iskrobezpiecznych w otworowych i odkrywkowych zakładach górniczych, w strefach zagrożonych wybuchem; w obwodach iskrobezpiecznych w podziemnych zakładach górniczych zaliczonych do klasy "A" zagrożenia wybuchem pyłu węglowego. | [10 empty] | Zakłady Kablowe BITNER Sp. z o.o. | G62202 | Sygnalizacyjny kabel górniczy o izolacji i powłoce PVC |  |  | BITNER | [6 empty] | true | true | 12 | PL | [11 empty] | n41 | no_discount_group | no_bonus_group | NOT_RELEVANT | NONE | NOT_RELEVANT | NONE | [33 empty] | 27.32.13.0 |  |  | 0 | 24 | 24 |  |  |  |  | 8544 49 99 | [8 empty] | EC003251 | KMT | KMT | 1 | 1 | [32 empty] | net_list | 11783 | PLN | 0.23 |  |  |  | 2025-07-24 |  |  | KMT | [13 empty] | https://bitner.com.pl/data/t4_text/649x234_021927140120_YnKGSY.jpg |  |  |  | https://bitner.com.pl/data/t4txt_photos/021648270320_1_YnKGSY.pdf
G62203 | 5902956164537 |  |  | Kabel YnKGSY 4x1,0+1,0 mm² 0,6/1kV | Kable przeznaczone są do zasilania i sterowania energetycznych urządzeń kontrolnych, bezpieczeństwa i sterowniczych. Kable można stosować: w odkrywkowych i otworowych zakładach górniczych, poza strefami zagrożonymi wybuchem oraz w podziemnych niemetanowych zakładach górniczych; w obwodach iskrobezpiecznych w otworowych i odkrywkowych zakładach górniczych, w strefach zagrożonych wybuchem; w obwodach iskrobezpiecznych w podziemnych zakładach górniczych zaliczonych do klasy "A" zagrożenia wybuchem pyłu węglowego. | [10 empty] | Zakłady Kablowe BITNER Sp. z o.o. | G62203 | Sygnalizacyjny kabel górniczy o izolacji i powłoce PVC |  |  | BITNER | [6 empty] | true | true | 12 | PL | [11 empty] | n41 | no_discount_group | no_bonus_group | NOT_RELEVANT | NONE | NOT_RELEVANT | NONE | [33 empty] | 27.32.13.0 |  |  | 0 | 24 | 24 |  |  |  |  | 8544 49 99 | [8 empty] | EC003251 | KMT | KMT | 1 | 1 | [32 empty] | net_list | 14309 | PLN | 0.23 |  |  |  | 2025-07-24 |  |  | KMT | [13 empty] | https://bitner.com.pl/data/t4_text/649x234_021927140120_YnKGSY.jpg |  |  |  | https://bitner.com.pl/data/t4txt_photos/021648270320_1_YnKGSY.pdf
G62204 | 5902956164544 |  |  | Kabel YnKGSY 6x1,0+1,0 mm² 0,6/1kV | Kable przeznaczone są do zasilania i sterowania energetycznych urządzeń kontrolnych, bezpieczeństwa i sterowniczych. Kable można stosować: w odkrywkowych i otworowych zakładach górniczych, poza strefami zagrożonymi wybuchem oraz w podziemnych niemetanowych zakładach górniczych; w obwodach iskrobezpiecznych w otworowych i odkrywkowych zakładach górniczych, w strefach zagrożonych wybuchem; w obwodach iskrobezpiecznych w podziemnych zakładach górniczych zaliczonych do klasy "A" zagrożenia wybuchem pyłu węglowego. | [10 empty] | Zakłady Kablowe BITNER Sp. z o.o. | G62204 | Sygnalizacyjny kabel górniczy o izolacji i powłoce PVC |  |  | BITNER | [6 empty] | true | true | 12 | PL | [11 empty] | n41 | no_discount_group | no_bonus_group | NOT_RELEVANT | NONE | NOT_RELEVANT | NONE | [33 empty] | 27.32.13.0 |  |  | 0 | 24 | 24 |  |  |  |  | 8544 49 99 | [8 empty] | EC003251 | KMT | KMT | 1 | 1 | [32 empty] | net_list | 17085 | PLN | 0.23 |  |  |  | 2025-07-24 |  |  | KMT | [13 empty] | https://bitner.com.pl/data/t4_text/649x234_021927140120_YnKGSY.jpg |  |  |  | https://bitner.com.pl/data/t4txt_photos/021648270320_1_YnKGSY.pdf
G62205 | 5902956164551 |  |  | Kabel YnKGSY 9x1,0+1,0 mm² 0,6/1kV | Kable przeznaczone są do zasilania i sterowania energetycznych urządzeń kontrolnych, bezpieczeństwa i sterowniczych. Kable można stosować: w odkrywkowych i otworowych zakładach górniczych, poza strefami zagrożonymi wybuchem oraz w podziemnych niemetanowych zakładach górniczych; w obwodach iskrobezpiecznych w otworowych i odkrywkowych zakładach górniczych, w strefach zagrożonych wybuchem; w obwodach iskrobezpiecznych w podziemnych zakładach górniczych zaliczonych do klasy "A" zagrożenia wybuchem pyłu węglowego. | [10 empty] | Zakłady Kablowe BITNER Sp. z o.o. | G62205 | Sygnalizacyjny kabel górniczy o izolacji i powłoce PVC |  |  | BITNER | [6 empty] | true | true | 12 | PL | [11 empty] | n41 | no_discount_group | no_bonus_group | NOT_RELEVANT | NONE | NOT_RELEVANT | NONE | [33 empty] | 27.32.13.0 |  |  | 0 | 24 | 24 |  |  |  |  | 8544 49 99 | [8 empty] | EC003251 | KMT | KMT | 1 | 1 | [32 empty] | net_list | 26610 | PLN | 0.23 |  |  |  | 2025-07-24 |  |  | KMT | [13 empty] | https://bitner.com.pl/data/t4_text/649x234_021927140120_YnKGSY.jpg |  |  |  | https://bitner.com.pl/data/t4txt_photos/021648270320_1_YnKGSY.pdf
G62207 | 5902956164575 |  |  | Kabel YnKGSY 13x1,0+1,0 mm² 0,6/1kV | Kable przeznaczone są do zasilania i sterowania energetycznych urządzeń kontrolnych, bezpieczeństwa i sterowniczych. Kable można stosować: w odkrywkowych i otworowych zakładach górniczych, poza strefami zagrożonymi wybuchem oraz w podziemnych niemetanowych zakładach górniczych; w obwodach iskrobezpiecznych w otworowych i odkrywkowych zakładach górniczych, w strefach zagrożonych wybuchem; w obwodach iskrobezpiecznych w podziemnych zakładach górniczych zaliczonych do klasy "A" zagrożenia wybuchem pyłu węglowego. | [10 empty] | Zakłady Kablowe BITNER Sp. z o.o. | G62207 | Sygnalizacyjny kabel górniczy o izolacji i powłoce PVC |  |  | BITNER | [6 empty] | true | true | 12 | PL | [11 empty] | n41 | no_discount_group | no_bonus_group | NOT_RELEVANT | NONE | NOT_RELEVANT | NONE | [33 empty] | 27.32.13.0 |  |  | 0 | 24 | 24 |  |  |  |  | 8544 49 99 | [8 empty] | EC003251 | KMT | KMT | 1 | 1 | [32 empty] | net_list | 31849 | PLN | 0.23 |  |  |  | 2025-07-24 |  |  | KMT | [13 empty] | https://bitner.com.pl/data/t4_text/649x234_021927140120_YnKGSY.jpg |  |  |  | https://bitner.com.pl/data/t4txt_photos/021648270320_1_YnKGSY.pdf
G62208 | 5902956164582 |  |  | Kabel YnKGSY 18x1,0+1,0 mm² 0,6/1kV | Kable przeznaczone są do zasilania i sterowania energetycznych urządzeń kontrolnych, bezpieczeństwa i sterowniczych. Kable można stosować: w odkrywkowych i otworowych zakładach górniczych, poza strefami zagrożonymi wybuchem oraz w podziemnych niemetanowych zakładach górniczych; w obwodach iskrobezpiecznych w otworowych i odkrywkowych zakładach górniczych, w strefach zagrożonych wybuchem; w obwodach iskrobezpiecznych w podziemnych zakładach górniczych zaliczonych do klasy "A" zagrożenia wybuchem pyłu węglowego. | [10 empty] | Zakłady Kablowe BITNER Sp. z o.o. | G62208 | Sygnalizacyjny kabel górniczy o izolacji i powłoce PVC |  |  | BITNER | [6 empty] | true | true | 12 | PL | [11 empty] | n41 | no_discount_group | no_bonus_group | NOT_RELEVANT | NONE | NOT_RELEVANT | NONE | [33 empty] | 27.32.13.0 |  |  | 0 | 24 | 24 |  |  |  |  | 8544 49 99 | [8 empty] | EC003251 | KMT | KMT | 1 | 1 | [32 empty] | net_list | 40034 | PLN | 0.23 |  |  |  | 2025-07-24 |  |  | KMT | [13 empty] | https://bitner.com.pl/data/t4_text/649x234_021927140120_YnKGSY.jpg |  |  |  | https://bitner.com.pl/data/t4txt_photos/021648270320_1_YnKGSY.pdf
G62210 | 5902956164605 |  |  | Kabel YnKGSY 23x1,0+1,0 mm² 0,6/1kV | Kable przeznaczone są do zasilania i sterowania energetycznych urządzeń kontrolnych, bezpieczeństwa i sterowniczych. Kable można stosować: w odkrywkowych i otworowych zakładach górniczych, poza strefami zagrożonymi wybuchem oraz w podziemnych niemetanowych zakładach górniczych; w obwodach iskrobezpiecznych w otworowych i odkrywkowych zakładach górniczych, w strefach zagrożonych wybuchem; w obwodach iskrobezpiecznych w podziemnych zakładach górniczych zaliczonych do klasy "A" zagrożenia wybuchem pyłu węglowego. | [10 empty] | Zakłady Kablowe BITNER Sp. z o.o. | G62210 | Sygnalizacyjny kabel górniczy o izolacji i powłoce PVC |  |  | BITNER | [6 empty] | true | true | 12 | PL | [11 empty] | n41 | no_discount_group | no_bonus_group | NOT_RELEVANT | NONE | NOT_RELEVANT | NONE | [33 empty] | 27.32.13.0 |  |  | 0 | 24 | 24 |  |  |  |  | 8544 49 99 | [8 empty] | EC003251 | KMT | KMT | 1 | 1 | [32 empty] | net_list | 50621 | PLN | 0.23 |  |  |  | 2025-07-24 |  |  | KMT | [13 empty] | https://bitner.com.pl/data/t4_text/649x234_021927140120_YnKGSY.jpg |  |  |  | https://bitner.com.pl/data/t4txt_photos/021648270320_1_YnKGSY.pdf
G62212 | 5902956164629 |  |  | Kabel YnKGSY 29x1,0+1,0 mm² 0,6/1kV | Kable przeznaczone są do zasilania i sterowania energetycznych urządzeń kontrolnych, bezpieczeństwa i sterowniczych. Kable można stosować: w odkrywkowych i otworowych zakładach górniczych, poza strefami zagrożonymi wybuchem oraz w podziemnych niemetanowych zakładach górniczych; w obwodach iskrobezpiecznych w otworowych i odkrywkowych zakładach górniczych, w strefach zagrożonych wybuchem; w obwodach iskrobezpiecznych w podziemnych zakładach górniczych zaliczonych do klasy "A" zagrożenia wybuchem pyłu węglowego. | [10 empty] | Zakłady Kablowe BITNER Sp. z o.o. | G62212 | Sygnalizacyjny kabel górniczy o izolacji i powłoce PVC |  |  | BITNER | [6 empty] | true | true | 12 | PL | [11 empty] | n41 | no_discount_group | no_bonus_group | NOT_RELEVANT | NONE | NOT_RELEVANT | NONE | [33 empty] | 27.32.13.0 |  |  | 0 | 24 | 24 |  |  |  |  | 8544 49 99 | [8 empty] | EC003251 | KMT | KMT | 1 | 1 | [32 empty] | net_list | 60215 | PLN | 0.23 |  |  |  | 2025-07-24 |  |  | KMT | [13 empty] | https://bitner.com.pl/data/t4_text/649x234_021927140120_YnKGSY.jpg |  |  |  | https://bitner.com.pl/data/t4txt_photos/021648270320_1_YnKGSY.pdf
G62214 | 5902956164643 |  |  | Kabel YnKGSY 36x1,0+1,0 mm² 0,6/1kV | Kable przeznaczone są do zasilania i sterowania energetycznych urządzeń kontrolnych, bezpieczeństwa i sterowniczych. Kable można stosować: w odkrywkowych i otworowych zakładach górniczych, poza strefami zagrożonymi wybuchem oraz w podziemnych niemetanowych zakładach górniczych; w obwodach iskrobezpiecznych w otworowych i odkrywkowych zakładach górniczych, w strefach zagrożonych wybuchem; w obwodach iskrobezpiecznych w podziemnych zakładach górniczych zaliczonych do klasy "A" zagrożenia wybuchem pyłu węglowego. | [10 empty] | Zakłady Kablowe BITNER Sp. z o.o. | G62214 | Sygnalizacyjny kabel górniczy o izolacji i powłoce PVC |  |  | BITNER | [6 empty] | true | true | 12 | PL | [11 empty] | n41 | no_discount_group | no_bonus_group | NOT_RELEVANT | NONE | NOT_RELEVANT | NONE | [33 empty] | 27.32.13.0 |  |  | 0 | 24 | 24 |  |  |  |  | 8544 49 99 | [8 empty] | EC003251 | KMT | KMT | 1 | 1 | [32 empty] | net_list | 71643 | PLN | 0.23 |  |  |  | 2025-07-24 |  |  | KMT | [13 empty] | https://bitner.com.pl/data/t4_text/649x234_021927140120_YnKGSY.jpg |  |  |  | https://bitner.com.pl/data/t4txt_photos/021648270320_1_YnKGSY.pdf
G62216 | 5902956164667 |  |  | Kabel YnKGSY 2x1,5+1,5 mm² 0,6/1kV | Kable przeznaczone są do zasilania i sterowania energetycznych urządzeń kontrolnych, bezpieczeństwa i sterowniczych. Kable można stosować: w odkrywkowych i otworowych zakładach górniczych, poza strefami zagrożonymi wybuchem oraz w podziemnych niemetanowych zakładach górniczych; w obwodach iskrobezpiecznych w otworowych i odkrywkowych zakładach górniczych, w strefach zagrożonych wybuchem; w obwodach iskrobezpiecznych w podziemnych zakładach górniczych zaliczonych do klasy "A" zagrożenia wybuchem pyłu węglowego. | [10 empty] | Zakłady Kablowe BITNER Sp. z o.o. | G62216 | Sygnalizacyjny kabel górniczy o izolacji i powłoce PVC |  |  | BITNER | [6 empty] | true | true | 12 | PL | [11 empty] | n41 | no_discount_group | no_bonus_group | NOT_RELEVANT | NONE | NOT_RELEVANT | NONE | [33 empty] | 27.32.13.0 |  |  | 0 | 24 | 24 |  |  |  |  | 8544 49 99 | [8 empty] | EC003251 | KMT | KMT | 1 | 1 | [32 empty] | net_list | 12025 | PLN | 0.23 |  |  |  | 2025-07-24 |  |  | KMT | [13 empty] | https://bitner.com.pl/data/t4_text/649x234_021927140120_YnKGSY.jpg |  |  |  | https://bitner.com.pl/data/t4txt_photos/021648270320_1_YnKGSY.pdf
G62217 | 5902956164674 |  |  | Kabel YnKGSY 3x1,5+1,5 mm² 0,6/1kV | Kable przeznaczone są do zasilania i sterowania energetycznych urządzeń kontrolnych, bezpieczeństwa i sterowniczych. Kable można stosować: w odkrywkowych i otworowych zakładach górniczych, poza strefami zagrożonymi wybuchem oraz w podziemnych niemetanowych zakładach górniczych; w obwodach iskrobezpiecznych w otworowych i odkrywkowych zakładach górniczych, w strefach zagrożonych wybuchem; w obwodach iskrobezpiecznych w podziemnych zakładach górniczych zaliczonych do klasy "A" zagrożenia wybuchem pyłu węglowego. | [10 empty] | Zakłady Kablowe BITNER Sp. z o.o. | G62217 | Sygnalizacyjny kabel górniczy o izolacji i powłoce PVC |  |  | BITNER | [6 empty] | true | true | 12 | PL | [11 empty] | n41 | no_discount_group | no_bonus_group | NOT_RELEVANT | NONE | NOT_RELEVANT | NONE | [33 empty] | 27.32.13.0 |  |  | 0 | 24 | 24 |  |  |  |  | 8544 49 99 | [8 empty] | EC003251 | KMT | KMT | 1 | 1 | [32 empty] | net_list | 14479 | PLN | 0.23 |  |  |  | 2025-07-24 |  |  | KMT | [13 empty] | https://bitner.com.pl/data/t4_text/649x234_021927140120_YnKGSY.jpg |  |  |  | https://bitner.com.pl/data/t4txt_photos/021648270320_1_YnKGSY.pdf
G62218 | 5902956164681 |  |  | Kabel YnKGSY 4x1,5+1,5 mm² 0,6/1kV | Kable przeznaczone są do zasilania i sterowania energetycznych urządzeń kontrolnych, bezpieczeństwa i sterowniczych. Kable można stosować: w odkrywkowych i otworowych zakładach górniczych, poza strefami zagrożonymi wybuchem oraz w podziemnych niemetanowych zakładach górniczych; w obwodach iskrobezpiecznych w otworowych i odkrywkowych zakładach górniczych, w strefach zagrożonych wybuchem; w obwodach iskrobezpiecznych w podziemnych zakładach górniczych zaliczonych do klasy "A" zagrożenia wybuchem pyłu węglowego. | [10 empty] | Zakłady Kablowe BITNER Sp. z o.o. | G62218 | Sygnalizacyjny kabel górniczy o izolacji i powłoce PVC |  |  | BITNER | [6 empty] | true | true | 12 | PL | [11 empty] | n41 | no_discount_group | no_bonus_group | NOT_RELEVANT | NONE | NOT_RELEVANT | NONE | [33 empty] | 27.32.13.0 |  |  | 0 | 24 | 24 |  |  |  |  | 8544 49 99 | [8 empty] | EC003251 | KMT | KMT | 1 | 1 | [32 empty] | net_list | 17754 | PLN | 0.23 |  |  |  | 2025-07-24 |  |  | KMT | [13 empty] | https://bitner.com.pl/data/t4_text/649x234_021927140120_YnKGSY.jpg |  |  |  | https://bitner.com.pl/data/t4txt_photos/021648270320_1_YnKGSY.pdf
G62219 | 5902956164698 |  |  | Kabel YnKGSY 6x1,5+1,5 mm² 0,6/1kV | Kable przeznaczone są do zasilania i sterowania energetycznych urządzeń kontrolnych, bezpieczeństwa i sterowniczych. Kable można stosować: w odkrywkowych i otworowych zakładach górniczych, poza strefami zagrożonymi wybuchem oraz w podziemnych niemetanowych zakładach górniczych; w obwodach iskrobezpiecznych w otworowych i odkrywkowych zakładach górniczych, w strefach zagrożonych wybuchem; w obwodach iskrobezpiecznych w podziemnych zakładach górniczych zaliczonych do klasy "A" zagrożenia wybuchem pyłu węglowego. | [10 empty] | Zakłady Kablowe BITNER Sp. z o.o. | G62219 | Sygnalizacyjny kabel górniczy o izolacji i powłoce PVC |  |  | BITNER | [6 empty] | true | true | 12 | PL | [11 empty] | n41 | no_discount_group | no_bonus_group | NOT_RELEVANT | NONE | NOT_RELEVANT | NONE | [33 empty] | 27.32.13.0 |  |  | 0 | 24 | 24 |  |  |  |  | 8544 49 99 | [8 empty] | EC003251 | KMT | KMT | 1 | 1 | [32 empty] | net_list | 22811 | PLN | 0.23 |  |  |  | 2025-07-24 |  |  | KMT | [13 empty] | https://bitner.com.pl/data/t4_text/649x234_021927140120_YnKGSY.jpg |  |  |  | https://bitner.com.pl/data/t4txt_photos/021648270320_1_YnKGSY.pdf
G62220 | 5902956164704 |  |  | Kabel YnKGSY 9x1,5+1,5 mm² 0,6/1kV | Kable przeznaczone są do zasilania i sterowania energetycznych urządzeń kontrolnych, bezpieczeństwa i sterowniczych. Kable można stosować: w odkrywkowych i otworowych zakładach górniczych, poza strefami zagrożonymi wybuchem oraz w podziemnych niemetanowych zakładach górniczych; w obwodach iskrobezpiecznych w otworowych i odkrywkowych zakładach górniczych, w strefach zagrożonych wybuchem; w obwodach iskrobezpiecznych w podziemnych zakładach górniczych zaliczonych do klasy "A" zagrożenia wybuchem pyłu węglowego. | [10 empty] | Zakłady Kablowe BITNER Sp. z o.o. | G62220 | Sygnalizacyjny kabel górniczy o izolacji i powłoce PVC |  |  | BITNER | [6 empty] | true | true | 12 | PL | [11 empty] | n41 | no_discount_group | no_bonus_group | NOT_RELEVANT | NONE | NOT_RELEVANT | NONE | [33 empty] | 27.32.13.0 |  |  | 0 | 24 | 24 |  |  |  |  | 8544 49 99 | [8 empty] | EC003251 | KMT | KMT | 1 | 1 | [32 empty] | net_list | 32698 | PLN | 0.23 |  |  |  | 2025-07-24 |  |  | KMT | [13 empty] | https://bitner.com.pl/data/t4_text/649x234_021927140120_YnKGSY.jpg |  |  |  | https://bitner.com.pl/data/t4txt_photos/021648270320_1_YnKGSY.pdf
G62222 | 5902956164728 |  |  | Kabel YnKGSY 13x1,5+1,5 mm² 0,6/1kV | Kable przeznaczone są do zasilania i sterowania energetycznych urządzeń kontrolnych, bezpieczeństwa i sterowniczych. Kable można stosować: w odkrywkowych i otworowych zakładach górniczych, poza strefami zagrożonymi wybuchem oraz w podziemnych niemetanowych zakładach górniczych; w obwodach iskrobezpiecznych w otworowych i odkrywkowych zakładach górniczych, w strefach zagrożonych wybuchem; w obwodach iskrobezpiecznych w podziemnych zakładach górniczych zaliczonych do klasy "A" zagrożenia wybuchem pyłu węglowego. | [10 empty] | Zakłady Kablowe BITNER Sp. z o.o. | G62222 | Sygnalizacyjny kabel górniczy o izolacji i powłoce PVC |  |  | BITNER | [6 empty] | true | true | 12 | PL | [11 empty] | n41 | no_discount_group | no_bonus_group | NOT_RELEVANT | NONE | NOT_RELEVANT | NONE | [33 empty] | 27.32.13.0 |  |  | 0 | 24 | 24 |  |  |  |  | 8544 49 99 | [8 empty] | EC003251 | KMT | KMT | 1 | 1 | [32 empty] | net_list | 40392 | PLN | 0.23 |  |  |  | 2025-07-24 |  |  | KMT | [13 empty] | https://bitner.com.pl/data/t4_text/649x234_021927140120_YnKGSY.jpg |  |  |  | https://bitner.com.pl/data/t4txt_photos/021648270320_1_YnKGSY.pdf
G62223 | 5902956164735 |  |  | Kabel YnKGSY 18x1,5+1,5 mm² 0,6/1kV | Kable przeznaczone są do zasilania i sterowania energetycznych urządzeń kontrolnych, bezpieczeństwa i sterowniczych. Kable można stosować: w odkrywkowych i otworowych zakładach górniczych, poza strefami zagrożonymi wybuchem oraz w podziemnych niemetanowych zakładach górniczych; w obwodach iskrobezpiecznych w otworowych i odkrywkowych zakładach górniczych, w strefach zagrożonych wybuchem; w obwodach iskrobezpiecznych w podziemnych zakładach górniczych zaliczonych do klasy "A" zagrożenia wybuchem pyłu węglowego. | [10 empty] | Zakłady Kablowe BITNER Sp. z o.o. | G62223 | Sygnalizacyjny kabel górniczy o izolacji i powłoce PVC |  |  | BITNER | [6 empty] | true | true | 12 | PL | [11 empty] | n41 | no_discount_group | no_bonus_group | NOT_RELEVANT | NONE | NOT_RELEVANT | NONE | [33 empty] | 27.32.13.0 |  |  | 0 | 24 | 24 |  |  |  |  | 8544 49 99 | [8 empty] | EC003251 | KMT | KMT | 1 | 1 | [32 empty] | net_list | 51360 | PLN | 0.23 |  |  |  | 2025-07-24 |  |  | KMT | [13 empty] | https://bitner.com.pl/data/t4_text/649x234_021927140120_YnKGSY.jpg |  |  |  | https://bitner.com.pl/data/t4txt_photos/021648270320_1_YnKGSY.pdf
G62225 | 5902956164759 |  |  | Kabel YnKGSY 23x1,5+1,5 mm² 0,6/1kV | Kable przeznaczone są do zasilania i sterowania energetycznych urządzeń kontrolnych, bezpieczeństwa i sterowniczych. Kable można stosować: w odkrywkowych i otworowych zakładach górniczych, poza strefami zagrożonymi wybuchem oraz w podziemnych niemetanowych zakładach górniczych; w obwodach iskrobezpiecznych w otworowych i odkrywkowych zakładach górniczych, w strefach zagrożonych wybuchem; w obwodach iskrobezpiecznych w podziemnych zakładach górniczych zaliczonych do klasy "A" zagrożenia wybuchem pyłu węglowego. | [10 empty] | Zakłady Kablowe BITNER Sp. z o.o. | G62225 | Sygnalizacyjny kabel górniczy o izolacji i powłoce PVC |  |  | BITNER | [6 empty] | true | true | 12 | PL | [11 empty] | n41 | no_discount_group | no_bonus_group | NOT_RELEVANT | NONE | NOT_RELEVANT | NONE | [33 empty] | 27.32.13.0 |  |  | 0 | 24 | 24 |  |  |  |  | 8544 49 99 | [8 empty] | EC003251 | KMT | KMT | 1 | 1 | [32 empty] | net_list | 65135 | PLN | 0.23 |  |  |  | 2025-07-24 |  |  | KMT | [13 empty] | https://bitner.com.pl/data/t4_text/649x234_021927140120_YnKGSY.jpg |  |  |  | https://bitner.com.pl/data/t4txt_photos/021648270320_1_YnKGSY.pdf
G62227 | 5902956164773 |  |  | Kabel YnKGSY 29x1,5+1,5 mm² 0,6/1kV | Kable przeznaczone są do zasilania i sterowania energetycznych urządzeń kontrolnych, bezpieczeństwa i sterowniczych. Kable można stosować: w odkrywkowych i otworowych zakładach górniczych, poza strefami zagrożonymi wybuchem oraz w podziemnych niemetanowych zakładach górniczych; w obwodach iskrobezpiecznych w otworowych i odkrywkowych zakładach górniczych, w strefach zagrożonych wybuchem; w obwodach iskrobezpiecznych w podziemnych zakładach górniczych zaliczonych do klasy "A" zagrożenia wybuchem pyłu węglowego. | [10 empty] | Zakłady Kablowe BITNER Sp. z o.o. | G62227 | Sygnalizacyjny kabel górniczy o izolacji i powłoce PVC |  |  | BITNER | [6 empty] | true | true | 12 | PL | [11 empty] | n41 | no_discount_group | no_bonus_group | NOT_RELEVANT | NONE | NOT_RELEVANT | NONE | [33 empty] | 27.32.13.0 |  |  | 0 | 24 | 24 |  |  |  |  | 8544 49 99 | [8 empty] | EC003251 | KMT | KMT | 1 | 1 | [32 empty] | net_list | 78462 | PLN | 0.23 |  |  |  | 2025-07-24 |  |  | KMT | [13 empty] | https://bitner.com.pl/data/t4_text/649x234_021927140120_YnKGSY.jpg |  |  |  | https://bitner.com.pl/data/t4txt_photos/021648270320_1_YnKGSY.pdf
G62229 | 5902956164797 |  |  | Kabel YnKGSY 36x1,5+1,5 mm² 0,6/1kV | Kable przeznaczone są do zasilania i sterowania energetycznych urządzeń kontrolnych, bezpieczeństwa i sterowniczych. Kable można stosować: w odkrywkowych i otworowych zakładach górniczych, poza strefami zagrożonymi wybuchem oraz w podziemnych niemetanowych zakładach górniczych; w obwodach iskrobezpiecznych w otworowych i odkrywkowych zakładach górniczych, w strefach zagrożonych wybuchem; w obwodach iskrobezpiecznych w podziemnych zakładach górniczych zaliczonych do klasy "A" zagrożenia wybuchem pyłu węglowego. | [10 empty] | Zakłady Kablowe BITNER Sp. z o.o. | G62229 | Sygnalizacyjny kabel górniczy o izolacji i powłoce PVC |  |  | BITNER | [6 empty] | true | true | 12 | PL | [11 empty] | n41 | no_discount_group | no_bonus_group | NOT_RELEVANT | NONE | NOT_RELEVANT | NONE | [33 empty] | 27.32.13.0 |  |  | 0 | 24 | 24 |  |  |  |  | 8544 49 99 | [8 empty] | EC003251 | KMT | KMT | 1 | 1 | [32 empty] | net_list | 93895 | PLN | 0.23 |  |  |  | 2025-07-24 |  |  | KMT | [13 empty] | https://bitner.com.pl/data/t4_text/649x234_021927140120_YnKGSY.jpg |  |  |  | https://bitner.com.pl/data/t4txt_photos/021648270320_1_YnKGSY.pdf
G62231 | 5902956164810 |  |  | Kabel YnKGSY 2x2,5+2,5 mm² 0,6/1kV | Kable przeznaczone są do zasilania i sterowania energetycznych urządzeń kontrolnych, bezpieczeństwa i sterowniczych. Kable można stosować: w odkrywkowych i otworowych zakładach górniczych, poza strefami zagrożonymi wybuchem oraz w podziemnych niemetanowych zakładach górniczych; w obwodach iskrobezpiecznych w otworowych i odkrywkowych zakładach górniczych, w strefach zagrożonych wybuchem; w obwodach iskrobezpiecznych w podziemnych zakładach górniczych zaliczonych do klasy "A" zagrożenia wybuchem pyłu węglowego. | [10 empty] | Zakłady Kablowe BITNER Sp. z o.o. | G62231 | Sygnalizacyjny kabel górniczy o izolacji i powłoce PVC |  |  | BITNER | [6 empty] | true | true | 12 | PL | [11 empty] | n41 | no_discount_group | no_bonus_group | NOT_RELEVANT | NONE | NOT_RELEVANT | NONE | [33 empty] | 27.32.13.0 |  |  | 0 | 24 | 24 |  |  |  |  | 8544 49 99 | [8 empty] | EC003251 | KMT | KMT | 1 | 1 | [32 empty] | net_list | 15675 | PLN | 0.23 |  |  |  | 2025-07-24 |  |  | KMT | [13 empty] | https://bitner.com.pl/data/t4_text/649x234_021927140120_YnKGSY.jpg |  |  |  | https://bitner.com.pl/data/t4txt_photos/021648270320_1_YnKGSY.pdf
G62232 | 5902956164827 |  |  | Kabel YnKGSY 3x2,5+2,5 mm² 0,6/1kV | Kable przeznaczone są do zasilania i sterowania energetycznych urządzeń kontrolnych, bezpieczeństwa i sterowniczych. Kable można stosować: w odkrywkowych i otworowych zakładach górniczych, poza strefami zagrożonymi wybuchem oraz w podziemnych niemetanowych zakładach górniczych; w obwodach iskrobezpiecznych w otworowych i odkrywkowych zakładach górniczych, w strefach zagrożonych wybuchem; w obwodach iskrobezpiecznych w podziemnych zakładach górniczych zaliczonych do klasy "A" zagrożenia wybuchem pyłu węglowego. | [10 empty] | Zakłady Kablowe BITNER Sp. z o.o. | G62232 | Sygnalizacyjny kabel górniczy o izolacji i powłoce PVC |  |  | BITNER | [6 empty] | true | true | 12 | PL | [11 empty] | n41 | no_discount_group | no_bonus_group | NOT_RELEVANT | NONE | NOT_RELEVANT | NONE | [33 empty] | 27.32.13.0 |  |  | 0 | 24 | 24 |  |  |  |  | 8544 49 99 | [8 empty] | EC003251 | KMT | KMT | 1 | 1 | [32 empty] | net_list | 19263 | PLN | 0.23 |  |  |  | 2025-07-24 |  |  | KMT | [13 empty] | https://bitner.com.pl/data/t4_text/649x234_021927140120_YnKGSY.jpg |  |  |  | https://bitner.com.pl/data/t4txt_photos/021648270320_1_YnKGSY.pdf
G62233 | 5902956164834 |  |  | Kabel YnKGSY 4x2,5+2,5 mm² 0,6/1kV | Kable przeznaczone są do zasilania i sterowania energetycznych urządzeń kontrolnych, bezpieczeństwa i sterowniczych. Kable można stosować: w odkrywkowych i otworowych zakładach górniczych, poza strefami zagrożonymi wybuchem oraz w podziemnych niemetanowych zakładach górniczych; w obwodach iskrobezpiecznych w otworowych i odkrywkowych zakładach górniczych, w strefach zagrożonych wybuchem; w obwodach iskrobezpiecznych w podziemnych zakładach górniczych zaliczonych do klasy "A" zagrożenia wybuchem pyłu węglowego. | [10 empty] | Zakłady Kablowe BITNER Sp. z o.o. | G62233 | Sygnalizacyjny kabel górniczy o izolacji i powłoce PVC |  |  | BITNER | [6 empty] | true | true | 12 | PL | [11 empty] | n41 | no_discount_group | no_bonus_group | NOT_RELEVANT | NONE | NOT_RELEVANT | NONE | [33 empty] | 27.32.13.0 |  |  | 0 | 24 | 24 |  |  |  |  | 8544 49 99 | [8 empty] | EC003251 | KMT | KMT | 1 | 1 | [32 empty] | net_list | 24359 | PLN | 0.23 |  |  |  | 2025-07-24 |  |  | KMT | [13 empty] | https://bitner.com.pl/data/t4_text/649x234_021927140120_YnKGSY.jpg |  |  |  | https://bitner.com.pl/data/t4txt_photos/021648270320_1_YnKGSY.pdf
G62234 | 5902956164841 |  |  | Kabel YnKGSY 6x2,5+2,5 mm² 0,6/1kV | Kable przeznaczone są do zasilania i sterowania energetycznych urządzeń kontrolnych, bezpieczeństwa i sterowniczych. Kable można stosować: w odkrywkowych i otworowych zakładach górniczych, poza strefami zagrożonymi wybuchem oraz w podziemnych niemetanowych zakładach górniczych; w obwodach iskrobezpiecznych w otworowych i odkrywkowych zakładach górniczych, w strefach zagrożonych wybuchem; w obwodach iskrobezpiecznych w podziemnych zakładach górniczych zaliczonych do klasy "A" zagrożenia wybuchem pyłu węglowego. | [10 empty] | Zakłady Kablowe BITNER Sp. z o.o. | G62234 | Sygnalizacyjny kabel górniczy o izolacji i powłoce PVC |  |  | BITNER | [6 empty] | true | true | 12 | PL | [11 empty] | n41 | no_discount_group | no_bonus_group | NOT_RELEVANT | NONE | NOT_RELEVANT | NONE | [33 empty] | 27.32.13.0 |  |  | 0 | 24 | 24 |  |  |  |  | 8544 49 99 | [8 empty] | EC003251 | KMT | KMT | 1 | 1 | [32 empty] | net_list | 29918 | PLN | 0.23 |  |  |  | 2025-07-24 |  |  | KMT | [13 empty] | https://bitner.com.pl/data/t4_text/649x234_021927140120_YnKGSY.jpg |  |  |  | https://bitner.com.pl/data/t4txt_photos/021648270320_1_YnKGSY.pdf
G62235 | 5902956164858 |  |  | Kabel YnKGSY 9x2,5+2,5 mm² 0,6/1kV | Kable przeznaczone są do zasilania i sterowania energetycznych urządzeń kontrolnych, bezpieczeństwa i sterowniczych. Kable można stosować: w odkrywkowych i otworowych zakładach górniczych, poza strefami zagrożonymi wybuchem oraz w podziemnych niemetanowych zakładach górniczych; w obwodach iskrobezpiecznych w otworowych i odkrywkowych zakładach górniczych, w strefach zagrożonych wybuchem; w obwodach iskrobezpiecznych w podziemnych zakładach górniczych zaliczonych do klasy "A" zagrożenia wybuchem pyłu węglowego. | [10 empty] | Zakłady Kablowe BITNER Sp. z o.o. | G62235 | Sygnalizacyjny kabel górniczy o izolacji i powłoce PVC |  |  | BITNER | [6 empty] | true | true | 12 | PL | [11 empty] | n41 | no_discount_group | no_bonus_group | NOT_RELEVANT | NONE | NOT_RELEVANT | NONE | [33 empty] | 27.32.13.0 |  |  | 0 | 24 | 24 |  |  |  |  | 8544 49 99 | [8 empty] | EC003251 | KMT | KMT | 1 | 1 | [32 empty] | net_list | 43694 | PLN | 0.23 |  |  |  | 2025-07-24 |  |  | KMT | [13 empty] | https://bitner.com.pl/data/t4_text/649x234_021927140120_YnKGSY.jpg |  |  |  | https://bitner.com.pl/data/t4txt_photos/021648270320_1_YnKGSY.pdf
G62237 | 5902956164872 |  |  | Kabel YnKGSY 13x2,5+2,5 mm² 0,6/1kV | Kable przeznaczone są do zasilania i sterowania energetycznych urządzeń kontrolnych, bezpieczeństwa i sterowniczych. Kable można stosować: w odkrywkowych i otworowych zakładach górniczych, poza strefami zagrożonymi wybuchem oraz w podziemnych niemetanowych zakładach górniczych; w obwodach iskrobezpiecznych w otworowych i odkrywkowych zakładach górniczych, w strefach zagrożonych wybuchem; w obwodach iskrobezpiecznych w podziemnych zakładach górniczych zaliczonych do klasy "A" zagrożenia wybuchem pyłu węglowego. | [10 empty] | Zakłady Kablowe BITNER Sp. z o.o. | G62237 | Sygnalizacyjny kabel górniczy o izolacji i powłoce PVC |  |  | BITNER | [6 empty] | true | true | 12 | PL | [11 empty] | n41 | no_discount_group | no_bonus_group | NOT_RELEVANT | NONE | NOT_RELEVANT | NONE | [33 empty] | 27.32.13.0 |  |  | 0 | 24 | 24 |  |  |  |  | 8544 49 99 | [8 empty] | EC003251 | KMT | KMT | 1 | 1 | [32 empty] | net_list | 57652 | PLN | 0.23 |  |  |  | 2025-07-24 |  |  | KMT | [13 empty] | https://bitner.com.pl/data/t4_text/649x234_021927140120_YnKGSY.jpg |  |  |  | https://bitner.com.pl/data/t4txt_photos/021648270320_1_YnKGSY.pdf
G62238 | 5902956164889 |  |  | Kabel YnKGSY 18x2,5+2,5 mm² 0,6/1kV | Kable przeznaczone są do zasilania i sterowania energetycznych urządzeń kontrolnych, bezpieczeństwa i sterowniczych. Kable można stosować: w odkrywkowych i otworowych zakładach górniczych, poza strefami zagrożonymi wybuchem oraz w podziemnych niemetanowych zakładach górniczych; w obwodach iskrobezpiecznych w otworowych i odkrywkowych zakładach górniczych, w strefach zagrożonych wybuchem; w obwodach iskrobezpiecznych w podziemnych zakładach górniczych zaliczonych do klasy "A" zagrożenia wybuchem pyłu węglowego. | [10 empty] | Zakłady Kablowe BITNER Sp. z o.o. | G62238 | Sygnalizacyjny kabel górniczy o izolacji i powłoce PVC |  |  | BITNER | [6 empty] | true | true | 12 | PL | [11 empty] | n41 | no_discount_group | no_bonus_group | NOT_RELEVANT | NONE | NOT_RELEVANT | NONE | [33 empty] | 27.32.13.0 |  |  | 0 | 24 | 24 |  |  |  |  | 8544 49 99 | [8 empty] | EC003251 | KMT | KMT | 1 | 1 | [32 empty] | net_list | 73574 | PLN | 0.23 |  |  |  | 2025-07-24 |  |  | KMT | [13 empty] | https://bitner.com.pl/data/t4_text/649x234_021927140120_YnKGSY.jpg |  |  |  | https://bitner.com.pl/data/t4txt_photos/021648270320_1_YnKGSY.pdf
G62240 | 5902956164902 |  |  | Kabel YnKGSY 23x2,5+2,5 mm² 0,6/1kV | Kable przeznaczone są do zasilania i sterowania energetycznych urządzeń kontrolnych, bezpieczeństwa i sterowniczych. Kable można stosować: w odkrywkowych i otworowych zakładach górniczych, poza strefami zagrożonymi wybuchem oraz w podziemnych niemetanowych zakładach górniczych; w obwodach iskrobezpiecznych w otworowych i odkrywkowych zakładach górniczych, w strefach zagrożonych wybuchem; w obwodach iskrobezpiecznych w podziemnych zakładach górniczych zaliczonych do klasy "A" zagrożenia wybuchem pyłu węglowego. | [10 empty] | Zakłady Kablowe BITNER Sp. z o.o. | G62240 | Sygnalizacyjny kabel górniczy o izolacji i powłoce PVC |  |  | BITNER | [6 empty] | true | true | 12 | PL | [11 empty] | n41 | no_discount_group | no_bonus_group | NOT_RELEVANT | NONE | NOT_RELEVANT | NONE | [33 empty] | 27.32.13.0 |  |  | 0 | 24 | 24 |  |  |  |  | 8544 49 99 | [8 empty] | EC003251 | KMT | KMT | 1 | 1 | [32 empty] | net_list | 94032 | PLN | 0.23 |  |  |  | 2025-07-24 |  |  | KMT | [13 empty] | https://bitner.com.pl/data/t4_text/649x234_021927140120_YnKGSY.jpg |  |  |  | https://bitner.com.pl/data/t4txt_photos/021648270320_1_YnKGSY.pdf
G62242 | 5902956164926 |  |  | Kabel YnKGSY 29x2,5+2,5 mm² 0,6/1kV | Kable przeznaczone są do zasilania i sterowania energetycznych urządzeń kontrolnych, bezpieczeństwa i sterowniczych. Kable można stosować: w odkrywkowych i otworowych zakładach górniczych, poza strefami zagrożonymi wybuchem oraz w podziemnych niemetanowych zakładach górniczych; w obwodach iskrobezpiecznych w otworowych i odkrywkowych zakładach górniczych, w strefach zagrożonych wybuchem; w obwodach iskrobezpiecznych w podziemnych zakładach górniczych zaliczonych do klasy "A" zagrożenia wybuchem pyłu węglowego. | [10 empty] | Zakłady Kablowe BITNER Sp. z o.o. | G62242 | Sygnalizacyjny kabel górniczy o izolacji i powłoce PVC |  |  | BITNER | [6 empty] | true | true | 12 | PL | [11 empty] | n41 | no_discount_group | no_bonus_group | NOT_RELEVANT | NONE | NOT_RELEVANT | NONE | [33 empty] | 27.32.13.0 |  |  | 0 | 24 | 24 |  |  |  |  | 8544 49 99 | [8 empty] | EC003251 | KMT | KMT | 1 | 1 | [32 empty] | net_list | 114386 | PLN | 0.23 |  |  |  | 2025-07-24 |  |  | KMT | [13 empty] | https://bitner.com.pl/data/t4_text/649x234_021927140120_YnKGSY.jpg |  |  |  | https://bitner.com.pl/data/t4txt_photos/021648270320_1_YnKGSY.pdf
G62244 | 5902956164940 |  |  | Kabel YnKGSY 36x2,5+2,5 mm² 0,6/1kV | Kable przeznaczone są do zasilania i sterowania energetycznych urządzeń kontrolnych, bezpieczeństwa i sterowniczych. Kable można stosować: w odkrywkowych i otworowych zakładach górniczych, poza strefami zagrożonymi wybuchem oraz w podziemnych niemetanowych zakładach górniczych; w obwodach iskrobezpiecznych w otworowych i odkrywkowych zakładach górniczych, w strefach zagrożonych wybuchem; w obwodach iskrobezpiecznych w podziemnych zakładach górniczych zaliczonych do klasy "A" zagrożenia wybuchem pyłu węglowego. | [10 empty] | Zakłady Kablowe BITNER Sp. z o.o. | G62244 | Sygnalizacyjny kabel górniczy o izolacji i powłoce PVC |  |  | BITNER | [6 empty] | true | true | 12 | PL | [11 empty] | n41 | no_discount_group | no_bonus_group | NOT_RELEVANT | NONE | NOT_RELEVANT | NONE | [33 empty] | 27.32.13.0 |  |  | 0 | 24 | 24 |  |  |  |  | 8544 49 99 | [8 empty] | EC003251 | KMT | KMT | 1 | 1 | [32 empty] | net_list | 137753 | PLN | 0.23 |  |  |  | 2025-07-24 |  |  | KMT | [13 empty] | https://bitner.com.pl/data/t4_text/649x234_021927140120_YnKGSY.jpg |  |  |  | https://bitner.com.pl/data/t4txt_photos/021648270320_1_YnKGSY.pdf
G62246 | 5902956164964 |  |  | Kabel YnKGSY 2x4,0+4,0 mm² 0,6/1kV | Kable przeznaczone są do zasilania i sterowania energetycznych urządzeń kontrolnych, bezpieczeństwa i sterowniczych. Kable można stosować: w odkrywkowych i otworowych zakładach górniczych, poza strefami zagrożonymi wybuchem oraz w podziemnych niemetanowych zakładach górniczych; w obwodach iskrobezpiecznych w otworowych i odkrywkowych zakładach górniczych, w strefach zagrożonych wybuchem; w obwodach iskrobezpiecznych w podziemnych zakładach górniczych zaliczonych do klasy "A" zagrożenia wybuchem pyłu węglowego. | [10 empty] | Zakłady Kablowe BITNER Sp. z o.o. | G62246 | Sygnalizacyjny kabel górniczy o izolacji i powłoce PVC |  |  | BITNER | [6 empty] | true | true | 12 | PL | [11 empty] | n41 | no_discount_group | no_bonus_group | NOT_RELEVANT | NONE | NOT_RELEVANT | NONE | [33 empty] | 27.32.13.0 |  |  | 0 | 24 | 24 |  |  |  |  | 8544 49 99 | [8 empty] | EC003251 | KMT | KMT | 1 | 1 | [32 empty] | net_list | 21650 | PLN | 0.23 |  |  |  | 2025-07-24 |  |  | KMT | [13 empty] | https://bitner.com.pl/data/t4_text/649x234_021927140120_YnKGSY.jpg |  |  |  | https://bitner.com.pl/data/t4txt_photos/021648270320_1_YnKGSY.pdf
G62247 | 5902956164971 |  |  | Kabel YnKGSY 3x4,0+4,0 mm² 0,6/1kV | Kable przeznaczone są do zasilania i sterowania energetycznych urządzeń kontrolnych, bezpieczeństwa i sterowniczych. Kable można stosować: w odkrywkowych i otworowych zakładach górniczych, poza strefami zagrożonymi wybuchem oraz w podziemnych niemetanowych zakładach górniczych; w obwodach iskrobezpiecznych w otworowych i odkrywkowych zakładach górniczych, w strefach zagrożonych wybuchem; w obwodach iskrobezpiecznych w podziemnych zakładach górniczych zaliczonych do klasy "A" zagrożenia wybuchem pyłu węglowego. | [10 empty] | Zakłady Kablowe BITNER Sp. z o.o. | G62247 | Sygnalizacyjny kabel górniczy o izolacji i powłoce PVC |  |  | BITNER | [6 empty] | true | true | 12 | PL | [11 empty] | n41 | no_discount_group | no_bonus_group | NOT_RELEVANT | NONE | NOT_RELEVANT | NONE | [33 empty] | 27.32.13.0 |  |  | 0 | 24 | 24 |  |  |  |  | 8544 49 99 | [8 empty] | EC003251 | KMT | KMT | 1 | 1 | [32 empty] | net_list | 27244 | PLN | 0.23 |  |  |  | 2025-07-24 |  |  | KMT | [13 empty] | https://bitner.com.pl/data/t4_text/649x234_021927140120_YnKGSY.jpg |  |  |  | https://bitner.com.pl/data/t4txt_photos/021648270320_1_YnKGSY.pdf
G62248 | 5902956164988 |  |  | Kabel YnKGSY 4x4,0+4,0 mm² 0,6/1kV | Kable przeznaczone są do zasilania i sterowania energetycznych urządzeń kontrolnych, bezpieczeństwa i sterowniczych. Kable można stosować: w odkrywkowych i otworowych zakładach górniczych, poza strefami zagrożonymi wybuchem oraz w podziemnych niemetanowych zakładach górniczych; w obwodach iskrobezpiecznych w otworowych i odkrywkowych zakładach górniczych, w strefach zagrożonych wybuchem; w obwodach iskrobezpiecznych w podziemnych zakładach górniczych zaliczonych do klasy "A" zagrożenia wybuchem pyłu węglowego. | [10 empty] | Zakłady Kablowe BITNER Sp. z o.o. | G62248 | Sygnalizacyjny kabel górniczy o izolacji i powłoce PVC |  |  | BITNER | [6 empty] | true | true | 12 | PL | [11 empty] | n41 | no_discount_group | no_bonus_group | NOT_RELEVANT | NONE | NOT_RELEVANT | NONE | [33 empty] | 27.32.13.0 |  |  | 0 | 24 | 24 |  |  |  |  | 8544 49 99 | [8 empty] | EC003251 | KMT | KMT | 1 | 1 | [32 empty] | net_list | 34590 | PLN | 0.23 |  |  |  | 2025-07-24 |  |  | KMT | [13 empty] | https://bitner.com.pl/data/t4_text/649x234_021927140120_YnKGSY.jpg |  |  |  | https://bitner.com.pl/data/t4txt_photos/021648270320_1_YnKGSY.pdf
G62249 | 5902956164995 |  |  | Kabel YnKGSY 6x4,0+4,0 mm² 0,6/1kV | Kable przeznaczone są do zasilania i sterowania energetycznych urządzeń kontrolnych, bezpieczeństwa i sterowniczych. Kable można stosować: w odkrywkowych i otworowych zakładach górniczych, poza strefami zagrożonymi wybuchem oraz w podziemnych niemetanowych zakładach górniczych; w obwodach iskrobezpiecznych w otworowych i odkrywkowych zakładach górniczych, w strefach zagrożonych wybuchem; w obwodach iskrobezpiecznych w podziemnych zakładach górniczych zaliczonych do klasy "A" zagrożenia wybuchem pyłu węglowego. | [10 empty] | Zakłady Kablowe BITNER Sp. z o.o. | G62249 | Sygnalizacyjny kabel górniczy o izolacji i powłoce PVC |  |  | BITNER | [6 empty] | true | true | 12 | PL | [11 empty] | n41 | no_discount_group | no_bonus_group | NOT_RELEVANT | NONE | NOT_RELEVANT | NONE | [33 empty] | 27.32.13.0 |  |  | 0 | 24 | 24 |  |  |  |  | 8544 49 99 | [8 empty] | EC003251 | KMT | KMT | 1 | 1 | [32 empty] | net_list | 43694 | PLN | 0.23 |  |  |  | 2025-07-24 |  |  | KMT | [13 empty] | https://bitner.com.pl/data/t4_text/649x234_021927140120_YnKGSY.jpg |  |  |  | https://bitner.com.pl/data/t4txt_photos/021648270320_1_YnKGSY.pdf
G62250 | 5902956165008 |  |  | Kabel YnKGSY 9x4,0+4,0 mm² 0,6/1kV | Kable przeznaczone są do zasilania i sterowania energetycznych urządzeń kontrolnych, bezpieczeństwa i sterowniczych. Kable można stosować: w odkrywkowych i otworowych zakładach górniczych, poza strefami zagrożonymi wybuchem oraz w podziemnych niemetanowych zakładach górniczych; w obwodach iskrobezpiecznych w otworowych i odkrywkowych zakładach górniczych, w strefach zagrożonych wybuchem; w obwodach iskrobezpiecznych w podziemnych zakładach górniczych zaliczonych do klasy "A" zagrożenia wybuchem pyłu węglowego. | [10 empty] | Zakłady Kablowe BITNER Sp. z o.o. | G62250 | Sygnalizacyjny kabel górniczy o izolacji i powłoce PVC |  |  | BITNER | [6 empty] | true | true | 12 | PL | [11 empty] | n41 | no_discount_group | no_bonus_group | NOT_RELEVANT | NONE | NOT_RELEVANT | NONE | [33 empty] | 27.32.13.0 |  |  | 0 | 24 | 24 |  |  |  |  | 8544 49 99 | [8 empty] | EC003251 | KMT | KMT | 1 | 1 | [32 empty] | net_list | 63378 | PLN | 0.23 |  |  |  | 2025-07-24 |  |  | KMT | [13 empty] | https://bitner.com.pl/data/t4_text/649x234_021927140120_YnKGSY.jpg |  |  |  | https://bitner.com.pl/data/t4txt_photos/021648270320_1_YnKGSY.pdf
G62252 | 5902956165022 |  |  | Kabel YnKGSY 13x4,0+4,0 mm² 0,6/1kV | Kable przeznaczone są do zasilania i sterowania energetycznych urządzeń kontrolnych, bezpieczeństwa i sterowniczych. Kable można stosować: w odkrywkowych i otworowych zakładach górniczych, poza strefami zagrożonymi wybuchem oraz w podziemnych niemetanowych zakładach górniczych; w obwodach iskrobezpiecznych w otworowych i odkrywkowych zakładach górniczych, w strefach zagrożonych wybuchem; w obwodach iskrobezpiecznych w podziemnych zakładach górniczych zaliczonych do klasy "A" zagrożenia wybuchem pyłu węglowego. | [10 empty] | Zakłady Kablowe BITNER Sp. z o.o. | G62252 | Sygnalizacyjny kabel górniczy o izolacji i powłoce PVC |  |  | BITNER | [6 empty] | true | true | 12 | PL | [11 empty] | n41 | no_discount_group | no_bonus_group | NOT_RELEVANT | NONE | NOT_RELEVANT | NONE | [33 empty] | 27.32.13.0 |  |  | 0 | 24 | 24 |  |  |  |  | 8544 49 99 | [8 empty] | EC003251 | KMT | KMT | 1 | 1 | [32 empty] | net_list | 83307 | PLN | 0.23 |  |  |  | 2025-07-24 |  |  | KMT | [13 empty] | https://bitner.com.pl/data/t4_text/649x234_021927140120_YnKGSY.jpg |  |  |  | https://bitner.com.pl/data/t4txt_photos/021648270320_1_YnKGSY.pdf
G62253 | 5902956165039 |  |  | Kabel YnKGSY 18x4,0+4,0 mm² 0,6/1kV | Kable przeznaczone są do zasilania i sterowania energetycznych urządzeń kontrolnych, bezpieczeństwa i sterowniczych. Kable można stosować: w odkrywkowych i otworowych zakładach górniczych, poza strefami zagrożonymi wybuchem oraz w podziemnych niemetanowych zakładach górniczych; w obwodach iskrobezpiecznych w otworowych i odkrywkowych zakładach górniczych, w strefach zagrożonych wybuchem; w obwodach iskrobezpiecznych w podziemnych zakładach górniczych zaliczonych do klasy "A" zagrożenia wybuchem pyłu węglowego. | [10 empty] | Zakłady Kablowe BITNER Sp. z o.o. | G62253 | Sygnalizacyjny kabel górniczy o izolacji i powłoce PVC |  |  | BITNER | [6 empty] | true | true | 12 | PL | [11 empty] | n41 | no_discount_group | no_bonus_group | NOT_RELEVANT | NONE | NOT_RELEVANT | NONE | [33 empty] | 27.32.13.0 |  |  | 0 | 24 | 24 |  |  |  |  | 8544 49 99 | [8 empty] | EC003251 | KMT | KMT | 1 | 1 | [32 empty] | net_list | 107670 | PLN | 0.23 |  |  |  | 2025-07-24 |  |  | KMT | [13 empty] | https://bitner.com.pl/data/t4_text/649x234_021927140120_YnKGSY.jpg |  |  |  | https://bitner.com.pl/data/t4txt_photos/021648270320_1_YnKGSY.pdf
G62255 | 5902956165053 |  |  | Kabel YnKGSY 23x4,0+4,0 mm² 0,6/1kV | Kable przeznaczone są do zasilania i sterowania energetycznych urządzeń kontrolnych, bezpieczeństwa i sterowniczych. Kable można stosować: w odkrywkowych i otworowych zakładach górniczych, poza strefami zagrożonymi wybuchem oraz w podziemnych niemetanowych zakładach górniczych; w obwodach iskrobezpiecznych w otworowych i odkrywkowych zakładach górniczych, w strefach zagrożonych wybuchem; w obwodach iskrobezpiecznych w podziemnych zakładach górniczych zaliczonych do klasy "A" zagrożenia wybuchem pyłu węglowego. | [10 empty] | Zakłady Kablowe BITNER Sp. z o.o. | G62255 | Sygnalizacyjny kabel górniczy o izolacji i powłoce PVC |  |  | BITNER | [6 empty] | true | true | 12 | PL | [11 empty] | n41 | no_discount_group | no_bonus_group | NOT_RELEVANT | NONE | NOT_RELEVANT | NONE | [33 empty] | 27.32.13.0 |  |  | 0 | 24 | 24 |  |  |  |  | 8544 49 99 | [8 empty] | EC003251 | KMT | KMT | 1 | 1 | [32 empty] | net_list | 137550 | PLN | 0.23 |  |  |  | 2025-07-24 |  |  | KMT | [13 empty] | https://bitner.com.pl/data/t4_text/649x234_021927140120_YnKGSY.jpg |  |  |  | https://bitner.com.pl/data/t4txt_photos/021648270320_1_YnKGSY.pdf
G62257 | 5902956165077 |  |  | Kabel YnKGSY 29x4,0+4,0 mm² 0,6/1kV | Kable przeznaczone są do zasilania i sterowania energetycznych urządzeń kontrolnych, bezpieczeństwa i sterowniczych. Kable można stosować: w odkrywkowych i otworowych zakładach górniczych, poza strefami zagrożonymi wybuchem oraz w podziemnych niemetanowych zakładach górniczych; w obwodach iskrobezpiecznych w otworowych i odkrywkowych zakładach górniczych, w strefach zagrożonych wybuchem; w obwodach iskrobezpiecznych w podziemnych zakładach górniczych zaliczonych do klasy "A" zagrożenia wybuchem pyłu węglowego. | [10 empty] | Zakłady Kablowe BITNER Sp. z o.o. | G62257 | Sygnalizacyjny kabel górniczy o izolacji i powłoce PVC |  |  | BITNER | [6 empty] | true | true | 12 | PL | [11 empty] | n41 | no_discount_group | no_bonus_group | NOT_RELEVANT | NONE | NOT_RELEVANT | NONE | [33 empty] | 27.32.13.0 |  |  | 0 | 24 | 24 |  |  |  |  | 8544 49 99 | [8 empty] | EC003251 | KMT | KMT | 1 | 1 | [32 empty] | net_list | 170030 | PLN | 0.23 |  |  |  | 2025-07-24 |  |  | KMT | [13 empty] | https://bitner.com.pl/data/t4_text/649x234_021927140120_YnKGSY.jpg |  |  |  | https://bitner.com.pl/data/t4txt_photos/021648270320_1_YnKGSY.pdf
G62259 | 5902956165091 |  |  | Kabel YnKGSY 36x4,0+4,0 mm² 0,6/1kV | Kable przeznaczone są do zasilania i sterowania energetycznych urządzeń kontrolnych, bezpieczeństwa i sterowniczych. Kable można stosować: w odkrywkowych i otworowych zakładach górniczych, poza strefami zagrożonymi wybuchem oraz w podziemnych niemetanowych zakładach górniczych; w obwodach iskrobezpiecznych w otworowych i odkrywkowych zakładach górniczych, w strefach zagrożonych wybuchem; w obwodach iskrobezpiecznych w podziemnych zakładach górniczych zaliczonych do klasy "A" zagrożenia wybuchem pyłu węglowego. | [10 empty] | Zakłady Kablowe BITNER Sp. z o.o. | G62259 | Sygnalizacyjny kabel górniczy o izolacji i powłoce PVC |  |  | BITNER | [6 empty] | true | true | 12 | PL | [11 empty] | n41 | no_discount_group | no_bonus_group | NOT_RELEVANT | NONE | NOT_RELEVANT | NONE | [33 empty] | 27.32.13.0 |  |  | 0 | 24 | 24 |  |  |  |  | 8544 49 99 | [8 empty] | EC003251 | KMT | KMT | 1 | 1 | [32 empty] | net_list | 199138 | PLN | 0.23 |  |  |  | 2025-07-24 |  |  | KMT | [13 empty] | https://bitner.com.pl/data/t4_text/649x234_021927140120_YnKGSY.jpg |  |  |  | https://bitner.com.pl/data/t4txt_photos/021648270320_1_YnKGSY.pdf
G30004 | 5902956163783 |  |  | Kabel YnKGSY 4x1,0+1,0 mm² 300/500V | Kable przeznaczone są do zasilania i sterowania energetycznych urządzeń kontrolnych, bezpieczeństwa i sterowniczych. Kable można stosować: w odkrywkowych i otworowych zakładach górniczych, poza strefami zagrożonymi wybuchem oraz w podziemnych niemetanowych zakładach górniczych; w obwodach iskrobezpiecznych w otworowych i odkrywkowych zakładach górniczych, w strefach zagrożonych wybuchem; w obwodach iskrobezpiecznych w podziemnych zakładach górniczych zaliczonych do klasy "A" zagrożenia wybuchem pyłu węglowego. | [10 empty] | Zakłady Kablowe BITNER Sp. z o.o. | G30004 | Sygnalizacyjny kabel górniczy o izolacji i powłoce PVC |  |  | BITNER | [6 empty] | true | true | 12 | PL | [11 empty] | n41 | no_discount_group | no_bonus_group | NOT_RELEVANT | NONE | NOT_RELEVANT | NONE | [33 empty] | 27.32.13.0 |  |  | 0 | 24 | 24 |  |  |  |  | 8544 49 95 | [8 empty] | EC003248 | KMT | KMT | 1 | 1 | [32 empty] | net_list | 13351 | PLN | 0.23 |  |  |  | 2025-07-24 |  |  | KMT | [13 empty] | https://bitner.com.pl/data/t4_text/649x234_021927140120_YnKGSY.jpg |  |  |  | https://bitner.com.pl/data/t4txt_photos/021648270320_1_YnKGSY.pdf
G30005 | 5902956163790 |  |  | Kabel YnKGSY 6x1,0+1,0 mm² 300/500V | Kable przeznaczone są do zasilania i sterowania energetycznych urządzeń kontrolnych, bezpieczeństwa i sterowniczych. Kable można stosować: w odkrywkowych i otworowych zakładach górniczych, poza strefami zagrożonymi wybuchem oraz w podziemnych niemetanowych zakładach górniczych; w obwodach iskrobezpiecznych w otworowych i odkrywkowych zakładach górniczych, w strefach zagrożonych wybuchem; w obwodach iskrobezpiecznych w podziemnych zakładach górniczych zaliczonych do klasy "A" zagrożenia wybuchem pyłu węglowego. | [10 empty] | Zakłady Kablowe BITNER Sp. z o.o. | G30005 | Sygnalizacyjny kabel górniczy o izolacji i powłoce PVC |  |  | BITNER | [6 empty] | true | true | 12 | PL | [11 empty] | n41 | no_discount_group | no_bonus_group | NOT_RELEVANT | NONE | NOT_RELEVANT | NONE | [33 empty] | 27.32.13.0 |  |  | 0 | 24 | 24 |  |  |  |  | 8544 49 95 | [8 empty] | EC003248 | KMT | KMT | 1 | 1 | [32 empty] | net_list | 19313 | PLN | 0.23 |  |  |  | 2025-07-24 |  |  | KMT | [13 empty] | https://bitner.com.pl/data/t4_text/649x234_021927140120_YnKGSY.jpg |  |  |  | https://bitner.com.pl/data/t4txt_photos/021648270320_1_YnKGSY.pdf
G30006 | 5902956163806 |  |  | Kabel YnKGSY 9x1,0+1,0 mm² 300/500V | Kable przeznaczone są do zasilania i sterowania energetycznych urządzeń kontrolnych, bezpieczeństwa i sterowniczych. Kable można stosować: w odkrywkowych i otworowych zakładach górniczych, poza strefami zagrożonymi wybuchem oraz w podziemnych niemetanowych zakładach górniczych; w obwodach iskrobezpiecznych w otworowych i odkrywkowych zakładach górniczych, w strefach zagrożonych wybuchem; w obwodach iskrobezpiecznych w podziemnych zakładach górniczych zaliczonych do klasy "A" zagrożenia wybuchem pyłu węglowego. | [10 empty] | Zakłady Kablowe BITNER Sp. z o.o. | G30006 | Sygnalizacyjny kabel górniczy o izolacji i powłoce PVC |  |  | BITNER | [6 empty] | true | true | 12 | PL | [11 empty] | n41 | no_discount_group | no_bonus_group | NOT_RELEVANT | NONE | NOT_RELEVANT | NONE | [33 empty] | 27.32.13.0 |  |  | 0 | 24 | 24 |  |  |  |  | 8544 49 95 | [8 empty] | EC003248 | KMT | KMT | 1 | 1 | [32 empty] | net_list | 22516 | PLN | 0.23 |  |  |  | 2025-07-24 |  |  | KMT | [13 empty] | https://bitner.com.pl/data/t4_text/649x234_021927140120_YnKGSY.jpg |  |  |  | https://bitner.com.pl/data/t4txt_photos/021648270320_1_YnKGSY.pdf
G30008 | 5902956163820 |  |  | Kabel YnKGSY 13x1,0+1,0 mm² 300/500V | Kable przeznaczone są do zasilania i sterowania energetycznych urządzeń kontrolnych, bezpieczeństwa i sterowniczych. Kable można stosować: w odkrywkowych i otworowych zakładach górniczych, poza strefami zagrożonymi wybuchem oraz w podziemnych niemetanowych zakładach górniczych; w obwodach iskrobezpiecznych w otworowych i odkrywkowych zakładach górniczych, w strefach zagrożonych wybuchem; w obwodach iskrobezpiecznych w podziemnych zakładach górniczych zaliczonych do klasy "A" zagrożenia wybuchem pyłu węglowego. | [10 empty] | Zakłady Kablowe BITNER Sp. z o.o. | G30008 | Sygnalizacyjny kabel górniczy o izolacji i powłoce PVC |  |  | BITNER | [6 empty] | true | true | 12 | PL | [11 empty] | n41 | no_discount_group | no_bonus_group | NOT_RELEVANT | NONE | NOT_RELEVANT | NONE | [33 empty] | 27.32.13.0 |  |  | 0 | 24 | 24 |  |  |  |  | 8544 49 95 | [8 empty] | EC003248 | KMT | KMT | 1 | 1 | [32 empty] | net_list | 27336 | PLN | 0.23 |  |  |  | 2025-07-24 |  |  | KMT | [13 empty] | https://bitner.com.pl/data/t4_text/649x234_021927140120_YnKGSY.jpg |  |  |  | https://bitner.com.pl/data/t4txt_photos/021648270320_1_YnKGSY.pdf